## Rekapitulace stavby
2012 |  | List obsahuje: |  |  |  | 1) Souhrnný list stavby |  |  |  | 2) Rekapitulace objektů | [16 empty] | 2.0 |  |  |  |  | False | False
| optimalizováno pro tisk sestav ve formátu A4 - na výšku | [16 empty] | >> skryté sloupce << | [12 empty] | 0,01 | 21
[31 empty] | 0,01 | 15
| SOUHRNNÝ LIST STAVBY | [17 empty] | v --- níže se nacházejí doplnkové a pomocné údaje k sestavám --- v | [11 empty] | 0,001
|  | Kód: |  |  |  | JP | [24 empty] | 0,01
|  | Stavba: |  |  |  | MRI_DEC-R-01-AR-ST-PBR-rev3-2018-04-11 | [24 empty] | 0,01
|  | JKSO: | [12 empty] | CC-CZ: | [15 empty] | 0,01
|  | Místo: | [12 empty] | Datum: |  | 26. 4. 2018 | [13 empty] | 0,01
0,01
|  | Objednatel: | [12 empty] | IČ: | [15 empty] | 0,01
[15 empty] | DIČ: | [15 empty] | 0,01
0,01
|  | Zhotovitel: | [12 empty] | IČ: | [15 empty] | 0,01
[15 empty] | DIČ: | [15 empty] | 0,01
False
|  | Projektant: | [12 empty] | IČ: | [15 empty] | False
[15 empty] | DIČ: | [15 empty] | True
0,01
|  | Zpracovatel: | [12 empty] | IČ: | [15 empty] | 0,01
DIČ:
Poznámka:
|  | Náklady z rozpočtů | [12 empty] | 0
|  | Ostatní náklady ze souhrnného listu | [12 empty] | 0
|  | Cena bez DPH | [12 empty] | 0
|  | DPH | základní |  |  |  | 21% |  | ze | 0 |  |  |  |  | 0
|  |  | snížená |  |  |  | 15% |  | ze | 0 |  |  |  |  | 0
|  |  | zákl. přenesená |  |  |  | 21% |  | ze | 0 |  |  |  |  | 0
|  |  | sníž. přenesená |  |  |  | 15% |  | ze | 0 |  |  |  |  | 0
|  |  | nulová |  |  |  | 0% |  | ze | 0 |  |  |  |  | 0
|  | Cena s DPH | [6 empty] | v |  | CZK |  |  |  | 0
|  | Projektant | [9 empty] | Zpracovatel
|  | Datum a podpis: | [5 empty] | Razítko |  |  |  | Datum a podpis: |  |  |  | Razítko
|  | Objednavatel | [9 empty] | Zhotovitel
|  | Datum a podpis: | [5 empty] | Razítko |  |  |  | Datum a podpis: |  |  |  | Razítko
REKAPITULACE OBJEKTŮ STAVBY
| Kód: | [5 empty] | JP
| Stavba: | [5 empty] | MRI_DEC-R-01-AR-ST-PBR-rev3-2018-04-11
| Místo: | [12 empty] | Datum: |  | 26. 4. 2018
| Objednatel: | [12 empty] | Projektant: |  |  |  |  | Informatívní údaje z listů zakázek
| Zhotovitel: | [12 empty] | Zpracovatel:
| Kód |  |  | Objekt | [8 empty] | Cena bez DPH [CZK] |  |  |  | Cena s DPH [CZK] |  | z toho Ostat. náklady [CZK] | DPH [CZK] | Normohodiny [h] | DPH základní [CZK] | DPH snížená [CZK] | DPH základní přenesená [CZK] | DPH snížená přenesená [CZK] | Základna DPH základní | Základna DPH snížená | Základna DPH zákl. přenesená | Základna DPH sníž. přenesená | Základna DPH nulová
| 1) Náklady z rozpočtů | [11 empty] | 0 |  |  |  | 0 |  | 0 | 0 | 306.125 | 0 | 0 | 0 | 0 | 0 | 0 | 0 | 0 | 0 | D | 0 | ###NOIMPORT### | IMPORT | {98da21ab-4a2d-4263-baad-f8195f47b236} | {00000000-0000-0000-0000-000000000000}
/ |  | 1 |  |  | ASŘ | [7 empty] | 0 |  |  |  | 0 |  | 0 | 0 | 306.125 | 0 | 0 | 0 | 0 | 0 | 0 | 0 | 0 | 0 |  | 1 |  | IMPORT | {b2decaea-61e9-4d40-89b4-88d8b2068f34} | {98da21ab-4a2d-4263-baad-f8195f47b236}
/ |  | 2 |  |  | Prvotní vybavení - nenaceňovat | [7 empty] | 0 |  |  |  | 0
/ |  | 3 |  |  | Volné a interiérové vybavení - nenaceňovat | [7 empty] | 0 |  |  |  | 0 |  | 0 | 0 | 0 | 0 | 0 | 0 | 0 | 0 | 0 | 0 | 0 | 0 |  | 1 |  | IMPORT | {3d2a4dc8-8ca9-4df8-9358-2e4dcbc3ef1c} | {98da21ab-4a2d-4263-baad-f8195f47b236}
/ |  | 4 |  |  | Videomanagment - nenaceňovat | [7 empty] | 0 |  |  |  | 0 |  | 0 | 0 | 0 | 0 | 0 | 0 | 0 | 0 | 0 | 0 | 0 | 0 |  | 1 |  | IMPORT | {627db3ac-35eb-4fe4-ae75-59d5e96f2c1f} | {98da21ab-4a2d-4263-baad-f8195f47b236}
/ |  | 5 |  |  | Ústřední topení | [7 empty] | 0 |  |  |  | 0 |  | 0 | 0 | 0 | 0 | 0 | 0 | 0 | 0 | 0 | 0 | 0 | 0 |  | 1 |  | IMPORT | {3dfc0bf3-c325-41a5-ab3b-b877cc5f35cc} | {98da21ab-4a2d-4263-baad-f8195f47b236}
/ |  | 6 |  |  | Vzduchotechnika | [7 empty] | 0 |  |  |  | 0 |  | 0 | 0 | 0 | 0 | 0 | 0 | 0 | 0 | 0 | 0 | 0 | 0 |  | 1 |  | IMPORT | {cf163df0-eb1d-4ae5-af47-d4ef4200107c} | {98da21ab-4a2d-4263-baad-f8195f47b236}
/ |  | 7 |  |  | Měření a regulace | [7 empty] | 0 |  |  |  | 0 |  | 0 | 0 | 0 | 0 | 0 | 0 | 0 | 0 | 0 | 0 | 0 | 0 |  | 1 |  | IMPORT | {849606d9-7b5f-499e-9e31-d290f203aa18} | {98da21ab-4a2d-4263-baad-f8195f47b236}
/ |  | 8 |  |  | Kanalizace | [7 empty] | 0 |  |  |  | 0 |  | 0 | 0 | 0 | 0 | 0 | 0 | 0 | 0 | 0 | 0 | 0 | 0 |  | 1 |  | IMPORT | {b61141d9-4424-458f-82f8-7fee1c517059} | {98da21ab-4a2d-4263-baad-f8195f47b236}
/ |  | 9 |  |  | Vodovod | [7 empty] | 0 |  |  |  | 0 |  | 0 | 0 | 0 | 0 | 0 | 0 | 0 | 0 | 0 | 0 | 0 | 0 |  | 1 |  | IMPORT | {d4f30145-0921-4a97-9d5c-b96fcd691642} | {98da21ab-4a2d-4263-baad-f8195f47b236}
/ |  | 10 |  |  | Přípojka splašková | [7 empty] | 0 |  |  |  | 0 |  | 0 | 0 | 0 | 0 | 0 | 0 | 0 | 0 | 0 | 0 | 0 | 0 |  | 1 |  | IMPORT | {48c31f00-f12d-4cc1-9aff-b1a864f73410} | {98da21ab-4a2d-4263-baad-f8195f47b236}
/ |  | 11 |  |  | Přípojka vodovodní | [7 empty] | 0 |  |  |  | 0 |  | 0 | 0 | 0 | 0 | 0 | 0 | 0 | 0 | 0 | 0 | 0 | 0 |  | 1 |  | IMPORT | {b9293db1-ff61-4da4-93ea-42ffd945001d} | {98da21ab-4a2d-4263-baad-f8195f47b236}
/ |  | 12 |  |  | Dešťová kanalizace | [7 empty] | 0 |  |  |  | 0 |  | 0 | 0 | 0 | 0 | 0 | 0 | 0 | 0 | 0 | 0 | 0 | 0 |  | 1 |  | IMPORT | {420164a4-eb96-4a48-8389-a44abb0180b8} | {98da21ab-4a2d-4263-baad-f8195f47b236}
/ |  | 13 |  |  | Přeložka vodovodu | [7 empty] | 0 |  |  |  | 0 |  | 0 | 0 | 0 | 0 | 0 | 0 | 0 | 0 | 0 | 0 | 0 | 0 |  | 1 |  | IMPORT | {50cafadc-63d7-423a-84d2-756f4de7d223} | {98da21ab-4a2d-4263-baad-f8195f47b236}
/ |  | 14 |  |  | EPS | [7 empty] | 0 |  |  |  | 0 |  | 0 | 0 | 0 | 0 | 0 | 0 | 0 | 0 | 0 | 0 | 0 | 0 |  | 1 |  | IMPORT | {272f29b0-725a-48be-ad92-649bc222201e} | {98da21ab-4a2d-4263-baad-f8195f47b236}
/ |  | 15 |  |  | NN | [7 empty] | 0 |  |  |  | 0 |  | 0 | 0 | 0 | 0 | 0 | 0 | 0 | 0 | 0 | 0 | 0 | 0 |  | 1 |  | IMPORT | {bd3979d4-3779-4c3c-bac6-0203e195bef6} | {98da21ab-4a2d-4263-baad-f8195f47b236}
/ |  | 16 |  |  | NN - osvětlení - nenaceňovat | [7 empty] | 0 |  |  |  | 0 |  | 0 | 0 | 0 | 0 | 0 | 0 | 0 | 0 | 0 | 0 | 0 | 0 |  | 1 |  | IMPORT | {93314685-9dc0-47e6-877c-850029d9e7ba} | {98da21ab-4a2d-4263-baad-f8195f47b236}
/ |  | 17 |  |  | NN - bleskosvod | [7 empty] | 0 |  |  |  | 0 |  | 0 | 0 | 0 | 0 | 0 | 0 | 0 | 0 | 0 | 0 | 0 | 0 |  | 1 |  | IMPORT | {e9d7093c-3f88-420e-a895-22c4a92c2055} | {98da21ab-4a2d-4263-baad-f8195f47b236}
/ |  | 18 |  |  | NN - přeložka | [7 empty] | 0 |  |  |  | 0 |  | 0 | 0 | 0 | 0 | 0 | 0 | 0 | 0 | 0 | 0 | 0 | 0 |  | 1 |  | IMPORT | {269aaa8a-e0a1-4ad5-a3cf-11b705c1936c} | {98da21ab-4a2d-4263-baad-f8195f47b236}
/ |  | 19 |  |  | NN - přípojka | [7 empty] | 0 |  |  |  | 0 |  | 0 | 0 | 0 | 0 | 0 | 0 | 0 | 0 | 0 | 0 | 0 | 0 |  | 1 |  | IMPORT | {bef19717-9aab-4446-bc20-3feca973a114} | {98da21ab-4a2d-4263-baad-f8195f47b236}
/ |  | 20 |  |  | SLP - kabeláž | [7 empty] | 0 |  |  |  | 0 |  | 0 | 0 | 0 | 0 | 0 | 0 | 0 | 0 | 0 | 0 | 0 | 0 |  | 1 |  | IMPORT | {28c1ef1f-9391-467c-9698-9b13685b71d1} | {98da21ab-4a2d-4263-baad-f8195f47b236}
/ |  | 21 |  |  | SLP - koncové prvky - nenaceňovat | [7 empty] | 0 |  |  |  | 0 |  | 0 | 0 | 0 | 0 | 0 | 0 | 0 | 0 | 0 | 0 | 0 | 0 |  | 1 |  | IMPORT | {494ca313-f0e7-4470-8cb8-f386de27568d} | {98da21ab-4a2d-4263-baad-f8195f47b236}
/ |  | 22 |  |  | Medicinální plyny - nenaceňovat | [7 empty] | 0 |  |  |  | 0 |  | 0 | 0 | 0 | 0 | 0 | 0 | 0 | 0 | 0 | 0 | 0 | 0 |  | 1 |  | IMPORT | {3fc5fc8a-224b-4891-8063-441516addc32} | {98da21ab-4a2d-4263-baad-f8195f47b236}
/ |  | 23 |  |  | Lékařská technologie - nenaceňovat | [7 empty] | 0 |  |  |  | 0 |  | 0 | 0 | 0 | 0 | 0 | 0 | 0 | 0 | 0 | 0 | 0 | 0 |  | 1 |  | IMPORT | {f17d34b9-ad54-43fa-b918-b6d97c3aa895} | {98da21ab-4a2d-4263-baad-f8195f47b236}
/ |  | 24 |  |  | Komunikace - nenaceňovat | [7 empty] | 0 |  |  |  | 0 |  | 0 | 0 | 0 | 0 | 0 | 0 | 0 | 0 | 0 | 0 | 0 | 0 |  | 1 |  | IMPORT | {ba16a860-1460-453e-bf7b-db80f5fe3b46} | {98da21ab-4a2d-4263-baad-f8195f47b236}
/ |  | VORN |  |  | Vedlejší a ostatní rozpočtové náklady | [7 empty] | 0 |  |  |  | 0 |  | 0 | 0 | 0 | 0 | 0 | 0 | 0 | 0 | 0 | 0 | 0 | 0 |  | 1 |  | IMPORT | {3730efe6-db1b-44c9-824d-a4beec4aa70a} | {98da21ab-4a2d-4263-baad-f8195f47b236}
| 2) Ostatní náklady ze souhrnného listu | [11 empty] | 0 |  |  |  | 0 |  | Procent. zadání [% nákladů rozpočtu] | Zařazení nákladů | DPH | DPH [CZK]
| Celkové náklady za stavbu 1) + 2) | [11 empty] | 0 |  |  |  | 0

## 01 - ASŘ - 01 - ASŘ
| List obsahuje: |  | 1) Krycí list rozpočtu |  | 2) Rekapitulace rozpočtu |  |  | 3) Rozpočet |  |  | Zpět na list: |  | Rekapitulace stavby
optimalizováno pro tisk sestav ve formátu A4 - na výšku | [12 empty] | >> skryté sloupce << | [9 empty] | {b2decaea-61e9-4d40-89b4-88d8b2068f34}
2
KRYCÍ LIST ROZPOČTU | [13 empty] | v --- níže se nacházejí doplnkové a pomocné údaje k sestavám --- v | [8 empty] | False
| Stavba: |  | MRI_DEC-R-01-AR-ST-PBR-rev3-2018-04-11
| Objekt: |  | 01 - ASŘ - 01 - ASŘ
| JKSO: | [7 empty] | CC-CZ:
| Místo: | [7 empty] | Datum: |  | 26. 4. 2018
| Objednatel: | [7 empty] | IČ:
DIČ:
| Zhotovitel: | [7 empty] | IČ:
DIČ:
| Projektant: | [7 empty] | IČ:
DIČ:
| Zpracovatel: | [7 empty] | IČ:
DIČ:
Poznámka:
| Náklady z rozpočtu | [7 empty] | 0
| Ostatní náklady | [7 empty] | 0
| Cena bez DPH | [7 empty] | 0
| DPH | základní | 21% | ze | 0 |  |  |  | 0
|  | snížená | 15% | ze | 0 |  |  |  | 0
|  | zákl. přenesená | 21% | ze | 0 |  |  |  | 0
|  | sníž. přenesená | 15% | ze | 0 |  |  |  | 0
|  | nulová | 0% | ze | 0 |  |  |  | 0
| Cena s DPH |  |  | v | CZK |  |  | 0
| Projektant |  |  |  |  | Zpracovatel
| Datum a podpis: |  |  | Razítko |  | Datum a podpis: |  |  |  | Razítko
| Objednavatel |  |  |  |  | Zhotovitel
| Datum a podpis: |  |  | Razítko |  | Datum a podpis: |  |  |  | Razítko
REKAPITULACE ROZPOČTU
Stavba: |  |  | MRI_DEC-R-01-AR-ST-PBR-rev3-2018-04-11
Objekt: |  |  | 01 - ASŘ - 01 - ASŘ
Místo: | [6 empty] | Datum: |  | 26. 4. 2018
Objednatel: | [6 empty] | Projektant:
Zhotovitel: | [6 empty] | Zpracovatel:
Kód - Popis | [9 empty] | Cena celkem [CZK]
1) Náklady z rozpočtu | [9 empty] | 0 | [13 empty] | -1
| HSV - Práce a dodávky HSV | [8 empty] | 0
| 1 - Zemní práce | [8 empty] | 0
| 2 - Zakládání | [8 empty] | 0
| 3 - Svislé a kompletní konstrukce | [8 empty] | 0
| 4 - Vodorovné konstrukce | [8 empty] | 0
| 6 - Úpravy povrchů, podlahy a osazování výplní | [8 empty] | 0
| 9 - Ostatní konstrukce a práce, bourání | [8 empty] | 0
| 997 - Přesun sutě | [8 empty] | 0
| 998 - Přesun hmot | [8 empty] | 0
| PSV - Práce a dodávky PSV | [8 empty] | 0
| 711 - Izolace proti vodě, vlhkosti a plynům | [8 empty] | 0
| 712 - Povlakové krytiny | [8 empty] | 0
| 713 - Izolace tepelné | [8 empty] | 0
| 721 - Zdravotechnika - vnitřní kanalizace | [8 empty] | 0
| 725 - Zdravotechnika - zařizovací předměty | [8 empty] | 0
| 763 - Konstrukce suché výstavby | [8 empty] | 0
| 764 - Konstrukce klempířské | [8 empty] | 0
| 766 - Konstrukce truhlářské | [8 empty] | 0
| 767 - Konstrukce zámečnické | [8 empty] | 0
| 771 - Podlahy z dlaždic | [8 empty] | 0
| 776 - Podlahy povlakové | [8 empty] | 0
| 777 - Podlahy lité | [8 empty] | 0
| 781 - Dokončovací práce - obklady | [8 empty] | 0
| 783 - Dokončovací práce - nátěry | [8 empty] | 0
| 784 - Dokončovací práce - malby a tapety | [8 empty] | 0
| HZS - Hodinové zúčtovací sazby | [8 empty] | 0
2) Ostatní náklady | [9 empty] | 0 |  |  |  |  | DPH
Celkové náklady za stavbu 1) + 2) | [7 empty] | 0
ROZPOČET
Stavba: |  |  | MRI_DEC-R-01-AR-ST-PBR-rev3-2018-04-11
Objekt: |  |  | 01 - ASŘ - 01 - ASŘ
Místo: | [6 empty] | Datum: |  | 26. 4. 2018
Objednatel: | [6 empty] | Projektant:
Zhotovitel: | [6 empty] | Zpracovatel:
PČ | Typ | Kód | Popis |  |  | MJ | Množství | J.cena [CZK] |  | Cena celkem [CZK] |  | Odkaz na dokumentaci |  | Poznámka | DPH | J. Nh [h] | Nh celkem [h] | J. hmotnost [t] | Hmotnost celkem [t] | J. suť [t] | Suť Celkem [t]
Náklady z rozpočtu | [9 empty] | 0 | [6 empty] | 306.125 |  | 287.757 |  | 0 |  | D | -1 | [10 empty] | 0
| HSV - Práce a dodávky HSV | [8 empty] | 0 | [6 empty] | 292.4144 |  | 287.4436 |  | 0 | 1 | D | 0 |  |  |  | ROZPOCET | [6 empty] | 0
| 1 - Zemní práce | [8 empty] | 0 | [6 empty] | 0 |  | 0 |  | 0 | 1 | D | 1 |  |  |  | ROZPOCET | [6 empty] | 0
1 | K | 122201101 | Odkopávky a prokopávky nezapažené v hornině tř. 3 objem do 100 m3 |  |  | m3 | 100.988 |  |  | 0 |  | D.1.1.28 |  |  | základní | 0 | 0 | 0 | 0 | 0 | 0 | 4 | K | 2 |  |  |  | ROZPOCET | 0 | 0 | 0 | 0 | 0 | 1 | 0 | 4 | 2
|  |  | 504,938*0,2 |  |  |  | 100.988 | [15 empty] | VV | 2 | 2 | True | 0 | ROZPOCET
|  |  | Součet |  |  |  | 100.988 | [15 empty] | VV | 2 | 4 | True | 1 | ROZPOCET
2 | K | 122201109 | Příplatek za lepivost u odkopávek v hornině tř. 1 až 3 |  |  | m3 | 100.988 |  |  | 0 |  | D.1.1.28 |  |  | základní | 0 | 0 | 0 | 0 | 0 | 0 | 4 | K | 2 |  |  |  | ROZPOCET | 0 | 0 | 0 | 0 | 0 | 1 | 0 | 4 | 4
3 | K | 131201102 | Hloubení jam nezapažených v hornině tř. 3 objemu do 1000 m3 |  |  | m3 | 488.5 |  |  | 0 |  | D.1.1.28 |  |  | základní | 0 | 0 | 0 | 0 | 0 | 0 | 4 | K | 2 |  |  |  | ROZPOCET | 0 | 0 | 0 | 0 | 0 | 1 | 0 | 4 | 6
4 | K | 131201109 | Příplatek za lepivost u hloubení jam nezapažených v hornině tř. 3 |  |  | m3 | 488.5 |  |  | 0 |  | D.1.1.28 |  |  | základní | 0 | 0 | 0 | 0 | 0 | 0 | 4 | K | 2 |  |  |  | ROZPOCET | 0 | 0 | 0 | 0 | 0 | 1 | 0 | 4 | 8
5 | K | 132201101 | Hloubení rýh š do 600 mm v hornině tř. 3 objemu do 100 m3 |  |  | m3 | 49.02 |  |  | 0 |  | D.1.1.28 |  |  | základní | 0 | 0 | 0 | 0 | 0 | 0 | 4 | K | 2 |  |  |  | ROZPOCET | 0 | 0 | 0 | 0 | 0 | 1 | 0 | 4 | 10
|  |  | PRO ZÁKLAD OPĚRNÉ ZDI | [19 empty] | VV | 2 | 1 | True | 0 | ROZPOCET
|  |  | 8*0,6*0,6 + (24,2+6,6+4+1,7)*0,6*0,6 |  |  |  | 16.02 | [15 empty] | VV | 2 | 2 | True | 0 | ROZPOCET
|  |  | PRO ZÁKLADOVÉ PRAHY | [19 empty] | VV | 2 | 1 | True | 0 | ROZPOCET
|  |  | 55*0,6*1 |  |  |  | 33 | [15 empty] | VV | 2 | 2 | True | 0 | ROZPOCET
|  |  | Součet |  |  |  | 49.02 | [15 empty] | VV | 2 | 4 | True | 1 | ROZPOCET
6 | K | 132201109 | Příplatek za lepivost k hloubení rýh š do 600 mm v hornině tř. 3 |  |  | m3 | 49.02 |  |  | 0 |  | D.1.1.28 |  |  | základní | 0 | 0 | 0 | 0 | 0 | 0 | 4 | K | 2 |  |  |  | ROZPOCET | 0 | 0 | 0 | 0 | 0 | 1 | 0 | 4 | 12
7 | K | 133201101 | Hloubení šachet v hornině tř. 3 objemu do 100 m3 |  |  | m3 | 0.576 |  |  | 0 |  | D.1.1.28 |  |  | základní | 0 | 0 | 0 | 0 | 0 | 0 | 4 | K | 2 |  |  |  | ROZPOCET | 0 | 0 | 0 | 0 | 0 | 1 | 0 | 4 | 14
|  |  | PRO ZÁKLADOVÉ PATKY PŘÍSTŘEŠKU ODPADOVÉHO HOSPODÁŘSTVÍ | [19 empty] | VV | 2 | 1 | True | 0 | ROZPOCET
|  |  | (0,4*0,4*0,9)*4 |  |  |  | 0.576 | [15 empty] | VV | 2 | 2 | True | 0 | ROZPOCET
|  |  | Součet |  |  |  | 0.576 | [15 empty] | VV | 2 | 4 | True | 1 | ROZPOCET
8 | K | 133201109 | Příplatek za lepivost u hloubení šachet v hornině tř. 3 |  |  | m3 | 0.576 |  |  | 0 |  | D.1.1.28 |  |  | základní | 0 | 0 | 0 | 0 | 0 | 0 | 4 | K | 2 |  |  |  | ROZPOCET | 0 | 0 | 0 | 0 | 0 | 1 | 0 | 4 | 16
9 | K | 162301101 | Vodorovné přemístění do 500 m výkopku/sypaniny z horniny tř. 1 až 4 |  |  | m3 | 994.834 |  |  | 0 |  | = dle předchozích položek |  |  | základní | 0 | 0 | 0 | 0 | 0 | 0 | 4 | K | 2 |  |  |  | ROZPOCET | 0 | 0 | 0 | 0 | 0 | 1 | 0 | 4 | 18
|  |  | VNITROSTAVENIŠTNÍ PŘEMÍSTĚNÍ VÝKOPKU | [19 empty] | VV | 2 | 1 | True | 0 | ROZPOCET
|  |  | 100,988+488,5+0,576+49,02 |  |  |  | 639.084 | [15 empty] | VV | 2 | 2 | True | 0 | ROZPOCET
|  |  | DOPRAVA VÝKOPKU KE ZPĚTNÉMU ZÁSYPU | [19 empty] | VV | 2 | 1 | True | 0 | ROZPOCET
|  |  | 355,75 |  |  |  | 355.75 | [15 empty] | VV | 2 | 2 | True | 0 | ROZPOCET
|  |  | Součet |  |  |  | 994.834 | [15 empty] | VV | 2 | 4 | True | 1 | ROZPOCET
10 | K | 162701105 | Vodorovné přemístění do 10000 m výkopku/sypaniny z horniny tř. 1 až 4 |  |  | m3 | 332.354 |  |  | 0 |  | = dle předchozích položek |  |  | základní | 0 | 0 | 0 | 0 | 0 | 0 | 4 | K | 2 |  |  |  | ROZPOCET | 0 | 0 | 0 | 0 | 0 | 1 | 0 | 4 | 20
|  |  | ODVOZ PŘEBYTEČNÉHO VÝKOPKU | [19 empty] | VV | 2 | 1 | True | 0 | ROZPOCET
|  |  | 49.02 |  |  |  | 49.02 | [15 empty] | VV | 2 | 2 | True | 0 | ROZPOCET
|  |  | 639,084-355,75 |  |  |  | 283.334 | [15 empty] | VV | 2 | 2 | True | 0 | ROZPOCET
|  |  | Součet |  |  |  | 332.354 | [15 empty] | VV | 2 | 4 | True | 1 | ROZPOCET
11 | K | 171201201 | Uložení sypaniny na skládky |  |  | m3 | 332.354 |  |  | 0 |  | = dle předchozích položek |  |  | základní | 0 | 0 | 0 | 0 | 0 | 0 | 4 | K | 2 |  |  |  | ROZPOCET | 0 | 0 | 0 | 0 | 0 | 1 | 0 | 4 | 22
12 | K | 171201211 | Poplatek za uložení stavebního odpadu - zeminy a kameniva na skládce |  |  | t | 515.1487 |  |  | 0 |  | = dle předchozích položek |  |  | základní | 0 | 0 | 0 | 0 | 0 | 0 | 4 | K | 2 |  |  |  | ROZPOCET | 0 | 0 | 0 | 0 | 0 | 1 | 0 | 4 | 24
13 | K | 174101101 | Zásyp jam, šachet rýh nebo kolem objektů sypaninou se zhutněním |  |  | m3 | 355.75 |  |  | 0 |  | = dle předchozích položek |  |  | základní | 0 | 0 | 0 | 0 | 0 | 0 | 4 | K | 2 |  |  |  | ROZPOCET | 0 | 0 | 0 | 0 | 0 | 1 | 0 | 4 | 26
14 | K | 174101103.R01 | Úprava plochy terénu se zhutněním |  |  | m3 | 97.48 |  |  | 0 |  | = dle předchozích položek |  |  | základní | 0 | 0 | 0 | 0 | 0 | 0 | 4 | K | 2 |  |  |  | ROZPOCET | 0 | 0 | 0 | 0 | 0 | 1 | 0 | 4 | 28
15 | K | 181951102 | Úprava pláně v hornině tř. 1 až 4 se zhutněním |  |  | m2 | 504.938 |  |  | 0 |  | = dle předchozích položek |  |  | základní | 0 | 0 | 0 | 0 | 0 | 0 | 4 | K | 2 |  |  |  | ROZPOCET | 0 | 0 | 0 | 0 | 0 | 1 | 0 | 4 | 30
|  |  | POD PŘÍSTAVBOU | [19 empty] | VV | 2 | 1 | True | 0 | ROZPOCET
|  |  | 482,838 |  |  |  | 482.838 | [15 empty] | VV | 2 | 2 | True | 0 | ROZPOCET
|  |  | POD PŘÍSTAVKEM ODPADOVÉHO HOSPODÁŘSTVÍ | [19 empty] | VV | 2 | 1 | True | 0 | ROZPOCET
|  |  | 5,2*4,25 |  |  |  | 22.1 | [15 empty] | VV | 2 | 2 | True | 0 | ROZPOCET
|  |  | Součet |  |  |  | 504.938 | [15 empty] | VV | 2 | 4 | True | 1 | ROZPOCET
16 | K | 132201202 | Hloubení zapažených i nezapažených rýh šířky přes 600 do 2 000 mm s urovnáním dna do předepsaného profilu a spádu v hornině tř. 3 přes 100 do 1 000 m3 |  |  | m3 | 120.077 |  |  | 0 |  | = dle předchozích položek |  |  | základní | 0 | 0 | 0 | 0 | 0 | 0 | 4 | K | 2 |  |  |  | ROZPOCET | 0 | 0 | 0 | 0 | 0 | 1 | 0 | 4 | 30
|  |  | RÝHY PRO OPĚRNÉ STĚNY | [19 empty] | VV | 2 | 1 | True | 0 | ROZPOCET
|  |  | 23,9*1,6*1,542 |  |  |  | 58.966 | [15 empty] | VV | 2 | 1 | True | 0 | ROZPOCET
|  |  | 4,3*1,4*3,763 |  |  |  | 22.653 | [15 empty] | VV | 2 | 1 | True | 0 | ROZPOCET
|  |  | 4,4*1,4*3,763 |  |  |  | 23.18 | [15 empty] | VV | 2 | 1 | True | 0 | ROZPOCET
|  |  | 2,9*1,4*3,763 |  |  |  | 15.278 | [15 empty] | VV | 2 | 1 | True | 0 | ROZPOCET
|  |  | Součet |  |  |  | 120.077 | [15 empty] | VV | 2 | 1 | True | 0 | ROZPOCET
17 | K | 132201209 | Hloubení zapažených i nezapažených rýh šířky přes 600 do 2 000 mm s urovnáním dna do předepsaného profilu a spádu v hornině tř. 3 Příplatek k cenám za lepivost horniny tř. 3 |  |  | m3 | 120.077 |  |  | 0 |  | = dle předchozích položek |  |  | základní | 0 | 0 | 0 | 0 | 0 | 0 | 4 | K | 2 |  |  |  | ROZPOCET | 0 | 0 | 0 | 0 | 0 | 1 | 0 | 4 | 30
18 | K | 133201101 | Hloubení zapažených i nezapažených šachet s případným nutným přemístěním výkopku ve výkopišti v hornině tř. 3 do 100 m3 |  |  | m3 | 42.753 |  |  | 0 |  | = dle předchozích položek |  |  | základní | 0 | 0 | 0 | 0 | 0 | 0 | 4 | K | 2 |  |  |  | ROZPOCET | 0 | 0 | 0 | 0 | 0 | 1 | 0 | 4 | 30
|  |  | PRO HLAVICE PILOT | [19 empty] | VV | 2 | 1 | True | 0 | ROZPOCET
|  |  | 42.753 |  |  |  | 42.753 | [15 empty] | VV | 2 | 1 | True | 0 | ROZPOCET
|  |  | Součet |  |  |  | 42.753 | [15 empty] | VV | 2 | 1 | True | 0 | ROZPOCET
19 | K | 133201109 | Hloubení zapažených i nezapažených šachet s případným nutným přemístěním výkopku ve výkopišti v hornině tř. 3 Příplatek k cenám za lepivost horniny tř. 3 |  |  | m3 | 42.753 |  |  | 0 |  | = dle předchozích položek |  |  | základní | 0 | 0 | 0 | 0 | 0 | 0 | 4 | K | 2 |  |  |  | ROZPOCET | 0 | 0 | 0 | 0 | 0 | 1 | 0 | 4 | 30
20 | K | 162301101 | Vodorovné přemístění výkopku nebo sypaniny po suchu na obvyklém dopravním prostředku, bez naložení výkopku, avšak se složením bez rozhrnutí z horniny tř. 1 až 4 na vzdálenost přes 50 do 500 m |  |  | m3 | 298.91 |  |  | 0 |  | = dle předchozích položek |  |  | základní | 0 | 0 | 0 | 0 | 0 | 0 | 4 | K | 2 |  |  |  | ROZPOCET | 0 | 0 | 0 | 0 | 0 | 1 | 0 | 4 | 30
|  |  | VNITROSTAVENIŠTNÍ PŘEMÍSTĚNÍ VÝKOPKU | [19 empty] | VV | 2 | 1 | True | 0 | ROZPOCET
|  |  | 120,077+42,753 |  |  |  | 162.83 | [15 empty] | VV | 2 | 1 | True | 0 | ROZPOCET
|  |  | ODVRT Z PILOT | [19 empty] | VV | 2 | 1 | True | 0 | ROZPOCET
|  |  | 136.08 |  |  |  | 136.08 | [15 empty] | VV | 2 | 1 | True | 0 | ROZPOCET
|  |  | Součet |  |  |  | 298.91 | [15 empty] | VV | 2 | 1 | True | 0 | ROZPOCET
21 | K | 162701105 | Vodorovné přemístění výkopku nebo sypaniny po suchu na obvyklém dopravním prostředku, bez naložení výkopku, avšak se složením bez rozhrnutí z horniny tř. 1 až 4 na vzdálenost přes 9 000 do 10 000 m |  |  | m3 | 298.91 |  |  | 0 |  | = dle předchozích položek |  |  | základní | 0 | 0 | 0 | 0 | 0 | 0 | 4 | K | 2 |  |  |  | ROZPOCET | 0 | 0 | 0 | 0 | 0 | 1 | 0 | 4 | 30
|  |  | ODVOZ PŘEBYTEČNÉHO VÝKOPKU | [19 empty] | VV | 2 | 1 | True | 0 | ROZPOCET
|  |  | 120,077+42,753+136,08 |  |  |  | 298.91 | [15 empty] | VV | 2 | 1 | True | 0 | ROZPOCET
|  |  | Součet |  |  |  | 298.91 | [15 empty] | VV | 2 | 1 | True | 0 | ROZPOCET
22 | K | 171201201 | Uložení sypaniny na skládky |  |  | m3 | 298.91 |  |  | 0 |  | = dle předchozích položek |  |  | základní | 0 | 0 | 0 | 0 | 0 | 0 | 4 | K | 2 |  |  |  | ROZPOCET | 0 | 0 | 0 | 0 | 0 | 1 | 0 | 4 | 30
23 | K | 171201211 | Poplatek za uložení stavebního odpadu na skládce (skládkovné) zeminy a kameniva zatříděného do Katalogu odpadů pod kódem 170 504 |  |  | t | 493.202 |  |  | 0 |  | = dle předchozích položek |  |  | základní | 0 | 0 | 0 | 0 | 0 | 0 | 4 | K | 2 |  |  |  | ROZPOCET | 0 | 0 | 0 | 0 | 0 | 1 | 0 | 4 | 30
|  |  | 298,91*1,65 'Přepočtené koeficientem množství |  |  |  | 493.202
| 2 - Zakládání | [8 empty] | 0 | [6 empty] | 186.8222 |  | 268.9707 |  | 0 | 1 | D | 1 |  |  |  | ROZPOCET | [6 empty] | 0
24 | K | 275351121 | Bednění základů patek zřízení |  |  | m2 | 340 |  |  | 0 |  | D.1.2.B-01 D.1.2.B-06 |  |  | základní | 0 | 0 | 0 | 0 | 0 | 0 | 4 | K | 2 |  |  |  | ROZPOCET | 0 | 0 | 0 | 0 | 0 | 1 | 0 | 4 | 32
25 | K | 275351122 | Odstranění bednění základových patek |  |  | m2 | 340 |  |  | 0 |  | D.1.2.B-01 D.1.2.B-06 |  |  | základní | 0 | 0 | 0 | 0 | 0 | 0 | 4 | K | 2 |  |  |  | ROZPOCET | 0 | 0 | 0 | 0 | 0 | 1 | 0 | 4 | 32
26 | K | 275361821 | Výztuž základů patek z betonářské oceli 10 505 ® |  |  | t | 6.413 |  |  | 0 |  | D.1.2.B-01 D.1.2.B-06 |  |  | základní | 0 | 0 | 0 | 0 | 0 | 0 | 4 | K | 2 |  |  |  | ROZPOCET | 0 | 0 | 0 | 0 | 0 | 1 | 0 | 4 | 32
|  |  | 42,753*0,15 |  |  |  | 6.413 | [15 empty] | VV | 2 | 2 | True | 0 | ROZPOCET
|  |  | Součet |  |  |  | 6.413 | [15 empty] | VV | 2 | 4 | True | 1 | ROZPOCET
27 | K | 275313711 | Základy z betonu prostého patky a bloky z betonu kamenem neprokládaného tř. C 20/25 |  |  | m3 | 42.753 |  |  | 0 |  | D.1.2.B-01 D.1.2.B-06 |  |  | základní | 0 | 0 | 0 | 0 | 0 | 0 | 4 | K | 2 |  |  |  | ROZPOCET | 0 | 0 | 0 | 0 | 0 | 1 | 0 | 4 | 32
|  |  | HLAVICE PILOT | [19 empty] | VV | 2 | 2 | True | 0 | ROZPOCET
|  |  | 42.753 |  |  |  | 42.753 | [15 empty] | VV | 2 | 2 | True | 0 | ROZPOCET
|  |  | Součet |  |  |  | 42.753 | [15 empty] | VV | 2 | 4 | True | 1 | ROZPOCET
28 | K | 226113413 | Vrty velkoprofilové svislé nezapažené D do 1250 mm hl přes 5 m hor. III |  |  | m | 87 |  |  | 0 |  | D.1.2.B-01 D.1.2.B-06 |  |  | základní | 0 | 0 | 0 | 0 | 0 | 0 | 4 | K | 2 |  |  |  | ROZPOCET | 0 | 0 | 0 | 0 | 0 | 1 | 0 | 4 | 32
|  |  | "délka 3,0 m, 17 ks" |  |  |  | 51 | [15 empty] | VV | 2 | 2 | True | 0 | ROZPOCET
|  |  | "délka 4,0 m, 4 ks" |  |  |  | 16
|  |  | "délka 5,0 m, 4 ks" |  |  |  | 20 | [15 empty] | VV | 2 | 2 | True | 0 | ROZPOCET
|  |  | Součet |  |  |  | 87 | [15 empty] | VV | 2 | 4 | True | 1 | ROZPOCET
29 | K | 231111113 | Zřízení pilot svislých D do 1250 mm hl do 30 m bez vytažení pažnic z betonu prostého |  |  | m | 87 |  |  | 0 |  | D.1.2.B-01 D.1.2.B-06 |  |  | základní | 0 | 0 | 0 | 0 | 0 | 0 | 4 | K | 2 |  |  |  | ROZPOCET | 0 | 0 | 0 | 0 | 0 | 1 | 0 | 4 | 34
30 | M | 58933330 | beton C 20/25 XF1 kamenivo frakce 0/22 |  |  | m3 | 24.5987 |  |  | 0 |  | D.1.2.B-01 D.1.2.B-06 |  |  | základní | 0 | 0 | 2.429 | 59.7502 | 0 | 0 | 8 | M | 2 |  |  |  | ROZPOCET | 0 | 0 | 0 | 0 | 0 | 1 | 0 | 4 | -1242119496
31 | K | 231611117 | Výztuž pilot betonovaných do země ocel z betonářské oceli B500B |  |  | t | 1.4619 |  |  | 0 |  | D.1.2.B-01 D.1.2.B-06 |  |  | základní | 0 | 0 | 0 | 0 | 0 | 0 | 4 | K | 2 |  |  |  | ROZPOCET | 0 | 0 | 0 | 0 | 0 | 1 | 0 | 4 | 38
|  |  | 1.4619 |  |  |  | 1.4619 | [15 empty] | VV | 2 | 2 | True | 0 | ROZPOCET
|  |  | Součet |  |  |  | 1.4619 | [15 empty] | VV | 2 | 4 | True | 1 | ROZPOCET
32 | K | 271532212 | Podsyp pod základové konstrukce se zhutněním z hrubého kameniva frakce 16 až 32 mm |  |  | m3 | 96.568 |  |  | 0 |  | D.1.1.10 D.1.1.11 |  |  | základní | 1.025 | 98.9822 | 2.16 | 208.5869 | 0 | 0 | 4 | K | 2 |  |  |  | ROZPOCET | 0 | 0 | 0 | 0 | 0 | 1 | 0 | 4 | 688005201
|  |  | 482,838*0,2 |  |  |  | 96.568 | [15 empty] | VV | 2 | 2 | True | 0 | ROZPOCET
|  |  | Součet |  |  |  | 96.568 | [15 empty] | VV | 2 | 4 | True | 1 | ROZPOCET
33 | K | 273313711 | Základové desky z betonu tř. C 20/25 |  |  | m3 | 121.267 |  |  | 0 |  | D.1.1.10 D.1.1.11 D.1.1.15 |  |  | základní | 0 | 0 | 0 | 0 | 0 | 0 | 4 | K | 2 |  |  |  | ROZPOCET | 0 | 0 | 0 | 0 | 0 | 1 | 0 | 4 | 40
|  |  | PODKLADNÍ VRSTVA PRO HI SPODNÍ STAVBY | [19 empty] | VV | 2 | 1 | True | 0 | ROZPOCET
|  |  | 482,838*0,092 |  |  |  | 44.421 | [15 empty] | VV | 2 | 2 | True | 0 | ROZPOCET
|  |  | ZÁKLADOVÁ DESKA | [19 empty] | VV | 2 | 1 | True | 0 | ROZPOCET
|  |  | 482,838*0,15 |  |  |  | 72.426 | [15 empty] | VV | 2 | 2 | True | 0 | ROZPOCET
|  |  | PODLAHA PŘÍSTŘEŠKU ODPADOVÉHO HOSPODÁŘSTVÍ | [8 empty] | D.1.1.26 | [10 empty] | VV | 2 | 1 | True | 0 | ROZPOCET
|  |  | 5,2*4,25*0,2 |  |  |  | 4.42 | [15 empty] | VV | 2 | 2 | True | 0 | ROZPOCET
|  |  | Součet |  |  |  | 121.267 | [15 empty] | VV | 2 | 4 | True | 1 | ROZPOCET
34 | K | 273351215 | Zřízení bednění stěn základových desek |  |  | m2 | 30.78 |  |  | 0 |  | D.1.1.26 |  |  | základní | 0 | 0 | 0 | 0 | 0 | 0 | 4 | K | 2 |  |  |  | ROZPOCET | 0 | 0 | 0 | 0 | 0 | 1 | 0 | 4 | 42
|  |  | PODLAHA PŘÍSTŘEŠKU | [19 empty] | VV | 2 | 1 | True | 0 | ROZPOCET
|  |  | 5,2*0,2*2 |  |  |  | 2.08 | [15 empty] | VV | 2 | 2 | True | 0 | ROZPOCET
|  |  | 4,25*0,2*2 |  |  |  | 1.7 | [15 empty] | VV | 2 | 2 | True | 0 | ROZPOCET
|  |  | ZÁKLADOVÁ DESKA OBJEKTU | [8 empty] | D.1.1.10 D.1.1.11 D.1.1.15 | [10 empty] | VV | 2 | 1 | True | 0 | ROZPOCET
|  |  | 27 |  |  |  | 27 | [15 empty] | VV | 2 | 2 | True | 0 | ROZPOCET
|  |  | Součet |  |  |  | 30.78 | [15 empty] | VV | 2 | 4 | True | 1 | ROZPOCET
35 | K | 273351216 | Odstranění bednění stěn základových desek |  |  | m2 | 30.78 |  |  | 0 |  | = viz položka 22 |  |  | základní | 0 | 0 | 0 | 0 | 0 | 0 | 4 | K | 2 |  |  |  | ROZPOCET | 0 | 0 | 0 | 0 | 0 | 1 | 0 | 4 | 44
36 | K | 273361821 | Výztuž základových desek betonářskou ocelí 10 505 (R) |  |  | t | 14.552 |  |  | 0 |  | D.1.1.7 D.1.1.10 D.1.1.11 D.1.1.15 |  |  | základní | 0 | 0 | 0 | 0 | 0 | 0 | 4 | K | 2 |  |  |  | ROZPOCET | 0 | 0 | 0 | 0 | 0 | 1 | 0 | 4 | 46
|  |  | 48,841*0,12 |  |  |  | 5.861 | [15 empty] | VV | 2 | 2 | True | 0 | ROZPOCET
|  |  | 72,426*0,12 |  |  |  | 8.691 | [15 empty] | VV | 2 | 2 | True | 0 | ROZPOCET
|  |  | Součet |  |  |  | 14.552 | [15 empty] | VV | 2 | 4 | True | 1 | ROZPOCET
37 | K | 275313711 | Základové patky z betonu tř. C 20/25 |  |  | m3 | 29.226 |  |  | 0 |  | D.1.1.26 D.1.2.B-07 |  |  | základní | 0 | 0 | 0 | 0 | 0 | 0 | 4 | K | 2 |  |  |  | ROZPOCET | 0 | 0 | 0 | 0 | 0 | 1 | 0 | 4 | 48
|  |  | ZÁKLADOVÉ PATKY PŘÍSTŘEŠKU ODPADOVÉHO HOSPODÁŘSTVÍ | [19 empty] | VV | 2 | 1 | True | 0 | ROZPOCET
|  |  | (0,4*0,4*0,9)*4 |  |  |  | 0.576 | [15 empty] | VV | 2 | 2 | True | 0 | ROZPOCET
|  |  | HLAVICE | [19 empty] | VV | 2 | 1 | True | 0 | ROZPOCET
|  |  | 0,85*0,35*1,2*50 |  |  |  | 17.85 | [15 empty] | VV | 2 | 2 | True | 0 | ROZPOCET
|  |  | 1,2*1,2*0,3*25 |  |  |  | 10.8 | [15 empty] | VV | 2 | 2 | True | 0 | ROZPOCET
|  |  | Součet |  |  |  | 29.226 | [15 empty] | VV | 2 | 4 | True | 1 | ROZPOCET
38 | K | 275351121 | Zřízení bednění základových patek |  |  | m2 | 240 |  |  | 0 |  | D.1.2.B-07 |  |  | základní | 0.274 | 65.76 | 0.00264 | 0.6336 | 0 | 0 | 4 | K | 2 |  |  |  | ROZPOCET | 0 | 0 | 0 | 0 | 0 | 1 | 0 | 4 | 1032592556
|  |  | HLAVICE PILOT | [19 empty] | VV | 2 | 1 | True | 0 | ROZPOCET
|  |  | (1,15*1,2*4)*25 |  |  |  | 138 | [15 empty] | VV | 2 | 2 | True | 0 | ROZPOCET
|  |  | (0,85*1,2*4)*25 |  |  |  | 102 | [15 empty] | VV | 2 | 2 | True | 0 | ROZPOCET
|  |  | Součet |  |  |  | 240 | [15 empty] | VV | 2 | 4 | True | 1 | ROZPOCET
39 | K | 275351122 | Odstranění bednění základových patek |  |  | m2 | 240 |  |  | 0 |  | D.1.2.B-07 |  |  | základní | 0.092 | 22.08 | 0 | 0 | 0 | 0 | 4 | K | 2 |  |  |  | ROZPOCET | 0 | 0 | 0 | 0 | 0 | 1 | 0 | 4 | -911132662
40 | K | 275361821 | Výztuž základových patek betonářskou ocelí B500B |  |  | t | 2.065 |  |  | 0 |  | D.1.2.B-07 |  |  | základní | 0 | 0 | 0 | 0 | 0 | 0 | 4 | K | 2 |  |  |  | ROZPOCET | 0 | 0 | 0 | 0 | 0 | 1 | 0 | 4 | 50
41 | K | 413123922 | Montáž trámů, průvlaků, ztužidel se svařovanými spoji hmotnosti do 3 t budova v do 18 m |  |  | kus | 12 |  |  | 0 |  | D.1.2.B-03 |  |  | základní | 0 | 0 | 0 | 0 | 0 | 0 | 4 | K | 2 |  |  |  | ROZPOCET | 0 | 0 | 0 | 0 | 0 | 1 | 0 | 4 | 52
|  |  | ZÁKLADOVÉ KONSTRUKCE | [19 empty] | VV | 2 | 1 | True | 0 | ROZPOCET
|  |  | 12 |  |  |  | 12 | [15 empty] | VV | 2 | 2 | True | 0 | ROZPOCET
|  |  | Součet |  |  |  | 12 | [15 empty] | VV | 2 | 4 | True | 1 | ROZPOCET
42 | M | 59341000,R01 | nosník základový (prefa základový pás) - specifikace a rozměr dle PD |  |  | m | 54.03 |  |  | 0 |  | D.1.2.B-03 |  |  | základní | 0 | 0 | 0 | 0 | 0 | 0 | 8 | M | 2 |  |  |  | ROZPOCET | 0 | 0 | 0 | 0 | 0 | 1 | 0 | 4 | 54
|  |  | 9,3+7,6+6,9+1,98+5,15+5,15+5,15+1,45+5,675+5,675 |  |  |  | 54.03 | [15 empty] | VV | 2 | 2 | True | 0 | ROZPOCET
|  |  | Součet |  |  |  | 54.03 | [15 empty] | VV | 2 | 4 | True | 1 | ROZPOCET
| 3 - Svislé a kompletní konstrukce | [8 empty] | 0 | [6 empty] | 0.56342 |  | 0.033006 |  | 0 | 1 | D | 1 |  |  |  | ROZPOCET | [6 empty] | 0
43 | K | 311113143 | Nosná zeď tl do 250 mm z hladkých tvárnic ztraceného bednění včetně výplně z betonu tř. C 20/25 |  |  | m2 | 124.93 |  |  | 0 |  | D.1.1.8 D.1.1.10 D.1.1.11 D.1.1.16 |  |  | základní | 0 | 0 | 0 | 0 | 0 | 0 | 4 | K | 2 |  |  |  | ROZPOCET | 0 | 0 | 0 | 0 | 0 | 1 | 0 | 4 | 56
|  |  | ZDIVO STROJOVNY VZT | [19 empty] | VV | 2 | 1 | True | 0 | ROZPOCET
|  |  | 129,55 |  |  |  | 129.55 | [15 empty] | VV | 2 | 2 | True | 0 | ROZPOCET
|  |  | ODEČET OTVORŮ | [19 empty] | VV | 2 | 1 | True | 0 | ROZPOCET
|  |  | -1,1*2,1*2 |  |  |  | -4.62 | [15 empty] | VV | 2 | 2 | True | 0 | ROZPOCET
|  |  | Součet |  |  |  | 124.93 | [15 empty] | VV | 2 | 4 | True | 1 | ROZPOCET
44 | K | 317941121 | Osazování ocelových válcovaných nosníků na zdivu I, IE, U, UE nebo L do č 12 |  |  | t | 0.031 |  |  | 0 |  | D.1.2.B-08 |  |  | základní | 18.175 | 0.56342 | 0.01954 | 0.00060574 | 0 | 0 | 4 | K | 2 |  |  |  | ROZPOCET | 0 | 0 | 0 | 0 | 0 | 1 | 0 | 4 | 535402849
|  |  | "TR 108*4" 0,031 |  |  |  | 0.031 | [15 empty] | VV | 2 | 2 | True | 0 | ROZPOCET
|  |  | Součet |  |  |  | 0.031 | [15 empty] | VV | 2 | 4 | True | 1 | ROZPOCET
45 | M | 14011076 | trubka ocelová bezešvá hladká jakost 11 353 108x4,0mm |  |  | m | 3 |  |  | 0 |  | D.1.2.B-08 |  |  | základní | 0 | 0 | 0.0108 | 0.0324 | 0 | 0 | 8 | M | 2 |  |  |  | ROZPOCET | 0 | 0 | 0 | 0 | 0 | 1 | 0 | 4 | -730775160
46 | K | 311361821 | Výztuž nosných zdí betonářskou ocelí 10 505 |  |  | t | 1.454 |  |  | 0 |  | = viz položka 31 |  |  | základní | 0 | 0 | 0 | 0 | 0 | 0 | 4 | K | 2 |  |  |  | ROZPOCET | 0 | 0 | 0 | 0 | 0 | 1 | 0 | 4 | 58
47 | K | 311234251.WNR | Zdivo jednovrstvé z cihel Porotherm 30 - P10 na maltu M10 tl 300 mm (vč.atik) |  |  | m2 | 428.5 |  |  | 0 |  | D.1.1.7 D.1.1.10 D.1.1.11 |  |  | základní | 0 | 0 | 0 | 0 | 0 | 0 | 4 | K | 2 |  |  |  | ROZPOCET | 0 | 0 | 0 | 0 | 0 | 1 | 0 | 4 | 60
48 | K | 311r001 | Provedení prostupů VZT |  |  | soubor | 1 |  |  | 0 |  | D.1.1.8 D.1.1.9 |  |  | základní | 0 | 0 | 0 | 0 | 0 | 0 | 4 | K | 2 |  |  |  | ROZPOCET | 0 | 0 | 0 | 0 | 0 | 1 | 0 | 4 | 1943747029
49 | K | 317144156.R01 | Překlad z lehkého betonu střední š 200 v 190 dl 1990 mm |  |  | kus | 2 |  |  | 0 |  | D.1.1.19 |  |  | základní | 0 | 0 | 0 | 0 | 0 | 0 | 4 | K | 2 |  |  |  | ROZPOCET | 0 | 0 | 0 | 0 | 0 | 1 | 0 | 4 | 62
|  |  | "B06" 2 |  |  |  | 2 | [15 empty] | VV | 2 | 2 | True | 0 | ROZPOCET
|  |  | Součet |  |  |  | 2 | [15 empty] | VV | 2 | 4 | True | 1 | ROZPOCET
50 | K | 317168054 | Překlad keramický vysoký v 238 mm dl 1750 mm |  |  | kus | 12 |  |  | 0 |  | D.1.1.19 |  |  | základní | 0 | 0 | 0 | 0 | 0 | 0 | 4 | K | 2 |  |  |  | ROZPOCET | 0 | 0 | 0 | 0 | 0 | 1 | 0 | 4 | 64
|  |  | "B02" 4 |  |  |  | 4 | [15 empty] | VV | 2 | 2 | True | 0 | ROZPOCET
|  |  | "B03" 8 |  |  |  | 8 | [15 empty] | VV | 2 | 2 | True | 0 | ROZPOCET
|  |  | Součet |  |  |  | 12 | [15 empty] | VV | 2 | 4 | True | 1 | ROZPOCET
51 | K | 317168061 | Překlad keramický vysoký v 238 mm dl 3500 mm |  |  | kus | 4 |  |  | 0 |  | D.1.1.19 |  |  | základní | 0 | 0 | 0 | 0 | 0 | 0 | 4 | K | 2 |  |  |  | ROZPOCET | 0 | 0 | 0 | 0 | 0 | 1 | 0 | 4 | 66
|  |  | "B01" 4 |  |  |  | 4 | [15 empty] | VV | 2 | 2 | True | 0 | ROZPOCET
|  |  | Součet |  |  |  | 4 | [15 empty] | VV | 2 | 4 | True | 1 | ROZPOCET
52 | K | 317941123 | Osazování ocelových válcovaných nosníků na zdivu I, IE, U, UE nebo L do č 22 |  |  | t | 0.128 |  |  | 0 |  | = dle položek 35, 36, 37 |  |  | základní | 0 | 0 | 0 | 0 | 0 | 0 | 4 | K | 2 |  |  |  | ROZPOCET | 0 | 0 | 0 | 0 | 0 | 1 | 0 | 4 | 68
|  |  | "B04" 0,128 |  |  |  | 0.128 | [15 empty] | VV | 2 | 2 | True | 0 | ROZPOCET
|  |  | Součet |  |  |  | 0.128 | [15 empty] | VV | 2 | 4 | True | 1 | ROZPOCET
53 | M | 13010956 | ocel profilová HE-A 160 jakost 11 375 |  |  | t | 0.128 |  |  | 0 |  | D.1.1.19 |  |  | základní | 0 | 0 | 0 | 0 | 0 | 0 | 8 | M | 2 |  |  |  | ROZPOCET | 0 | 0 | 0 | 0 | 0 | 1 | 0 | 4 | 70
54 | K | 331124212 | Montáž ŽB sloupů v kompletu s patkou hmotnosti do 7,5 t |  |  | kus | 24 |  |  | 0 |  | D.1.1.6 D.1.2.B-03 |  |  | základní | 0 | 0 | 0 | 0 | 0 | 0 | 4 | K | 2 |  |  |  | ROZPOCET | 0 | 0 | 0 | 0 | 0 | 1 | 0 | 4 | 72
|  |  | NOVÝ STAV | [19 empty] | VV | 2 | 1 | True | 0 | ROZPOCET
|  |  | 30 |  |  |  | 30 | [15 empty] | VV | 2 | 2 | True | 0 | ROZPOCET
|  |  | Součet |  |  |  | 30 | [15 empty] | VV | 2 | 4 | True | 1 | ROZPOCET
55 | K | 330321110.R01 | Dodávka a montáž sloupů - specifikace zcela dle PD, ozn S4 (300*300*2500 mm) |  |  | kus | 6 |  |  | 0 |  |  |  |  | základní | 0 | 0 | 0 | 0 | 0 | 0 | 8 | M | 2 |  |  |  | ROZPOCET | 0 | 0 | 0 | 0 | 0 | 1 | 0 | 4 | 74
56 | M | 59330360.R01 | sloup nosný ŽB - přesná specifikace dle PD |  |  | kus | 24 |  |  | 0 |  | D.1.2.B-03 |  |  | základní | 0 | 0 | 0 | 0 | 0 | 0 | 8 | M | 2 |  |  |  | ROZPOCET | 0 | 0 | 0 | 0 | 0 | 1 | 0 | 4 | 76
57 | K | 341321410 | Stěny nosné ze ŽB tř. C 25/30 |  |  | m3 | 6.6 |  |  | 0 |  | D.1.1.29 D.1.2.B-09 |  |  | základní | 0 | 0 | 0 | 0 | 0 | 0 | 4 | K | 2 |  |  |  | ROZPOCET | 0 | 0 | 0 | 0 | 0 | 1 | 0 | 4 | 78
|  |  | OPĚRNÁ STĚNA TL.250 MM) | [19 empty] | VV | 2 | 1 | True | 0 | ROZPOCET
|  |  | 8*3,3*0,25 |  |  |  | 6.6 | [15 empty] | VV | 2 | 2 | True | 0 | ROZPOCET
|  |  | Součet |  |  |  | 6.6 | [15 empty] | VV | 2 | 4 | True | 1 | ROZPOCET
58 | K | 341351105 | Zřízení bednění oboustranného stěn nosných |  |  | m2 | 52.8 |  |  | 0 |  | D.1.1.29 D.1.2.B-09 |  |  | základní | 0 | 0 | 0 | 0 | 0 | 0 | 4 | K | 2 |  |  |  | ROZPOCET | 0 | 0 | 0 | 0 | 0 | 1 | 0 | 4 | 80
|  |  | OPĚRNÁ STĚNA | [19 empty] | VV | 2 | 1 | True | 0 | ROZPOCET
|  |  | 8*3,3*2 |  |  |  | 52.8 | [15 empty] | VV | 2 | 2 | True | 0 | ROZPOCET
|  |  | Součet |  |  |  | 52.8 | [15 empty] | VV | 2 | 4 | True | 1 | ROZPOCET
59 | K | 341351106 | Odstranění bednění oboustranného stěn nosných |  |  | m2 | 52.8 |  |  | 0 |  | D.1.1.29 D.1.2.B-09 |  |  | základní | 0 | 0 | 0 | 0 | 0 | 0 | 4 | K | 2 |  |  |  | ROZPOCET | 0 | 0 | 0 | 0 | 0 | 1 | 0 | 4 | 82
60 | K | 341361821 | Výztuž stěn betonářskou ocelí B505 |  |  | t | 1.32 |  |  | 0 |  | D.1.1.29 D.1.2.B-09 |  |  | základní | 0 | 0 | 0 | 0 | 0 | 0 | 4 | K | 2 |  |  |  | ROZPOCET | 0 | 0 | 0 | 0 | 0 | 1 | 0 | 4 | 84
|  |  | 6,6*0,2 |  |  |  | 1.32 | [15 empty] | VV | 2 | 2 | True | 0 | ROZPOCET
|  |  | Součet |  |  |  | 1.32 | [15 empty] | VV | 2 | 4 | True | 1 | ROZPOCET
61 | K | 389381001 | Dobetonování prefabrikovaných konstrukcí |  |  | m3 | 2.25 |  |  | 0 |  | D.1.2.B-04 |  |  | základní | 0 | 0 | 0 | 0 | 0 | 0 | 4 | K | 2 |  |  |  | ROZPOCET | 0 | 0 | 0 | 0 | 0 | 1 | 0 | 4 | 86
62 | K | 317121101 | Montáž prefabrikovaných překladů délky do 1500 mm |  |  | kus | 2 |  |  | 0 |  | D.1.1.19 |  |  | základní | 0 | 0 | 0 | 0 | 0 | 0 | 4 | K | 2 |  |  |  | ROZPOCET | 0 | 0 | 0 | 0 | 0 | 1 | 0 | 4 | 88
|  |  | "B05" 2 |  |  |  | 2 | [15 empty] | VV | 2 | 2 | True | 0 | ROZPOCET
|  |  | Součet |  |  |  | 2 | [15 empty] | VV | 2 | 4 | True | 1 | ROZPOCET
63 | M | 59321170 | překlad železobetonový příčkový RZP 89x14x14 cm |  |  | kus | 2 |  |  | 0 |  | D.1.1.19 |  |  | základní | 0 | 0 | 0 | 0 | 0 | 0 | 8 | M | 2 |  |  |  | ROZPOCET | 0 | 0 | 0 | 0 | 0 | 1 | 0 | 4 | 90
| 4 - Vodorovné konstrukce | [8 empty] | 0 | [6 empty] | 59.3548 |  | 4.4678 |  | 0 | 1 | D | 1 |  |  |  | ROZPOCET | [6 empty] | 0
64 | K | 411133902 | Montáž stropních panelů z betonu předpjatého bez závěsných háků hmotnosti do 3 t budova v do 18 m |  |  | kus | 64 |  |  | 0 |  | D.1.2.B-04 |  |  | základní | 0 | 0 | 0 | 0 | 0 | 0 | 4 | K | 2 |  |  |  | ROZPOCET | 0 | 0 | 0 | 0 | 0 | 1 | 0 | 4 | 92
|  |  | NOVÁ STROPNÍ KONSTRUKCE | [19 empty] | VV | 2 | 1 | True | 0 | ROZPOCET
|  |  | (14*3)+1 |  |  |  | 43 | [15 empty] | VV | 2 | 2 | True | 0 | ROZPOCET
|  |  | 10 |  |  |  | 10 | [15 empty] | VV | 2 | 2 | True | 0 | ROZPOCET
|  |  | 11 |  |  |  | 11 | [15 empty] | VV | 2 | 2 | True | 0 | ROZPOCET
|  |  | Součet |  |  |  | 64 | [15 empty] | VV | 2 | 4 | True | 1 | ROZPOCET
65 | M | 59346863 | panel stropní předpjatý 100x119x25 cm |  |  | m | 471.2 |  |  | 0 |  | D.1.2.B-04 |  |  | základní | 0 | 0 | 0 | 0 | 0 | 0 | 8 | M | 2 |  |  |  | ROZPOCET | 0 | 0 | 0 | 0 | 0 | 1 | 0 | 4 | 94
|  |  | 14*9,3 |  |  |  | 130.2 | [15 empty] | VV | 2 | 2 | True | 0 | ROZPOCET
|  |  | 15*7,6 |  |  |  | 114 | [15 empty] | VV | 2 | 2 | True | 0 | ROZPOCET
|  |  | 14*6,9 |  |  |  | 96.6 | [15 empty] | VV | 2 | 2 | True | 0 | ROZPOCET
|  |  | 10*4,35 |  |  |  | 43.5 | [15 empty] | VV | 2 | 2 | True | 0 | ROZPOCET
|  |  | 11*7,9 |  |  |  | 86.9 | [15 empty] | VV | 2 | 2 | True | 0 | ROZPOCET
|  |  | Součet |  |  |  | 471.2 | [15 empty] | VV | 2 | 4 | True | 1 | ROZPOCET
66 | K | 411354313 | Zřízení podpěrné konstrukce stropů výšky do 4 m tl do 25 cm |  |  | m2 | 519.633 |  |  | 0 |  | D.1.2.B-04 |  |  | základní | 0 | 0 | 0 | 0 | 0 | 0 | 4 | K | 2 |  |  |  | ROZPOCET | 0 | 0 | 0 | 0 | 0 | 1 | 0 | 4 | 96
|  |  | PODEPŘENÍ MONTOVANÉHO STROPU | [19 empty] | VV | 2 | 1 | True | 0 | ROZPOCET
|  |  | 11,35*4,65 |  |  |  | 52.778 | [15 empty] | VV | 2 | 2 | True | 0 | ROZPOCET
|  |  | 15,45*23,8 |  |  |  | 367.71 | [15 empty] | VV | 2 | 2 | True | 0 | ROZPOCET
|  |  | 12,55*7,9 |  |  |  | 99.145 | [15 empty] | VV | 2 | 2 | True | 0 | ROZPOCET
|  |  | Součet |  |  |  | 519.633 | [15 empty] | VV | 2 | 4 | True | 1 | ROZPOCET
67 | K | 411354314 | Odstranění podpěrné konstrukce stropů výšky do 4 m tl do 25 cm |  |  | m2 | 519.633 |  |  | 0 |  | = viz položka 52 |  |  | základní | 0 | 0 | 0 | 0 | 0 | 0 | 4 | K | 2 |  |  |  | ROZPOCET | 0 | 0 | 0 | 0 | 0 | 1 | 0 | 4 | 98
68 | K | 413123902 | Montáž trámů, průvlaků, ztužidel s nesvařovanými spoji hmotnosti do 3 t budova v do 18 m |  |  | kus | 30 |  |  | 0 |  | D.1.2.B-03 |  |  | základní | 0 | 0 | 0 | 0 | 0 | 0 | 4 | K | 2 |  |  |  | ROZPOCET | 0 | 0 | 0 | 0 | 0 | 1 | 0 | 4 | 100
|  |  | ZTUŽUJÍCÍ PREFA NOSNÍKY | [19 empty] | VV | 2 | 1 | True | 0 | ROZPOCET
|  |  | 30 |  |  |  | 30 | [15 empty] | VV | 2 | 2 | True | 0 | ROZPOCET
|  |  | Součet |  |  |  | 30 | [15 empty] | VV | 2 | 4 | True | 1 | ROZPOCET
69 | K | 411354203 | Bednění stropů ztracené z hraněných trapézových vln v 40 mm plech lesklý tl 0,75 mm |  |  | m2 | 141 |  |  | 0 |  | D.1.2.B-08 |  |  | základní | 0.106 | 14.946 | 0.00812 | 1.1449 | 0 | 0 | 4 | K | 2 |  |  |  | ROZPOCET | 0 | 0 | 0 | 0 | 0 | 1 | 0 | 4 | -811337468
70 | K | 413941125 | Osazování ocelových válcovaných nosníků stropů I, IE, U, UE nebo L č. 24 a vyšší |  |  | t | 2.859 |  |  | 0 |  | D.1.2.B-08 |  |  | základní | 15.533 | 44.4088 | 0.01221 | 0.034908 | 0 | 0 | 4 | K | 2 |  |  |  | ROZPOCET | 0 | 0 | 0 | 0 | 0 | 1 | 0 | 4 | 1899594681
|  |  | "UPE 300" 1,035 |  |  |  | 1.035 | [15 empty] | VV | 2 | 2 | True | 0 | ROZPOCET
|  |  | "METSEC" 1,824 |  |  |  | 1.824 | [15 empty] | VV | 2 | 2 | True | 0 | ROZPOCET
|  |  | Součet |  |  |  | 2.859 | [15 empty] | VV | 2 | 4 | True | 1 | ROZPOCET
71 | M | 13010942.R01 | ocel profilová UPE 300 jakost 11 375 |  |  | t | 1.19 |  |  | 0 |  | D.1.2.B-08 |  |  | základní | 0 | 0 | 1 | 1.19 | 0 | 0 | 8 | M | 2 |  |  |  | ROZPOCET | 0 | 0 | 0 | 0 | 0 | 1 | 0 | 4 | 557941110
72 | M | 13010942.R02 | profil METSEC 302.M.20 včetně povrchové úpravy |  |  | t | 2.098 |  |  | 0 |  | D.1.2.B-08 |  |  | základní | 0 | 0 | 1 | 2.098 | 0 | 0 | 8 | M | 2 |  |  |  | ROZPOCET | 0 | 0 | 0 | 0 | 0 | 1 | 0 | 4 | 962080074
73 | M | 59341000.R01 | nosník ztužující - specifikace a rozměry dle PD |  |  | m | 54.3 |  |  | 0 |  | D.1.2.B-03 |  |  | základní | 0 | 0 | 0 | 0 | 0 | 0 | 8 | M | 2 |  |  |  | ROZPOCET | 0 | 0 | 0 | 0 | 0 | 1 | 0 | 4 | 102
| 6 - Úpravy povrchů, podlahy a osazování výplní | [8 empty] | 0 | [6 empty] | 45.674 |  | 13.9721 |  | 0 | 1 | D | 1 |  |  |  | ROZPOCET | [6 empty] | 0
74 | K | 612315402 | Oprava vnitřní vápenné hrubé omítky stěn v rozsahu plochy do 30% |  |  | m2 | 684 |  |  | 0 |  | D.1.1.3 |  |  | základní | 0 | 0 | 0 | 0 | 0 | 0 | 4 | K | 2 |  |  |  | ROZPOCET | 0 | 0 | 0 | 0 | 0 | 1 | 0 | 4 | 104
75 | K | 612321321 | Vápenocementová omítka hladká jednovrstvá vnitřních stěn nanášená strojně |  |  | m2 | 155.85 |  |  | 0 |  | D.1.1.3 D.1.1.15 |  |  | základní | 0 | 0 | 0 | 0 | 0 | 0 | 4 | K | 2 |  |  |  | ROZPOCET | 0 | 0 | 0 | 0 | 0 | 1 | 0 | 4 | 106
|  |  | "O3" 155,85 |  |  |  | 155.85 | [15 empty] | VV | 2 | 2 | True | 0 | ROZPOCET
|  |  | Součet |  |  |  | 155.85 | [15 empty] | VV | 2 | 4 | True | 1 | ROZPOCET
76 | K | 612321341 | Vápenocementová omítka štuková dvouvrstvá vnitřních stěn nanášená strojně |  |  | m2 | 553.43 |  |  | 0 |  | D.1.1.3 D.1.1.15 |  |  | základní | 0 | 0 | 0 | 0 | 0 | 0 | 4 | K | 2 |  |  |  | ROZPOCET | 0 | 0 | 0 | 0 | 0 | 1 | 0 | 4 | 108
|  |  | "O2" 553,43 |  |  |  | 553.43 | [15 empty] | VV | 2 | 2 | True | 0 | ROZPOCET
|  |  | Součet |  |  |  | 553.43 | [15 empty] | VV | 2 | 4 | True | 1 | ROZPOCET
77 | K | 622143003 | Montáž omítkových plastových nebo pozinkovaných rohových profilů s tkaninou |  |  | m | 585 |  |  | 0 |  | = dle předchozích položek |  |  | základní | 0 | 0 | 0 | 0 | 0 | 0 | 4 | K | 2 |  |  |  | ROZPOCET | 0 | 0 | 0 | 0 | 0 | 1 | 0 | 4 | 110
78 | M | 59051480 | profil rohový Al s tkaninou kontaktního zateplení |  |  | m | 614.25 |  |  | 0 |  | = dle předchozích položek |  |  | základní | 0 | 0 | 0 | 0 | 0 | 0 | 8 | M | 2 |  |  |  | ROZPOCET | 0 | 0 | 0 | 0 | 0 | 1 | 0 | 4 | 112
79 | K | 622143004 | Montáž omítkových samolepících začišťovacích profilů pro spojení s okenním rámem |  |  | m | 147.98 |  |  | 0 |  | = dle předchozích položek |  |  | základní | 0 | 0 | 0 | 0 | 0 | 0 | 4 | K | 2 |  |  |  | ROZPOCET | 0 | 0 | 0 | 0 | 0 | 1 | 0 | 4 | 114
80 | M | 59051476 | profil okenní začišťovací se sklovláknitou armovací tkaninou 9 mm/2,4 m |  |  | m | 155.379 |  |  | 0 |  | = dle předchozích položek |  |  | základní | 0 | 0 | 0 | 0 | 0 | 0 | 8 | M | 2 |  |  |  | ROZPOCET | 0 | 0 | 0 | 0 | 0 | 1 | 0 | 4 | 116
81 | K | 622221041 | Montáž kontaktního zateplení vnějších stěn z minerální vlny s podélnou orientací tl přes 160 mm |  |  | m2 | 553.43 |  |  | 0 |  | D.1.1.7 D.1.1.8 |  |  | základní | 0 | 0 | 0 | 0 | 0 | 0 | 4 | K | 2 |  |  |  | ROZPOCET | 0 | 0 | 0 | 0 | 0 | 1 | 0 | 4 | 118
|  |  | 124,93+428,5 |  |  |  | 553.43 | [15 empty] | VV | 2 | 2 | True | 0 | ROZPOCET
|  |  | Součet |  |  |  | 553.43 | [15 empty] | VV | 2 | 4 | True | 1 | ROZPOCET
82 | M | 63151540 | deska izolační minerální kontaktních fasád podélné vlákno ?=0,036 tl 200mm |  |  | m2 | 553.43 |  |  | 0 |  | =viz položka 63 |  |  | základní | 0 | 0 | 0 | 0 | 0 | 0 | 8 | M | 2 |  |  |  | ROZPOCET | 0 | 0 | 0 | 0 | 0 | 1 | 0 | 4 | 120
83 | K | 622531021 | Tenkovrstvá silikonová zrnitá omítka tl. 2,0 mm včetně penetrace vnějších stěn |  |  | m2 | 553.43 |  |  | 0 |  | =viz položka 63 |  |  | základní | 0 | 0 | 0 | 0 | 0 | 0 | 4 | K | 2 |  |  |  | ROZPOCET | 0 | 0 | 0 | 0 | 0 | 1 | 0 | 4 | 122
84 | K | 629991011 | Zakrytí výplní otvorů a svislých ploch fólií přilepenou lepící páskou |  |  | m2 | 147.98 |  |  | 0 |  | = dle předchozích položek |  |  | základní | 0 | 0 | 0 | 0 | 0 | 0 | 4 | K | 2 |  |  |  | ROZPOCET | 0 | 0 | 0 | 0 | 0 | 1 | 0 | 4 | 124
|  |  | OCHRANA OKENNÍCH KONSTRUKCÍ | [19 empty] | VV | 2 | 1 | True | 0 | ROZPOCET
|  |  | 147,98 |  |  |  | 147.98 | [15 empty] | VV | 2 | 2 | True | 0 | ROZPOCET
|  |  | Součet |  |  |  | 147.98 | [15 empty] | VV | 2 | 4 | True | 1 | ROZPOCET
85 | K | 629995101 | Očištění vnějších ploch tlakovou vodou |  |  | m2 | 553.43 |  |  | 0 |  | = dle předchozích položek |  |  | základní | 0 | 0 | 0 | 0 | 0 | 0 | 4 | K | 2 |  |  |  | ROZPOCET | 0 | 0 | 0 | 0 | 0 | 1 | 0 | 4 | 126
86 | K | 631311115 | Mazanina tl do 80 mm z betonu prostého bez zvýšených nároků na prostředí tř. C 20/25 |  |  | m3 | 5.285 |  |  | 0 |  | D.1.1.7 D.1.1.15 |  |  | základní | 3.213 | 16.9807 | 2.4533 | 12.9656 | 0 | 0 | 4 | K | 2 |  |  |  | ROZPOCET | 0 | 0 | 0 | 0 | 0 | 1 | 0 | 4 | 1703934983
|  |  | "F3" 78,88*0,067 |  |  |  | 5.285 | [15 empty] | VV | 2 | 2 | True | 0 | ROZPOCET
|  |  | Součet |  |  |  | 5.285 | [15 empty] | VV | 2 | 4 | True | 1 | ROZPOCET
87 | K | 631311135 | Mazanina tl do 240 mm z betonu prostého bez zvýšených nároků na prostředí tř. C 20/25 vč.oddilatování od stěn pěnovými pásky |  |  | m3 | 21.106 |  |  | 0 |  | D.1.1.7 D.1.1.15 |  |  | základní | 0 | 0 | 0 | 0 | 0 | 0 | 4 | K | 2 |  |  |  | ROZPOCET | 0 | 0 | 0 | 0 | 0 | 1 | 0 | 4 | 128
|  |  | F2 | [19 empty] | VV | 2 | 1 | True | 0 | ROZPOCET
|  |  | 51,52*0,18 |  |  |  | 9.274 | [15 empty] | VV | 2 | 2 | True | 0 | ROZPOCET
|  |  | F3 | [19 empty] | VV | 2 | 1 | True | 0 | ROZPOCET
|  |  | 78,88*0,15 |  |  |  | 11.832 | [15 empty] | VV | 2 | 2 | True | 0 | ROZPOCET
|  |  | Součet |  |  |  | 21.106 | [15 empty] | VV | 2 | 4 | True | 1 | ROZPOCET
88 | K | 631319011 | Příplatek k mazanině tl do 80 mm za přehlazení povrchu |  |  | m3 | 5.285 |  |  | 0 |  | = dle předchozích položek |  |  | základní | 2.7 | 14.2695 | 0 | 0 | 0 | 0 | 4 | K | 2 |  |  |  | ROZPOCET | 0 | 0 | 0 | 0 | 0 | 1 | 0 | 4 | -2046203469
89 | K | 631319013 | Příplatek k mazanině tl do 240 mm za přehlazení povrchu |  |  | m3 | 21.106 |  |  | 0 |  | = dle předchozích položek |  |  | základní | 0 | 0 | 0 | 0 | 0 | 0 | 4 | K | 2 |  |  |  | ROZPOCET | 0 | 0 | 0 | 0 | 0 | 1 | 0 | 4 | 130
90 | K | 631319175 | Příplatek k mazanině tl do 240 mm za stržení povrchu spodní vrstvy před vložením výztuže |  |  | m3 | 21.106 |  |  | 0 |  | = dle předchozích položek |  |  | základní | 0 | 0 | 0 | 0 | 0 | 0 | 4 | K | 2 |  |  |  | ROZPOCET | 0 | 0 | 0 | 0 | 0 | 1 | 0 | 4 | 132
91 | K | 631319203 | Příplatek k mazaninám za přidání ocelových vláken (drátkobeton) pro objemové vyztužení 25 kg/m3 |  |  | m3 | 14.559 |  |  | 0 |  | D.1.1.7 D.1.1.15 |  |  | základní | 0 | 0 | 0 | 0 | 0 | 0 | 4 | K | 2 |  |  |  | ROZPOCET | 0 | 0 | 0 | 0 | 0 | 1 | 0 | 4 | 134
|  |  | F2 | [19 empty] | VV | 2 | 1 | True | 0 | ROZPOCET
|  |  | 51,52*0,18 |  |  |  | 9.274 | [15 empty] | VV | 2 | 2 | True | 0 | ROZPOCET
|  |  | F3 | [19 empty] | VV | 2 | 1 | True | 0 | ROZPOCET
|  |  | 78,88*0,067 |  |  |  | 5.285 | [15 empty] | VV | 2 | 2 | True | 0 | ROZPOCET
|  |  | Součet |  |  |  | 14.559 | [15 empty] | VV | 2 | 4 | True | 1 | ROZPOCET
92 | K | 631362021 | Výztuž mazanin svařovanými sítěmi Kari |  |  | t | 0.947 |  |  | 0 |  | D.1.1.7 D.1.1.15 |  |  | základní | 15.231 | 14.4238 | 1.0628 | 1.0064 | 0 | 0 | 4 | K | 2 |  |  |  | ROZPOCET | 0 | 0 | 0 | 0 | 0 | 1 | 0 | 4 | -949597275
|  |  | "F3" 78,88*0,012 |  |  |  | 0.947 | [15 empty] | VV | 2 | 2 | True | 0 | ROZPOCET
|  |  | Součet |  |  |  | 0.947 | [15 empty] | VV | 2 | 4 | True | 1 | ROZPOCET
93 | K | 632441223 | Potěr anhydritový samonivelační tl do 40 mm C30 litý |  |  | m2 | 75.06 |  |  | 0 |  | D.1.1.7 D.1.1.15 |  |  | základní | 0 | 0 | 0 | 0 | 0 | 0 | 4 | K | 2 |  |  |  | ROZPOCET | 0 | 0 | 0 | 0 | 0 | 1 | 0 | 4 | 136
|  |  | "F1C" 69,34+5,72 |  |  |  | 75.06 | [15 empty] | VV | 2 | 2 | True | 0 | ROZPOCET
|  |  | Součet |  |  |  | 75.06 | [15 empty] | VV | 2 | 4 | True | 1 | ROZPOCET
94 | K | 632441224 | Potěr anhydritový samonivelační tl do 45 mm C30 litý |  |  | m2 | 351.38 |  |  | 0 |  | D.1.1.7 D.1.1.15 |  |  | základní | 0 | 0 | 0 | 0 | 0 | 0 | 4 | K | 2 |  |  |  | ROZPOCET | 0 | 0 | 0 | 0 | 0 | 1 | 0 | 4 | 138
|  |  | "F1A" 126,87 |  |  |  | 126.87 | [15 empty] | VV | 2 | 2 | True | 0 | ROZPOCET
|  |  | "F1B" 224,51 |  |  |  | 224.51 | [15 empty] | VV | 2 | 2 | True | 0 | ROZPOCET
|  |  | Součet |  |  |  | 351.38 | [15 empty] | VV | 2 | 4 | True | 1 | ROZPOCET
95 | K | 632481213 | Separační vrstva z PE fólie |  |  | m2 | 556.84 |  |  | 0 |  | D.1.1.7 D.1.1.15 |  |  | základní | 0 | 0 | 0 | 0 | 0 | 0 | 4 | K | 2 |  |  |  | ROZPOCET | 0 | 0 | 0 | 0 | 0 | 1 | 0 | 4 | 140
|  |  | "F1A" 126,87 |  |  |  | 126.87 | [15 empty] | VV | 2 | 2 | True | 0 | ROZPOCET
|  |  | "F1B" 224,510 |  |  |  | 224.51 | [15 empty] | VV | 2 | 2 | True | 0 | ROZPOCET
|  |  | "F1C" 69,34+5,72 |  |  |  | 75.06 | [15 empty] | VV | 2 | 2 | True | 0 | ROZPOCET
|  |  | "F2" 51,52 |  |  |  | 51.52 | [15 empty] | VV | 2 | 2 | True | 0 | ROZPOCET
|  |  | "F3" 78,88 |  |  |  | 78.88 | [15 empty] | VV | 2 | 2 | True | 0 | ROZPOCET
|  |  | Součet |  |  |  | 556.84 | [15 empty] | VV | 2 | 4 | True | 1 | ROZPOCET
| 9 - Ostatní konstrukce a práce, bourání | [8 empty] | 0 | [6 empty] | 0 |  | 0 |  | 0 | 1 | D | 1 |  |  |  | ROZPOCET | [6 empty] | 0
96 | K | 941111122 | Montáž lešení řadového trubkového lehkého s podlahami zatížení do 200 kg/m2 š do 1,2 m v do 25 m |  |  | m2 | 689 |  |  | 0 |  | D.1.1.2 |  |  | základní | 0 | 0 | 0 | 0 | 0 | 0 | 4 | K | 2 |  |  |  | ROZPOCET | 0 | 0 | 0 | 0 | 0 | 1 | 0 | 4 | 142
97 | K | 941111222 | Příplatek k lešení řadovému trubkovému lehkému s podlahami š 1,2 m v 25 m za první a ZKD den použití |  |  | m2 | 20670 |  |  | 0 |  | D.1.1.2 |  |  | základní | 0 | 0 | 0 | 0 | 0 | 0 | 4 | K | 2 |  |  |  | ROZPOCET | 0 | 0 | 0 | 0 | 0 | 1 | 0 | 4 | 144
98 | K | 941111822 | Demontáž lešení řadového trubkového lehkého s podlahami zatížení do 200 kg/m2 š do 1,2 m v do 25 m |  |  | m2 | 689 |  |  | 0 |  | D.1.1.2 |  |  | základní | 0 | 0 | 0 | 0 | 0 | 0 | 4 | K | 2 |  |  |  | ROZPOCET | 0 | 0 | 0 | 0 | 0 | 1 | 0 | 4 | 146
99 | K | 944511111 | Montáž ochranné sítě z textilie z umělých vláken |  |  | m2 | 689 |  |  | 0 |  | D.1.1.2 |  |  | základní | 0 | 0 | 0 | 0 | 0 | 0 | 4 | K | 2 |  |  |  | ROZPOCET | 0 | 0 | 0 | 0 | 0 | 1 | 0 | 4 | 148
100 | K | 944511211 | Příplatek k ochranné síti za první a ZKD den použití |  |  | m2 | 20670 |  |  | 0 |  | D.1.1.2 |  |  | základní | 0 | 0 | 0 | 0 | 0 | 0 | 4 | K | 2 |  |  |  | ROZPOCET | 0 | 0 | 0 | 0 | 0 | 1 | 0 | 4 | 150
101 | K | 944511811 | Demontáž ochranné sítě z textilie z umělých vláken |  |  | m2 | 689 |  |  | 0 |  | D.1.1.2 |  |  | základní | 0 | 0 | 0 | 0 | 0 | 0 | 4 | K | 2 |  |  |  | ROZPOCET | 0 | 0 | 0 | 0 | 0 | 1 | 0 | 4 | 152
102 | K | 949101111 | Lešení pomocné pro objekty pozemních staveb s lešeňovou podlahou v do 1,9 m zatížení do 150 kg/m2 |  |  | m2 | 750 |  |  | 0 |  | D.1.1.2 |  |  | základní | 0 | 0 | 0 | 0 | 0 | 0 | 4 | K | 2 |  |  |  | ROZPOCET | 0 | 0 | 0 | 0 | 0 | 1 | 0 | 4 | 154
103 | K | 949111111 | Montáž lešení lehkého kozového trubkového v do 1,2 m |  |  | sada | 64 |  |  | 0 |  | D.1.1.2 |  |  | základní | 0 | 0 | 0 | 0 | 0 | 0 | 4 | K | 2 |  |  |  | ROZPOCET | 0 | 0 | 0 | 0 | 0 | 1 | 0 | 4 | 156
104 | K | 949111112 | Montáž lešení lehkého kozového trubkového v do 1,9 m |  |  | sada | 55 |  |  | 0 |  | D.1.1.2 |  |  | základní | 0 | 0 | 0 | 0 | 0 | 0 | 4 | K | 2 |  |  |  | ROZPOCET | 0 | 0 | 0 | 0 | 0 | 1 | 0 | 4 | 158
105 | K | 952901111 | Vyčištění budov bytové a občanské výstavby při výšce podlaží do 4 m |  |  | m2 | 818.27 |  |  | 0 |  | D.1.1.2 |  |  | základní | 0 | 0 | 0 | 0 | 0 | 0 | 4 | K | 2 |  |  |  | ROZPOCET | 0 | 0 | 0 | 0 | 0 | 1 | 0 | 4 | 160
106 | K | 961044111 | Bourání základů z betonu prostého |  |  | m3 | 21.364 |  |  | 0 |  | D.1.1.2 |  |  | základní | 0 | 0 | 0 | 0 | 0 | 0 | 4 | K | 2 |  |  |  | ROZPOCET | 0 | 0 | 0 | 0 | 0 | 1 | 0 | 4 | 162
|  |  | PŮVODNÍ ZÁKLADY BOURANÝCH OBJEKTŮ | [19 empty] | VV | 2 | 1 | True | 0 | ROZPOCET
|  |  | (12,77*0,5*0,8)*2 |  |  |  | 10.216 | [15 empty] | VV | 2 | 2 | True | 0 | ROZPOCET
|  |  | 11,05*0,5*0,8 |  |  |  | 4.42 | [15 empty] | VV | 2 | 2 | True | 0 | ROZPOCET
|  |  | 7,7*0,5*0,8 |  |  |  | 3.08 | [15 empty] | VV | 2 | 2 | True | 0 | ROZPOCET
|  |  | (4,56*0,5*0,8)*2 |  |  |  | 3.648 | [15 empty] | VV | 2 | 2 | True | 0 | ROZPOCET
|  |  | Součet |  |  |  | 21.364 | [15 empty] | VV | 2 | 4 | True | 1 | ROZPOCET
107 | K | 962031133 | Bourání příček z cihel pálených na MVC tl do 150 mm |  |  | m2 | 184.75 |  |  | 0 |  | D.1.1.3 |  |  | základní | 0 | 0 | 0 | 0 | 0 | 0 | 4 | K | 2 |  |  |  | ROZPOCET | 0 | 0 | 0 | 0 | 0 | 1 | 0 | 4 | 164
|  |  | PŮVODNÍ PŘÍČKY 1.PP | [19 empty] | VV | 2 | 1 | True | 0 | ROZPOCET
|  |  | 184,75 |  |  |  | 184.75 | [15 empty] | VV | 2 | 2 | True | 0 | ROZPOCET
|  |  | Součet |  |  |  | 184.75 | [15 empty] | VV | 2 | 4 | True | 1 | ROZPOCET
108 | K | 962032241 | Bourání zdiva z cihel pálených nebo vápenopískových na MC přes 1 m3 |  |  | m3 | 55.75 |  |  | 0 |  | D.1.1.3 |  |  | základní | 0 | 0 | 0 | 0 | 0 | 0 | 4 | K | 2 |  |  |  | ROZPOCET | 0 | 0 | 0 | 0 | 0 | 1 | 0 | 4 | 166
|  |  | BOURÁNÍ ZDIVA 1.PP | [19 empty] | VV | 2 | 1 | True | 0 | ROZPOCET
|  |  | 55,75 |  |  |  | 55.75 | [15 empty] | VV | 2 | 2 | True | 0 | ROZPOCET
|  |  | Součet |  |  |  | 55.75 | [15 empty] | VV | 2 | 4 | True | 1 | ROZPOCET
109 | K | 966080105 | Bourání kontaktního zateplení z polystyrenových desek tloušťky do 180 mm |  |  | m2 | 68.229 |  |  | 0 |  | D.1.1.3 |  |  | základní | 0 | 0 | 0 | 0 | 0 | 0 | 4 | K | 2 |  |  |  | ROZPOCET | 0 | 0 | 0 | 0 | 0 | 1 | 0 | 4 | 168
|  |  | 4,95*5,7 |  |  |  | 28.215 | [15 empty] | VV | 2 | 2 | True | 0 | ROZPOCET
|  |  | 7,02*5,7 |  |  |  | 40.014 | [15 empty] | VV | 2 | 2 | True | 0 | ROZPOCET
|  |  | Součet |  |  |  | 68.229 | [15 empty] | VV | 2 | 4 | True | 1 | ROZPOCET
110 | K | 971033631 | Vybourání otvorů ve zdivu cihelném pl do 4 m2 na MVC nebo MV tl do 150 mm |  |  | m2 | 12.862 |  |  | 0 |  | D.1.1.3 |  |  | základní | 0 | 0 | 0 | 0 | 0 | 0 | 4 | K | 2 |  |  |  | ROZPOCET | 0 | 0 | 0 | 0 | 0 | 1 | 0 | 4 | 170
|  |  | 1.PP | [19 empty] | VV | 2 | 1 | True | 0 | ROZPOCET
|  |  | (0,9*2,02)*3 |  |  |  | 5.454 | [15 empty] | VV | 2 | 2 | True | 0 | ROZPOCET
|  |  | (0,8*2,02)*3 |  |  |  | 4.848 | [15 empty] | VV | 2 | 2 | True | 0 | ROZPOCET
|  |  | 0,8*3,2 |  |  |  | 2.56 | [15 empty] | VV | 2 | 2 | True | 0 | ROZPOCET
|  |  | Součet |  |  |  | 12.862 | [15 empty] | VV | 2 | 4 | True | 1 | ROZPOCET
111 | K | 978013141 | Otlučení (osekání) vnitřní vápenné nebo vápenocementové omítky stěn v rozsahu do 30 % |  |  | m2 | 684 |  |  | 0 |  | D.1.1.3 |  |  | základní | 0 | 0 | 0 | 0 | 0 | 0 | 4 | K | 2 |  |  |  | ROZPOCET | 0 | 0 | 0 | 0 | 0 | 1 | 0 | 4 | 172
|  |  | "STĚN" 684 |  |  |  | 684 | [15 empty] | VV | 2 | 2 | True | 0 | ROZPOCET
|  |  | Součet |  |  |  | 684 | [15 empty] | VV | 2 | 4 | True | 1 | ROZPOCET
112 | K | 981011414 | Demolice budov zděných na MC nebo z betonu podíl konstrukcí do 25 % postupným rozebíráním |  |  | m3 | 764.572 |  |  | 0 |  | D.1.1.2 D.1.1.3 |  |  | základní | 0 | 0 | 0 | 0 | 0 | 0 | 4 | K | 2 |  |  |  | ROZPOCET | 0 | 0 | 0 | 0 | 0 | 1 | 0 | 4 | 174
|  |  | DEMOLICE PŘÍSTAVBY 1.PP - VÝPOČET OBESTAVĚNÉHO PROSTORU | [19 empty] | VV | 2 | 1 | True | 0 | ROZPOCET
|  |  | 7,7*4,56*5,7 |  |  |  | 200.138 | [15 empty] | VV | 2 | 2 | True | 0 | ROZPOCET
|  |  | DEMOLICE BUDOVY ÚDRŽBY | [19 empty] | VV | 2 | 1 | True | 0 | ROZPOCET
|  |  | 11,05*12,77*4 |  |  |  | 564.434 | [15 empty] | VV | 2 | 2 | True | 0 | ROZPOCET
|  |  | Součet |  |  |  | 764.572 | [15 empty] | VV | 2 | 4 | True | 1 | ROZPOCET
| 997 - Přesun sutě | [8 empty] | 0 | [6 empty] | 0 |  | 0 |  | 0 | 1 | D | 1 |  |  |  | ROZPOCET | [6 empty] | 0
113 | K | 997013211 | Vnitrostaveništní doprava suti a vybouraných hmot pro budovy v do 6 m ručně |  |  | t | 572.766 |  |  | 0 |  | = dle předchozích položek |  |  | základní | 0 | 0 | 0 | 0 | 0 | 0 | 4 | K | 2 |  |  |  | ROZPOCET | 0 | 0 | 0 | 0 | 0 | 1 | 0 | 4 | 176
114 | K | 997013509 | Příplatek k odvozu suti a vybouraných hmot na skládku ZKD 1 km přes 1 km |  |  | t | 11455.32 |  |  | 0 |  | = dle předchozích položek |  |  | základní | 0 | 0 | 0 | 0 | 0 | 0 | 4 | K | 2 |  |  |  | ROZPOCET | 0 | 0 | 0 | 0 | 0 | 1 | 0 | 4 | 178
115 | K | 997013511 | Odvoz suti a vybouraných hmot z meziskládky na skládku do 1 km s naložením a se složením |  |  | t | 572.766 |  |  | 0 |  | = dle předchozích položek |  |  | základní | 0 | 0 | 0 | 0 | 0 | 0 | 4 | K | 2 |  |  |  | ROZPOCET | 0 | 0 | 0 | 0 | 0 | 1 | 0 | 4 | 180
116 | K | 997013831 | Poplatek za uložení na skládce (skládkovné) stavebního odpadu směsného kód odpadu 170 904 |  |  | t | 572.766 |  |  | 0 |  | = dle předchozích položek |  |  | základní | 0 | 0 | 0 | 0 | 0 | 0 | 4 | K | 2 |  |  |  | ROZPOCET | 0 | 0 | 0 | 0 | 0 | 1 | 0 | 4 | 182
| 998 - Přesun hmot | [8 empty] | 0 | [6 empty] | 0 |  | 0 |  | 0 | 1 | D | 1 |  |  |  | ROZPOCET | [6 empty] | 0
117 | K | 998017002 | Přesun hmot s omezením mechanizace pro budovy v do 12 m |  |  | t | 1191.474 |  |  | 0 |  | = dle předchozích položek |  |  | základní | 0 | 0 | 0 | 0 | 0 | 0 | 4 | K | 2 |  |  |  | ROZPOCET | 0 | 0 | 0 | 0 | 0 | 1 | 0 | 4 | 184
118 | K | 998017002 | Přesun hmot pro budovy občanské výstavby, bydlení, výrobu a služby s omezením mechanizace vodorovná dopravní vzdálenost do 100 m pro budovy s jakoukoliv nosnou konstrukcí výšky přes 6 do 12 m |  |  | t | 126.12 |  |  | 0 |  | = dle předchozích položek |  |  | základní | 0 | 0 | 0 | 0 | 0 | 0 | 4 | K | 2 |  |  |  | ROZPOCET | 0 | 0 | 0 | 0 | 0 | 1 | 0 | 4 | 184
| PSV - Práce a dodávky PSV | [8 empty] | 0 | [6 empty] | 13.7106 |  | 0.3134 |  | 0 | 2 | D | 0 |  |  |  | ROZPOCET | [6 empty] | 0
| 711 - Izolace proti vodě, vlhkosti a plynům | [8 empty] | 0 | [6 empty] | 0 |  | 0 |  | 0 | 2 | D | 1 |  |  |  | ROZPOCET | [6 empty] | 0
119 | K | 711111001 | Provedení izolace proti zemní vlhkosti vodorovné za studena nátěrem penetračním |  |  | m2 | 482.038 |  |  | 0 |  | D.1.1.15 |  |  | základní | 0 | 0 | 0 | 0 | 0 | 0 | 16 | K | 2 |  |  |  | ROZPOCET | 0 | 0 | 0 | 0 | 0 | 1 | 0 | 16 | 186
|  |  | 11,35*4,65 |  |  |  | 52.778 | [15 empty] | VV | 2 | 2 | True | 0 | ROZPOCET
|  |  | 16,9*25,4 |  |  |  | 429.26 | [15 empty] | VV | 2 | 2 | True | 0 | ROZPOCET
|  |  | Součet |  |  |  | 482.038 | [15 empty] | VV | 2 | 4 | True | 1 | ROZPOCET
120 | M | 11163150 | lak asfaltový penetrační |  |  | t | 0.145 |  |  | 0 |  | D.1.1.15 |  |  | základní | 0 | 0 | 0 | 0 | 0 | 0 | 32 | M | 2 |  |  |  | ROZPOCET | 0 | 0 | 0 | 0 | 0 | 1 | 0 | 16 | 188
121 | K | 711113111.SMB | Izolace proti zemní vlhkosti na vodorovné ploše za studena emulzí elastickou SCHOMBURG COMBIFLEX-DS |  |  | m2 | 67.18 |  |  | 0 |  | D.1.1.15 |  |  | základní | 0 | 0 | 0 | 0 | 0 | 0 | 16 | K | 2 |  |  |  | ROZPOCET | 0 | 0 | 0 | 0 | 0 | 1 | 0 | 16 | 190
|  |  | V4A | [19 empty] | VV | 2 | 1 | True | 0 | ROZPOCET
|  |  | 58,98 |  |  |  | 58.98 | [15 empty] | VV | 2 | 2 | True | 0 | ROZPOCET
|  |  | V4B | [19 empty] | VV | 2 | 1 | True | 0 | ROZPOCET
|  |  | 8,2 |  |  |  | 8.2 | [15 empty] | VV | 2 | 2 | True | 0 | ROZPOCET
|  |  | Součet |  |  |  | 67.18 | [15 empty] | VV | 2 | 4 | True | 1 | ROZPOCET
122 | K | 711113121.SMB | Izolace proti zemní vlhkosti na svislé ploše za studena emulzí elastickou SCHOMBURG COMBIFLEX-DS |  |  | m2 | 16.772 |  |  | 0 |  | D.1.1.15 |  |  | základní | 0 | 0 | 0 | 0 | 0 | 0 | 16 | K | 2 |  |  |  | ROZPOCET | 0 | 0 | 0 | 0 | 0 | 1 | 0 | 16 | 192
|  |  | V4A | [19 empty] | VV | 2 | 1 | True | 0 | ROZPOCET
|  |  | 12,172 |  |  |  | 12.172 | [15 empty] | VV | 2 | 2 | True | 0 | ROZPOCET
|  |  | V4B | [19 empty] | VV | 2 | 1 | True | 0 | ROZPOCET
|  |  | 4,6 |  |  |  | 4.6 | [15 empty] | VV | 2 | 2 | True | 0 | ROZPOCET
|  |  | Součet |  |  |  | 16.772 | [15 empty] | VV | 2 | 4 | True | 1 | ROZPOCET
123 | K | 711141559 | Provedení izolace proti zemní vlhkosti pásy přitavením vodorovné NAIP |  |  | m2 | 964.076 |  |  | 0 |  | = viz položka 100 |  |  | základní | 0 | 0 | 0 | 0 | 0 | 0 | 16 | K | 2 |  |  |  | ROZPOCET | 0 | 0 | 0 | 0 | 0 | 1 | 0 | 16 | 194
|  |  | 482,038*2 |  |  |  | 964.076 | [15 empty] | VV | 2 | 2 | True | 0 | ROZPOCET
|  |  | Součet |  |  |  | 964.076 | [15 empty] | VV | 2 | 4 | True | 1 | ROZPOCET
124 | M | 62832134 | pás těžký asfaltovaný V60 S40 |  |  | m2 | 555.264 |  |  | 0 |  | = viz položka 100 (+ přesahy) |  |  | základní | 0 | 0 | 0 | 0 | 0 | 0 | 32 | M | 2 |  |  |  | ROZPOCET | 0 | 0 | 0 | 0 | 0 | 1 | 0 | 16 | 196
125 | M | 62836001 | pás asfaltovaný těžký vložka profilovaná kovová folie |  |  | m2 | 555.264 |  |  | 0 |  | = viz položka 100 (+ přesahy) |  |  | základní | 0 | 0 | 0 | 0 | 0 | 0 | 32 | M | 2 |  |  |  | ROZPOCET | 0 | 0 | 0 | 0 | 0 | 1 | 0 | 16 | 198
126 | K | 998711102 | Přesun hmot tonážní pro izolace proti vodě, vlhkosti a plynům v objektech výšky do 12 m |  |  | t | 5.094 |  |  | 0 |  | = dle předchozích položek |  |  | základní | 0 | 0 | 0 | 0 | 0 | 0 | 16 | K | 2 |  |  |  | ROZPOCET | 0 | 0 | 0 | 0 | 0 | 1 | 0 | 16 | 200
| 712 - Povlakové krytiny | [8 empty] | 0 | [6 empty] | 0 |  | 0 |  | 0 | 2 | D | 1 |  |  |  | ROZPOCET | [6 empty] | 0
127 | K | 712363501 | Provedení povlak krytiny mechanicky kotvenou do betonu TI tl do 200 mm vnitřní pole, budova v do 18m |  |  | m2 | 626.078 |  |  | 0 |  | = dle předchozích položek |  |  | základní | 0 | 0 | 0 | 0 | 0 | 0 | 16 | K | 2 |  |  |  | ROZPOCET | 0 | 0 | 0 | 0 | 0 | 1 | 0 | 16 | 202
|  |  | 482,838+111,5 |  |  |  | 594.338 | [15 empty] | VV | 2 | 2 | True | 0 | ROZPOCET
|  |  | 79,35*0,4 |  |  |  | 31.74 | [15 empty] | VV | 2 | 2 | True | 0 | ROZPOCET
|  |  | Součet |  |  |  | 626.078 | [15 empty] | VV | 2 | 4 | True | 1 | ROZPOCET
128 | M | 28322012 | fólie hydroizolační střešní mPVC, tl. 1,5 mm š 1300 mm šedá |  |  | m2 | 719.99 |  |  | 0 |  | D.1.1.9 D.1.1.15 |  |  | základní | 0 | 0 | 0 | 0 | 0 | 0 | 32 | M | 2 |  |  |  | ROZPOCET | 0 | 0 | 0 | 0 | 0 | 1 | 0 | 16 | 204
129 | K | 712391171 | Provedení povlakové krytiny střech do 10° podkladní textilní vrstvy |  |  | m2 | 626.078 |  |  | 0 |  | = viz položka 108 |  |  | základní | 0 | 0 | 0 | 0 | 0 | 0 | 16 | K | 2 |  |  |  | ROZPOCET | 0 | 0 | 0 | 0 | 0 | 1 | 0 | 16 | 206
130 | M | 69311035 | geotextilie tkaná PP 30kN/m |  |  | m2 | 719.99 |  |  | 0 |  | D.1.1.9 D.1.1.15 |  |  | základní | 0 | 0 | 0 | 0 | 0 | 0 | 32 | M | 2 |  |  |  | ROZPOCET | 0 | 0 | 0 | 0 | 0 | 1 | 0 | 16 | 208
131 | K | 712411101 | Provedení povlakové krytiny střech do 30° za studena nátěrem penetračním |  |  | m2 | 626.078 |  |  | 0 |  | = viz položka 108 |  |  | základní | 0 | 0 | 0 | 0 | 0 | 0 | 16 | K | 2 |  |  |  | ROZPOCET | 0 | 0 | 0 | 0 | 0 | 1 | 0 | 16 | 210
132 | M | 11163150 | lak asfaltový penetrační |  |  | t | 0.188 |  |  | 0 |  | = dle předchozích položek |  |  | základní | 0 | 0 | 0 | 0 | 0 | 0 | 32 | M | 2 |  |  |  | ROZPOCET | 0 | 0 | 0 | 0 | 0 | 1 | 0 | 16 | 212
133 | K | 712441559 | Provedení povlakové krytiny střech do 30° pásy přitavením NAIP v plné ploše |  |  | m2 | 626.078 |  |  | 0 |  | = viz položka 108 |  |  | základní | 0 | 0 | 0 | 0 | 0 | 0 | 16 | K | 2 |  |  |  | ROZPOCET | 0 | 0 | 0 | 0 | 0 | 1 | 0 | 16 | 214
134 | M | 62832001 | pás těžký asfaltovaný V 60 S 35 |  |  | m2 | 719.99 |  |  | 0 |  | D.1.1.9 D.1.1.15 |  |  | základní | 0 | 0 | 0 | 0 | 0 | 0 | 32 | M | 2 |  |  |  | ROZPOCET | 0 | 0 | 0 | 0 | 0 | 1 | 0 | 16 | 216
135 | K | 998712102 | Přesun hmot tonážní tonážní pro krytiny povlakové v objektech v do 12 m |  |  | t | 5.137 |  |  | 0 |  | = dle předchozích položek |  |  | základní | 0 | 0 | 0 | 0 | 0 | 0 | 16 | K | 2 |  |  |  | ROZPOCET | 0 | 0 | 0 | 0 | 0 | 1 | 0 | 16 | 218
| 713 - Izolace tepelné | [8 empty] | 0 | [6 empty] | 0 |  | 0.29817 |  | 0 | 2 | D | 1 |  |  |  | ROZPOCET | [6 empty] | 0
136 | K | 713121111 | Montáž izolace tepelné podlah volně kladenými rohožemi, pásy, dílci, deskami 1 vrstva |  |  | m2 | 556.84 |  |  | 0 |  | D.1.1.15 |  |  | základní | 0 | 0 | 0 | 0 | 0 | 0 | 16 | K | 2 |  |  |  | ROZPOCET | 0 | 0 | 0 | 0 | 0 | 1 | 0 | 16 | 220
|  |  | F1A | [19 empty] | VV | 2 | 1 | True | 0 | ROZPOCET
|  |  | 35,51+29,84+4,55+29,66+9,94+16,33+1,04 |  |  |  | 126.87 | [15 empty] | VV | 2 | 2 | True | 0 | ROZPOCET
|  |  | F1B | [19 empty] | VV | 2 | 1 | True | 0 | ROZPOCET
|  |  | 9,67+41,41+5,23+3,3+10,77+5,78+10,56+30,32+66,42+17,98+2,33+2,33+2,1+16,31 |  |  |  | 224.51 | [15 empty] | VV | 2 | 2 | True | 0 | ROZPOCET
|  |  | F1C | [19 empty] | VV | 2 | 1 | True | 0 | ROZPOCET
|  |  | 42,05+2,2+1,57+1,9+5,72+2,21+2,24+3,3+4,9+1,65+1,6+5,72 |  |  |  | 75.06 | [15 empty] | VV | 2 | 2 | True | 0 | ROZPOCET
|  |  | F2 | [19 empty] | VV | 2 | 1 | True | 0 | ROZPOCET
|  |  | 51,52 |  |  |  | 51.52 | [15 empty] | VV | 2 | 2 | True | 0 | ROZPOCET
|  |  | F3 | [19 empty] | VV | 2 | 1 | True | 0 | ROZPOCET
|  |  | 78,88 |  |  |  | 78.88 | [15 empty] | VV | 2 | 2 | True | 0 | ROZPOCET
|  |  | Součet |  |  |  | 556.84 | [15 empty] | VV | 2 | 4 | True | 1 | ROZPOCET
137 | M | 28375914 | deska EPS 150 pro trvalé zatížení v tlaku (max. 3000 kg/m2) tl 100mm |  |  | m2 | 434.969 |  |  | 0 |  | D.1.1.7 D.1.1.15 |  |  | základní | 0 | 0 | 0 | 0 | 0 | 0 | 32 | M | 2 |  |  |  | ROZPOCET | 0 | 0 | 0 | 0 | 0 | 1 | 0 | 16 | 222
138 | M | 63141250 | deska izolační minerální podlahová tl 30mm |  |  | m2 | 82.824 |  |  | 0 |  | D.1.1.7 D.1.1.15 |  |  | základní | 0 | 0 | 0.0036 | 0.29817 | 0 | 0 | 32 | M | 2 |  |  |  | ROZPOCET | 0 | 0 | 0 | 0 | 0 | 1 | 0 | 16 | -722427776
139 | M | 28376372 | deska z polystyrénu XPS, hrana rovná, polo či pero drážka a hladký povrch tl 100mm |  |  | m2 | 54.096 |  |  | 0 |  | D.1.1.7 D.1.1.15 |  |  | základní | 0 | 0 | 0 | 0 | 0 | 0 | 32 | M | 2 |  |  |  | ROZPOCET | 0 | 0 | 0 | 0 | 0 | 1 | 0 | 16 | 224
140 | K | 713141131 | Montáž izolace tepelné střech plochých lepené za studena 1 vrstva rohoží, pásů, dílců, desek |  |  | m2 | 593.88 |  |  | 0 |  | D.1.1.9 D.1.1.15 |  |  | základní | 0 | 0 | 0 | 0 | 0 | 0 | 16 | K | 2 |  |  |  | ROZPOCET | 0 | 0 | 0 | 0 | 0 | 1 | 0 | 16 | 226
141 | M | 28375991 | deska EPS 150 pro trvalé zatížení v tlaku (max. 3000 kg/m2) tl 160mm |  |  | m2 | 492.495 |  |  | 0 |  | D.1.1.9 D.1.1.15 |  |  | základní | 0 | 0 | 0 | 0 | 0 | 0 | 32 | M | 2 |  |  |  | ROZPOCET | 0 | 0 | 0 | 0 | 0 | 1 | 0 | 16 | 228
142 | M | 28375926 | deska EPS 200 pro trvalé zatížení v tlaku (max. 3600 kg/m2) tl 100mm |  |  | m2 | 117.075 |  |  | 0 |  | D.1.1.9 D.1.1.15 |  |  | základní | 0 | 0 | 0 | 0 | 0 | 0 | 32 | M | 2 |  |  |  | ROZPOCET | 0 | 0 | 0 | 0 | 0 | 1 | 0 | 16 | 230
143 | K | 713141331 | Montáž izolace tepelné střech plochých lepené za studena zplna, spádová vrstva |  |  | m2 | 482.838 |  |  | 0 |  | = dle předchozích položek |  |  | základní | 0 | 0 | 0 | 0 | 0 | 0 | 16 | K | 2 |  |  |  | ROZPOCET | 0 | 0 | 0 | 0 | 0 | 1 | 0 | 16 | 232
144 | M | 28376142 | klín izolační z pěnového polystyrenu EPS 150 spádový |  |  | m3 | 72.426 |  |  | 0 |  | D.1.1.9 D.1.1.15 |  |  | základní | 0 | 0 | 0 | 0 | 0 | 0 | 32 | M | 2 |  |  |  | ROZPOCET | 0 | 0 | 0 | 0 | 0 | 1 | 0 | 16 | 234
|  |  | 482,838*0,150 |  |  |  | 72.426 | [15 empty] | VV | 2 | 2 | True | 0 | ROZPOCET
|  |  | Součet |  |  |  | 72.426 | [15 empty] | VV | 2 | 4 | True | 1 | ROZPOCET
145 | K | 998713102 | Přesun hmot tonážní pro izolace tepelné v objektech v do 12 m |  |  | t | 7.301 |  |  | 0 |  | = dle předchozích položek |  |  | základní | 0 | 0 | 0 | 0 | 0 | 0 | 16 | K | 2 |  |  |  | ROZPOCET | 0 | 0 | 0 | 0 | 0 | 1 | 0 | 16 | 236
| 721 - Zdravotechnika - vnitřní kanalizace | [8 empty] | 0 | [6 empty] | 0 |  | 0 |  | 0 | 2 | D | 1 |  |  |  | ROZPOCET | [6 empty] | 0
146 | K | 721233211 | Střešní vtok polypropylen PP pro pochůzné střechy svislý odtok DN 75 |  |  | kus | 2 |  |  | 0 |  | D.1.1.9 D.1.1.21 |  |  | základní | 0 | 0 | 0 | 0 | 0 | 0 | 16 | K | 2 |  |  |  | ROZPOCET | 0 | 0 | 0 | 0 | 0 | 1 | 0 | 16 | 238
|  |  | "OS1" 2 |  |  |  | 2 | [15 empty] | VV | 2 | 2 | True | 0 | ROZPOCET
|  |  | Součet |  |  |  | 2 | [15 empty] | VV | 2 | 4 | True | 1 | ROZPOCET
147 | K | 721233213 | Střešní vtok polypropylen PP pro pochůzné střechy svislý odtok DN 125 |  |  | kus | 1 |  |  | 0 |  | D.1.1.9 D.1.1.21 |  |  | základní | 0 | 0 | 0 | 0 | 0 | 0 | 16 | K | 2 |  |  |  | ROZPOCET | 0 | 0 | 0 | 0 | 0 | 1 | 0 | 16 | 240
|  |  | "OS2" 1 |  |  |  | 1 | [15 empty] | VV | 2 | 2 | True | 0 | ROZPOCET
|  |  | Součet |  |  |  | 1 | [15 empty] | VV | 2 | 4 | True | 1 | ROZPOCET
148 | K | 998721102 | Přesun hmot tonážní pro vnitřní kanalizace v objektech v do 12 m |  |  | t | 0.007 |  |  | 0 |  | = dle předchozích položek |  |  | základní | 0 | 0 | 0 | 0 | 0 | 0 | 16 | K | 2 |  |  |  | ROZPOCET | 0 | 0 | 0 | 0 | 0 | 1 | 0 | 16 | 242
| 725 - Zdravotechnika - zařizovací předměty | [8 empty] | 0 | [6 empty] | 0 |  | 0 |  | 0 | 2 | D | 1 |  |  |  | ROZPOCET | [6 empty] | 0
149 | K | 725110811 | Demontáž klozetů splachovací s nádrží |  |  | soubor | 8 |  |  | 0 |  | D.1.1.3 |  |  | základní | 0 | 0 | 0 | 0 | 0 | 0 | 16 | K | 2 |  |  |  | ROZPOCET | 0 | 0 | 0 | 0 | 0 | 1 | 0 | 16 | 244
150 | K | 725210821 | Demontáž umyvadel bez výtokových armatur |  |  | soubor | 14 |  |  | 0 |  | D.1.1.3 |  |  | základní | 0 | 0 | 0 | 0 | 0 | 0 | 16 | K | 2 |  |  |  | ROZPOCET | 0 | 0 | 0 | 0 | 0 | 1 | 0 | 16 | 246
151 | K | 725240811 | Demontáž kabin sprchových bez výtokových armatur |  |  | soubor | 4 |  |  | 0 |  | D.1.1.3 |  |  | základní | 0 | 0 | 0 | 0 | 0 | 0 | 16 | K | 2 |  |  |  | ROZPOCET | 0 | 0 | 0 | 0 | 0 | 1 | 0 | 16 | 248
152 | K | 725240812 | Demontáž vaniček sprchových bez výtokových armatur |  |  | soubor | 4 |  |  | 0 |  | D.1.1.3 |  |  | základní | 0 | 0 | 0 | 0 | 0 | 0 | 16 | K | 2 |  |  |  | ROZPOCET | 0 | 0 | 0 | 0 | 0 | 1 | 0 | 16 | 250
153 | K | 725706811 | Demontáž dřezů kameninových nebo výlevek nebo misek jednoduchých |  |  | soubor | 2 |  |  | 0 |  | D.1.1.3 |  |  | základní | 0 | 0 | 0 | 0 | 0 | 0 | 16 | K | 2 |  |  |  | ROZPOCET | 0 | 0 | 0 | 0 | 0 | 1 | 0 | 16 | 252
154 | K | 725810811 | Demontáž ventilů výtokových nástěnných |  |  | kus | 28 |  |  | 0 |  | D.1.1.3 |  |  | základní | 0 | 0 | 0 | 0 | 0 | 0 | 16 | K | 2 |  |  |  | ROZPOCET | 0 | 0 | 0 | 0 | 0 | 1 | 0 | 16 | 254
155 | K | 725820801 | Demontáž baterie nástěnné do G 3 / 4 |  |  | soubor | 16 |  |  | 0 |  | D.1.1.3 |  |  | základní | 0 | 0 | 0 | 0 | 0 | 0 | 16 | K | 2 |  |  |  | ROZPOCET | 0 | 0 | 0 | 0 | 0 | 1 | 0 | 16 | 256
156 | K | 725840850 | Demontáž baterie sprch diferenciální do G 3/4x1 |  |  | kus | 4 |  |  | 0 |  | D.1.1.3 |  |  | základní | 0 | 0 | 0 | 0 | 0 | 0 | 16 | K | 2 |  |  |  | ROZPOCET | 0 | 0 | 0 | 0 | 0 | 1 | 0 | 16 | 258
| 763 - Konstrukce suché výstavby | [8 empty] | 0 | [6 empty] | 0 |  | 0 |  | 0 | 2 | D | 1 |  |  |  | ROZPOCET | [6 empty] | 0
157 | K | 763111417 | SDK příčka tl 150 mm profil CW+UW 100 desky 2xA 12,5 TI 60 mm EI 60 Rw 55 DB - Wi 06 |  |  | m2 | 165.47 |  |  | 0 |  | D.1.1.7 D.1.1.15 |  |  | základní | 0 | 0 | 0 | 0 | 0 | 0 | 16 | K | 2 |  |  |  | ROZPOCET | 0 | 0 | 0 | 0 | 0 | 1 | 0 | 16 | 260
|  |  | WI 06 | [19 empty] | VV | 2 | 1 | True | 0 | ROZPOCET
|  |  | 165,47 |  |  |  | 165.47 | [15 empty] | VV | 2 | 2 | True | 0 | ROZPOCET
|  |  | Součet |  |  |  | 165.47 | [15 empty] | VV | 2 | 4 | True | 1 | ROZPOCET
158 | K | 763111417.R01 | SDK příčka tl 125 mm profil CW+UW 100 desky 2xA 12,5 TI 50 mm EI 60 Rw 55 DB - WI03 |  |  | m2 | 95.5 |  |  | 0 |  | D.1.1.7 D.1.1.15 |  |  | základní | 0 | 0 | 0 | 0 | 0 | 0 | 16 | K | 2 |  |  |  | ROZPOCET | 0 | 0 | 0 | 0 | 0 | 1 | 0 | 16 | 262
|  |  | WI03 | [19 empty] | VV | 2 | 1 | True | 0 | ROZPOCET
|  |  | 95,5 |  |  |  | 95.5 | [15 empty] | VV | 2 | 2 | True | 0 | ROZPOCET
|  |  | Součet |  |  |  | 95.5 | [15 empty] | VV | 2 | 4 | True | 1 | ROZPOCET
159 | K | 763111417.R02 | SDK příčka tl 125 mm profil CW+UW 100 desky 2xA + 2x H2DF 12,5 TI 50 mm EI 60 Rw 55 DB - WI04 |  |  | m2 | 52.37 |  |  | 0 |  | D.1.1.7 D.1.1.15 |  |  | základní | 0 | 0 | 0 | 0 | 0 | 0 | 16 | K | 2 |  |  |  | ROZPOCET | 0 | 0 | 0 | 0 | 0 | 1 | 0 | 16 | 264
|  |  | WI04 | [19 empty] | VV | 2 | 1 | True | 0 | ROZPOCET
|  |  | 52,37 |  |  |  | 52.37 | [15 empty] | VV | 2 | 2 | True | 0 | ROZPOCET
|  |  | Součet |  |  |  | 52.37 | [15 empty] | VV | 2 | 4 | True | 1 | ROZPOCET
160 | K | 763111417.R03 | SDK příčka tl 150 mm profil CW+UW 100 desky 2xA 12,5 TI 50 mm EI 60 Rw 55 DB - Wi 05 |  |  | m2 | 165 |  |  | 0 |  | D.1.1.7 D.1.1.15 |  |  | základní | 0 | 0 | 0 | 0 | 0 | 0 | 16 | K | 2 |  |  |  | ROZPOCET | 0 | 0 | 0 | 0 | 0 | 1 | 0 | 16 | 266
161 | K | 763111442 | SDK příčka tl 100 mm profil CW+UW 50 desky 2xH2DF 12,5 TI 50 mm 100 kg/m3 EI 90 Rw 51 dB - WI01 |  |  | m2 | 303.5 |  |  | 0 |  | D.1.1.7 D.1.1.15 |  |  | základní | 0 | 0 | 0 | 0 | 0 | 0 | 16 | K | 2 |  |  |  | ROZPOCET | 0 | 0 | 0 | 0 | 0 | 1 | 0 | 16 | 268
|  |  | WI01 | [19 empty] | VV | 2 | 1 | True | 0 | ROZPOCET
|  |  | 303,5 |  |  |  | 303.5 | [15 empty] | VV | 2 | 2 | True | 0 | ROZPOCET
|  |  | Součet |  |  |  | 303.5 | [15 empty] | VV | 2 | 4 | True | 1 | ROZPOCET
162 | K | 763111442.R01 | SDK příčka tl 100 mm profil CW+UW 50 desky 2xH2DF + 2xA 12,5 TI 50 mm 100 kg/m3 EI 90 Rw 51 dB - WI02 |  |  | m2 | 114 |  |  | 0 |  | D.1.1.7 D.1.1.15 |  |  | základní | 0 | 0 | 0 | 0 | 0 | 0 | 16 | K | 2 |  |  |  | ROZPOCET | 0 | 0 | 0 | 0 | 0 | 1 | 0 | 16 | 270
|  |  | WI02 | [19 empty] | VV | 2 | 1 | True | 0 | ROZPOCET
|  |  | 114 |  |  |  | 114 | [15 empty] | VV | 2 | 2 | True | 0 | ROZPOCET
|  |  | Součet |  |  |  | 114 | [15 empty] | VV | 2 | 4 | True | 1 | ROZPOCET
163 | K | 763111717 | SDK příčka základní penetrační nátěr |  |  | m2 | 1636.23 |  |  | 0 |  | = dle předchozích položek |  |  | základní | 0 | 0 | 0 | 0 | 0 | 0 | 16 | K | 2 |  |  |  | ROZPOCET | 0 | 0 | 0 | 0 | 0 | 1 | 0 | 16 | 272
|  |  | 165,47*2 |  |  |  | 330.94 | [15 empty] | VV | 2 | 2 | True | 0 | ROZPOCET
|  |  | 95,7*2 |  |  |  | 191.4 | [15 empty] | VV | 2 | 2 | True | 0 | ROZPOCET
|  |  | 52,37*2 |  |  |  | 104.74 | [15 empty] | VV | 2 | 2 | True | 0 | ROZPOCET
|  |  | 165*2 |  |  |  | 330 | [15 empty] | VV | 2 | 2 | True | 0 | ROZPOCET
|  |  | 303,5*2 |  |  |  | 607 | [15 empty] | VV | 2 | 2 | True | 0 | ROZPOCET
|  |  | 114*2 |  |  |  | 228 | [15 empty] | VV | 2 | 2 | True | 0 | ROZPOCET
|  |  | -155,85 |  |  |  | -155.85 | [15 empty] | VV | 2 | 2 | True | 0 | ROZPOCET
|  |  | Součet |  |  |  | 1636.23 | [15 empty] | VV | 2 | 4 | True | 1 | ROZPOCET
164 | K | 763131421 | SDK podhled desky 2xA 12,5 bez TI dvouvrstvá spodní kce profil CD+UD |  |  | m2 | 63.87 |  |  | 0 |  | D.1.1.7 D.1.1.15 |  |  | základní | 0 | 0 | 0 | 0 | 0 | 0 | 16 | K | 2 |  |  |  | ROZPOCET | 0 | 0 | 0 | 0 | 0 | 1 | 0 | 16 | 274
|  |  | C3 | [19 empty] | VV | 2 | 1 | True | 0 | ROZPOCET
|  |  | 5,23+3,3+4,55+10,77+5,78+2,33+2,33+2,1+3,34+5+6,4+4,51+2,34+5,89 |  |  |  | 63.87 | [15 empty] | VV | 2 | 2 | True | 0 | ROZPOCET
|  |  | Součet |  |  |  | 63.87 | [15 empty] | VV | 2 | 4 | True | 1 | ROZPOCET
165 | K | 763131461 | SDK podhled desky 2xH2 12,5 bez TI dvouvrstvá spodní kce profil CD+UD |  |  | m2 | 71.65 |  |  | 0 |  | D.1.1.7 D.1.1.15 |  |  | základní | 0 | 0 | 0 | 0 | 0 | 0 | 16 | K | 2 |  |  |  | ROZPOCET | 0 | 0 | 0 | 0 | 0 | 1 | 0 | 16 | 276
|  |  | C4 | [19 empty] | VV | 2 | 1 | True | 0 | ROZPOCET
|  |  | 5,72+2,2+1,57+1,9+5,72+2,21+2,24+3,3+4,9+1,65+1,6+2,33+1,49+2,23+1,49+2,23+1,49+8,67+2,23+1,49+6,21+6,38+2,4 |  |  |  | 71.65 | [15 empty] | VV | 2 | 2 | True | 0 | ROZPOCET
|  |  | Součet |  |  |  | 71.65 | [15 empty] | VV | 2 | 4 | True | 1 | ROZPOCET
166 | K | 763131714 | SDK podhled základní penetrační nátěr |  |  | m2 | 135.52 |  |  | 0 |  | D.1.1.7 D.1.1.15 |  |  | základní | 0 | 0 | 0 | 0 | 0 | 0 | 16 | K | 2 |  |  |  | ROZPOCET | 0 | 0 | 0 | 0 | 0 | 1 | 0 | 16 | 278
|  |  | 63,87+71,65 |  |  |  | 135.52 | [15 empty] | VV | 2 | 2 | True | 0 | ROZPOCET
|  |  | Součet |  |  |  | 135.52 | [15 empty] | VV | 2 | 4 | True | 1 | ROZPOCET
167 | K | 763131761 | Příplatek k SDK podhledu za plochu do 3 m2 jednotlivě |  |  | m2 | 39.85 |  |  | 0 |  | D.1.1.7 D.1.1.15 |  |  | základní | 0 | 0 | 0 | 0 | 0 | 0 | 16 | K | 2 |  |  |  | ROZPOCET | 0 | 0 | 0 | 0 | 0 | 1 | 0 | 16 | 280
|  |  | C3 | [19 empty] | VV | 2 | 1 | True | 0 | ROZPOCET
|  |  | 2,33+2,33+2,1+2,34 |  |  |  | 9.1 | [15 empty] | VV | 2 | 2 | True | 0 | ROZPOCET
|  |  | C4 | [19 empty] | VV | 2 | 1 | True | 0 | ROZPOCET
|  |  | 2,2+1,57+1,9+2,21+2,24+1,65+1,6+2,33+1,49+2,23+1,49+2,23+1,49+2,23+1,49+2,4 |  |  |  | 30.75 | [15 empty] | VV | 2 | 2 | True | 0 | ROZPOCET
|  |  | Součet |  |  |  | 39.85 | [15 empty] | VV | 2 | 4 | True | 1 | ROZPOCET
168 | K | 763135101 | Montáž SDK kazetového podhledu z kazet 600x600 mm na zavěšenou viditelnou nosnou konstrukci |  |  | m2 | 686.59 |  |  | 0 |  | D.1.1.7 D.1.1.15 |  |  | základní | 0 | 0 | 0 | 0 | 0 | 0 | 16 | K | 2 |  |  |  | ROZPOCET | 0 | 0 | 0 | 0 | 0 | 1 | 0 | 16 | 282
|  |  | C1 | [19 empty] | VV | 2 | 1 | True | 0 | ROZPOCET
|  |  | 35,51+49,84+29,66+51,52+13,24+22,34+26,7+30,4+13,25+8,28+31,03+24,89 |  |  |  | 336.66 | [15 empty] | VV | 2 | 2 | True | 0 | ROZPOCET
|  |  | C2 | [19 empty] | VV | 2 | 1 | True | 0 | ROZPOCET
|  |  | 42,05+9,67+41,41+10,56+30,32+66,42+17,98+16,31+9,94+16,33+20,85+14,32+52,73+1,04 |  |  |  | 349.93 | [15 empty] | VV | 2 | 2 | True | 0 | ROZPOCET
|  |  | Součet |  |  |  | 686.59 | [15 empty] | VV | 2 | 4 | True | 1 | ROZPOCET
169 | M | 59030570 | podhled kazetový bez děrování, viditelný rastr, tl. 10 mm, 600 x 600 mm |  |  | m2 | 367.427 |  |  | 0 |  | D.1.1.7 D.1.1.15 |  |  | základní | 0 | 0 | 0 | 0 | 0 | 0 | 32 | M | 2 |  |  |  | ROZPOCET | 0 | 0 | 0 | 0 | 0 | 1 | 0 | 16 | 284
170 | M | 590R001 | podhled kazetový demontovatelný bílý hladký do zdravotnických prostor |  |  | m2 | 353.493 |  |  | 0 |  | D.1.1.7 D.1.1.15 |  |  | základní | 0 | 0 | 0 | 0 | 0 | 0 | 32 | M | 2 |  |  |  | ROZPOCET | 0 | 0 | 0 | 0 | 0 | 1 | 0 | 16 | 286
171 | K | 998763302 | Přesun hmot tonážní pro sádrokartonové konstrukce v objektech v do 12 m |  |  | t | 53.801 |  |  | 0 |  | = dle předchozích položek |  |  | základní | 0 | 0 | 0 | 0 | 0 | 0 | 16 | K | 2 |  |  |  | ROZPOCET | 0 | 0 | 0 | 0 | 0 | 1 | 0 | 16 | 288
| 764 - Konstrukce klempířské | [8 empty] | 0 | [6 empty] | 0 |  | 0 |  | 0 | 2 | D | 1 |  |  |  | ROZPOCET | [6 empty] | 0
172 | K | 764215611.R01 | Oplechování horních ploch a atik bez rohů, materiál dle PD celoplošně lepené rš přes 800 mm |  |  | m2 | 104.128 |  |  | 0 |  | D.1.1.9 D.1.1.23 |  |  | základní | 0 | 0 | 0 | 0 | 0 | 0 | 16 | K | 2 |  |  |  | ROZPOCET | 0 | 0 | 0 | 0 | 0 | 1 | 0 | 16 | 290
|  |  | "KL01" 68,2*0,89 |  |  |  | 60.698 | [15 empty] | VV | 2 | 2 | True | 0 | ROZPOCET
|  |  | "KL02" 43*1,01 |  |  |  | 43.43 | [15 empty] | VV | 2 | 2 | True | 0 | ROZPOCET
|  |  | Součet |  |  |  | 104.128 | [15 empty] | VV | 2 | 4 | True | 1 | ROZPOCET
173 | K | 764216642 | Oplechování rovných parapetů celoplošně lepené z Pz s povrchovou úpravou rš 200 mm |  |  | m | 29.08 |  |  | 0 |  | D.1.1.9 D.1.1.23 |  |  | základní | 0 | 0 | 0 | 0 | 0 | 0 | 16 | K | 2 |  |  |  | ROZPOCET | 0 | 0 | 0 | 0 | 0 | 1 | 0 | 16 | 292
|  |  | "KL03" 3*1 |  |  |  | 3 | [15 empty] | VV | 2 | 2 | True | 0 | ROZPOCET
|  |  | "KL04" 4,65*1 |  |  |  | 4.65 | [15 empty] | VV | 2 | 2 | True | 0 | ROZPOCET
|  |  | "KL05" 3,18*1 |  |  |  | 3.18 | [15 empty] | VV | 2 | 2 | True | 0 | ROZPOCET
|  |  | "KL06" 1,78*1 |  |  |  | 1.78 | [15 empty] | VV | 2 | 2 | True | 0 | ROZPOCET
|  |  | "KL07" 3,18*1 |  |  |  | 3.18 | [15 empty] | VV | 2 | 2 | True | 0 | ROZPOCET
|  |  | "KL08" 6,78*1 |  |  |  | 6.78 | [15 empty] | VV | 2 | 2 | True | 0 | ROZPOCET
|  |  | "KL09" 1,42*3 |  |  |  | 4.26 | [15 empty] | VV | 2 | 2 | True | 0 | ROZPOCET
|  |  | "KL12" 1,26*1 |  |  |  | 1.26 | [15 empty] | VV | 2 | 2 | True | 0 | ROZPOCET
|  |  | "KL13" 0,99*1 |  |  |  | 0.99 | [15 empty] | VV | 2 | 2 | True | 0 | ROZPOCET
|  |  | Součet |  |  |  | 29.08 | [15 empty] | VV | 2 | 4 | True | 1 | ROZPOCET
174 | K | 998764102 | Přesun hmot tonážní pro konstrukce klempířské v objektech v do 12 m |  |  | t | 1.079 |  |  | 0 |  | = dle předchozích položek |  |  | základní | 0 | 0 | 0 | 0 | 0 | 0 | 16 | K | 2 |  |  |  | ROZPOCET | 0 | 0 | 0 | 0 | 0 | 1 | 0 | 16 | 294
| 766 - Konstrukce truhlářské | [8 empty] | 0 | [6 empty] | 0 |  | 0 |  | 0 | 2 | D | 1 |  |  |  | ROZPOCET | [6 empty] | 0
175 | K | 766691914 | Vyvěšení nebo zavěšení dřevěných křídel dveří pl do 2 m2 |  |  | kus | 41 |  |  | 0 |  | D.1.1.3 |  |  | základní | 0 | 0 | 0 | 0 | 0 | 0 | 16 | K | 2 |  |  |  | ROZPOCET | 0 | 0 | 0 | 0 | 0 | 1 | 0 | 16 | 296
|  |  | PŮVODNÍ DVEŘNÍ KŘÍDLA | [19 empty] | VV | 2 | 1 | True | 0 | ROZPOCET
|  |  | 1.PP | [19 empty] | VV | 2 | 1 | True | 0 | ROZPOCET
|  |  | 41 |  |  |  | 41 | [15 empty] | VV | 2 | 2 | True | 0 | ROZPOCET
|  |  | Součet |  |  |  | 41 | [15 empty] | VV | 2 | 4 | True | 1 | ROZPOCET
176 | K | 766R001 | Dodávka a montáž dveřního křídla a kování vč.zárubně - specifikace a rozměry dle PD, ozn D01 |  |  | kus | 1 |  |  | 0 |  | D.1.1.7 D.1.1.16 |  |  | základní | 0 | 0 | 0 | 0 | 0 | 0 | 16 | K | 2 |  |  |  | ROZPOCET | 0 | 0 | 0 | 0 | 0 | 1 | 0 | 16 | 298
177 | K | 766R002 | Dodávka a montáž dveřního křídla a kování vč.zárubně - specifikace a rozměry dle PD, ozn D02 |  |  | kus | 1 |  |  | 0 |  | D.1.1.7 D.1.1.16 |  |  | základní | 0 | 0 | 0 | 0 | 0 | 0 | 16 | K | 2 |  |  |  | ROZPOCET | 0 | 0 | 0 | 0 | 0 | 1 | 0 | 16 | 300
178 | K | 766R003 | Dodávka a montáž dveřního křídla a kování vč.zárubně - specifikace a rozměry dle PD, ozn D03 |  |  | kus | 1 |  |  | 0 |  | D.1.1.7 D.1.1.16 |  |  | základní | 0 | 0 | 0 | 0 | 0 | 0 | 16 | K | 2 |  |  |  | ROZPOCET | 0 | 0 | 0 | 0 | 0 | 1 | 0 | 16 | 302
179 | K | 766R004 | Dodávka a montáž dveřního křídla a kování vč.zárubně - specifikace a rozměry dle PD, ozn D04 |  |  | kus | 1 |  |  | 0 |  | D.1.1.7 D.1.1.16 |  |  | základní | 0 | 0 | 0 | 0 | 0 | 0 | 16 | K | 2 |  |  |  | ROZPOCET | 0 | 0 | 0 | 0 | 0 | 1 | 0 | 16 | 304
180 | K | 766R005 | Dodávka a montáž dveřního křídla a kování vč.zárubně - specifikace a rozměry dle PD, ozn D05 |  |  | kus | 1 |  |  | 0 |  | D.1.1.7 D.1.1.16 |  |  | základní | 0 | 0 | 0 | 0 | 0 | 0 | 16 | K | 2 |  |  |  | ROZPOCET | 0 | 0 | 0 | 0 | 0 | 1 | 0 | 16 | 306
181 | K | 766R006 | Dodávka a montáž dveřního křídla a kování vč.zárubně - specifikace a rozměry dle PD, ozn D06 |  |  | kus | 1 |  |  | 0 |  | D.1.1.7 D.1.1.16 |  |  | základní | 0 | 0 | 0 | 0 | 0 | 0 | 16 | K | 2 |  |  |  | ROZPOCET | 0 | 0 | 0 | 0 | 0 | 1 | 0 | 16 | 308
182 | K | 766R007 | Dodávka a montáž dveřního křídla a kování vč.zárubně - specifikace a rozměry dle PD, ozn D07 |  |  | kus | 1 |  |  | 0 |  | D.1.1.7 D.1.1.16 |  |  | základní | 0 | 0 | 0 | 0 | 0 | 0 | 16 | K | 2 |  |  |  | ROZPOCET | 0 | 0 | 0 | 0 | 0 | 1 | 0 | 16 | 310
183 | K | 766R008 | Dodávka a montáž dveřního křídla a kování vč.zárubně - specifikace a rozměry dle PD, ozn D08 |  |  | kus | 1 |  |  | 0 |  | D.1.1.7 D.1.1.16 |  |  | základní | 0 | 0 | 0 | 0 | 0 | 0 | 16 | K | 2 |  |  |  | ROZPOCET | 0 | 0 | 0 | 0 | 0 | 1 | 0 | 16 | 312
184 | K | 766R009 | Dodávka a montáž dveřního křídla a kování vč.zárubně - specifikace a rozměry dle PD, ozn D09 |  |  | kus | 1 |  |  | 0 |  | D.1.1.7 D.1.1.16 |  |  | základní | 0 | 0 | 0 | 0 | 0 | 0 | 16 | K | 2 |  |  |  | ROZPOCET | 0 | 0 | 0 | 0 | 0 | 1 | 0 | 16 | 314
185 | K | 766R010 | Dodávka a montáž dveřního křídla a kování vč.zárubně - specifikace a rozměry dle PD, ozn D10 |  |  | kus | 1 |  |  | 0 |  | D.1.1.7 D.1.1.16 |  |  | základní | 0 | 0 | 0 | 0 | 0 | 0 | 16 | K | 2 |  |  |  | ROZPOCET | 0 | 0 | 0 | 0 | 0 | 1 | 0 | 16 | 316
186 | K | 766R011 | Dodávka a montáž dveřního křídla a kování vč.zárubně - specifikace a rozměry dle PD, ozn D11 |  |  | kus | 1 |  |  | 0 |  | D.1.1.7 D.1.1.16 |  |  | základní | 0 | 0 | 0 | 0 | 0 | 0 | 16 | K | 2 |  |  |  | ROZPOCET | 0 | 0 | 0 | 0 | 0 | 1 | 0 | 16 | 318
187 | K | 766R012 | Dodávka a montáž dveřního křídla a kování vč.zárubně - specifikace a rozměry dle PD, ozn D12 |  |  | kus | 1 |  |  | 0 |  | D.1.1.7 D.1.1.16 |  |  | základní | 0 | 0 | 0 | 0 | 0 | 0 | 16 | K | 2 |  |  |  | ROZPOCET | 0 | 0 | 0 | 0 | 0 | 1 | 0 | 16 | 320
188 | K | 766R013 | Dodávka a montáž dveřního křídla a kování vč.zárubně - specifikace a rozměry dle PD, ozn D13 |  |  | kus | 1 |  |  | 0 |  | D.1.1.7 D.1.1.16 |  |  | základní | 0 | 0 | 0 | 0 | 0 | 0 | 16 | K | 2 |  |  |  | ROZPOCET | 0 | 0 | 0 | 0 | 0 | 1 | 0 | 16 | 322
189 | K | 766R014 | Dodávka a montáž dveřního křídla a kování vč.zárubně - specifikace a rozměry dle PD, ozn D14 |  |  | kus | 1 |  |  | 0 |  | D.1.1.7 D.1.1.16 |  |  | základní | 0 | 0 | 0 | 0 | 0 | 0 | 16 | K | 2 |  |  |  | ROZPOCET | 0 | 0 | 0 | 0 | 0 | 1 | 0 | 16 | 324
190 | K | 766R015 | Dodávka a montáž dveřního křídla a kování vč.zárubně - specifikace a rozměry dle PD, ozn D15 |  |  | kus | 1 |  |  | 0 |  | D.1.1.7 D.1.1.16 |  |  | základní | 0 | 0 | 0 | 0 | 0 | 0 | 16 | K | 2 |  |  |  | ROZPOCET | 0 | 0 | 0 | 0 | 0 | 1 | 0 | 16 | 326
191 | K | 766R016 | Dodávka a montáž dveřního křídla a kování vč.zárubně - specifikace a rozměry dle PD, ozn D16 |  |  | kus | 1 |  |  | 0 |  | D.1.1.7 D.1.1.16 |  |  | základní | 0 | 0 | 0 | 0 | 0 | 0 | 16 | K | 2 |  |  |  | ROZPOCET | 0 | 0 | 0 | 0 | 0 | 1 | 0 | 16 | 328
192 | K | 766R017 | Dodávka a montáž dveřního křídla a kování vč.zárubně - specifikace a rozměry dle PD, ozn D17 |  |  | kus | 1 |  |  | 0 |  | D.1.1.7 D.1.1.16 |  |  | základní | 0 | 0 | 0 | 0 | 0 | 0 | 16 | K | 2 |  |  |  | ROZPOCET | 0 | 0 | 0 | 0 | 0 | 1 | 0 | 16 | 330
193 | K | 766R018 | Dodávka a montáž dveřního křídla a kování vč.zárubně - specifikace a rozměry dle PD, ozn D18 |  |  | kus | 1 |  |  | 0 |  | D.1.1.7 D.1.1.16 |  |  | základní | 0 | 0 | 0 | 0 | 0 | 0 | 16 | K | 2 |  |  |  | ROZPOCET | 0 | 0 | 0 | 0 | 0 | 1 | 0 | 16 | 332
194 | K | 766R019 | Dodávka a montáž dveřního křídla a kování vč.zárubně - specifikace a rozměry dle PD, ozn D19 |  |  | kus | 1 |  |  | 0 |  | D.1.1.7 D.1.1.16 |  |  | základní | 0 | 0 | 0 | 0 | 0 | 0 | 16 | K | 2 |  |  |  | ROZPOCET | 0 | 0 | 0 | 0 | 0 | 1 | 0 | 16 | 334
195 | K | 766R020 | Dodávka a montáž dveřního křídla a kování vč.zárubně - specifikace a rozměry dle PD, ozn D20 |  |  | kus | 1 |  |  | 0 |  | D.1.1.7 D.1.1.16 |  |  | základní | 0 | 0 | 0 | 0 | 0 | 0 | 16 | K | 2 |  |  |  | ROZPOCET | 0 | 0 | 0 | 0 | 0 | 1 | 0 | 16 | 336
196 | K | 766R021 | Dodávka a montáž dveřního křídla a kování vč.zárubně - specifikace a rozměry dle PD, ozn D21 |  |  | kus | 1 |  |  | 0 |  | D.1.1.7 D.1.1.16 |  |  | základní | 0 | 0 | 0 | 0 | 0 | 0 | 16 | K | 2 |  |  |  | ROZPOCET | 0 | 0 | 0 | 0 | 0 | 1 | 0 | 16 | 338
197 | K | 766R022 | Dodávka a montáž dveřního křídla a kování vč.zárubně - specifikace a rozměry dle PD, ozn D22 |  |  | kus | 1 |  |  | 0 |  | D.1.1.7 D.1.1.16 |  |  | základní | 0 | 0 | 0 | 0 | 0 | 0 | 16 | K | 2 |  |  |  | ROZPOCET | 0 | 0 | 0 | 0 | 0 | 1 | 0 | 16 | 340
198 | K | 766R023 | Dodávka a montáž dveřního křídla a kování vč.zárubně - specifikace a rozměry dle PD, ozn D23 |  |  | kus | 1 |  |  | 0 |  | D.1.1.7 D.1.1.16 |  |  | základní | 0 | 0 | 0 | 0 | 0 | 0 | 16 | K | 2 |  |  |  | ROZPOCET | 0 | 0 | 0 | 0 | 0 | 1 | 0 | 16 | 342
199 | K | 766R024 | Dodávka a montáž dveřního křídla a kování vč.zárubně - specifikace a rozměry dle PD, ozn D24 |  |  | kus | 1 |  |  | 0 |  | D.1.1.7 D.1.1.16 |  |  | základní | 0 | 0 | 0 | 0 | 0 | 0 | 16 | K | 2 |  |  |  | ROZPOCET | 0 | 0 | 0 | 0 | 0 | 1 | 0 | 16 | 344
200 | K | 766R025 | Dodávka a montáž dveřního křídla a kování vč.zárubně - specifikace a rozměry dle PD, ozn D25 |  |  | kus | 1 |  |  | 0 |  | D.1.1.7 D.1.1.16 |  |  | základní | 0 | 0 | 0 | 0 | 0 | 0 | 16 | K | 2 |  |  |  | ROZPOCET | 0 | 0 | 0 | 0 | 0 | 1 | 0 | 16 | 346
201 | K | 766R026 | Dodávka a montáž dveřního křídla a kování vč.zárubně - specifikace a rozměry dle PD, ozn D26 |  |  | kus | 1 |  |  | 0 |  | D.1.1.7 D.1.1.16 |  |  | základní | 0 | 0 | 0 | 0 | 0 | 0 | 16 | K | 2 |  |  |  | ROZPOCET | 0 | 0 | 0 | 0 | 0 | 1 | 0 | 16 | 348
202 | K | 766R027 | Dodávka a montáž dveřního křídla a kování vč.zárubně - specifikace a rozměry dle PD, ozn D27 |  |  | kus | 1 |  |  | 0 |  | D.1.1.7 D.1.1.16 |  |  | základní | 0 | 0 | 0 | 0 | 0 | 0 | 16 | K | 2 |  |  |  | ROZPOCET | 0 | 0 | 0 | 0 | 0 | 1 | 0 | 16 | 350
203 | K | 766R028 | Dodávka a montáž dveřního křídla a kování vč.zárubně - specifikace a rozměry dle PD, ozn D28 |  |  | kus | 1 |  |  | 0 |  | D.1.1.7 D.1.1.16 |  |  | základní | 0 | 0 | 0 | 0 | 0 | 0 | 16 | K | 2 |  |  |  | ROZPOCET | 0 | 0 | 0 | 0 | 0 | 1 | 0 | 16 | 352
204 | K | 766R029 | Dodávka a montáž dveřního křídla a kování vč.zárubně - specifikace a rozměry dle PD, ozn D29 |  |  | kus | 1 |  |  | 0 |  | D.1.1.7 D.1.1.16 |  |  | základní | 0 | 0 | 0 | 0 | 0 | 0 | 16 | K | 2 |  |  |  | ROZPOCET | 0 | 0 | 0 | 0 | 0 | 1 | 0 | 16 | 354
205 | K | 766R030 | Dodávka a montáž dveřního křídla a kování vč.zárubně - specifikace a rozměry dle PD, ozn D30 |  |  | kus | 1 |  |  | 0 |  | D.1.1.7 D.1.1.16 |  |  | základní | 0 | 0 | 0 | 0 | 0 | 0 | 16 | K | 2 |  |  |  | ROZPOCET | 0 | 0 | 0 | 0 | 0 | 1 | 0 | 16 | 356
206 | K | 766R031 | Dodávka a montáž dveřního křídla a kování vč.zárubně - specifikace a rozměry dle PD, ozn D31 |  |  | kus | 1 |  |  | 0 |  | D.1.1.7 D.1.1.16 |  |  | základní | 0 | 0 | 0 | 0 | 0 | 0 | 16 | K | 2 |  |  |  | ROZPOCET | 0 | 0 | 0 | 0 | 0 | 1 | 0 | 16 | 358
207 | K | 766R032 | Dodávka a montáž dveřního křídla a kování vč.zárubně - specifikace a rozměry dle PD, ozn D32 |  |  | kus | 1 |  |  | 0 |  | D.1.1.7 D.1.1.16 |  |  | základní | 0 | 0 | 0 | 0 | 0 | 0 | 16 | K | 2 |  |  |  | ROZPOCET | 0 | 0 | 0 | 0 | 0 | 1 | 0 | 16 | 360
208 | K | 766R033 | Dodávka a montáž dveřního křídla a kování vč.zárubně - specifikace a rozměry dle PD, ozn D33 |  |  | kus | 1 |  |  | 0 |  | D.1.1.7 D.1.1.16 |  |  | základní | 0 | 0 | 0 | 0 | 0 | 0 | 16 | K | 2 |  |  |  | ROZPOCET | 0 | 0 | 0 | 0 | 0 | 1 | 0 | 16 | 362
209 | K | 766R034 | Dodávka a montáž dveřního křídla a kování vč.zárubně - specifikace a rozměry dle PD, ozn D34 |  |  | kus | 1 |  |  | 0 |  | D.1.1.7 D.1.1.16 |  |  | základní | 0 | 0 | 0 | 0 | 0 | 0 | 16 | K | 2 |  |  |  | ROZPOCET | 0 | 0 | 0 | 0 | 0 | 1 | 0 | 16 | 364
210 | K | 766R035 | Dodávka a montáž dveřního křídla a kování vč.zárubně - specifikace a rozměry dle PD, ozn D35 |  |  | kus | 1 |  |  | 0 |  | D.1.1.7 D.1.1.16 |  |  | základní | 0 | 0 | 0 | 0 | 0 | 0 | 16 | K | 2 |  |  |  | ROZPOCET | 0 | 0 | 0 | 0 | 0 | 1 | 0 | 16 | 366
211 | K | 766R036 | Dodávka a montáž dveřního křídla a kování vč.zárubně - specifikace a rozměry dle PD, ozn D36 |  |  | kus | 1 |  |  | 0 |  | D.1.1.7 D.1.1.16 |  |  | základní | 0 | 0 | 0 | 0 | 0 | 0 | 16 | K | 2 |  |  |  | ROZPOCET | 0 | 0 | 0 | 0 | 0 | 1 | 0 | 16 | 368
212 | K | 766R037 | Dodávka a montáž dveřního křídla a kování vč.zárubně - specifikace a rozměry dle PD, ozn D37 |  |  | kus | 1 |  |  | 0 |  | D.1.1.7 D.1.1.16 |  |  | základní | 0 | 0 | 0 | 0 | 0 | 0 | 16 | K | 2 |  |  |  | ROZPOCET | 0 | 0 | 0 | 0 | 0 | 1 | 0 | 16 | 370
213 | K | 766R038 | Dodávka a montáž dveřního křídla a kování vč.zárubně - specifikace a rozměry dle PD, ozn D38 |  |  | kus | 1 |  |  | 0 |  | D.1.1.7 D.1.1.16 |  |  | základní | 0 | 0 | 0 | 0 | 0 | 0 | 16 | K | 2 |  |  |  | ROZPOCET | 0 | 0 | 0 | 0 | 0 | 1 | 0 | 16 | 372
214 | K | 766R039 | Dodávka a montáž dveřního křídla a kování vč.zárubně - specifikace a rozměry dle PD, ozn D39 |  |  | kus | 1 |  |  | 0 |  | D.1.1.7 D.1.1.16 |  |  | základní | 0 | 0 | 0 | 0 | 0 | 0 | 16 | K | 2 |  |  |  | ROZPOCET | 0 | 0 | 0 | 0 | 0 | 1 | 0 | 16 | 374
215 | K | 766R040 | Dodávka a montáž dveřního křídla a kování vč.zárubně - specifikace a rozměry dle PD, ozn D40 |  |  | kus | 1 |  |  | 0 |  | D.1.1.7 D.1.1.16 |  |  | základní | 0 | 0 | 0 | 0 | 0 | 0 | 16 | K | 2 |  |  |  | ROZPOCET | 0 | 0 | 0 | 0 | 0 | 1 | 0 | 16 | 376
216 | K | 766R041 | Dodávka a montáž dveřního křídla a kování vč.zárubně - specifikace a rozměry dle PD, ozn D41 |  |  | kus | 1 |  |  | 0 |  | D.1.1.7 D.1.1.16 |  |  | základní | 0 | 0 | 0 | 0 | 0 | 0 | 16 | K | 2 |  |  |  | ROZPOCET | 0 | 0 | 0 | 0 | 0 | 1 | 0 | 16 | 378
217 | K | 766R042 | Dodávka a montáž dveřního křídla a kování vč.zárubně - specifikace a rozměry dle PD, ozn D42 |  |  | kus | 1 |  |  | 0 |  | D.1.1.7 D.1.1.16 |  |  | základní | 0 | 0 | 0 | 0 | 0 | 0 | 16 | K | 2 |  |  |  | ROZPOCET | 0 | 0 | 0 | 0 | 0 | 1 | 0 | 16 | 380
218 | K | 766R043 | Dodávka a montáž dveřního křídla a kování vč.zárubně - specifikace a rozměry dle PD, ozn D43 |  |  | kus | 1 |  |  | 0 |  | D.1.1.7 D.1.1.16 |  |  | základní | 0 | 0 | 0 | 0 | 0 | 0 | 16 | K | 2 |  |  |  | ROZPOCET | 0 | 0 | 0 | 0 | 0 | 1 | 0 | 16 | 382
219 | K | 766R044 | Dodávka a montáž dveřního křídla a kování vč.zárubně - specifikace a rozměry dle PD, ozn D44 |  |  | kus | 1 |  |  | 0 |  | D.1.1.7 D.1.1.16 |  |  | základní | 0 | 0 | 0 | 0 | 0 | 0 | 16 | K | 2 |  |  |  | ROZPOCET | 0 | 0 | 0 | 0 | 0 | 1 | 0 | 16 | 384
220 | K | 766R045 | Dodávka a montáž dveřního křídla a kování vč.zárubně - specifikace a rozměry dle PD, ozn D45 |  |  | kus | 1 |  |  | 0 |  | D.1.1.7 D.1.1.16 |  |  | základní | 0 | 0 | 0 | 0 | 0 | 0 | 16 | K | 2 |  |  |  | ROZPOCET | 0 | 0 | 0 | 0 | 0 | 1 | 0 | 16 | 386
221 | K | 766R046 | Dodávka a montáž dveřního křídla a kování vč.zárubně - specifikace a rozměry dle PD, ozn D46 |  |  | kus | 1 |  |  | 0 |  | D.1.1.7 D.1.1.16 |  |  | základní | 0 | 0 | 0 | 0 | 0 | 0 | 16 | K | 2 |  |  |  | ROZPOCET | 0 | 0 | 0 | 0 | 0 | 1 | 0 | 16 | 388
222 | K | 766R047 | Dodávka a montáž dveřního křídla a kování vč.zárubně - specifikace a rozměry dle PD, ozn D47 |  |  | kus | 1 |  |  | 0 |  | D.1.1.7 D.1.1.16 |  |  | základní | 0 | 0 | 0 | 0 | 0 | 0 | 16 | K | 2 |  |  |  | ROZPOCET | 0 | 0 | 0 | 0 | 0 | 1 | 0 | 16 | 390
223 | K | 766R048 | Dodávka a montáž dveřního křídla a kování vč.zárubně - specifikace a rozměry dle PD, ozn D48 |  |  | kus | 1 |  |  | 0 |  | D.1.1.7 D.1.1.16 |  |  | základní | 0 | 0 | 0 | 0 | 0 | 0 | 16 | K | 2 |  |  |  | ROZPOCET | 0 | 0 | 0 | 0 | 0 | 1 | 0 | 16 | 392
224 | K | 766R049 | Dodávka a montáž dveřního křídla a kování vč.zárubně - specifikace a rozměry dle PD, ozn D49 |  |  | kus | 1 |  |  | 0 |  | D.1.1.7 D.1.1.16 |  |  | základní | 0 | 0 | 0 | 0 | 0 | 0 | 16 | K | 2 |  |  |  | ROZPOCET | 0 | 0 | 0 | 0 | 0 | 1 | 0 | 16 | 394
225 | K | 766R050 | Dodávka a montáž dveřního křídla a kování vč.zárubně - specifikace a rozměry dle PD, ozn D50 |  |  | kus | 1 |  |  | 0 |  | D.1.1.7 D.1.1.16 |  |  | základní | 0 | 0 | 0 | 0 | 0 | 0 | 16 | K | 2 |  |  |  | ROZPOCET | 0 | 0 | 0 | 0 | 0 | 1 | 0 | 16 | 396
226 | K | 766R051 | Dodávka a montáž dveřního křídla a kování vč.zárubně - specifikace a rozměry dle PD, ozn D51 |  |  | kus | 1 |  |  | 0 |  | D.1.1.7 D.1.1.16 |  |  | základní | 0 | 0 | 0 | 0 | 0 | 0 | 16 | K | 2 |  |  |  | ROZPOCET | 0 | 0 | 0 | 0 | 0 | 1 | 0 | 16 | 398
227 | K | 766R052 | Dodávka a montáž dveřního křídla a kování vč.zárubně - specifikace a rozměry dle PD, ozn D52 |  |  | kus | 1 |  |  | 0 |  | D.1.1.7 D.1.1.16 |  |  | základní | 0 | 0 | 0 | 0 | 0 | 0 | 16 | K | 2 |  |  |  | ROZPOCET | 0 | 0 | 0 | 0 | 0 | 1 | 0 | 16 | 400
228 | K | 766R053 | Dodávka a montáž dveřního křídla a kování vč.zárubně - specifikace a rozměry dle PD, ozn D53 |  |  | kus | 1 |  |  | 0 |  | D.1.1.7 D.1.1.16 |  |  | základní | 0 | 0 | 0 | 0 | 0 | 0 | 16 | K | 2 |  |  |  | ROZPOCET | 0 | 0 | 0 | 0 | 0 | 1 | 0 | 16 | 402
229 | K | 766R054 | Dodávka a montáž dveřního křídla a kování vč.zárubně - specifikace a rozměry dle PD, ozn D54 |  |  | kus | 1 |  |  | 0 |  | D.1.1.7 D.1.1.16 |  |  | základní | 0 | 0 | 0 | 0 | 0 | 0 | 16 | K | 2 |  |  |  | ROZPOCET | 0 | 0 | 0 | 0 | 0 | 1 | 0 | 16 | 404
230 | K | 766R055 | Dodávka a montáž dveřního křídla a kování vč.zárubně - specifikace a rozměry dle PD, ozn D55 |  |  | kus | 1 |  |  | 0 |  | D.1.1.7 D.1.1.16 |  |  | základní | 0 | 0 | 0 | 0 | 0 | 0 | 16 | K | 2 |  |  |  | ROZPOCET | 0 | 0 | 0 | 0 | 0 | 1 | 0 | 16 | 406
231 | K | 766R056 | Dodávka a montáž dveřního křídla a kování vč.zárubně - specifikace a rozměry dle PD, ozn D56 |  |  | kus | 2 |  |  | 0 |  | D.1.1.7 D.1.1.16 |  |  | základní | 0 | 0 | 0 | 0 | 0 | 0 | 16 | K | 2 |  |  |  | ROZPOCET | 0 | 0 | 0 | 0 | 0 | 1 | 0 | 16 | 408
232 | K | 766R057 | Dodávka a montáž dveřního křídla a kování vč.zárubně - specifikace a rozměry dle PD, ozn D57 |  |  | kus | 2 |  |  | 0 |  | D.1.1.7 D.1.1.16 |  |  | základní | 0 | 0 | 0 | 0 | 0 | 0 | 16 | K | 2 |  |  |  | ROZPOCET | 0 | 0 | 0 | 0 | 0 | 1 | 0 | 16 | 410
233 | K | 766R058 | Dodávka a montáž dveřního křídla a kování vč.zárubně - specifikace a rozměry dle PD, ozn D58 |  |  | kus | 2 |  |  | 0 |  | D.1.1.7 D.1.1.16 |  |  | základní | 0 | 0 | 0 | 0 | 0 | 0 | 16 | K | 2 |  |  |  | ROZPOCET | 0 | 0 | 0 | 0 | 0 | 1 | 0 | 16 | 412
234 | K | 766R059 | Dodávka a montáž dveřního křídla a kování vč.zárubně - specifikace a rozměry dle PD, ozn D59 |  |  | kus | 2 |  |  | 0 |  | D.1.1.7 D.1.1.16 |  |  | základní | 0 | 0 | 0 | 0 | 0 | 0 | 16 | K | 2 |  |  |  | ROZPOCET | 0 | 0 | 0 | 0 | 0 | 1 | 0 | 16 | 414
235 | K | 766R060 | Dodávka a montáž dveřního křídla a kování vč.zárubně - specifikace a rozměry dle PD, ozn D60 |  |  | kus | 2 |  |  | 0 |  | D.1.1.7 D.1.1.16 |  |  | základní | 0 | 0 | 0 | 0 | 0 | 0 | 16 | K | 2 |  |  |  | ROZPOCET | 0 | 0 | 0 | 0 | 0 | 1 | 0 | 16 | 416
236 | K | 766R061 | Dodávka a montáž dveřního křídla a kování vč.zárubně - specifikace a rozměry dle PD, ozn D61 |  |  | kus | 2 |  |  | 0 |  | D.1.1.7 D.1.1.16 |  |  | základní | 0 | 0 | 0 | 0 | 0 | 0 | 16 | K | 2 |  |  |  | ROZPOCET | 0 | 0 | 0 | 0 | 0 | 1 | 0 | 16 | 418
237 | K | 766R062 | Dodávka a montáž okenního parapetu- specifikace a rozměry dle PD, ozn T03 |  |  | m | 3.02 |  |  | 0 |  | D.1.1.7 D.1.1.20 |  |  | základní | 0 | 0 | 0 | 0 | 0 | 0 | 16 | K | 2 |  |  |  | ROZPOCET | 0 | 0 | 0 | 0 | 0 | 1 | 0 | 16 | 420
238 | K | 766R063 | Dodávka a montáž okenního parapetu- specifikace a rozměry dle PD, ozn T04 |  |  | m | 4.67 |  |  | 0 |  | D.1.1.7 D.1.1.20 |  |  | základní | 0 | 0 | 0 | 0 | 0 | 0 | 16 | K | 2 |  |  |  | ROZPOCET | 0 | 0 | 0 | 0 | 0 | 1 | 0 | 16 | 422
239 | K | 766R064 | Dodávka a montáž okenního parapetu- specifikace a rozměry dle PD, ozn T05 |  |  | m | 3.2 |  |  | 0 |  | D.1.1.7 D.1.1.20 |  |  | základní | 0 | 0 | 0 | 0 | 0 | 0 | 16 | K | 2 |  |  |  | ROZPOCET | 0 | 0 | 0 | 0 | 0 | 1 | 0 | 16 | 424
240 | K | 766R065 | Dodávka a montáž okenního parapetu- specifikace a rozměry dle PD, ozn T06 |  |  | m | 1.8 |  |  | 0 |  | D.1.1.7 D.1.1.20 |  |  | základní | 0 | 0 | 0 | 0 | 0 | 0 | 16 | K | 2 |  |  |  | ROZPOCET | 0 | 0 | 0 | 0 | 0 | 1 | 0 | 16 | 426
241 | K | 766R066 | Dodávka a montáž okenního parapetu- specifikace a rozměry dle PD, ozn T08a |  |  | m | 2.37 |  |  | 0 |  | D.1.1.7 D.1.1.20 |  |  | základní | 0 | 0 | 0 | 0 | 0 | 0 | 16 | K | 2 |  |  |  | ROZPOCET | 0 | 0 | 0 | 0 | 0 | 1 | 0 | 16 | 428
242 | K | 766R067 | Dodávka a montáž okenního parapetu- specifikace a rozměry dle PD, ozn T08b |  |  | m | 1.95 |  |  | 0 |  | D.1.1.7 D.1.1.20 |  |  | základní | 0 | 0 | 0 | 0 | 0 | 0 | 16 | K | 2 |  |  |  | ROZPOCET | 0 | 0 | 0 | 0 | 0 | 1 | 0 | 16 | 430
243 | K | 766R068 | Dodávka a montáž okenního parapetu- specifikace a rozměry dle PD, ozn T08c |  |  | m | 2.135 |  |  | 0 |  | D.1.1.7 D.1.1.20 |  |  | základní | 0 | 0 | 0 | 0 | 0 | 0 | 16 | K | 2 |  |  |  | ROZPOCET | 0 | 0 | 0 | 0 | 0 | 1 | 0 | 16 | 432
244 | K | 766R069 | Dodávka a montáž okenního parapetu- specifikace a rozměry dle PD, ozn T09 |  |  | m | 1.5 |  |  | 0 |  | D.1.1.7 D.1.1.20 |  |  | základní | 0 | 0 | 0 | 0 | 0 | 0 | 16 | K | 2 |  |  |  | ROZPOCET | 0 | 0 | 0 | 0 | 0 | 1 | 0 | 16 | 434
245 | K | 766R070 | Dodávka a montáž pracovní linka s horními skříňkami- specifikace a rozměry dle PD, ozn T10 |  |  | soubor | 2 |  |  | 0 |  | D.1.1.7 D.1.1.20 |  |  | základní | 0 | 0 | 0 | 0 | 0 | 0 | 16 | K | 2 |  |  |  | ROZPOCET | 0 | 0 | 0 | 0 | 0 | 1 | 0 | 16 | 436
246 | K | 766R071 | Dodávka a montáž pracovní linka s umyvadlem a dřezem- specifikace a rozměry dle PD, ozn T11 |  |  | soubor | 8 |  |  | 0 |  | D.1.1.7 D.1.1.20 |  |  | základní | 0 | 0 | 0 | 0 | 0 | 0 | 16 | K | 2 |  |  |  | ROZPOCET | 0 | 0 | 0 | 0 | 0 | 1 | 0 | 16 | 438
247 | K | 766R072 | Dodávka a montáž okenní parapet - specifikace a rozměry dle PD, ozn T12 |  |  | m | 1.2 |  |  | 0 |  | D.1.1.7 D.1.1.20 |  |  | základní | 0 | 0 | 0 | 0 | 0 | 0 | 16 | K | 2 |  |  |  | ROZPOCET | 0 | 0 | 0 | 0 | 0 | 1 | 0 | 16 | 440
248 | K | 766R073 | Dodávka a montáž okenní parapet - specifikace a rozměry dle PD, ozn T13 |  |  | m | 0.93 |  |  | 0 |  | D.1.1.7 D.1.1.20 |  |  | základní | 0 | 0 | 0 | 0 | 0 | 0 | 16 | K | 2 |  |  |  | ROZPOCET | 0 | 0 | 0 | 0 | 0 | 1 | 0 | 16 | 442
249 | K | 766R074 | Dodávka a pracovní linka s umyvadlem a dřezem - specifikace a rozměry dle PD, ozn T14 |  |  | soubor | 1 |  |  | 0 |  | D.1.1.7 D.1.1.20 |  |  | základní | 0 | 0 | 0 | 0 | 0 | 0 | 16 | K | 2 |  |  |  | ROZPOCET | 0 | 0 | 0 | 0 | 0 | 1 | 0 | 16 | 444
250 | K | 998766102 | Přesun hmot tonážní pro konstrukce truhlářské v objektech v do 12 m |  |  | t | 3.744 |  |  | 0 |  | = dle předchozích položek |  |  | základní | 0 | 0 | 0 | 0 | 0 | 0 | 16 | K | 2 |  |  |  | ROZPOCET | 0 | 0 | 0 | 0 | 0 | 1 | 0 | 16 | 446
| 767 - Konstrukce zámečnické | [8 empty] | 0 | [6 empty] | 13.7106 |  | 0.015234 |  | 0 | 2 | D | 1 |  |  |  | ROZPOCET | [6 empty] | 0
251 | K | 767R001 | Dodávka a montáž prosklené konstrukce s označením dle PD Z1 - rozměr a specifikace dle PD |  |  | m2 | 8.663 |  |  | 0 |  | D.1.1.7 D.1.1.17 |  |  | základní | 0 | 0 | 0 | 0 | 0 | 0 | 16 | K | 2 |  |  |  | ROZPOCET | 0 | 0 | 0 | 0 | 0 | 1 | 0 | 16 | 448
|  |  | 3,15*2,75 |  |  |  | 8.663 | [15 empty] | VV | 2 | 2 | True | 0 | ROZPOCET
|  |  | Součet |  |  |  | 8.663 | [15 empty] | VV | 2 | 4 | True | 1 | ROZPOCET
252 | K | 767R002 | Dodávka a montáž prosklené konstrukce s označením dle PD Z2 - rozměr a specifikace dle PD |  |  | m2 | 6.02 |  |  | 0 |  | D.1.1.7 D.1.1.17 |  |  | základní | 0 | 0 | 0 | 0 | 0 | 0 | 16 | K | 2 |  |  |  | ROZPOCET | 0 | 0 | 0 | 0 | 0 | 1 | 0 | 16 | 450
|  |  | 2,8*2,15 |  |  |  | 6.02 | [15 empty] | VV | 2 | 2 | True | 0 | ROZPOCET
|  |  | Součet |  |  |  | 6.02 | [15 empty] | VV | 2 | 4 | True | 1 | ROZPOCET
253 | K | 767R003 | Dodávka a montáž prosklené konstrukce s označením dle PD Z3 - rozměr a specifikace dle PD |  |  | m2 | 11.963 |  |  | 0 |  | D.1.1.7 D.1.1.17 |  |  | základní | 0 | 0 | 0 | 0 | 0 | 0 | 16 | K | 2 |  |  |  | ROZPOCET | 0 | 0 | 0 | 0 | 0 | 1 | 0 | 16 | 452
|  |  | 4,35*2,75 |  |  |  | 11.963 | [15 empty] | VV | 2 | 2 | True | 0 | ROZPOCET
|  |  | Součet |  |  |  | 11.963 | [15 empty] | VV | 2 | 4 | True | 1 | ROZPOCET
254 | K | 767R004 | Dodávka a montáž prosklené konstrukce s označením dle PD Z4 - rozměr a specifikace dle PD |  |  | m2 | 9.763 |  |  | 0 |  | D.1.1.7 D.1.1.17 |  |  | základní | 0 | 0 | 0 | 0 | 0 | 0 | 16 | K | 2 |  |  |  | ROZPOCET | 0 | 0 | 0 | 0 | 0 | 1 | 0 | 16 | 454
|  |  | 3,55*2,75 |  |  |  | 9.763 | [15 empty] | VV | 2 | 2 | True | 0 | ROZPOCET
|  |  | Součet |  |  |  | 9.763 | [15 empty] | VV | 2 | 4 | True | 1 | ROZPOCET
255 | K | 767R005 | Dodávka a montáž prosklené konstrukce s označením dle PD Z5 - rozměr a specifikace dle PD |  |  | m2 | 9.15 |  |  | 0 |  | D.1.1.7 D.1.1.17 |  |  | základní | 0 | 0 | 0 | 0 | 0 | 0 | 16 | K | 2 |  |  |  | ROZPOCET | 0 | 0 | 0 | 0 | 0 | 1 | 0 | 16 | 456
|  |  | 3*3,05 |  |  |  | 9.15 | [15 empty] | VV | 2 | 2 | True | 0 | ROZPOCET
|  |  | Součet |  |  |  | 9.15 | [15 empty] | VV | 2 | 4 | True | 1 | ROZPOCET
256 | K | 767R006 | Dodávka a montáž prosklené konstrukce s označením dle PD Z6 - rozměr a specifikace dle PD |  |  | m2 | 8.663 |  |  | 0 |  | D.1.1.7 D.1.1.17 |  |  | základní | 0 | 0 | 0 | 0 | 0 | 0 | 16 | K | 2 |  |  |  | ROZPOCET | 0 | 0 | 0 | 0 | 0 | 1 | 0 | 16 | 458
|  |  | 3,15*2,75 |  |  |  | 8.663 | [15 empty] | VV | 2 | 2 | True | 0 | ROZPOCET
|  |  | Součet |  |  |  | 8.663 | [15 empty] | VV | 2 | 4 | True | 1 | ROZPOCET
257 | K | 767R007 | Dodávka a montáž prosklené konstrukce s označením dle PD Z7 - rozměr a specifikace dle PD |  |  | m2 | 24.516 |  |  | 0 |  | D.1.1.7 D.1.1.17 |  |  | základní | 0 | 0 | 0 | 0 | 0 | 0 | 16 | K | 2 |  |  |  | ROZPOCET | 0 | 0 | 0 | 0 | 0 | 1 | 0 | 16 | 460
|  |  | 8,915*2,75 |  |  |  | 24.516 | [15 empty] | VV | 2 | 2 | True | 0 | ROZPOCET
|  |  | Součet |  |  |  | 24.516 | [15 empty] | VV | 2 | 4 | True | 1 | ROZPOCET
258 | K | 767R008 | Dodávka a montáž vnitřní vertikální žaluzie - rozměr a specifikace dle PD, ozn Ž01 |  |  | m2 | 5.85 |  |  | 0 |  | D.1.1.24 D.1.4k.03 |  |  | základní | 0 | 0 | 0 | 0 | 0 | 0 | 16 | K | 2 |  |  |  | ROZPOCET | 0 | 0 | 0 | 0 | 0 | 1 | 0 | 16 | 462
|  |  | 2,6*2,25 |  |  |  | 5.85 | [15 empty] | VV | 2 | 2 | True | 0 | ROZPOCET
|  |  | Součet |  |  |  | 5.85 | [15 empty] | VV | 2 | 4 | True | 1 | ROZPOCET
259 | K | 767R009 | Dodávka a montáž vnitřní vertikální žaluzie - rozměr a specifikace dle PD, ozn Ž02 |  |  | m2 | 4.658 |  |  | 0 |  | D.1.1.24 D.1.4k.03 |  |  | základní | 0 | 0 | 0 | 0 | 0 | 0 | 16 | K | 2 |  |  |  | ROZPOCET | 0 | 0 | 0 | 0 | 0 | 1 | 0 | 16 | 464
|  |  | 2,07*2,25 |  |  |  | 4.658 | [15 empty] | VV | 2 | 2 | True | 0 | ROZPOCET
|  |  | Součet |  |  |  | 4.658 | [15 empty] | VV | 2 | 4 | True | 1 | ROZPOCET
260 | K | 767R010 | Dodávka a montáž vnitřní vertikální žaluzie - rozměr a specifikace dle PD, ozn Ž03 |  |  | m2 | 7.988 |  |  | 0 |  | D.1.1.24 D.1.4k.03 |  |  | základní | 0 | 0 | 0 | 0 | 0 | 0 | 16 | K | 2 |  |  |  | ROZPOCET | 0 | 0 | 0 | 0 | 0 | 1 | 0 | 16 | 466
|  |  | 3,55*2,25 |  |  |  | 7.988 | [15 empty] | VV | 2 | 2 | True | 0 | ROZPOCET
|  |  | Součet |  |  |  | 7.988 | [15 empty] | VV | 2 | 4 | True | 1 | ROZPOCET
261 | K | 767R011 | Dodávka a montáž vnitřní vertikální žaluzie - rozměr a specifikace dle PD, ozn Ž04 |  |  | m2 | 8.663 |  |  | 0 |  | D.1.1.24 D.1.4k.03 |  |  | základní | 0 | 0 | 0 | 0 | 0 | 0 | 16 | K | 2 |  |  |  | ROZPOCET | 0 | 0 | 0 | 0 | 0 | 1 | 0 | 16 | 468
|  |  | 3,85*2,25 |  |  |  | 8.663 | [15 empty] | VV | 2 | 2 | True | 0 | ROZPOCET
|  |  | Součet |  |  |  | 8.663 | [15 empty] | VV | 2 | 4 | True | 1 | ROZPOCET
262 | K | 767R012 | Dodávka a montáž vnitřní vertikální žaluzie - rozměr a specifikace dle PD, ozn Ž05 |  |  | m2 | 3.206 |  |  | 0 |  | D.1.1.24 D.1.4k.03 |  |  | základní | 0 | 0 | 0 | 0 | 0 | 0 | 16 | K | 2 |  |  |  | ROZPOCET | 0 | 0 | 0 | 0 | 0 | 1 | 0 | 16 | 470
|  |  | 1,425*2,25 |  |  |  | 3.206 | [15 empty] | VV | 2 | 2 | True | 0 | ROZPOCET
|  |  | Součet |  |  |  | 3.206 | [15 empty] | VV | 2 | 4 | True | 1 | ROZPOCET
263 | K | 767R013 | Dodávka a montáž vnitřní vertikální žaluzie - rozměr a specifikace dle PD, ozn Ž06 |  |  | m2 | 12.094 |  |  | 0 |  | D.1.1.24 D.1.4k.03 |  |  | základní | 0 | 0 | 0 | 0 | 0 | 0 | 16 | K | 2 |  |  |  | ROZPOCET | 0 | 0 | 0 | 0 | 0 | 1 | 0 | 16 | 472
|  |  | 5,375*2,25 |  |  |  | 12.094 | [15 empty] | VV | 2 | 2 | True | 0 | ROZPOCET
|  |  | Součet |  |  |  | 12.094 | [15 empty] | VV | 2 | 4 | True | 1 | ROZPOCET
264 | K | 767R014 | Dodávka a montáž vnitřní vertikální žaluzie - rozměr a specifikace dle PD, ozn Ž07 |  |  | m2 | 10.238 |  |  | 0 |  | D.1.1.24 D.1.4k.03 |  |  | základní | 0 | 0 | 0 | 0 | 0 | 0 | 16 | K | 2 |  |  |  | ROZPOCET | 0 | 0 | 0 | 0 | 0 | 1 | 0 | 16 | 474
|  |  | 4,55*2,25 |  |  |  | 10.238 | [15 empty] | VV | 2 | 2 | True | 0 | ROZPOCET
|  |  | Součet |  |  |  | 10.238 | [15 empty] | VV | 2 | 4 | True | 1 | ROZPOCET
265 | K | 767R015 | Dodávka a montáž vnitřní vertikální žaluzie - rozměr a specifikace dle PD, ozn Ž08 |  |  | m2 | 1.8 |  |  | 0 |  | D.1.1.24 D.1.4k.03 |  |  | základní | 0 | 0 | 0 | 0 | 0 | 0 | 16 | K | 2 |  |  |  | ROZPOCET | 0 | 0 | 0 | 0 | 0 | 1 | 0 | 16 | 476
|  |  | 1,5*1,2 |  |  |  | 1.8 | [15 empty] | VV | 2 | 2 | True | 0 | ROZPOCET
|  |  | Součet |  |  |  | 1.8 | [15 empty] | VV | 2 | 4 | True | 1 | ROZPOCET
266 | K | 767R016 | Dodávka a montáž konstrukce exteriérové zavěšené stříšky - rozměr a specifikace dle PD, ozn Z08 |  |  | ks | 1 |  |  | 0 |  | D.1.1.6 D.1.1.22 |  |  | základní | 0 | 0 | 0 | 0 | 0 | 0 | 16 | K | 2 |  |  |  | ROZPOCET | 0 | 0 | 0 | 0 | 0 | 1 | 0 | 16 | 478
|  |  | 1 |  |  |  | 1 | [15 empty] | VV | 2 | 2 | True | 0 | ROZPOCET
|  |  | Součet |  |  |  | 1 | [15 empty] | VV | 2 | 4 | True | 1 | ROZPOCET
267 | K | 767R017 | Dodávka a montáž konstrukce exteriérového schodiště- rozměr a specifikace dle PD, ozn Z09 |  |  | ks | 1 |  |  | 0 |  | D.1.1.6 D.1.1.22 |  |  | základní | 0 | 0 | 0 | 0 | 0 | 0 | 16 | K | 2 |  |  |  | ROZPOCET | 0 | 0 | 0 | 0 | 0 | 1 | 0 | 16 | 480
|  |  | 1 |  |  |  | 1 | [15 empty] | VV | 2 | 2 | True | 0 | ROZPOCET
|  |  | Součet |  |  |  | 1 | [15 empty] | VV | 2 | 4 | True | 1 | ROZPOCET
268 | K | 767R018 | Dodávka a montáž konstrukce exteriérové lávky - rozměr a specifikace dle PD, ozn Z10 |  |  | ks | 1 |  |  | 0 |  | D.1.1.6 D.1.1.22 |  |  | základní | 0 | 0 | 0 | 0 | 0 | 0 | 16 | K | 2 |  |  |  | ROZPOCET | 0 | 0 | 0 | 0 | 0 | 1 | 0 | 16 | 482
|  |  | 1 |  |  |  | 1 | [15 empty] | VV | 2 | 2 | True | 0 | ROZPOCET
|  |  | Součet |  |  |  | 1 | [15 empty] | VV | 2 | 4 | True | 1 | ROZPOCET
269 | K | 767R019 | Dodávka a montáž konstrukce přístřešku odpadového hospodářství včetně branky, opláštění a zastropení - rozměr a specifikace dle PD |  |  | ks | 1 |  |  | 0 |  | D.1.1.27 |  |  | základní | 0 | 0 | 0 | 0 | 0 | 0 | 16 | K | 2 |  |  |  | ROZPOCET | 0 | 0 | 0 | 0 | 0 | 1 | 0 | 16 | 484
|  |  | 1 |  |  |  | 1 | [15 empty] | VV | 2 | 2 | True | 0 | ROZPOCET
|  |  | Součet |  |  |  | 1 | [15 empty] | VV | 2 | 4 | True | 1 | ROZPOCET
270 | K | 767R021 | Dodávka a montáž okenní konstrukce - rozměr a specifikace dle PD, ozn O01 |  |  | ks | 1 |  |  | 0 |  | D.1.1.7 D.1.1.18 |  |  | základní | 0 | 0 | 0 | 0 | 0 | 0 | 16 | K | 2 |  |  |  | ROZPOCET | 0 | 0 | 0 | 0 | 0 | 1 | 0 | 16 | 486
|  |  | 1 |  |  |  | 1 | [15 empty] | VV | 2 | 2 | True | 0 | ROZPOCET
|  |  | Součet |  |  |  | 1 | [15 empty] | VV | 2 | 4 | True | 1 | ROZPOCET
271 | K | 767R022 | Dodávka a montáž okenní konstrukce - rozměr a specifikace dle PD, ozn O02 |  |  | ks | 1 |  |  | 0 |  | D.1.1.7 D.1.1.18 |  |  | základní | 0 | 0 | 0 | 0 | 0 | 0 | 16 | K | 2 |  |  |  | ROZPOCET | 0 | 0 | 0 | 0 | 0 | 1 | 0 | 16 | 488
|  |  | 1 |  |  |  | 1 | [15 empty] | VV | 2 | 2 | True | 0 | ROZPOCET
|  |  | Součet |  |  |  | 1 | [15 empty] | VV | 2 | 4 | True | 1 | ROZPOCET
272 | K | 767R023 | Dodávka a montáž okenní konstrukce - rozměr a specifikace dle PD, ozn O03 |  |  | ks | 1 |  |  | 0 |  | D.1.1.7 D.1.1.18 |  |  | základní | 0 | 0 | 0 | 0 | 0 | 0 | 16 | K | 2 |  |  |  | ROZPOCET | 0 | 0 | 0 | 0 | 0 | 1 | 0 | 16 | 490
|  |  | 1 |  |  |  | 1 | [15 empty] | VV | 2 | 2 | True | 0 | ROZPOCET
|  |  | Součet |  |  |  | 1 | [15 empty] | VV | 2 | 4 | True | 1 | ROZPOCET
273 | K | 767R024 | Dodávka a montáž okenní konstrukce - rozměr a specifikace dle PD, ozn O04 |  |  | ks | 1 |  |  | 0 |  | D.1.1.7 D.1.1.18 |  |  | základní | 0 | 0 | 0 | 0 | 0 | 0 | 16 | K | 2 |  |  |  | ROZPOCET | 0 | 0 | 0 | 0 | 0 | 1 | 0 | 16 | 492
|  |  | 1 |  |  |  | 1 | [15 empty] | VV | 2 | 2 | True | 0 | ROZPOCET
|  |  | Součet |  |  |  | 1 | [15 empty] | VV | 2 | 4 | True | 1 | ROZPOCET
274 | K | 767R025 | Dodávka a montáž okenní konstrukce - rozměr a specifikace dle PD, ozn O05 |  |  | ks | 1 |  |  | 0 |  | D.1.1.7 D.1.1.18 |  |  | základní | 0 | 0 | 0 | 0 | 0 | 0 | 16 | K | 2 |  |  |  | ROZPOCET | 0 | 0 | 0 | 0 | 0 | 1 | 0 | 16 | 494
|  |  | 1 |  |  |  | 1 | [15 empty] | VV | 2 | 2 | True | 0 | ROZPOCET
|  |  | Součet |  |  |  | 1 | [15 empty] | VV | 2 | 4 | True | 1 | ROZPOCET
275 | K | 767R026 | Dodávka a montáž okenní konstrukce - rozměr a specifikace dle PD, ozn O06 |  |  | ks | 1 |  |  | 0 |  | D.1.1.7 D.1.1.18 |  |  | základní | 0 | 0 | 0 | 0 | 0 | 0 | 16 | K | 2 |  |  |  | ROZPOCET | 0 | 0 | 0 | 0 | 0 | 1 | 0 | 16 | 496
|  |  | 1 |  |  |  | 1 | [15 empty] | VV | 2 | 2 | True | 0 | ROZPOCET
|  |  | Součet |  |  |  | 1 | [15 empty] | VV | 2 | 4 | True | 1 | ROZPOCET
276 | K | 767R027 | Dodávka a montáž okenní konstrukce - rozměr a specifikace dle PD, ozn O07 |  |  | ks | 1 |  |  | 0 |  | D.1.1.7 D.1.1.18 |  |  | základní | 0 | 0 | 0 | 0 | 0 | 0 | 16 | K | 2 |  |  |  | ROZPOCET | 0 | 0 | 0 | 0 | 0 | 1 | 0 | 16 | 498
|  |  | 1 |  |  |  | 1 | [15 empty] | VV | 2 | 2 | True | 0 | ROZPOCET
|  |  | Součet |  |  |  | 1 | [15 empty] | VV | 2 | 4 | True | 1 | ROZPOCET
277 | K | 767R028 | Dodávka a montáž okenní konstrukce - rozměr a specifikace dle PD, ozn O08 |  |  | ks | 4 |  |  | 0 |  | D.1.1.7 D.1.1.18 |  |  | základní | 0 | 0 | 0 | 0 | 0 | 0 | 16 | K | 2 |  |  |  | ROZPOCET | 0 | 0 | 0 | 0 | 0 | 1 | 0 | 16 | 500
|  |  | 4 |  |  |  | 4 | [15 empty] | VV | 2 | 2 | True | 0 | ROZPOCET
|  |  | Součet |  |  |  | 4 | [15 empty] | VV | 2 | 4 | True | 1 | ROZPOCET
278 | K | 767R029 | Dodávka a montáž okenní konstrukce - rozměr a specifikace dle PD, ozn O09 |  |  | ks | 3 |  |  | 0 |  | D.1.1.7 D.1.1.18 |  |  | základní | 0 | 0 | 0 | 0 | 0 | 0 | 16 | K | 2 |  |  |  | ROZPOCET | 0 | 0 | 0 | 0 | 0 | 1 | 0 | 16 | 502
|  |  | 3 |  |  |  | 3 | [15 empty] | VV | 2 | 2 | True | 0 | ROZPOCET
|  |  | Součet |  |  |  | 3 | [15 empty] | VV | 2 | 4 | True | 1 | ROZPOCET
279 | K | 767995116 | Dodávka a montáž drobného spojovacího materiálu - KR 20, P10, P20 |  |  | kg | 304.68 |  |  | 0 |  | D.1.2.B-08 |  |  | základní | 0.045 | 13.7106 | 5e-05 | 0.015234 | 0 | 0 | 16 | K | 2 |  |  |  | ROZPOCET | 0 | 0 | 0 | 0 | 0 | 1 | 0 | 16 | 46973706
|  |  | "KR 20" 179,08 |  |  |  | 179.08 | [15 empty] | VV | 2 | 2 | True | 0 | ROZPOCET
|  |  | "P10" 15,7 |  |  |  | 15.7 | [15 empty] | VV | 2 | 2 | True | 0 | ROZPOCET
|  |  | "P20" 109,9 |  |  |  | 109.9 | [15 empty] | VV | 2 | 2 | True | 0 | ROZPOCET
|  |  | Součet |  |  |  | 304.68 | [15 empty] | VV | 2 | 4 | True | 1 | ROZPOCET
280 | K | 998767102 | Přesun hmot tonážní pro zámečnické konstrukce v objektech v do 12 m |  |  | t | 5.855 |  |  | 0 |  | = dle předchozích položek |  |  | základní | 0 | 0 | 0 | 0 | 0 | 0 | 16 | K | 2 |  |  |  | ROZPOCET | 0 | 0 | 0 | 0 | 0 | 1 | 0 | 16 | 504
| 771 - Podlahy z dlaždic | [8 empty] | 0 | [6 empty] | 0 |  | 0 |  | 0 | 2 | D | 1 |  |  |  | ROZPOCET | [6 empty] | 0
281 | K | 771474113 | Montáž soklíků z dlaždic keramických rovných flexibilní lepidlo v do 120 mm |  |  | m | 36.301 |  |  | 0 |  | D.1.1.7 D.1.1.15 |  |  | základní | 0 | 0 | 0 | 0 | 0 | 0 | 16 | K | 2 |  |  |  | ROZPOCET | 0 | 0 | 0 | 0 | 0 | 1 | 0 | 16 | 506
|  |  | "P2" 36,301 |  |  |  | 36.301 | [15 empty] | VV | 2 | 2 | True | 0 | ROZPOCET
|  |  | Součet |  |  |  | 36.301 | [15 empty] | VV | 2 | 4 | True | 1 | ROZPOCET
282 | M | 59761009 | sokl - podlahy (barevný) 30 x 8 x 0,8 cm I. j. |  |  | m | 39.931 |  |  | 0 |  | D.1.1.7 D.1.1.15 |  |  | základní | 0 | 0 | 0 | 0 | 0 | 0 | 32 | M | 2 |  |  |  | ROZPOCET | 0 | 0 | 0 | 0 | 0 | 1 | 0 | 16 | 508
283 | K | 771574115 | Montáž podlah keramických režných hladkých lepených flexibilním lepidlem do 22 ks/m2 |  |  | m2 | 109.23 |  |  | 0 |  | D.1.1.7 D.1.1.15 |  |  | základní | 0 | 0 | 0 | 0 | 0 | 0 | 16 | K | 2 |  |  |  | ROZPOCET | 0 | 0 | 0 | 0 | 0 | 1 | 0 | 16 | 510
|  |  | V4 | [19 empty] | VV | 2 | 1 | True | 0 | ROZPOCET
|  |  | 42,05 |  |  |  | 42.05 | [15 empty] | VV | 2 | 2 | True | 0 | ROZPOCET
|  |  | V4A | [19 empty] | VV | 2 | 1 | True | 0 | ROZPOCET
|  |  | 2,2+1,57+1,9+5,72+2,21+2,24+1,65+1,6+2,23+1,49+2,23+1,49+8,67+14,32+3,34+2,23+1,49+2,4 |  |  |  | 58.98 | [15 empty] | VV | 2 | 2 | True | 0 | ROZPOCET
|  |  | V4B | [19 empty] | VV | 2 | 1 | True | 0 | ROZPOCET
|  |  | 8,2 |  |  |  | 8.2 | [15 empty] | VV | 2 | 2 | True | 0 | ROZPOCET
|  |  | Součet |  |  |  | 109.23 | [15 empty] | VV | 2 | 4 | True | 1 | ROZPOCET
284 | M | 59761406 | dlaždice keramické slinuté neglazované mrazuvzdorné - specifikace dle PD, ozn V4 |  |  | m2 | 111.133 |  |  | 0 |  | D.1.1.7 D.1.1.15 |  |  | základní | 0 | 0 | 0 | 0 | 0 | 0 | 32 | M | 2 |  |  |  | ROZPOCET | 0 | 0 | 0 | 0 | 0 | 1 | 0 | 16 | 512
285 | M | 59761432 | dlaždice keramické slinuté neglazované mrazuvzdorné - specifikace dle PD, ozn V4B |  |  | m2 | 9.02 |  |  | 0 |  | D.1.1.7 D.1.1.15 |  |  | základní | 0 | 0 | 0 | 0 | 0 | 0 | 32 | M | 2 |  |  |  | ROZPOCET | 0 | 0 | 0 | 0 | 0 | 1 | 0 | 16 | 514
286 | K | 771579191 | Příplatek k montáž podlah keramických za plochu do 5 m2 |  |  | m2 | 38.47 |  |  | 0 |  | D.1.1.7 D.1.1.15 |  |  | základní | 0 | 0 | 0 | 0 | 0 | 0 | 16 | K | 2 |  |  |  | ROZPOCET | 0 | 0 | 0 | 0 | 0 | 1 | 0 | 16 | 516
|  |  | V4A | [19 empty] | VV | 2 | 1 | True | 0 | ROZPOCET
|  |  | 2,2+1,57+1,9+2,21+2,24+1,65+1,6+2,23+1,49+2,23+1,49+3,34+2,23+1,49+2,4 |  |  |  | 30.27 | [15 empty] | VV | 2 | 2 | True | 0 | ROZPOCET
|  |  | V4B | [19 empty] | VV | 2 | 1 | True | 0 | ROZPOCET
|  |  | 3,3+4,9 |  |  |  | 8.2 | [15 empty] | VV | 2 | 2 | True | 0 | ROZPOCET
|  |  | Součet |  |  |  | 38.47 | [15 empty] | VV | 2 | 4 | True | 1 | ROZPOCET
287 | K | 771591111 | Podlahy penetrace podkladu |  |  | m2 | 109.23 |  |  | 0 |  | D.1.1.7 D.1.1.15 |  |  | základní | 0 | 0 | 0 | 0 | 0 | 0 | 16 | K | 2 |  |  |  | ROZPOCET | 0 | 0 | 0 | 0 | 0 | 1 | 0 | 16 | 518
|  |  | V4 | [19 empty] | VV | 2 | 1 | True | 0 | ROZPOCET
|  |  | 42,05 |  |  |  | 42.05 | [15 empty] | VV | 2 | 2 | True | 0 | ROZPOCET
|  |  | V4A | [19 empty] | VV | 2 | 1 | True | 0 | ROZPOCET
|  |  | 58,98 |  |  |  | 58.98 | [15 empty] | VV | 2 | 2 | True | 0 | ROZPOCET
|  |  | V4B | [19 empty] | VV | 2 | 1 | True | 0 | ROZPOCET
|  |  | 8,2 |  |  |  | 8.2 | [15 empty] | VV | 2 | 2 | True | 0 | ROZPOCET
|  |  | Součet |  |  |  | 109.23 | [15 empty] | VV | 2 | 4 | True | 1 | ROZPOCET
288 | K | 771591115 | Podlahy spárování silikonem |  |  | m | 36.301 |  |  | 0 |  | D.1.1.7 D.1.1.15 |  |  | základní | 0 | 0 | 0 | 0 | 0 | 0 | 16 | K | 2 |  |  |  | ROZPOCET | 0 | 0 | 0 | 0 | 0 | 1 | 0 | 16 | 520
289 | K | 998771102 | Přesun hmot tonážní pro podlahy z dlaždic v objektech v do 12 m |  |  | t | 2.755 |  |  | 0 |  | = dle předchozích položek |  |  | základní | 0 | 0 | 0 | 0 | 0 | 0 | 16 | K | 2 |  |  |  | ROZPOCET | 0 | 0 | 0 | 0 | 0 | 1 | 0 | 16 | 522
| 776 - Podlahy povlakové | [8 empty] | 0 | [6 empty] | 0 |  | 0 |  | 0 | 2 | D | 1 |  |  |  | ROZPOCET | [6 empty] | 0
290 | K | 776111111 | Broušení anhydritového podkladu povlakových podlah |  |  | m2 | 390.57 |  |  | 0 |  | D.1.1.7 D.1.1.15 |  |  | základní | 0 | 0 | 0 | 0 | 0 | 0 | 16 | K | 2 |  |  |  | ROZPOCET | 0 | 0 | 0 | 0 | 0 | 1 | 0 | 16 | 524
|  |  | V1 | [19 empty] | VV | 2 | 1 | True | 0 | ROZPOCET
|  |  | 262,12 |  |  |  | 262.12 | [15 empty] | VV | 2 | 2 | True | 0 | ROZPOCET
|  |  | V2 | [19 empty] | VV | 2 | 1 | True | 0 | ROZPOCET
|  |  | 128,450 |  |  |  | 128.45 | [15 empty] | VV | 2 | 2 | True | 0 | ROZPOCET
|  |  | Součet |  |  |  | 390.57 | [15 empty] | VV | 2 | 4 | True | 1 | ROZPOCET
291 | K | 776111311 | Vysátí podkladu povlakových podlah |  |  | m2 | 390.57 |  |  | 0 |  | D.1.1.3 |  |  | základní | 0 | 0 | 0 | 0 | 0 | 0 | 16 | K | 2 |  |  |  | ROZPOCET | 0 | 0 | 0 | 0 | 0 | 1 | 0 | 16 | 526
292 | K | 776121111 | Vodou ředitelná penetrace savého podkladu povlakových podlah ředěná v poměru 1:3 |  |  | m2 | 390.57 |  |  | 0 |  | D.1.1.3 |  |  | základní | 0 | 0 | 0 | 0 | 0 | 0 | 16 | K | 2 |  |  |  | ROZPOCET | 0 | 0 | 0 | 0 | 0 | 1 | 0 | 16 | 528
|  |  | V1 | [19 empty] | VV | 2 | 1 | True | 0 | ROZPOCET
|  |  | 35,51+49,84+4,55+16,33+13,24+22,34+26,7+5+6,21+13,25+4,51+6,38+2,34+31,03+24,89 |  |  |  | 262.12 | [15 empty] | VV | 2 | 2 | True | 0 | ROZPOCET
|  |  | V2 | [19 empty] | VV | 2 | 1 | True | 0 | ROZPOCET
|  |  | 29,66+51,52+9,94+30,4+5,89+1,04 |  |  |  | 128.45 | [15 empty] | VV | 2 | 2 | True | 0 | ROZPOCET
|  |  | Součet |  |  |  | 390.57 | [15 empty] | VV | 2 | 4 | True | 1 | ROZPOCET
293 | K | 776141121 | Vyrovnání podkladu povlakových podlah stěrkou pevnosti 30 MPa tl 3 mm |  |  | m2 | 390.57 |  |  | 0 |  | D.1.1.7 D.1.1.15 |  |  | základní | 0 | 0 | 0 | 0 | 0 | 0 | 16 | K | 2 |  |  |  | ROZPOCET | 0 | 0 | 0 | 0 | 0 | 1 | 0 | 16 | 530
|  |  | V1 | [19 empty] | VV | 2 | 1 | True | 0 | ROZPOCET
|  |  | 262,120 |  |  |  | 262.12 | [15 empty] | VV | 2 | 2 | True | 0 | ROZPOCET
|  |  | V2 | [19 empty] | VV | 2 | 1 | True | 0 | ROZPOCET
|  |  | 128,450 |  |  |  | 128.45 | [15 empty] | VV | 2 | 2 | True | 0 | ROZPOCET
|  |  | Součet |  |  |  | 390.57 | [15 empty] | VV | 2 | 4 | True | 1 | ROZPOCET
294 | K | 776221121 | Lepení elektrostaticky vodivých pásů z PVC standardním lepidlem |  |  | m2 | 390.57 |  |  | 0 |  | D.1.1.7 D.1.1.15 |  |  | základní | 0 | 0 | 0 | 0 | 0 | 0 | 16 | K | 2 |  |  |  | ROZPOCET | 0 | 0 | 0 | 0 | 0 | 1 | 0 | 16 | 532
|  |  | V1 | [19 empty] | VV | 2 | 1 | True | 0 | ROZPOCET
|  |  | 262,120 |  |  |  | 262.12 | [15 empty] | VV | 2 | 2 | True | 0 | ROZPOCET
|  |  | V2 | [19 empty] | VV | 2 | 1 | True | 0 | ROZPOCET
|  |  | 128,450 |  |  |  | 128.45 | [15 empty] | VV | 2 | 2 | True | 0 | ROZPOCET
|  |  | Součet |  |  |  | 390.57 | [15 empty] | VV | 2 | 4 | True | 1 | ROZPOCET
295 | M | 28410242 | krytina podlahová homogenní elektrostaticky vodivá tl 2,0 mm - bližší specifikace dle PD, skladba V1 |  |  | m2 | 288.332 |  |  | 0 |  | D.1.1.7 D.1.1.15 |  |  | základní | 0 | 0 | 0 | 0 | 0 | 0 | 32 | M | 2 |  |  |  | ROZPOCET | 0 | 0 | 0 | 0 | 0 | 1 | 0 | 16 | 534
296 | M | 28410243 | krytina podlahová homogenní elektrostaticky vodivá tl 2,0 mm - bližší specifikace dle PD, skladba V2 |  |  | m2 | 141.295 |  |  | 0 |  | D.1.1.7 D.1.1.15 |  |  | základní | 0 | 0 | 0 | 0 | 0 | 0 | 32 | M | 2 |  |  |  | ROZPOCET | 0 | 0 | 0 | 0 | 0 | 1 | 0 | 16 | 536
297 | K | 776411111 | Montáž obvodových soklíků výšky do 80 mm |  |  | m | 680.62 |  |  | 0 |  | D.1.1.7 D.1.1.15 |  |  | základní | 0 | 0 | 0 | 0 | 0 | 0 | 16 | K | 2 |  |  |  | ROZPOCET | 0 | 0 | 0 | 0 | 0 | 1 | 0 | 16 | 538
|  |  | P1 | [19 empty] | VV | 2 | 1 | True | 0 | ROZPOCET
[7 empty] | 0 | [15 empty] | VV | 2 | 2 | False | 0 | ROZPOCET
|  |  | 13,65+30,85+24,75+28,25+9,7+7,3+8,7+14,6+10,1+13+25,35+52,08+18,225+6,101+6,1+24,177+6,2 |  |  |  | 299.133 | [15 empty] | VV | 2 | 2 | True | 0 | ROZPOCET
|  |  | 16,75+36,477+12,7+16,3+19,26+14,64+19,6+14,04+16,1+7,54+52,4+22,6+9,1+11,56+10,4+23,12+10,4+6,34+23,36+22,66+10,14+6 |  |  |  | 381.487 | [15 empty] | VV | 2 | 2 | True | 0 | ROZPOCET
|  |  | Součet |  |  |  | 680.62 | [15 empty] | VV | 2 | 4 | True | 1 | ROZPOCET
298 | M | 28342001.R01 | Sokl běžný, PZ lišta v. 60 mm |  |  | m | 694.232 |  |  | 0 |  | D.1.1.7 D.1.1.15 |  |  | základní | 0 | 0 | 0 | 0 | 0 | 0 | 32 | M | 2 |  |  |  | ROZPOCET | 0 | 0 | 0 | 0 | 0 | 1 | 0 | 16 | 540
299 | K | 776421311 | Montáž přechodových samolepících lišt |  |  | m | 5.5 |  |  | 0 |  | = dle předchozích položek |  |  | základní | 0 | 0 | 0 | 0 | 0 | 0 | 16 | K | 2 |  |  |  | ROZPOCET | 0 | 0 | 0 | 0 | 0 | 1 | 0 | 16 | 542
300 | M | 55343110 | profil přechodový Al narážecí 30 mm stříbro |  |  | m | 5.61 |  |  | 0 |  | = dle předchozích položek |  |  | základní | 0 | 0 | 0 | 0 | 0 | 0 | 32 | M | 2 |  |  |  | ROZPOCET | 0 | 0 | 0 | 0 | 0 | 1 | 0 | 16 | 544
301 | K | 776R001 | Dodávka a montáž pochozích protiskluzných desek PVC - specifikace dle PD, skladba R03 vč.přípravy podkladu |  |  | m2 | 11.46 |  |  | 0 |  | D.1.1.9 D.1.1.15 |  |  | základní | 0 | 0 | 0 | 0 | 0 | 0 | 16 | K | 2 |  |  |  | ROZPOCET | 0 | 0 | 0 | 0 | 0 | 1 | 0 | 16 | -947691121
302 | K | 998776102 | Přesun hmot tonážní pro podlahy povlakové v objektech v do 12 m |  |  | t | 3.092 |  |  | 0 |  | = dle předchozích položek |  |  | základní | 0 | 0 | 0 | 0 | 0 | 0 | 16 | K | 2 |  |  |  | ROZPOCET | 0 | 0 | 0 | 0 | 0 | 1 | 0 | 16 | 546
| 777 - Podlahy lité | [8 empty] | 0 | [6 empty] | 0 |  | 0 |  | 0 | 2 | D | 1 |  |  |  | ROZPOCET | [6 empty] | 0
303 | K | 777111101 | Zametení podkladu před provedením lité podlahy |  |  | m2 | 109.054 |  |  | 0 |  | D.1.1.3 |  |  | základní | 0 | 0 | 0 | 0 | 0 | 0 | 16 | K | 2 |  |  |  | ROZPOCET | 0 | 0 | 0 | 0 | 0 | 1 | 0 | 16 | 548
304 | K | 777111111 | Vysátí podkladu před provedením lité podlahy |  |  | m2 | 109.054 |  |  | 0 |  | D.1.1.3 |  |  | základní | 0 | 0 | 0 | 0 | 0 | 0 | 16 | K | 2 |  |  |  | ROZPOCET | 0 | 0 | 0 | 0 | 0 | 1 | 0 | 16 | 550
305 | K | 777111123 | Strojní broušení podkladu před provedením lité podlahy |  |  | m2 | 109.054 |  |  | 0 |  | D.1.1.3 |  |  | základní | 0 | 0 | 0 | 0 | 0 | 0 | 16 | K | 2 |  |  |  | ROZPOCET | 0 | 0 | 0 | 0 | 0 | 1 | 0 | 16 | 552
306 | K | 777131101 | Penetrační epoxidový nátěr podlahy na suchý a vyzrálý podklad |  |  | m2 | 109.054 |  |  | 0 |  | D.1.1.3 D1.1.15 |  |  | základní | 0 | 0 | 0 | 0 | 0 | 0 | 16 | K | 2 |  |  |  | ROZPOCET | 0 | 0 | 0 | 0 | 0 | 1 | 0 | 16 | 554
307 | K | 777511105 | Krycí epoxidová stěrka tloušťky přes 2 do 3 mm dekorativní lité podlahy |  |  | m2 | 109.054 |  |  | 0 |  | D.1.1.3 D1.1.15 |  |  | základní | 0 | 0 | 0 | 0 | 0 | 0 | 16 | K | 2 |  |  |  | ROZPOCET | 0 | 0 | 0 | 0 | 0 | 1 | 0 | 16 | 556
|  |  | V5 | [19 empty] | VV | 2 | 1 | True | 0 | ROZPOCET
|  |  | 99,14 |  |  |  | 99.14 | [15 empty] | VV | 2 | 2 | True | 0 | ROZPOCET
|  |  | V5 - SOKL | [19 empty] | VV | 2 | 1 | True | 0 | ROZPOCET
|  |  | 99,14*0,1 |  |  |  | 9.914 | [15 empty] | VV | 2 | 2 | True | 0 | ROZPOCET
|  |  | Součet |  |  |  | 109.054 | [15 empty] | VV | 2 | 4 | True | 1 | ROZPOCET
308 | K | 777911111 | Tuhé napojení lité podlahy na stěnu nebo sokl |  |  | m | 58.55 |  |  | 0 |  | = dle předchozích položek |  |  | základní | 0 | 0 | 0 | 0 | 0 | 0 | 16 | K | 2 |  |  |  | ROZPOCET | 0 | 0 | 0 | 0 | 0 | 1 | 0 | 16 | 558
309 | K | 998777102 | Přesun hmot tonážní pro podlahy lité v objektech v do 12 m |  |  | t | 0.809 |  |  | 0 |  | = dle předchozích položek |  |  | základní | 0 | 0 | 0 | 0 | 0 | 0 | 16 | K | 2 |  |  |  | ROZPOCET | 0 | 0 | 0 | 0 | 0 | 1 | 0 | 16 | 560
| 781 - Dokončovací práce - obklady | [8 empty] | 0 | [6 empty] | 0 |  | 0 |  | 0 | 2 | D | 1 |  |  |  | ROZPOCET | [6 empty] | 0
310 | K | 781474114 | Montáž obkladů vnitřních keramických hladkých do 22 ks/m2 lepených flexibilním lepidlem |  |  | m2 | 155.85 |  |  | 0 |  | D.1.1.7 D.1.1.15 |  |  | základní | 0 | 0 | 0 | 0 | 0 | 0 | 16 | K | 2 |  |  |  | ROZPOCET | 0 | 0 | 0 | 0 | 0 | 1 | 0 | 16 | 562
311 | M | 59761040 | obkládačky keramické koupelnové (bílé i barevné) přes 19 do 22 ks/m2 |  |  | m2 | 171.435 |  |  | 0 |  | D.1.1.7 D.1.1.15 |  |  | základní | 0 | 0 | 0 | 0 | 0 | 0 | 32 | M | 2 |  |  |  | ROZPOCET | 0 | 0 | 0 | 0 | 0 | 1 | 0 | 16 | 564
312 | K | 781495111 | Penetrace podkladu vnitřních obkladů |  |  | m2 | 155.85 |  |  | 0 |  | D.1.1.7 D.1.1.15 |  |  | základní | 0 | 0 | 0 | 0 | 0 | 0 | 16 | K | 2 |  |  |  | ROZPOCET | 0 | 0 | 0 | 0 | 0 | 1 | 0 | 16 | 566
313 | K | 781495115 | Spárování vnitřních obkladů silikonem |  |  | m | 65 |  |  | 0 |  | D.1.1.7 D.1.1.15 |  |  | základní | 0 | 0 | 0 | 0 | 0 | 0 | 16 | K | 2 |  |  |  | ROZPOCET | 0 | 0 | 0 | 0 | 0 | 1 | 0 | 16 | 568
314 | K | 781495141 | Průnik obkladem kruhový do DN 30 bez izolace |  |  | kus | 40 |  |  | 0 |  | D.1.1.7 D.1.1.15 |  |  | základní | 0 | 0 | 0 | 0 | 0 | 0 | 16 | K | 2 |  |  |  | ROZPOCET | 0 | 0 | 0 | 0 | 0 | 1 | 0 | 16 | 570
315 | K | 781495142 | Průnik obkladem kruhový do DN 90 bez izolace |  |  | kus | 20 |  |  | 0 |  | D.1.1.7 D.1.1.15 |  |  | základní | 0 | 0 | 0 | 0 | 0 | 0 | 16 | K | 2 |  |  |  | ROZPOCET | 0 | 0 | 0 | 0 | 0 | 1 | 0 | 16 | 572
316 | K | 781779191 | Příplatek k montáži obkladů vnějších z dlaždic keramických za plochu do 10 m2 |  |  | m2 | 54 |  |  | 0 |  | D.1.1.7 D.1.1.15 |  |  | základní | 0 | 0 | 0 | 0 | 0 | 0 | 16 | K | 2 |  |  |  | ROZPOCET | 0 | 0 | 0 | 0 | 0 | 1 | 0 | 16 | 574
317 | K | 998781102 | Přesun hmot tonážní pro obklady keramické v objektech v do 12 m |  |  | t | 2.676 |  |  | 0 |  | = dle předchozích položek |  |  | základní | 0 | 0 | 0 | 0 | 0 | 0 | 16 | K | 2 |  |  |  | ROZPOCET | 0 | 0 | 0 | 0 | 0 | 1 | 0 | 16 | 576
| 783 - Dokončovací práce - nátěry | [8 empty] | 0 | [6 empty] | 6.2291 |  | 0.0057552 |  | 0 | 2 | D | 1 |  |  |  | ROZPOCET | [6 empty] | 0
318 | K | 783314201 | Základní antikorozní jednonásobný syntetický standardní nátěr zámečnických konstrukcí |  |  | m2 | 33.854 |  |  | 0 |  | D.1.2.B-08 |  |  | základní | 0.184 | 6.2291 | 0.00017 | 0.0057552 | 0 | 0 | 16 | K | 2 |  |  |  | ROZPOCET | 0 | 0 | 0 | 0 | 0 | 1 | 0 | 16 | -917212841
|  |  | NÁTĚR VÁLCOVANÝCH NOSNÍKŮ | [19 empty] | VV | 2 | 1 | True | 0 | ROZPOCET
|  |  | 0,968*23,3 |  |  |  | 22.554 | [15 empty] | VV | 2 | 2 | True | 0 | ROZPOCET
|  |  | 3*0,1 |  |  |  | 0.3 | [15 empty] | VV | 2 | 2 | True | 0 | ROZPOCET
|  |  | 11 |  |  |  | 11 | [15 empty] | VV | 2 | 2 | True | 0 | ROZPOCET
|  |  | Součet |  |  |  | 33.854 | [15 empty] | VV | 2 | 4 | True | 1 | ROZPOCET
| 784 - Dokončovací práce - malby a tapety | [8 empty] | 0 | [6 empty] | 0 |  | 0 |  | 0 | 2 | D | 1 |  |  |  | ROZPOCET | [6 empty] | 0
319 | K | 784121001 | Oškrabání malby v mísnostech výšky do 3,80 m |  |  | m2 | 1367.74 |  |  | 0 |  | D.1.1.3 |  |  | základní | 0 | 0 | 0 | 0 | 0 | 0 | 16 | K | 2 |  |  |  | ROZPOCET | 0 | 0 | 0 | 0 | 0 | 1 | 0 | 16 | 578
|  |  | PŮVODNÍ MALBY | [19 empty] | VV | 2 | 1 | True | 0 | ROZPOCET
|  |  | "STĚN" 984 |  |  |  | 984 | [15 empty] | VV | 2 | 2 | True | 0 | ROZPOCET
|  |  | "STROP" 383,74 |  |  |  | 383.74 | [15 empty] | VV | 2 | 2 | True | 0 | ROZPOCET
|  |  | Součet |  |  |  | 1367.74 | [15 empty] | VV | 2 | 4 | True | 1 | ROZPOCET
320 | K | 784181101 | Základní akrylátová jednonásobná penetrace podkladu v místnostech výšky do 3,80m |  |  | m2 | 2225.03 |  |  | 0 |  | D.1.1.7 D.1.1.15 |  |  | základní | 0 | 0 | 0 | 0 | 0 | 0 | 16 | K | 2 |  |  |  | ROZPOCET | 0 | 0 | 0 | 0 | 0 | 1 | 0 | 16 | 580
|  |  | 428,5+135,52+1636,23 |  |  |  | 2200.25 | [15 empty] | VV | 2 | 2 | True | 0 | ROZPOCET
|  |  | 12,39*2 |  |  |  | 24.78 | [15 empty] | VV | 2 | 2 | True | 0 | ROZPOCET
|  |  | Součet |  |  |  | 2225.03 | [15 empty] | VV | 2 | 4 | True | 1 | ROZPOCET
321 | K | 784331001.R01 | Dvojnásobné bílé antibakteriální malby v místnostech výšky do 3,80 m |  |  | m2 | 2225.03 |  |  | 0 |  | D.1.1.7 D.1.1.15 |  |  | základní | 0 | 0 | 0 | 0 | 0 | 0 | 16 | K | 2 |  |  |  | ROZPOCET | 0 | 0 | 0 | 0 | 0 | 1 | 0 | 16 | 582
| HZS - Hodinové zúčtovací sazby | [8 empty] | 0 | [6 empty] | 600 |  | 0 |  | 0 | 4 | D | 0 |  |  |  | ROZPOCET | [6 empty] | 0
322 | K | HZS2132 | Hodinová zúčtovací sazba zámečník odborný |  |  | hod | 50 |  |  | 0 |  | = dle předchozích položek |  |  | základní | 1 | 50 | 0 | 0 | 0 | 0 | 512 | K | 1 |  |  |  | ROZPOCET | 0 | 0 | 0 | 0 | 0 | 1 | 0 | 512 | -1154646570
|  |  | SVÁŘEČSKÉ PRÁCE | [19 empty] | VV | 1 | 1 | True | 0 | ROZPOCET
|  |  | 50 |  |  |  | 50 | [15 empty] | VV | 1 | 2 | True | 0 | ROZPOCET
|  |  | Součet |  |  |  | 50 | [15 empty] | VV | 1 | 4 | True | 1 | ROZPOCET
323 | K | HZS2133 | Stavební přípomoc |  |  | hod | 300 |  |  | 0 |  |  |  |  | základní | 1 | 300 | 0 | 0 | 0 | 0 | 512 | K | 1 |  |  |  | ROZPOCET | 0 | 0 | 0 | 0 | 0 | 1 | 0 | 512 | -1154646570
324 | K | HZS2134 | Stavební přípomoc = truhlářské práce |  |  | hod | 50 |  |  | 0 |  |  |  |  | základní | 1 | 50 | 0 | 0 | 0 | 0 | 512 | K | 1 |  |  |  | ROZPOCET | 0 | 0 | 0 | 0 | 0 | 1 | 0 | 512 | -1154646570
325 | K | HZS2135 | Stavební přípomoc = malířské práce |  |  | hod | 20 |  |  | 0 |  |  |  |  | základní | 1 | 20 | 0 | 0 | 0 | 0 | 512 | K | 1 |  |  |  | ROZPOCET | 0 | 0 | 0 | 0 | 0 | 1 | 0 | 512 | -1154646570
326 | K | HZS2136 | Stavební přípomoc = klempířské práce |  |  | hod | 60 |  |  | 0 |  |  |  |  | základní | 1 | 60 | 0 | 0 | 0 | 0 | 512 | K | 1 |  |  |  | ROZPOCET | 0 | 0 | 0 | 0 | 0 | 1 | 0 | 512 | -1154646570
327 | K | HZS2137 | Stavební přípomoc = zdravotechnické instalace |  |  | hod | 70 |  |  | 0 |  |  |  |  | základní | 1 | 70 | 0 | 0 | 0 | 0 | 512 | K | 1 |  |  |  | ROZPOCET | 0 | 0 | 0 | 0 | 0 | 1 | 0 | 512 | -1154646570
328 | K | HZS2138 | Stavební přípomoc = podlahové konstrukce |  |  | hod | 50 |  |  | 0 |  |  |  |  | základní | 1 | 50 | 0 | 0 | 0 | 0 | 512 | K | 1 |  |  |  | ROZPOCET | 0 | 0 | 0 | 0 | 0 | 1 | 0 | 512 | -1154646570

## 02 - Prvotní vybavení - n...
| List obsahuje: |  | 1) Krycí list rozpočtu |  | 2) Rekapitulace rozpočtu |  |  | 3) Rozpočet |  |  | Zpět na list: | Rekapitulace stavby
optimalizováno pro tisk sestav ve formátu A4 - na výšku | [11 empty] | >> skryté sloupce << | [9 empty] | {8230abc7-d175-4ada-82a8-3c57308b5f84}
2
KRYCÍ LIST ROZPOČTU | [12 empty] | v --- níže se nacházejí doplnkové a pomocné údaje k sestavám --- v | [8 empty] | False
| Stavba: |  | Nové pracoviště magnetické rezonance a interního příjmu včetně reorganizace 1.PP
| Objekt: |  | 02 - Prvotní vybavení - nenaceňovat
| JKSO: | [7 empty] | CC-CZ:
| Místo: |  | pavilon I,Nemocnice Děčín | [5 empty] | Datum: |  | 8. 2. 2018
| Objednatel: | [7 empty] | IČ:
|  | Krajská zdravotní, a.s. - Nemocnice Děčín, o.z. | [6 empty] | DIČ:
| Zhotovitel: | [7 empty] | IČ: |  | 0
[9 empty] | DIČ: |  | 0
| Projektant: | [7 empty] | IČ:
|  | JIKA CZ, ing Jiří Slánský | [6 empty] | DIČ:
| Zpracovatel: | [7 empty] | IČ: |  | 01890000
|  | Jan Petr | [6 empty] | DIČ:
Poznámka:
| Náklady z rozpočtu | [7 empty] | 0
| Ostatní náklady | [7 empty] | 0
| Cena bez DPH | [7 empty] | 0
| DPH | základní | 21% | ze | 0 |  |  |  | 0
|  | snížená | 15% | ze | 0 |  |  |  | 0
|  | zákl. přenesená | 21% | ze | 0 |  |  |  | 0
|  | sníž. přenesená | 15% | ze | 0 |  |  |  | 0
|  | nulová | 0% | ze | 0 |  |  |  | 0
| Cena s DPH |  |  | v | CZK |  |  | 0
| Projektant |  |  |  |  | Zpracovatel
| Datum a podpis: |  |  | Razítko |  | Datum a podpis: |  |  |  | Razítko
| Objednavatel |  |  |  |  | Zhotovitel
| Datum a podpis: |  |  | Razítko |  | Datum a podpis: |  |  |  | Razítko
REKAPITULACE ROZPOČTU
Stavba: |  |  | Nové pracoviště magnetické rezonance a interního příjmu včetně reorganizace 1.PP
Objekt: |  |  | 02 - Prvotní vybavení - nenaceňovat
Místo: |  |  | pavilon I,Nemocnice Děčín |  |  |  | Datum: |  | 8. 2. 2018
Objednatel: |  |  | Krajská zdravotní, a.s. - Nemocnice Děčín, o.z. |  |  |  | Projektant: |  | JIKA CZ, ing Jiří Slánský
Zhotovitel: | [6 empty] | Zpracovatel: |  | Jan Petr
Kód - Popis | [9 empty] | Cena celkem [CZK]
1) Náklady z rozpočtu | [9 empty] | 0 | [12 empty] | -1
| PSV - Práce a dodávky PSV | [8 empty] | 0
| 725 - Prvotní vybavení - nenaceňovat | [8 empty] | 0
2) Ostatní náklady | [9 empty] | 0 |  |  |  | DPH
Celkové náklady za stavbu 1) + 2) | [7 empty] | 0
ROZPOČET
Stavba: |  |  | Nové pracoviště magnetické rezonance a interního příjmu včetně reorganizace 1.PP
Objekt: |  |  | 02 - Prvotní vybavení - nenaceňovat
Místo: |  |  | pavilon I,Nemocnice Děčín |  |  |  | Datum: |  | 8. 2. 2018
Objednatel: |  |  | Krajská zdravotní, a.s. - Nemocnice Děčín, o.z. |  |  |  | Projektant: |  | JIKA CZ, ing Jiří Slánský
Zhotovitel: | [6 empty] | Zpracovatel: |  | Jan Petr
PČ | Typ | Kód | Popis |  |  | MJ | Množství | J.cena [CZK] |  | Cena celkem [CZK] |  |  | Poznámka | DPH | J. Nh [h] | Nh celkem [h] | J. hmotnost [t] | Hmotnost celkem [t] | J. suť [t] | Suť Celkem [t]
Náklady z rozpočtu | [9 empty] | 0 | [5 empty] | 0 |  | 0 |  | 0 |  | D | -1 |  | 0
| PSV - Práce a dodávky PSV | [8 empty] | 0 | [5 empty] | 0 |  | 0 |  | 0 | 2 | D | 0 | ROZPOCET | 0
| 725 - Prvotní vybavení - nenaceňovat | [8 empty] | 0 | [5 empty] | 0 |  | 0 |  | 0 | 2 | D | 1 | ROZPOCET | 0

## 03 - Volné a interié - 03...
| List obsahuje: |  | 1) Krycí list rozpočtu |  | 2) Rekapitulace rozpočtu |  |  | 3) Rozpočet |  |  | Zpět na list: | Rekapitulace stavby
optimalizováno pro tisk sestav ve formátu A4 - na výšku | [11 empty] | >> skryté sloupce << | [9 empty] | {3d2a4dc8-8ca9-4df8-9358-2e4dcbc3ef1c}
2
KRYCÍ LIST ROZPOČTU | [12 empty] | v --- níže se nacházejí doplnkové a pomocné údaje k sestavám --- v | [8 empty] | False
| Stavba: |  | MRI_DEC-R-01-AR-ST-PBR-rev3-2018-04-11
| Objekt: |  | 03 - Volné a interié - 03 - Volné a interiérové ...
| JKSO: | [7 empty] | CC-CZ:
| Místo: | [7 empty] | Datum: |  | 26. 4. 2018
| Objednatel: | [7 empty] | IČ:
DIČ:
| Zhotovitel: | [7 empty] | IČ:
DIČ:
| Projektant: | [7 empty] | IČ:
DIČ:
| Zpracovatel: | [7 empty] | IČ:
DIČ:
Poznámka:
| Náklady z rozpočtu | [7 empty] | 0
| Ostatní náklady | [7 empty] | 0
| Cena bez DPH | [7 empty] | 0
| DPH | základní | 21% | ze | 0 |  |  |  | 0
|  | snížená | 15% | ze | 0 |  |  |  | 0
|  | zákl. přenesená | 21% | ze | 0 |  |  |  | 0
|  | sníž. přenesená | 15% | ze | 0 |  |  |  | 0
|  | nulová | 0% | ze | 0 |  |  |  | 0
| Cena s DPH |  |  | v | CZK |  |  | 0
| Projektant |  |  |  |  | Zpracovatel
| Datum a podpis: |  |  | Razítko |  | Datum a podpis: |  |  |  | Razítko
| Objednavatel |  |  |  |  | Zhotovitel
| Datum a podpis: |  |  | Razítko |  | Datum a podpis: |  |  |  | Razítko
REKAPITULACE ROZPOČTU
Stavba: |  |  | MRI_DEC-R-01-AR-ST-PBR-rev3-2018-04-11
Objekt: |  |  | 03 - Volné a interié - 03 - Volné a interiérové ...
Místo: | [6 empty] | Datum: |  | 26. 4. 2018
Objednatel: | [6 empty] | Projektant:
Zhotovitel: | [6 empty] | Zpracovatel:
Kód - Popis | [9 empty] | Cena celkem [CZK]
1) Náklady z rozpočtu | [9 empty] | 0 | [12 empty] | -1
| HSV - HSV | [8 empty] | 0
| INT - Volné a interiérové vybavení - nenaceňovat | [8 empty] | 0
2) Ostatní náklady | [9 empty] | 0 |  |  |  | DPH
Celkové náklady za stavbu 1) + 2) | [7 empty] | 0
ROZPOČET
Stavba: |  |  | MRI_DEC-R-01-AR-ST-PBR-rev3-2018-04-11
Objekt: |  |  | 03 - Volné a interié - 03 - Volné a interiérové ...
Místo: | [6 empty] | Datum: |  | 26. 4. 2018
Objednatel: | [6 empty] | Projektant:
Zhotovitel: | [6 empty] | Zpracovatel:
PČ | Typ | Kód | Popis |  |  | MJ | Množství | J.cena [CZK] |  | Cena celkem [CZK] |  |  | Poznámka | DPH | J. Nh [h] | Nh celkem [h] | J. hmotnost [t] | Hmotnost celkem [t] | J. suť [t] | Suť Celkem [t]
Náklady z rozpočtu | [9 empty] | 0 | [5 empty] | 0 |  | 0 |  | 0 |  | D | -1 | [10 empty] | 0
| HSV - HSV | [8 empty] | 0 | [5 empty] | 0 |  | 0 |  | 0 | 1 | D | 0 |  |  |  | ROZPOCET | [6 empty] | 0
| INT - Volné a interiérové vybavení - nenaceňovat | [8 empty] | 0 | [5 empty] | 0 |  | 0 |  | 0 | 1 | D | 1 |  |  |  | ROZPOCET | [6 empty] | 0
1 | K | I001 | Volné a interiérové vybavení - nenaceňovat |  |  | kus | 1 | 0 |  | 0 |  |  |  | základní | 0 | 0 | 0 | 0 | 0 | 0 | 4 | K | 2 |  |  |  | ROZPOCET | 0 | 0 | 0 | 0 | 0 | 1 | 0 | 4 | 2
|  |  | 1 |  |  |  | 1 | [14 empty] | VV | 2 | 2 | True | 0 | ROZPOCET
|  |  | Součet |  |  |  | 1 | [14 empty] | VV | 2 | 4 | True | 1 | ROZPOCET

## 04 - Videomanagment - 04...
| List obsahuje: |  | 1) Krycí list rozpočtu |  | 2) Rekapitulace rozpočtu |  |  | 3) Rozpočet |  |  | Zpět na list: | Rekapitulace stavby
optimalizováno pro tisk sestav ve formátu A4 - na výšku | [11 empty] | >> skryté sloupce << | [9 empty] | {627db3ac-35eb-4fe4-ae75-59d5e96f2c1f}
2
KRYCÍ LIST ROZPOČTU | [12 empty] | v --- níže se nacházejí doplnkové a pomocné údaje k sestavám --- v | [8 empty] | False
| Stavba: |  | MRI_DEC-R-01-AR-ST-PBR-rev3-2018-04-11
| Objekt: |  | 04 - Videomanagment - 04 - Videomanagment - nen...
| JKSO: | [7 empty] | CC-CZ:
| Místo: | [7 empty] | Datum: |  | 26. 4. 2018
| Objednatel: | [7 empty] | IČ:
DIČ:
| Zhotovitel: | [7 empty] | IČ:
DIČ:
| Projektant: | [7 empty] | IČ:
DIČ:
| Zpracovatel: | [7 empty] | IČ:
DIČ:
Poznámka:
| Náklady z rozpočtu | [7 empty] | 0
| Ostatní náklady | [7 empty] | 0
| Cena bez DPH | [7 empty] | 0
| DPH | základní | 21% | ze | 0 |  |  |  | 0
|  | snížená | 15% | ze | 0 |  |  |  | 0
|  | zákl. přenesená | 21% | ze | 0 |  |  |  | 0
|  | sníž. přenesená | 15% | ze | 0 |  |  |  | 0
|  | nulová | 0% | ze | 0 |  |  |  | 0
| Cena s DPH |  |  | v | CZK |  |  | 0
| Projektant |  |  |  |  | Zpracovatel
| Datum a podpis: |  |  | Razítko |  | Datum a podpis: |  |  |  | Razítko
| Objednavatel |  |  |  |  | Zhotovitel
| Datum a podpis: |  |  | Razítko |  | Datum a podpis: |  |  |  | Razítko
REKAPITULACE ROZPOČTU
Stavba: |  |  | MRI_DEC-R-01-AR-ST-PBR-rev3-2018-04-11
Objekt: |  |  | 04 - Videomanagment - 04 - Videomanagment - nen...
Místo: | [6 empty] | Datum: |  | 26. 4. 2018
Objednatel: | [6 empty] | Projektant:
Zhotovitel: | [6 empty] | Zpracovatel:
Kód - Popis | [9 empty] | Cena celkem [CZK]
1) Náklady z rozpočtu | [9 empty] | 0 | [12 empty] | -1
| N00 - Videomanagment | [8 empty] | 0
| N00 - Videomanagment | [8 empty] | 0
2) Ostatní náklady | [9 empty] | 0 |  |  |  | DPH
Celkové náklady za stavbu 1) + 2) | [7 empty] | 0
ROZPOČET
Stavba: |  |  | MRI_DEC-R-01-AR-ST-PBR-rev3-2018-04-11
Objekt: |  |  | 04 - Videomanagment - 04 - Videomanagment - nen...
Místo: | [6 empty] | Datum: |  | 26. 4. 2018
Objednatel: | [6 empty] | Projektant:
Zhotovitel: | [6 empty] | Zpracovatel:
PČ | Typ | Kód | Popis |  |  | MJ | Množství | J.cena [CZK] |  | Cena celkem [CZK] |  |  | Poznámka | DPH | J. Nh [h] | Nh celkem [h] | J. hmotnost [t] | Hmotnost celkem [t] | J. suť [t] | Suť Celkem [t]
Náklady z rozpočtu | [9 empty] | 0 | [5 empty] | 0 |  | 0 |  | 0 |  | D | -1 | [7 empty] | 0
| N00 - Videomanagment | [8 empty] | 0 | [5 empty] | 0 |  | 0 |  | 0 | 4 | D | 0 | ROZPOCET | [6 empty] | 0
| N00 - Videomanagment | [8 empty] | 0 | [5 empty] | 0 |  | 0 |  | 0 | 4 | D | 1 | ROZPOCET | [6 empty] | 0
1 | K | 001 | Videomanegment - nenacenovat |  |  | soubor | 1 | 0 |  | 0 |  |  |  | základní | 0 | 0 | 0 | 0 | 0 | 0 | 262144 | K | 2 | ROZPOCET | 0 | 0 | 0 | 0 | 0 | 1 | 0 | 262144 | 2

## 05 - Ústřední topení - 05...
| List obsahuje: |  | 1) Krycí list rozpočtu |  | 2) Rekapitulace rozpočtu |  |  | 3) Rozpočet |  |  | Zpět na list: | Rekapitulace stavby
optimalizováno pro tisk sestav ve formátu A4 - na výšku | [11 empty] | >> skryté sloupce << | [9 empty] | {3dfc0bf3-c325-41a5-ab3b-b877cc5f35cc}
2
KRYCÍ LIST ROZPOČTU | [12 empty] | v --- níže se nacházejí doplnkové a pomocné údaje k sestavám --- v | [8 empty] | False
| Stavba: |  | MRI_DEC-R-01-AR-ST-PBR-rev3-2018-04-11
| Objekt: |  | 05 - Ústřední topení - 05 - Ústřední topení
| JKSO: | [7 empty] | CC-CZ:
| Místo: | [7 empty] | Datum: |  | 26. 4. 2018
| Objednatel: | [7 empty] | IČ:
DIČ:
| Zhotovitel: | [7 empty] | IČ:
DIČ:
| Projektant: | [7 empty] | IČ:
DIČ:
| Zpracovatel: | [7 empty] | IČ:
DIČ:
Poznámka:
| Náklady z rozpočtu | [7 empty] | 0
| Ostatní náklady | [7 empty] | 0
| Cena bez DPH | [7 empty] | 0
| DPH | základní | 21% | ze | 0 |  |  |  | 0
|  | snížená | 15% | ze | 0 |  |  |  | 0
|  | zákl. přenesená | 21% | ze | 0 |  |  |  | 0
|  | sníž. přenesená | 15% | ze | 0 |  |  |  | 0
|  | nulová | 0% | ze | 0 |  |  |  | 0
| Cena s DPH |  |  | v | CZK |  |  | 0
| Projektant |  |  |  |  | Zpracovatel
| Datum a podpis: |  |  | Razítko |  | Datum a podpis: |  |  |  | Razítko
| Objednavatel |  |  |  |  | Zhotovitel
| Datum a podpis: |  |  | Razítko |  | Datum a podpis: |  |  |  | Razítko
REKAPITULACE ROZPOČTU
Stavba: |  |  | MRI_DEC-R-01-AR-ST-PBR-rev3-2018-04-11
Objekt: |  |  | 05 - Ústřední topení - 05 - Ústřední topení
Místo: | [6 empty] | Datum: |  | 26. 4. 2018
Objednatel: | [6 empty] | Projektant:
Zhotovitel: | [6 empty] | Zpracovatel:
Kód - Popis | [9 empty] | Cena celkem [CZK]
1) Náklady z rozpočtu | [9 empty] | 0 | [12 empty] | -1
| HSV - HSV | [8 empty] | 0
| 001 - ÚT | [8 empty] | 0
2) Ostatní náklady | [9 empty] | 0 |  |  |  | DPH
Celkové náklady za stavbu 1) + 2) | [7 empty] | 0
ROZPOČET
Stavba: |  |  | MRI_DEC-R-01-AR-ST-PBR-rev3-2018-04-11
Objekt: |  |  | 05 - Ústřední topení - 05 - Ústřední topení
Místo: | [6 empty] | Datum: |  | 26. 4. 2018
Objednatel: | [6 empty] | Projektant:
Zhotovitel: | [6 empty] | Zpracovatel:
PČ | Typ | Kód | Popis |  |  | MJ | Množství | J.cena [CZK] |  | Cena celkem [CZK] |  |  | Poznámka | DPH | J. Nh [h] | Nh celkem [h] | J. hmotnost [t] | Hmotnost celkem [t] | J. suť [t] | Suť Celkem [t]
Náklady z rozpočtu | [9 empty] | 0 | [5 empty] | 0 |  | 0 |  | 0 |  | D | -1 | [7 empty] | 0
| HSV - HSV | [8 empty] | 0 | [5 empty] | 0 |  | 0 |  | 0 | 1 | D | 0 | ROZPOCET | [6 empty] | 0
| 001 - ÚT | [8 empty] | 0 | [5 empty] | 0 |  | 0 |  | 0 | 1 | D | 1 | ROZPOCET | [6 empty] | 0
1 | K | 001 | Ústřední topení |  |  | soubor | 1 |  |  | 0 |  |  |  | základní | 0 | 0 | 0 | 0 | 0 | 0 | 4 | K | 2 | ROZPOCET | 0 | 0 | 0 | 0 | 0 | 1 | 0 | 4 | 2

## 06 - Vzduchotechnika - 06...
| List obsahuje: |  | 1) Krycí list rozpočtu |  | 2) Rekapitulace rozpočtu |  |  | 3) Rozpočet |  |  | Zpět na list: | Rekapitulace stavby
optimalizováno pro tisk sestav ve formátu A4 - na výšku | [11 empty] | >> skryté sloupce << | [9 empty] | {cf163df0-eb1d-4ae5-af47-d4ef4200107c}
2
KRYCÍ LIST ROZPOČTU | [12 empty] | v --- níže se nacházejí doplnkové a pomocné údaje k sestavám --- v | [8 empty] | False
| Stavba: |  | MRI_DEC-R-01-AR-ST-PBR-rev3-2018-04-11
| Objekt: |  | 06 - Vzduchotechnika - 06 - Vzduchotechnika
| JKSO: | [7 empty] | CC-CZ:
| Místo: | [7 empty] | Datum: |  | 26. 4. 2018
| Objednatel: | [7 empty] | IČ:
DIČ:
| Zhotovitel: | [7 empty] | IČ:
DIČ:
| Projektant: | [7 empty] | IČ:
DIČ:
| Zpracovatel: | [7 empty] | IČ:
DIČ:
Poznámka:
| Náklady z rozpočtu | [7 empty] | 0
| Ostatní náklady | [7 empty] | 0
| Cena bez DPH | [7 empty] | 0
| DPH | základní | 21% | ze | 0 |  |  |  | 0
|  | snížená | 15% | ze | 0 |  |  |  | 0
|  | zákl. přenesená | 21% | ze | 0 |  |  |  | 0
|  | sníž. přenesená | 15% | ze | 0 |  |  |  | 0
|  | nulová | 0% | ze | 0 |  |  |  | 0
| Cena s DPH |  |  | v | CZK |  |  | 0
| Projektant |  |  |  |  | Zpracovatel
| Datum a podpis: |  |  | Razítko |  | Datum a podpis: |  |  |  | Razítko
| Objednavatel |  |  |  |  | Zhotovitel
| Datum a podpis: |  |  | Razítko |  | Datum a podpis: |  |  |  | Razítko
REKAPITULACE ROZPOČTU
Stavba: |  |  | MRI_DEC-R-01-AR-ST-PBR-rev3-2018-04-11
Objekt: |  |  | 06 - Vzduchotechnika - 06 - Vzduchotechnika
Místo: | [6 empty] | Datum: |  | 26. 4. 2018
Objednatel: | [6 empty] | Projektant:
Zhotovitel: | [6 empty] | Zpracovatel:
Kód - Popis | [9 empty] | Cena celkem [CZK]
1) Náklady z rozpočtu | [9 empty] | 0 | [12 empty] | -1
| HSV - HSV | [8 empty] | 0
| 001 - VZT | [8 empty] | 0
2) Ostatní náklady | [9 empty] | 0 |  |  |  | DPH
Celkové náklady za stavbu 1) + 2) | [7 empty] | 0
ROZPOČET
Stavba: |  |  | MRI_DEC-R-01-AR-ST-PBR-rev3-2018-04-11
Objekt: |  |  | 06 - Vzduchotechnika - 06 - Vzduchotechnika
Místo: | [6 empty] | Datum: |  | 26. 4. 2018
Objednatel: | [6 empty] | Projektant:
Zhotovitel: | [6 empty] | Zpracovatel:
PČ | Typ | Kód | Popis |  |  | MJ | Množství | J.cena [CZK] |  | Cena celkem [CZK] |  |  | Poznámka | DPH | J. Nh [h] | Nh celkem [h] | J. hmotnost [t] | Hmotnost celkem [t] | J. suť [t] | Suť Celkem [t]
Náklady z rozpočtu | [9 empty] | 0 | [5 empty] | 0 |  | 0 |  | 0 |  | D | -1 | [7 empty] | 0
| HSV - HSV | [8 empty] | 0 | [5 empty] | 0 |  | 0 |  | 0 | 1 | D | 0 | ROZPOCET | [6 empty] | 0
| 001 - VZT | [8 empty] | 0 | [5 empty] | 0 |  | 0 |  | 0 | 1 | D | 1 | ROZPOCET | [6 empty] | 0
1 | K | 001 | Vzduchotechnika |  |  | soubor | 1 |  |  | 0 |  |  |  | základní | 0 | 0 | 0 | 0 | 0 | 0 | 4 | K | 2 | ROZPOCET | 0 | 0 | 0 | 0 | 0 | 1 | 0 | 4 | 2

## 07 - Měření a regula - 07...
| List obsahuje: |  | 1) Krycí list rozpočtu |  | 2) Rekapitulace rozpočtu |  |  | 3) Rozpočet |  |  | Zpět na list: | Rekapitulace stavby
optimalizováno pro tisk sestav ve formátu A4 - na výšku | [11 empty] | >> skryté sloupce << | [9 empty] | {849606d9-7b5f-499e-9e31-d290f203aa18}
2
KRYCÍ LIST ROZPOČTU | [12 empty] | v --- níže se nacházejí doplnkové a pomocné údaje k sestavám --- v | [8 empty] | False
| Stavba: |  | MRI_DEC-R-01-AR-ST-PBR-rev3-2018-04-11
| Objekt: |  | 07 - Měření a regula - 07 - Měření a regulace
| JKSO: | [7 empty] | CC-CZ:
| Místo: | [7 empty] | Datum: |  | 26. 4. 2018
| Objednatel: | [7 empty] | IČ:
DIČ:
| Zhotovitel: | [7 empty] | IČ:
DIČ:
| Projektant: | [7 empty] | IČ:
DIČ:
| Zpracovatel: | [7 empty] | IČ:
DIČ:
Poznámka:
| Náklady z rozpočtu | [7 empty] | 0
| Ostatní náklady | [7 empty] | 0
| Cena bez DPH | [7 empty] | 0
| DPH | základní | 21% | ze | 0 |  |  |  | 0
|  | snížená | 15% | ze | 0 |  |  |  | 0
|  | zákl. přenesená | 21% | ze | 0 |  |  |  | 0
|  | sníž. přenesená | 15% | ze | 0 |  |  |  | 0
|  | nulová | 0% | ze | 0 |  |  |  | 0
| Cena s DPH |  |  | v | CZK |  |  | 0
| Projektant |  |  |  |  | Zpracovatel
| Datum a podpis: |  |  | Razítko |  | Datum a podpis: |  |  |  | Razítko
| Objednavatel |  |  |  |  | Zhotovitel
| Datum a podpis: |  |  | Razítko |  | Datum a podpis: |  |  |  | Razítko
REKAPITULACE ROZPOČTU
Stavba: |  |  | MRI_DEC-R-01-AR-ST-PBR-rev3-2018-04-11
Objekt: |  |  | 07 - Měření a regula - 07 - Měření a regulace
Místo: | [6 empty] | Datum: |  | 26. 4. 2018
Objednatel: | [6 empty] | Projektant:
Zhotovitel: | [6 empty] | Zpracovatel:
Kód - Popis | [9 empty] | Cena celkem [CZK]
1) Náklady z rozpočtu | [9 empty] | 0 | [12 empty] | -1
| HSV - HSV | [8 empty] | 0
| 001 - MaR | [8 empty] | 0
2) Ostatní náklady | [9 empty] | 0 |  |  |  | DPH
Celkové náklady za stavbu 1) + 2) | [7 empty] | 0
ROZPOČET
Stavba: |  |  | MRI_DEC-R-01-AR-ST-PBR-rev3-2018-04-11
Objekt: |  |  | 07 - Měření a regula - 07 - Měření a regulace
Místo: | [6 empty] | Datum: |  | 26. 4. 2018
Objednatel: | [6 empty] | Projektant:
Zhotovitel: | [6 empty] | Zpracovatel:
PČ | Typ | Kód | Popis |  |  | MJ | Množství | J.cena [CZK] |  | Cena celkem [CZK] |  |  | Poznámka | DPH | J. Nh [h] | Nh celkem [h] | J. hmotnost [t] | Hmotnost celkem [t] | J. suť [t] | Suť Celkem [t]
Náklady z rozpočtu | [9 empty] | 0 | [5 empty] | 0 |  | 0 |  | 0 |  | D | -1 | [7 empty] | 0
| HSV - HSV | [8 empty] | 0 | [5 empty] | 0 |  | 0 |  | 0 | 1 | D | 0 | ROZPOCET | [6 empty] | 0
| 001 - MaR | [8 empty] | 0 | [5 empty] | 0 |  | 0 |  | 0 | 1 | D | 1 | ROZPOCET | [6 empty] | 0
1 | K | 001 | Měření a regulace |  |  | soubor | 1 |  |  | 0 |  |  |  | základní | 0 | 0 | 0 | 0 | 0 | 0 | 4 | K | 2 | ROZPOCET | 0 | 0 | 0 | 0 | 0 | 1 | 0 | 4 | 2

## 08 - Kanalizace - 08 - Ka...
| List obsahuje: |  | 1) Krycí list rozpočtu |  | 2) Rekapitulace rozpočtu |  |  | 3) Rozpočet |  |  | Zpět na list: | Rekapitulace stavby
optimalizováno pro tisk sestav ve formátu A4 - na výšku | [11 empty] | >> skryté sloupce << | [9 empty] | {b61141d9-4424-458f-82f8-7fee1c517059}
2
KRYCÍ LIST ROZPOČTU | [12 empty] | v --- níže se nacházejí doplnkové a pomocné údaje k sestavám --- v | [8 empty] | False
| Stavba: |  | MRI_DEC-R-01-AR-ST-PBR-rev3-2018-04-11
| Objekt: |  | 08 - Kanalizace - 08 - Kanalizace
| JKSO: | [7 empty] | CC-CZ:
| Místo: | [7 empty] | Datum: |  | 26. 4. 2018
| Objednatel: | [7 empty] | IČ:
DIČ:
| Zhotovitel: | [7 empty] | IČ:
DIČ:
| Projektant: | [7 empty] | IČ:
DIČ:
| Zpracovatel: | [7 empty] | IČ:
DIČ:
Poznámka:
| Náklady z rozpočtu | [7 empty] | 0
| Ostatní náklady | [7 empty] | 0
| Cena bez DPH | [7 empty] | 0
| DPH | základní | 21% | ze | 0 |  |  |  | 0
|  | snížená | 15% | ze | 0 |  |  |  | 0
|  | zákl. přenesená | 21% | ze | 0 |  |  |  | 0
|  | sníž. přenesená | 15% | ze | 0 |  |  |  | 0
|  | nulová | 0% | ze | 0 |  |  |  | 0
| Cena s DPH |  |  | v | CZK |  |  | 0
| Projektant |  |  |  |  | Zpracovatel
| Datum a podpis: |  |  | Razítko |  | Datum a podpis: |  |  |  | Razítko
| Objednavatel |  |  |  |  | Zhotovitel
| Datum a podpis: |  |  | Razítko |  | Datum a podpis: |  |  |  | Razítko
REKAPITULACE ROZPOČTU
Stavba: |  |  | MRI_DEC-R-01-AR-ST-PBR-rev3-2018-04-11
Objekt: |  |  | 08 - Kanalizace - 08 - Kanalizace
Místo: | [6 empty] | Datum: |  | 26. 4. 2018
Objednatel: | [6 empty] | Projektant:
Zhotovitel: | [6 empty] | Zpracovatel:
Kód - Popis | [9 empty] | Cena celkem [CZK]
1) Náklady z rozpočtu | [9 empty] | 0 | [12 empty] | -1
| HSV - HSV | [8 empty] | 0
| 001 - Kanalizace | [8 empty] | 0
2) Ostatní náklady | [9 empty] | 0 |  |  |  | DPH
Celkové náklady za stavbu 1) + 2) | [7 empty] | 0
ROZPOČET
Stavba: |  |  | MRI_DEC-R-01-AR-ST-PBR-rev3-2018-04-11
Objekt: |  |  | 08 - Kanalizace - 08 - Kanalizace
Místo: | [6 empty] | Datum: |  | 26. 4. 2018
Objednatel: | [6 empty] | Projektant:
Zhotovitel: | [6 empty] | Zpracovatel:
PČ | Typ | Kód | Popis |  |  | MJ | Množství | J.cena [CZK] |  | Cena celkem [CZK] |  |  | Poznámka | DPH | J. Nh [h] | Nh celkem [h] | J. hmotnost [t] | Hmotnost celkem [t] | J. suť [t] | Suť Celkem [t]
Náklady z rozpočtu | [9 empty] | 0 | [5 empty] | 0 |  | 0 |  | 0 |  | D | -1 | [7 empty] | 0
| HSV - HSV | [8 empty] | 0 | [5 empty] | 0 |  | 0 |  | 0 | 1 | D | 0 | ROZPOCET | [6 empty] | 0
| 001 - Kanalizace | [8 empty] | 0 | [5 empty] | 0 |  | 0 |  | 0 | 1 | D | 1 | ROZPOCET | [6 empty] | 0
1 | K | 001 | Kanalizace |  |  | soubor | 1 |  |  | 0 |  |  |  | základní | 0 | 0 | 0 | 0 | 0 | 0 | 4 | K | 2 | ROZPOCET | 0 | 0 | 0 | 0 | 0 | 1 | 0 | 4 | 2

## 09 - Vodovod - 09 - Vodovod
| List obsahuje: |  | 1) Krycí list rozpočtu |  | 2) Rekapitulace rozpočtu |  |  | 3) Rozpočet |  |  | Zpět na list: | Rekapitulace stavby
optimalizováno pro tisk sestav ve formátu A4 - na výšku | [11 empty] | >> skryté sloupce << | [9 empty] | {d4f30145-0921-4a97-9d5c-b96fcd691642}
2
KRYCÍ LIST ROZPOČTU | [12 empty] | v --- níže se nacházejí doplnkové a pomocné údaje k sestavám --- v | [8 empty] | False
| Stavba: |  | MRI_DEC-R-01-AR-ST-PBR-rev3-2018-04-11
| Objekt: |  | 09 - Vodovod - 09 - Vodovod
| JKSO: | [7 empty] | CC-CZ:
| Místo: | [7 empty] | Datum: |  | 26. 4. 2018
| Objednatel: | [7 empty] | IČ:
DIČ:
| Zhotovitel: | [7 empty] | IČ:
DIČ:
| Projektant: | [7 empty] | IČ:
DIČ:
| Zpracovatel: | [7 empty] | IČ:
DIČ:
Poznámka:
| Náklady z rozpočtu | [7 empty] | 0
| Ostatní náklady | [7 empty] | 0
| Cena bez DPH | [7 empty] | 0
| DPH | základní | 21% | ze | 0 |  |  |  | 0
|  | snížená | 15% | ze | 0 |  |  |  | 0
|  | zákl. přenesená | 21% | ze | 0 |  |  |  | 0
|  | sníž. přenesená | 15% | ze | 0 |  |  |  | 0
|  | nulová | 0% | ze | 0 |  |  |  | 0
| Cena s DPH |  |  | v | CZK |  |  | 0
| Projektant |  |  |  |  | Zpracovatel
| Datum a podpis: |  |  | Razítko |  | Datum a podpis: |  |  |  | Razítko
| Objednavatel |  |  |  |  | Zhotovitel
| Datum a podpis: |  |  | Razítko |  | Datum a podpis: |  |  |  | Razítko
REKAPITULACE ROZPOČTU
Stavba: |  |  | MRI_DEC-R-01-AR-ST-PBR-rev3-2018-04-11
Objekt: |  |  | 09 - Vodovod - 09 - Vodovod
Místo: | [6 empty] | Datum: |  | 26. 4. 2018
Objednatel: | [6 empty] | Projektant:
Zhotovitel: | [6 empty] | Zpracovatel:
Kód - Popis | [9 empty] | Cena celkem [CZK]
1) Náklady z rozpočtu | [9 empty] | 0 | [12 empty] | -1
| HSV - HSV | [8 empty] | 0
| 001 - Vodovod | [8 empty] | 0
2) Ostatní náklady | [9 empty] | 0 |  |  |  | DPH
Celkové náklady za stavbu 1) + 2) | [7 empty] | 0
ROZPOČET
Stavba: |  |  | MRI_DEC-R-01-AR-ST-PBR-rev3-2018-04-11
Objekt: |  |  | 09 - Vodovod - 09 - Vodovod
Místo: | [6 empty] | Datum: |  | 26. 4. 2018
Objednatel: | [6 empty] | Projektant:
Zhotovitel: | [6 empty] | Zpracovatel:
PČ | Typ | Kód | Popis |  |  | MJ | Množství | J.cena [CZK] |  | Cena celkem [CZK] |  |  | Poznámka | DPH | J. Nh [h] | Nh celkem [h] | J. hmotnost [t] | Hmotnost celkem [t] | J. suť [t] | Suť Celkem [t]
Náklady z rozpočtu | [9 empty] | 0 | [5 empty] | 0 |  | 0 |  | 0 |  | D | -1 | [7 empty] | 0
| HSV - HSV | [8 empty] | 0 | [5 empty] | 0 |  | 0 |  | 0 | 1 | D | 0 | ROZPOCET | [6 empty] | 0
| 001 - Vodovod | [8 empty] | 0 | [5 empty] | 0 |  | 0 |  | 0 | 1 | D | 1 | ROZPOCET | [6 empty] | 0
1 | K | 001 | Vodovod |  |  | soubor | 1 |  |  | 0 |  |  |  | základní | 0 | 0 | 0 | 0 | 0 | 0 | 4 | K | 2 | ROZPOCET | 0 | 0 | 0 | 0 | 0 | 1 | 0 | 4 | 2

## 10 - Přípojka splašk - 10...
| List obsahuje: |  | 1) Krycí list rozpočtu |  | 2) Rekapitulace rozpočtu |  |  | 3) Rozpočet |  |  | Zpět na list: | Rekapitulace stavby
optimalizováno pro tisk sestav ve formátu A4 - na výšku | [11 empty] | >> skryté sloupce << | [9 empty] | {48c31f00-f12d-4cc1-9aff-b1a864f73410}
2
KRYCÍ LIST ROZPOČTU | [12 empty] | v --- níže se nacházejí doplnkové a pomocné údaje k sestavám --- v | [8 empty] | False
| Stavba: |  | MRI_DEC-R-01-AR-ST-PBR-rev3-2018-04-11
| Objekt: |  | 10 - Přípojka splašk - 10 - Přípojka splašková
| JKSO: | [7 empty] | CC-CZ:
| Místo: | [7 empty] | Datum: |  | 26. 4. 2018
| Objednatel: | [7 empty] | IČ:
DIČ:
| Zhotovitel: | [7 empty] | IČ:
DIČ:
| Projektant: | [7 empty] | IČ:
DIČ:
| Zpracovatel: | [7 empty] | IČ:
DIČ:
Poznámka:
| Náklady z rozpočtu | [7 empty] | 0
| Ostatní náklady | [7 empty] | 0
| Cena bez DPH | [7 empty] | 0
| DPH | základní | 21% | ze | 0 |  |  |  | 0
|  | snížená | 15% | ze | 0 |  |  |  | 0
|  | zákl. přenesená | 21% | ze | 0 |  |  |  | 0
|  | sníž. přenesená | 15% | ze | 0 |  |  |  | 0
|  | nulová | 0% | ze | 0 |  |  |  | 0
| Cena s DPH |  |  | v | CZK |  |  | 0
| Projektant |  |  |  |  | Zpracovatel
| Datum a podpis: |  |  | Razítko |  | Datum a podpis: |  |  |  | Razítko
| Objednavatel |  |  |  |  | Zhotovitel
| Datum a podpis: |  |  | Razítko |  | Datum a podpis: |  |  |  | Razítko
REKAPITULACE ROZPOČTU
Stavba: |  |  | MRI_DEC-R-01-AR-ST-PBR-rev3-2018-04-11
Objekt: |  |  | 10 - Přípojka splašk - 10 - Přípojka splašková
Místo: | [6 empty] | Datum: |  | 26. 4. 2018
Objednatel: | [6 empty] | Projektant:
Zhotovitel: | [6 empty] | Zpracovatel:
Kód - Popis | [9 empty] | Cena celkem [CZK]
1) Náklady z rozpočtu | [9 empty] | 0 | [12 empty] | -1
| HSV - HSV | [8 empty] | 0
| 001 - Přípojka splašková | [8 empty] | 0
2) Ostatní náklady | [9 empty] | 0 |  |  |  | DPH
Celkové náklady za stavbu 1) + 2) | [7 empty] | 0
ROZPOČET
Stavba: |  |  | MRI_DEC-R-01-AR-ST-PBR-rev3-2018-04-11
Objekt: |  |  | 10 - Přípojka splašk - 10 - Přípojka splašková
Místo: | [6 empty] | Datum: |  | 26. 4. 2018
Objednatel: | [6 empty] | Projektant:
Zhotovitel: | [6 empty] | Zpracovatel:
PČ | Typ | Kód | Popis |  |  | MJ | Množství | J.cena [CZK] |  | Cena celkem [CZK] |  |  | Poznámka | DPH | J. Nh [h] | Nh celkem [h] | J. hmotnost [t] | Hmotnost celkem [t] | J. suť [t] | Suť Celkem [t]
Náklady z rozpočtu | [9 empty] | 0 | [5 empty] | 0 |  | 0 |  | 0 |  | D | -1 | [7 empty] | 0
| HSV - HSV | [8 empty] | 0 | [5 empty] | 0 |  | 0 |  | 0 | 1 | D | 0 | ROZPOCET | [6 empty] | 0
| 001 - Přípojka splašková | [8 empty] | 0 | [5 empty] | 0 |  | 0 |  | 0 | 1 | D | 1 | ROZPOCET | [6 empty] | 0
1 | K | 001 | Přípojka splašková |  |  | soubor | 1 |  |  | 0 |  |  |  | základní | 0 | 0 | 0 | 0 | 0 | 0 | 4 | K | 2 | ROZPOCET | 0 | 0 | 0 | 0 | 0 | 1 | 0 | 4 | 2

## 11 - Přípojka vodovo - 11...
| List obsahuje: |  | 1) Krycí list rozpočtu |  | 2) Rekapitulace rozpočtu |  |  | 3) Rozpočet |  |  | Zpět na list: | Rekapitulace stavby
optimalizováno pro tisk sestav ve formátu A4 - na výšku | [11 empty] | >> skryté sloupce << | [9 empty] | {b9293db1-ff61-4da4-93ea-42ffd945001d}
2
KRYCÍ LIST ROZPOČTU | [12 empty] | v --- níže se nacházejí doplnkové a pomocné údaje k sestavám --- v | [8 empty] | False
| Stavba: |  | MRI_DEC-R-01-AR-ST-PBR-rev3-2018-04-11
| Objekt: |  | 11 - Přípojka vodovo - 11 - Přípojka vodovodní
| JKSO: | [7 empty] | CC-CZ:
| Místo: | [7 empty] | Datum: |  | 26. 4. 2018
| Objednatel: | [7 empty] | IČ:
DIČ:
| Zhotovitel: | [7 empty] | IČ:
DIČ:
| Projektant: | [7 empty] | IČ:
DIČ:
| Zpracovatel: | [7 empty] | IČ:
DIČ:
Poznámka:
| Náklady z rozpočtu | [7 empty] | 0
| Ostatní náklady | [7 empty] | 0
| Cena bez DPH | [7 empty] | 0
| DPH | základní | 21% | ze | 0 |  |  |  | 0
|  | snížená | 15% | ze | 0 |  |  |  | 0
|  | zákl. přenesená | 21% | ze | 0 |  |  |  | 0
|  | sníž. přenesená | 15% | ze | 0 |  |  |  | 0
|  | nulová | 0% | ze | 0 |  |  |  | 0
| Cena s DPH |  |  | v | CZK |  |  | 0
| Projektant |  |  |  |  | Zpracovatel
| Datum a podpis: |  |  | Razítko |  | Datum a podpis: |  |  |  | Razítko
| Objednavatel |  |  |  |  | Zhotovitel
| Datum a podpis: |  |  | Razítko |  | Datum a podpis: |  |  |  | Razítko
REKAPITULACE ROZPOČTU
Stavba: |  |  | MRI_DEC-R-01-AR-ST-PBR-rev3-2018-04-11
Objekt: |  |  | 11 - Přípojka vodovo - 11 - Přípojka vodovodní
Místo: | [6 empty] | Datum: |  | 26. 4. 2018
Objednatel: | [6 empty] | Projektant:
Zhotovitel: | [6 empty] | Zpracovatel:
Kód - Popis | [9 empty] | Cena celkem [CZK]
1) Náklady z rozpočtu | [9 empty] | 0 | [12 empty] | -1
| HSV - HSV | [8 empty] | 0
| 001 - Přípojka vodovodní | [8 empty] | 0
2) Ostatní náklady | [9 empty] | 0 |  |  |  | DPH
Celkové náklady za stavbu 1) + 2) | [7 empty] | 0
ROZPOČET
Stavba: |  |  | MRI_DEC-R-01-AR-ST-PBR-rev3-2018-04-11
Objekt: |  |  | 11 - Přípojka vodovo - 11 - Přípojka vodovodní
Místo: | [6 empty] | Datum: |  | 26. 4. 2018
Objednatel: | [6 empty] | Projektant:
Zhotovitel: | [6 empty] | Zpracovatel:
PČ | Typ | Kód | Popis |  |  | MJ | Množství | J.cena [CZK] |  | Cena celkem [CZK] |  |  | Poznámka | DPH | J. Nh [h] | Nh celkem [h] | J. hmotnost [t] | Hmotnost celkem [t] | J. suť [t] | Suť Celkem [t]
Náklady z rozpočtu | [9 empty] | 0 | [5 empty] | 0 |  | 0 |  | 0 |  | D | -1 | [7 empty] | 0
| HSV - HSV | [8 empty] | 0 | [5 empty] | 0 |  | 0 |  | 0 | 1 | D | 0 | ROZPOCET | [6 empty] | 0
| 001 - Přípojka vodovodní | [8 empty] | 0 | [5 empty] | 0 |  | 0 |  | 0 | 1 | D | 1 | ROZPOCET | [6 empty] | 0
1 | K | 001 | Přípojka vodovodní |  |  | soubor | 1 |  |  | 0 |  |  |  | základní | 0 | 0 | 0 | 0 | 0 | 0 | 4 | K | 2 | ROZPOCET | 0 | 0 | 0 | 0 | 0 | 1 | 0 | 4 | 2

## 12 - Dešťová kanaliz - 12...
| List obsahuje: |  | 1) Krycí list rozpočtu |  | 2) Rekapitulace rozpočtu |  |  | 3) Rozpočet |  |  | Zpět na list: | Rekapitulace stavby
optimalizováno pro tisk sestav ve formátu A4 - na výšku | [11 empty] | >> skryté sloupce << | [9 empty] | {420164a4-eb96-4a48-8389-a44abb0180b8}
2
KRYCÍ LIST ROZPOČTU | [12 empty] | v --- níže se nacházejí doplnkové a pomocné údaje k sestavám --- v | [8 empty] | False
| Stavba: |  | MRI_DEC-R-01-AR-ST-PBR-rev3-2018-04-11
| Objekt: |  | 12 - Dešťová kanaliz - 12 - Dešťová kanalizace
| JKSO: | [7 empty] | CC-CZ:
| Místo: | [7 empty] | Datum: |  | 26. 4. 2018
| Objednatel: | [7 empty] | IČ:
DIČ:
| Zhotovitel: | [7 empty] | IČ:
DIČ:
| Projektant: | [7 empty] | IČ:
DIČ:
| Zpracovatel: | [7 empty] | IČ:
DIČ:
Poznámka:
| Náklady z rozpočtu | [7 empty] | 0
| Ostatní náklady | [7 empty] | 0
| Cena bez DPH | [7 empty] | 0
| DPH | základní | 21% | ze | 0 |  |  |  | 0
|  | snížená | 15% | ze | 0 |  |  |  | 0
|  | zákl. přenesená | 21% | ze | 0 |  |  |  | 0
|  | sníž. přenesená | 15% | ze | 0 |  |  |  | 0
|  | nulová | 0% | ze | 0 |  |  |  | 0
| Cena s DPH |  |  | v | CZK |  |  | 0
| Projektant |  |  |  |  | Zpracovatel
| Datum a podpis: |  |  | Razítko |  | Datum a podpis: |  |  |  | Razítko
| Objednavatel |  |  |  |  | Zhotovitel
| Datum a podpis: |  |  | Razítko |  | Datum a podpis: |  |  |  | Razítko
REKAPITULACE ROZPOČTU
Stavba: |  |  | MRI_DEC-R-01-AR-ST-PBR-rev3-2018-04-11
Objekt: |  |  | 12 - Dešťová kanaliz - 12 - Dešťová kanalizace
Místo: | [6 empty] | Datum: |  | 26. 4. 2018
Objednatel: | [6 empty] | Projektant:
Zhotovitel: | [6 empty] | Zpracovatel:
Kód - Popis | [9 empty] | Cena celkem [CZK]
1) Náklady z rozpočtu | [9 empty] | 0 | [12 empty] | -1
| HSV - HSV | [8 empty] | 0
| 001 - Dešťová kanalizace | [8 empty] | 0
2) Ostatní náklady | [9 empty] | 0 |  |  |  | DPH
Celkové náklady za stavbu 1) + 2) | [7 empty] | 0
ROZPOČET
Stavba: |  |  | MRI_DEC-R-01-AR-ST-PBR-rev3-2018-04-11
Objekt: |  |  | 12 - Dešťová kanaliz - 12 - Dešťová kanalizace
Místo: | [6 empty] | Datum: |  | 26. 4. 2018
Objednatel: | [6 empty] | Projektant:
Zhotovitel: | [6 empty] | Zpracovatel:
PČ | Typ | Kód | Popis |  |  | MJ | Množství | J.cena [CZK] |  | Cena celkem [CZK] |  |  | Poznámka | DPH | J. Nh [h] | Nh celkem [h] | J. hmotnost [t] | Hmotnost celkem [t] | J. suť [t] | Suť Celkem [t]
Náklady z rozpočtu | [9 empty] | 0 | [5 empty] | 0 |  | 0 |  | 0 |  | D | -1 | [7 empty] | 0
| HSV - HSV | [8 empty] | 0 | [5 empty] | 0 |  | 0 |  | 0 | 1 | D | 0 | ROZPOCET | [6 empty] | 0
| 001 - Dešťová kanalizace | [8 empty] | 0 | [5 empty] | 0 |  | 0 |  | 0 | 1 | D | 1 | ROZPOCET | [6 empty] | 0
1 | K | 001 | Dešťová kanalizace |  |  | soubor | 1 |  |  | 0 |  |  |  | základní | 0 | 0 | 0 | 0 | 0 | 0 | 4 | K | 2 | ROZPOCET | 0 | 0 | 0 | 0 | 0 | 1 | 0 | 4 | 2

## 13 - Přeložka vodovo - 13...
| List obsahuje: |  | 1) Krycí list rozpočtu |  | 2) Rekapitulace rozpočtu |  |  | 3) Rozpočet |  |  | Zpět na list: | Rekapitulace stavby
optimalizováno pro tisk sestav ve formátu A4 - na výšku | [11 empty] | >> skryté sloupce << | [9 empty] | {50cafadc-63d7-423a-84d2-756f4de7d223}
2
KRYCÍ LIST ROZPOČTU | [12 empty] | v --- níže se nacházejí doplnkové a pomocné údaje k sestavám --- v | [8 empty] | False
| Stavba: |  | MRI_DEC-R-01-AR-ST-PBR-rev3-2018-04-11
| Objekt: |  | 13 - Přeložka vodovo - 13 - Přeložka vodovodu
| JKSO: | [7 empty] | CC-CZ:
| Místo: | [7 empty] | Datum: |  | 26. 4. 2018
| Objednatel: | [7 empty] | IČ:
DIČ:
| Zhotovitel: | [7 empty] | IČ:
DIČ:
| Projektant: | [7 empty] | IČ:
DIČ:
| Zpracovatel: | [7 empty] | IČ:
DIČ:
Poznámka:
| Náklady z rozpočtu | [7 empty] | 0
| Ostatní náklady | [7 empty] | 0
| Cena bez DPH | [7 empty] | 0
| DPH | základní | 21% | ze | 0 |  |  |  | 0
|  | snížená | 15% | ze | 0 |  |  |  | 0
|  | zákl. přenesená | 21% | ze | 0 |  |  |  | 0
|  | sníž. přenesená | 15% | ze | 0 |  |  |  | 0
|  | nulová | 0% | ze | 0 |  |  |  | 0
| Cena s DPH |  |  | v | CZK |  |  | 0
| Projektant |  |  |  |  | Zpracovatel
| Datum a podpis: |  |  | Razítko |  | Datum a podpis: |  |  |  | Razítko
| Objednavatel |  |  |  |  | Zhotovitel
| Datum a podpis: |  |  | Razítko |  | Datum a podpis: |  |  |  | Razítko
REKAPITULACE ROZPOČTU
Stavba: |  |  | MRI_DEC-R-01-AR-ST-PBR-rev3-2018-04-11
Objekt: |  |  | 13 - Přeložka vodovo - 13 - Přeložka vodovodu
Místo: | [6 empty] | Datum: |  | 26. 4. 2018
Objednatel: | [6 empty] | Projektant:
Zhotovitel: | [6 empty] | Zpracovatel:
Kód - Popis | [9 empty] | Cena celkem [CZK]
1) Náklady z rozpočtu | [9 empty] | 0 | [12 empty] | -1
| HSV - HSV | [8 empty] | 0
| 001 - Přeložka vodovodu | [8 empty] | 0
2) Ostatní náklady | [9 empty] | 0 |  |  |  | DPH
Celkové náklady za stavbu 1) + 2) | [7 empty] | 0
ROZPOČET
Stavba: |  |  | MRI_DEC-R-01-AR-ST-PBR-rev3-2018-04-11
Objekt: |  |  | 13 - Přeložka vodovo - 13 - Přeložka vodovodu
Místo: | [6 empty] | Datum: |  | 26. 4. 2018
Objednatel: | [6 empty] | Projektant:
Zhotovitel: | [6 empty] | Zpracovatel:
PČ | Typ | Kód | Popis |  |  | MJ | Množství | J.cena [CZK] |  | Cena celkem [CZK] |  |  | Poznámka | DPH | J. Nh [h] | Nh celkem [h] | J. hmotnost [t] | Hmotnost celkem [t] | J. suť [t] | Suť Celkem [t]
Náklady z rozpočtu | [9 empty] | 0 | [5 empty] | 0 |  | 0 |  | 0 |  | D | -1 | [7 empty] | 0
| HSV - HSV | [8 empty] | 0 | [5 empty] | 0 |  | 0 |  | 0 | 1 | D | 0 | ROZPOCET | [6 empty] | 0
| 001 - Přeložka vodovodu | [8 empty] | 0 | [5 empty] | 0 |  | 0 |  | 0 | 1 | D | 1 | ROZPOCET | [6 empty] | 0
1 | K | 001 | Přeložka vodovodu |  |  | soubor | 1 |  |  | 0 |  |  |  | základní | 0 | 0 | 0 | 0 | 0 | 0 | 4 | K | 2 | ROZPOCET | 0 | 0 | 0 | 0 | 0 | 1 | 0 | 4 | 2

## 14 - EPS - 14 - EPS
| List obsahuje: |  | 1) Krycí list rozpočtu |  | 2) Rekapitulace rozpočtu |  |  | 3) Rozpočet |  |  | Zpět na list: | Rekapitulace stavby
optimalizováno pro tisk sestav ve formátu A4 - na výšku | [11 empty] | >> skryté sloupce << | [9 empty] | {272f29b0-725a-48be-ad92-649bc222201e}
2
KRYCÍ LIST ROZPOČTU | [12 empty] | v --- níže se nacházejí doplnkové a pomocné údaje k sestavám --- v | [8 empty] | False
| Stavba: |  | MRI_DEC-R-01-AR-ST-PBR-rev3-2018-04-11
| Objekt: |  | 14 - EPS - 14 - EPS
| JKSO: | [7 empty] | CC-CZ:
| Místo: | [7 empty] | Datum: |  | 26. 4. 2018
| Objednatel: | [7 empty] | IČ:
DIČ:
| Zhotovitel: | [7 empty] | IČ:
DIČ:
| Projektant: | [7 empty] | IČ:
DIČ:
| Zpracovatel: | [7 empty] | IČ:
DIČ:
Poznámka:
| Náklady z rozpočtu | [7 empty] | 0
| Ostatní náklady | [7 empty] | 0
| Cena bez DPH | [7 empty] | 0
| DPH | základní | 21% | ze | 0 |  |  |  | 0
|  | snížená | 15% | ze | 0 |  |  |  | 0
|  | zákl. přenesená | 21% | ze | 0 |  |  |  | 0
|  | sníž. přenesená | 15% | ze | 0 |  |  |  | 0
|  | nulová | 0% | ze | 0 |  |  |  | 0
| Cena s DPH |  |  | v | CZK |  |  | 0
| Projektant |  |  |  |  | Zpracovatel
| Datum a podpis: |  |  | Razítko |  | Datum a podpis: |  |  |  | Razítko
| Objednavatel |  |  |  |  | Zhotovitel
| Datum a podpis: |  |  | Razítko |  | Datum a podpis: |  |  |  | Razítko
REKAPITULACE ROZPOČTU
Stavba: |  |  | MRI_DEC-R-01-AR-ST-PBR-rev3-2018-04-11
Objekt: |  |  | 14 - EPS - 14 - EPS
Místo: | [6 empty] | Datum: |  | 26. 4. 2018
Objednatel: | [6 empty] | Projektant:
Zhotovitel: | [6 empty] | Zpracovatel:
Kód - Popis | [9 empty] | Cena celkem [CZK]
1) Náklady z rozpočtu | [9 empty] | 0 | [12 empty] | -1
| HSV - HSV | [8 empty] | 0
| 001 - EPS | [8 empty] | 0
2) Ostatní náklady | [9 empty] | 0 |  |  |  | DPH
Celkové náklady za stavbu 1) + 2) | [7 empty] | 0
ROZPOČET
Stavba: |  |  | MRI_DEC-R-01-AR-ST-PBR-rev3-2018-04-11
Objekt: |  |  | 14 - EPS - 14 - EPS
Místo: | [6 empty] | Datum: |  | 26. 4. 2018
Objednatel: | [6 empty] | Projektant:
Zhotovitel: | [6 empty] | Zpracovatel:
PČ | Typ | Kód | Popis |  |  | MJ | Množství | J.cena [CZK] |  | Cena celkem [CZK] |  |  | Poznámka | DPH | J. Nh [h] | Nh celkem [h] | J. hmotnost [t] | Hmotnost celkem [t] | J. suť [t] | Suť Celkem [t]
Náklady z rozpočtu | [9 empty] | 0 | [5 empty] | 0 |  | 0 |  | 0 |  | D | -1 | [7 empty] | 0
| HSV - HSV | [8 empty] | 0 | [5 empty] | 0 |  | 0 |  | 0 | 1 | D | 0 | ROZPOCET | [6 empty] | 0
| 001 - EPS | [8 empty] | 0 | [5 empty] | 0 |  | 0 |  | 0 | 1 | D | 1 | ROZPOCET | [6 empty] | 0
1 | K | 001 | EPS |  |  | soubor | 1 |  |  | 0 |  |  |  | základní | 0 | 0 | 0 | 0 | 0 | 0 | 4 | K | 2 | ROZPOCET | 0 | 0 | 0 | 0 | 0 | 1 | 0 | 4 | 2

## 15 - NN - 15 - NN
| List obsahuje: |  | 1) Krycí list rozpočtu |  | 2) Rekapitulace rozpočtu |  |  | 3) Rozpočet |  |  | Zpět na list: | Rekapitulace stavby
optimalizováno pro tisk sestav ve formátu A4 - na výšku | [11 empty] | >> skryté sloupce << | [9 empty] | {bd3979d4-3779-4c3c-bac6-0203e195bef6}
2
KRYCÍ LIST ROZPOČTU | [12 empty] | v --- níže se nacházejí doplnkové a pomocné údaje k sestavám --- v | [8 empty] | False
| Stavba: |  | MRI_DEC-R-01-AR-ST-PBR-rev3-2018-04-11
| Objekt: |  | 15 - NN - 15 - NN
| JKSO: | [7 empty] | CC-CZ:
| Místo: | [7 empty] | Datum: |  | 26. 4. 2018
| Objednatel: | [7 empty] | IČ:
DIČ:
| Zhotovitel: | [7 empty] | IČ:
DIČ:
| Projektant: | [7 empty] | IČ:
DIČ:
| Zpracovatel: | [7 empty] | IČ:
DIČ:
Poznámka:
| Náklady z rozpočtu | [7 empty] | 0
| Ostatní náklady | [7 empty] | 0
| Cena bez DPH | [7 empty] | 0
| DPH | základní | 21% | ze | 0 |  |  |  | 0
|  | snížená | 15% | ze | 0 |  |  |  | 0
|  | zákl. přenesená | 21% | ze | 0 |  |  |  | 0
|  | sníž. přenesená | 15% | ze | 0 |  |  |  | 0
|  | nulová | 0% | ze | 0 |  |  |  | 0
| Cena s DPH |  |  | v | CZK |  |  | 0
| Projektant |  |  |  |  | Zpracovatel
| Datum a podpis: |  |  | Razítko |  | Datum a podpis: |  |  |  | Razítko
| Objednavatel |  |  |  |  | Zhotovitel
| Datum a podpis: |  |  | Razítko |  | Datum a podpis: |  |  |  | Razítko
REKAPITULACE ROZPOČTU
Stavba: |  |  | MRI_DEC-R-01-AR-ST-PBR-rev3-2018-04-11
Objekt: |  |  | 15 - NN - 15 - NN
Místo: | [6 empty] | Datum: |  | 26. 4. 2018
Objednatel: | [6 empty] | Projektant:
Zhotovitel: | [6 empty] | Zpracovatel:
Kód - Popis | [9 empty] | Cena celkem [CZK]
1) Náklady z rozpočtu | [9 empty] | 0 | [12 empty] | -1
| HSV - HSV | [8 empty] | 0
| 001 - NN | [8 empty] | 0
2) Ostatní náklady | [9 empty] | 0 |  |  |  | DPH
Celkové náklady za stavbu 1) + 2) | [7 empty] | 0
ROZPOČET
Stavba: |  |  | MRI_DEC-R-01-AR-ST-PBR-rev3-2018-04-11
Objekt: |  |  | 15 - NN - 15 - NN
Místo: | [6 empty] | Datum: |  | 26. 4. 2018
Objednatel: | [6 empty] | Projektant:
Zhotovitel: | [6 empty] | Zpracovatel:
PČ | Typ | Kód | Popis |  |  | MJ | Množství | J.cena [CZK] |  | Cena celkem [CZK] |  |  | Poznámka | DPH | J. Nh [h] | Nh celkem [h] | J. hmotnost [t] | Hmotnost celkem [t] | J. suť [t] | Suť Celkem [t]
Náklady z rozpočtu | [9 empty] | 0 | [5 empty] | 0 |  | 0 |  | 0 |  | D | -1 | [7 empty] | 0
| HSV - HSV | [8 empty] | 0 | [5 empty] | 0 |  | 0 |  | 0 | 1 | D | 0 | ROZPOCET | [6 empty] | 0
| 001 - NN | [8 empty] | 0 | [5 empty] | 0 |  | 0 |  | 0 | 1 | D | 1 | ROZPOCET | [6 empty] | 0
1 | K | 001 | NN |  |  | soubor | 1 |  |  | 0 |  |  |  | základní | 0 | 0 | 0 | 0 | 0 | 0 | 4 | K | 2 | ROZPOCET | 0 | 0 | 0 | 0 | 0 | 1 | 0 | 4 | 2

## 16 - NN - osvětlení - 16...
| List obsahuje: |  | 1) Krycí list rozpočtu |  | 2) Rekapitulace rozpočtu |  |  | 3) Rozpočet |  |  | Zpět na list: | Rekapitulace stavby
optimalizováno pro tisk sestav ve formátu A4 - na výšku | [11 empty] | >> skryté sloupce << | [9 empty] | {93314685-9dc0-47e6-877c-850029d9e7ba}
2
KRYCÍ LIST ROZPOČTU | [12 empty] | v --- níže se nacházejí doplnkové a pomocné údaje k sestavám --- v | [8 empty] | False
| Stavba: |  | MRI_DEC-R-01-AR-ST-PBR-rev3-2018-04-11
| Objekt: |  | 16 - NN - osvětlení - 16 - NN - osvětlení - nen...
| JKSO: | [7 empty] | CC-CZ:
| Místo: | [7 empty] | Datum: |  | 26. 4. 2018
| Objednatel: | [7 empty] | IČ:
DIČ:
| Zhotovitel: | [7 empty] | IČ:
DIČ:
| Projektant: | [7 empty] | IČ:
DIČ:
| Zpracovatel: | [7 empty] | IČ:
DIČ:
Poznámka:
| Náklady z rozpočtu | [7 empty] | 0
| Ostatní náklady | [7 empty] | 0
| Cena bez DPH | [7 empty] | 0
| DPH | základní | 21% | ze | 0 |  |  |  | 0
|  | snížená | 15% | ze | 0 |  |  |  | 0
|  | zákl. přenesená | 21% | ze | 0 |  |  |  | 0
|  | sníž. přenesená | 15% | ze | 0 |  |  |  | 0
|  | nulová | 0% | ze | 0 |  |  |  | 0
| Cena s DPH |  |  | v | CZK |  |  | 0
| Projektant |  |  |  |  | Zpracovatel
| Datum a podpis: |  |  | Razítko |  | Datum a podpis: |  |  |  | Razítko
| Objednavatel |  |  |  |  | Zhotovitel
| Datum a podpis: |  |  | Razítko |  | Datum a podpis: |  |  |  | Razítko
REKAPITULACE ROZPOČTU
Stavba: |  |  | MRI_DEC-R-01-AR-ST-PBR-rev3-2018-04-11
Objekt: |  |  | 16 - NN - osvětlení - 16 - NN - osvětlení - nen...
Místo: | [6 empty] | Datum: |  | 26. 4. 2018
Objednatel: | [6 empty] | Projektant:
Zhotovitel: | [6 empty] | Zpracovatel:
Kód - Popis | [9 empty] | Cena celkem [CZK]
1) Náklady z rozpočtu | [9 empty] | 0 | [12 empty] | -1
| HSV - HSV | [8 empty] | 0
| 001 - NN - osvětlení - nenaceňovat | [8 empty] | 0
2) Ostatní náklady | [9 empty] | 0 |  |  |  | DPH
Celkové náklady za stavbu 1) + 2) | [7 empty] | 0
ROZPOČET
Stavba: |  |  | MRI_DEC-R-01-AR-ST-PBR-rev3-2018-04-11
Objekt: |  |  | 16 - NN - osvětlení - 16 - NN - osvětlení - nen...
Místo: | [6 empty] | Datum: |  | 26. 4. 2018
Objednatel: | [6 empty] | Projektant:
Zhotovitel: | [6 empty] | Zpracovatel:
PČ | Typ | Kód | Popis |  |  | MJ | Množství | J.cena [CZK] |  | Cena celkem [CZK] |  |  | Poznámka | DPH | J. Nh [h] | Nh celkem [h] | J. hmotnost [t] | Hmotnost celkem [t] | J. suť [t] | Suť Celkem [t]
Náklady z rozpočtu | [9 empty] | 0 | [5 empty] | 0 |  | 0 |  | 0 |  | D | -1 | [7 empty] | 0
| HSV - HSV | [8 empty] | 0 | [5 empty] | 0 |  | 0 |  | 0 | 1 | D | 0 | ROZPOCET | [6 empty] | 0
| 001 - NN - osvětlení - nenaceňovat | [8 empty] | 0 | [5 empty] | 0 |  | 0 |  | 0 | 1 | D | 1 | ROZPOCET | [6 empty] | 0
1 | K | 001 | NN - osvětlení - nenaceňovat |  |  | soubor | 1 | 0 |  | 0 |  |  |  | základní | 0 | 0 | 0 | 0 | 0 | 0 | 4 | K | 2 | ROZPOCET | 0 | 0 | 0 | 0 | 0 | 1 | 0 | 4 | 2

## 17 - NN - bleskosvod - 17...
| List obsahuje: |  | 1) Krycí list rozpočtu |  | 2) Rekapitulace rozpočtu |  |  | 3) Rozpočet |  |  | Zpět na list: | Rekapitulace stavby
optimalizováno pro tisk sestav ve formátu A4 - na výšku | [11 empty] | >> skryté sloupce << | [9 empty] | {e9d7093c-3f88-420e-a895-22c4a92c2055}
2
KRYCÍ LIST ROZPOČTU | [12 empty] | v --- níže se nacházejí doplnkové a pomocné údaje k sestavám --- v | [8 empty] | False
| Stavba: |  | MRI_DEC-R-01-AR-ST-PBR-rev3-2018-04-11
| Objekt: |  | 17 - NN - bleskosvod - 17 - NN - bleskosvod
| JKSO: | [7 empty] | CC-CZ:
| Místo: | [7 empty] | Datum: |  | 26. 4. 2018
| Objednatel: | [7 empty] | IČ:
DIČ:
| Zhotovitel: | [7 empty] | IČ:
DIČ:
| Projektant: | [7 empty] | IČ:
DIČ:
| Zpracovatel: | [7 empty] | IČ:
DIČ:
Poznámka:
| Náklady z rozpočtu | [7 empty] | 0
| Ostatní náklady | [7 empty] | 0
| Cena bez DPH | [7 empty] | 0
| DPH | základní | 21% | ze | 0 |  |  |  | 0
|  | snížená | 15% | ze | 0 |  |  |  | 0
|  | zákl. přenesená | 21% | ze | 0 |  |  |  | 0
|  | sníž. přenesená | 15% | ze | 0 |  |  |  | 0
|  | nulová | 0% | ze | 0 |  |  |  | 0
| Cena s DPH |  |  | v | CZK |  |  | 0
| Projektant |  |  |  |  | Zpracovatel
| Datum a podpis: |  |  | Razítko |  | Datum a podpis: |  |  |  | Razítko
| Objednavatel |  |  |  |  | Zhotovitel
| Datum a podpis: |  |  | Razítko |  | Datum a podpis: |  |  |  | Razítko
REKAPITULACE ROZPOČTU
Stavba: |  |  | MRI_DEC-R-01-AR-ST-PBR-rev3-2018-04-11
Objekt: |  |  | 17 - NN - bleskosvod - 17 - NN - bleskosvod
Místo: | [6 empty] | Datum: |  | 26. 4. 2018
Objednatel: | [6 empty] | Projektant:
Zhotovitel: | [6 empty] | Zpracovatel:
Kód - Popis | [9 empty] | Cena celkem [CZK]
1) Náklady z rozpočtu | [9 empty] | 0 | [12 empty] | -1
| HSV - HSV | [8 empty] | 0
| 001 - NN - bleskosvod | [8 empty] | 0
2) Ostatní náklady | [9 empty] | 0 |  |  |  | DPH
Celkové náklady za stavbu 1) + 2) | [7 empty] | 0
ROZPOČET
Stavba: |  |  | MRI_DEC-R-01-AR-ST-PBR-rev3-2018-04-11
Objekt: |  |  | 17 - NN - bleskosvod - 17 - NN - bleskosvod
Místo: | [6 empty] | Datum: |  | 26. 4. 2018
Objednatel: | [6 empty] | Projektant:
Zhotovitel: | [6 empty] | Zpracovatel:
PČ | Typ | Kód | Popis |  |  | MJ | Množství | J.cena [CZK] |  | Cena celkem [CZK] |  |  | Poznámka | DPH | J. Nh [h] | Nh celkem [h] | J. hmotnost [t] | Hmotnost celkem [t] | J. suť [t] | Suť Celkem [t]
Náklady z rozpočtu | [9 empty] | 0 | [5 empty] | 0 |  | 0 |  | 0 |  | D | -1 | [7 empty] | 0
| HSV - HSV | [8 empty] | 0 | [5 empty] | 0 |  | 0 |  | 0 | 1 | D | 0 | ROZPOCET | [6 empty] | 0
| 001 - NN - bleskosvod | [8 empty] | 0 | [5 empty] | 0 |  | 0 |  | 0 | 1 | D | 1 | ROZPOCET | [6 empty] | 0
1 | K | 001 | NN - bleskosvod |  |  | soubor | 1 |  |  | 0 |  |  |  | základní | 0 | 0 | 0 | 0 | 0 | 0 | 4 | K | 2 | ROZPOCET | 0 | 0 | 0 | 0 | 0 | 1 | 0 | 4 | 2

## 18 - NN - přeložka - 18 -...
| List obsahuje: |  | 1) Krycí list rozpočtu |  | 2) Rekapitulace rozpočtu |  |  | 3) Rozpočet |  |  | Zpět na list: | Rekapitulace stavby
optimalizováno pro tisk sestav ve formátu A4 - na výšku | [11 empty] | >> skryté sloupce << | [9 empty] | {269aaa8a-e0a1-4ad5-a3cf-11b705c1936c}
2
KRYCÍ LIST ROZPOČTU | [12 empty] | v --- níže se nacházejí doplnkové a pomocné údaje k sestavám --- v | [8 empty] | False
| Stavba: |  | MRI_DEC-R-01-AR-ST-PBR-rev3-2018-04-11
| Objekt: |  | 18 - NN - přeložka - 18 - NN - přeložka
| JKSO: | [7 empty] | CC-CZ:
| Místo: | [7 empty] | Datum: |  | 26. 4. 2018
| Objednatel: | [7 empty] | IČ:
DIČ:
| Zhotovitel: | [7 empty] | IČ:
DIČ:
| Projektant: | [7 empty] | IČ:
DIČ:
| Zpracovatel: | [7 empty] | IČ:
DIČ:
Poznámka:
| Náklady z rozpočtu | [7 empty] | 0
| Ostatní náklady | [7 empty] | 0
| Cena bez DPH | [7 empty] | 0
| DPH | základní | 21% | ze | 0 |  |  |  | 0
|  | snížená | 15% | ze | 0 |  |  |  | 0
|  | zákl. přenesená | 21% | ze | 0 |  |  |  | 0
|  | sníž. přenesená | 15% | ze | 0 |  |  |  | 0
|  | nulová | 0% | ze | 0 |  |  |  | 0
| Cena s DPH |  |  | v | CZK |  |  | 0
| Projektant |  |  |  |  | Zpracovatel
| Datum a podpis: |  |  | Razítko |  | Datum a podpis: |  |  |  | Razítko
| Objednavatel |  |  |  |  | Zhotovitel
| Datum a podpis: |  |  | Razítko |  | Datum a podpis: |  |  |  | Razítko
REKAPITULACE ROZPOČTU
Stavba: |  |  | MRI_DEC-R-01-AR-ST-PBR-rev3-2018-04-11
Objekt: |  |  | 18 - NN - přeložka - 18 - NN - přeložka
Místo: | [6 empty] | Datum: |  | 26. 4. 2018
Objednatel: | [6 empty] | Projektant:
Zhotovitel: | [6 empty] | Zpracovatel:
Kód - Popis | [9 empty] | Cena celkem [CZK]
1) Náklady z rozpočtu | [9 empty] | 0 | [12 empty] | -1
| HSV - HSV | [8 empty] | 0
| 001 - NN - přeložka | [8 empty] | 0
2) Ostatní náklady | [9 empty] | 0 |  |  |  | DPH
Celkové náklady za stavbu 1) + 2) | [7 empty] | 0
ROZPOČET
Stavba: |  |  | MRI_DEC-R-01-AR-ST-PBR-rev3-2018-04-11
Objekt: |  |  | 18 - NN - přeložka - 18 - NN - přeložka
Místo: | [6 empty] | Datum: |  | 26. 4. 2018
Objednatel: | [6 empty] | Projektant:
Zhotovitel: | [6 empty] | Zpracovatel:
PČ | Typ | Kód | Popis |  |  | MJ | Množství | J.cena [CZK] |  | Cena celkem [CZK] |  |  | Poznámka | DPH | J. Nh [h] | Nh celkem [h] | J. hmotnost [t] | Hmotnost celkem [t] | J. suť [t] | Suť Celkem [t]
Náklady z rozpočtu | [9 empty] | 0 | [5 empty] | 0 |  | 0 |  | 0 |  | D | -1 | [7 empty] | 0
| HSV - HSV | [8 empty] | 0 | [5 empty] | 0 |  | 0 |  | 0 | 1 | D | 0 | ROZPOCET | [6 empty] | 0
| 001 - NN - přeložka | [8 empty] | 0 | [5 empty] | 0 |  | 0 |  | 0 | 1 | D | 1 | ROZPOCET | [6 empty] | 0
1 | K | 001 | NN - přeložka |  |  | soubor | 1 |  |  | 0 |  |  |  | základní | 0 | 0 | 0 | 0 | 0 | 0 | 4 | K | 2 | ROZPOCET | 0 | 0 | 0 | 0 | 0 | 1 | 0 | 4 | 2

## 19 - NN - přípojka - 19 -...
| List obsahuje: |  | 1) Krycí list rozpočtu |  | 2) Rekapitulace rozpočtu |  |  | 3) Rozpočet |  |  | Zpět na list: | Rekapitulace stavby
optimalizováno pro tisk sestav ve formátu A4 - na výšku | [11 empty] | >> skryté sloupce << | [9 empty] | {bef19717-9aab-4446-bc20-3feca973a114}
2
KRYCÍ LIST ROZPOČTU | [12 empty] | v --- níže se nacházejí doplnkové a pomocné údaje k sestavám --- v | [8 empty] | False
| Stavba: |  | MRI_DEC-R-01-AR-ST-PBR-rev3-2018-04-11
| Objekt: |  | 19 - NN - přípojka - 19 - NN - přípojka
| JKSO: | [7 empty] | CC-CZ:
| Místo: | [7 empty] | Datum: |  | 26. 4. 2018
| Objednatel: | [7 empty] | IČ:
DIČ:
| Zhotovitel: | [7 empty] | IČ:
DIČ:
| Projektant: | [7 empty] | IČ:
DIČ:
| Zpracovatel: | [7 empty] | IČ:
DIČ:
Poznámka:
| Náklady z rozpočtu | [7 empty] | 0
| Ostatní náklady | [7 empty] | 0
| Cena bez DPH | [7 empty] | 0
| DPH | základní | 21% | ze | 0 |  |  |  | 0
|  | snížená | 15% | ze | 0 |  |  |  | 0
|  | zákl. přenesená | 21% | ze | 0 |  |  |  | 0
|  | sníž. přenesená | 15% | ze | 0 |  |  |  | 0
|  | nulová | 0% | ze | 0 |  |  |  | 0
| Cena s DPH |  |  | v | CZK |  |  | 0
| Projektant |  |  |  |  | Zpracovatel
| Datum a podpis: |  |  | Razítko |  | Datum a podpis: |  |  |  | Razítko
| Objednavatel |  |  |  |  | Zhotovitel
| Datum a podpis: |  |  | Razítko |  | Datum a podpis: |  |  |  | Razítko
REKAPITULACE ROZPOČTU
Stavba: |  |  | MRI_DEC-R-01-AR-ST-PBR-rev3-2018-04-11
Objekt: |  |  | 19 - NN - přípojka - 19 - NN - přípojka
Místo: | [6 empty] | Datum: |  | 26. 4. 2018
Objednatel: | [6 empty] | Projektant:
Zhotovitel: | [6 empty] | Zpracovatel:
Kód - Popis | [9 empty] | Cena celkem [CZK]
1) Náklady z rozpočtu | [9 empty] | 0 | [12 empty] | -1
| HSV - HSV | [8 empty] | 0
| 001 - NN - přípojka | [8 empty] | 0
2) Ostatní náklady | [9 empty] | 0 |  |  |  | DPH
Celkové náklady za stavbu 1) + 2) | [7 empty] | 0
ROZPOČET
Stavba: |  |  | MRI_DEC-R-01-AR-ST-PBR-rev3-2018-04-11
Objekt: |  |  | 19 - NN - přípojka - 19 - NN - přípojka
Místo: | [6 empty] | Datum: |  | 26. 4. 2018
Objednatel: | [6 empty] | Projektant:
Zhotovitel: | [6 empty] | Zpracovatel:
PČ | Typ | Kód | Popis |  |  | MJ | Množství | J.cena [CZK] |  | Cena celkem [CZK] |  |  | Poznámka | DPH | J. Nh [h] | Nh celkem [h] | J. hmotnost [t] | Hmotnost celkem [t] | J. suť [t] | Suť Celkem [t]
Náklady z rozpočtu | [9 empty] | 0 | [5 empty] | 0 |  | 0 |  | 0 |  | D | -1 | [7 empty] | 0
| HSV - HSV | [8 empty] | 0 | [5 empty] | 0 |  | 0 |  | 0 | 1 | D | 0 | ROZPOCET | [6 empty] | 0
| 001 - NN - přípojka | [8 empty] | 0 | [5 empty] | 0 |  | 0 |  | 0 | 1 | D | 1 | ROZPOCET | [6 empty] | 0
1 | K | 001 | NN - přípojka |  |  | soubor | 1 |  |  | 0 |  |  |  | základní | 0 | 0 | 0 | 0 | 0 | 0 | 4 | K | 2 | ROZPOCET | 0 | 0 | 0 | 0 | 0 | 1 | 0 | 4 | 2

## 20 - SLP - kabeláž - 20 -...
| List obsahuje: |  | 1) Krycí list rozpočtu |  | 2) Rekapitulace rozpočtu |  |  | 3) Rozpočet |  |  | Zpět na list: | Rekapitulace stavby
optimalizováno pro tisk sestav ve formátu A4 - na výšku | [11 empty] | >> skryté sloupce << | [9 empty] | {28c1ef1f-9391-467c-9698-9b13685b71d1}
2
KRYCÍ LIST ROZPOČTU | [12 empty] | v --- níže se nacházejí doplnkové a pomocné údaje k sestavám --- v | [8 empty] | False
| Stavba: |  | MRI_DEC-R-01-AR-ST-PBR-rev3-2018-04-11
| Objekt: |  | 20 - SLP - kabeláž - 20 - SLP - kabeláž
| JKSO: | [7 empty] | CC-CZ:
| Místo: | [7 empty] | Datum: |  | 26. 4. 2018
| Objednatel: | [7 empty] | IČ:
DIČ:
| Zhotovitel: | [7 empty] | IČ:
DIČ:
| Projektant: | [7 empty] | IČ:
DIČ:
| Zpracovatel: | [7 empty] | IČ:
DIČ:
Poznámka:
| Náklady z rozpočtu | [7 empty] | 0
| Ostatní náklady | [7 empty] | 0
| Cena bez DPH | [7 empty] | 0
| DPH | základní | 21% | ze | 0 |  |  |  | 0
|  | snížená | 15% | ze | 0 |  |  |  | 0
|  | zákl. přenesená | 21% | ze | 0 |  |  |  | 0
|  | sníž. přenesená | 15% | ze | 0 |  |  |  | 0
|  | nulová | 0% | ze | 0 |  |  |  | 0
| Cena s DPH |  |  | v | CZK |  |  | 0
| Projektant |  |  |  |  | Zpracovatel
| Datum a podpis: |  |  | Razítko |  | Datum a podpis: |  |  |  | Razítko
| Objednavatel |  |  |  |  | Zhotovitel
| Datum a podpis: |  |  | Razítko |  | Datum a podpis: |  |  |  | Razítko
REKAPITULACE ROZPOČTU
Stavba: |  |  | MRI_DEC-R-01-AR-ST-PBR-rev3-2018-04-11
Objekt: |  |  | 20 - SLP - kabeláž - 20 - SLP - kabeláž
Místo: | [6 empty] | Datum: |  | 26. 4. 2018
Objednatel: | [6 empty] | Projektant:
Zhotovitel: | [6 empty] | Zpracovatel:
Kód - Popis | [9 empty] | Cena celkem [CZK]
1) Náklady z rozpočtu | [9 empty] | 0 | [12 empty] | -1
| HSV - HSV | [8 empty] | 0
| 001 - SLP - kabeláž | [8 empty] | 0
2) Ostatní náklady | [9 empty] | 0 |  |  |  | DPH
Celkové náklady za stavbu 1) + 2) | [7 empty] | 0
ROZPOČET
Stavba: |  |  | MRI_DEC-R-01-AR-ST-PBR-rev3-2018-04-11
Objekt: |  |  | 20 - SLP - kabeláž - 20 - SLP - kabeláž
Místo: | [6 empty] | Datum: |  | 26. 4. 2018
Objednatel: | [6 empty] | Projektant:
Zhotovitel: | [6 empty] | Zpracovatel:
PČ | Typ | Kód | Popis |  |  | MJ | Množství | J.cena [CZK] |  | Cena celkem [CZK] |  |  | Poznámka | DPH | J. Nh [h] | Nh celkem [h] | J. hmotnost [t] | Hmotnost celkem [t] | J. suť [t] | Suť Celkem [t]
Náklady z rozpočtu | [9 empty] | 0 | [5 empty] | 0 |  | 0 |  | 0 |  | D | -1 | [7 empty] | 0
| HSV - HSV | [8 empty] | 0 | [5 empty] | 0 |  | 0 |  | 0 | 1 | D | 0 | ROZPOCET | [6 empty] | 0
| 001 - SLP - kabeláž | [8 empty] | 0 | [5 empty] | 0 |  | 0 |  | 0 | 1 | D | 1 | ROZPOCET | [6 empty] | 0
1 | K | 001 | SLP - kabeláž |  |  | soubor | 1 |  |  | 0 |  |  |  | základní | 0 | 0 | 0 | 0 | 0 | 0 | 4 | K | 2 | ROZPOCET | 0 | 0 | 0 | 0 | 0 | 1 | 0 | 4 | 2

## 21 - SLP - koncové p - 21...
| List obsahuje: |  | 1) Krycí list rozpočtu |  | 2) Rekapitulace rozpočtu |  |  | 3) Rozpočet |  |  | Zpět na list: | Rekapitulace stavby
optimalizováno pro tisk sestav ve formátu A4 - na výšku | [11 empty] | >> skryté sloupce << | [9 empty] | {494ca313-f0e7-4470-8cb8-f386de27568d}
2
KRYCÍ LIST ROZPOČTU | [12 empty] | v --- níže se nacházejí doplnkové a pomocné údaje k sestavám --- v | [8 empty] | False
| Stavba: |  | MRI_DEC-R-01-AR-ST-PBR-rev3-2018-04-11
| Objekt: |  | 21 - SLP - koncové p - 21 - SLP - koncové prvky ...
| JKSO: | [7 empty] | CC-CZ:
| Místo: | [7 empty] | Datum: |  | 26. 4. 2018
| Objednatel: | [7 empty] | IČ:
DIČ:
| Zhotovitel: | [7 empty] | IČ:
DIČ:
| Projektant: | [7 empty] | IČ:
DIČ:
| Zpracovatel: | [7 empty] | IČ:
DIČ:
Poznámka:
| Náklady z rozpočtu | [7 empty] | 0
| Ostatní náklady | [7 empty] | 0
| Cena bez DPH | [7 empty] | 0
| DPH | základní | 21% | ze | 0 |  |  |  | 0
|  | snížená | 15% | ze | 0 |  |  |  | 0
|  | zákl. přenesená | 21% | ze | 0 |  |  |  | 0
|  | sníž. přenesená | 15% | ze | 0 |  |  |  | 0
|  | nulová | 0% | ze | 0 |  |  |  | 0
| Cena s DPH |  |  | v | CZK |  |  | 0
| Projektant |  |  |  |  | Zpracovatel
| Datum a podpis: |  |  | Razítko |  | Datum a podpis: |  |  |  | Razítko
| Objednavatel |  |  |  |  | Zhotovitel
| Datum a podpis: |  |  | Razítko |  | Datum a podpis: |  |  |  | Razítko
REKAPITULACE ROZPOČTU
Stavba: |  |  | MRI_DEC-R-01-AR-ST-PBR-rev3-2018-04-11
Objekt: |  |  | 21 - SLP - koncové p - 21 - SLP - koncové prvky ...
Místo: | [6 empty] | Datum: |  | 26. 4. 2018
Objednatel: | [6 empty] | Projektant:
Zhotovitel: | [6 empty] | Zpracovatel:
Kód - Popis | [9 empty] | Cena celkem [CZK]
1) Náklady z rozpočtu | [9 empty] | 0 | [12 empty] | -1
| HSV - HSV | [8 empty] | 0
| 001 - SLP - koncové prvky - nenaceňovat | [8 empty] | 0
2) Ostatní náklady | [9 empty] | 0 |  |  |  | DPH
Celkové náklady za stavbu 1) + 2) | [7 empty] | 0
ROZPOČET
Stavba: |  |  | MRI_DEC-R-01-AR-ST-PBR-rev3-2018-04-11
Objekt: |  |  | 21 - SLP - koncové p - 21 - SLP - koncové prvky ...
Místo: | [6 empty] | Datum: |  | 26. 4. 2018
Objednatel: | [6 empty] | Projektant:
Zhotovitel: | [6 empty] | Zpracovatel:
PČ | Typ | Kód | Popis |  |  | MJ | Množství | J.cena [CZK] |  | Cena celkem [CZK] |  |  | Poznámka | DPH | J. Nh [h] | Nh celkem [h] | J. hmotnost [t] | Hmotnost celkem [t] | J. suť [t] | Suť Celkem [t]
Náklady z rozpočtu | [9 empty] | 0 | [5 empty] | 0 |  | 0 |  | 0 |  | D | -1 | [7 empty] | 0
| HSV - HSV | [8 empty] | 0 | [5 empty] | 0 |  | 0 |  | 0 | 1 | D | 0 | ROZPOCET | [6 empty] | 0
| 001 - SLP - koncové prvky - nenaceňovat | [8 empty] | 0 | [5 empty] | 0 |  | 0 |  | 0 | 1 | D | 1 | ROZPOCET | [6 empty] | 0
1 | K | 001 | SLP - koncové prvky - nenaceňovat |  |  | soubor | 1 | 0 |  | 0 |  |  |  | základní | 0 | 0 | 0 | 0 | 0 | 0 | 4 | K | 2 | ROZPOCET | 0 | 0 | 0 | 0 | 0 | 1 | 0 | 4 | 2

## 22 - Medicinální ply - 22...
| List obsahuje: |  | 1) Krycí list rozpočtu |  | 2) Rekapitulace rozpočtu |  |  | 3) Rozpočet |  |  | Zpět na list: | Rekapitulace stavby
optimalizováno pro tisk sestav ve formátu A4 - na výšku | [11 empty] | >> skryté sloupce << | [9 empty] | {3fc5fc8a-224b-4891-8063-441516addc32}
2
KRYCÍ LIST ROZPOČTU | [12 empty] | v --- níže se nacházejí doplnkové a pomocné údaje k sestavám --- v | [8 empty] | False
| Stavba: |  | MRI_DEC-R-01-AR-ST-PBR-rev3-2018-04-11
| Objekt: |  | 22 - Medicinální ply - 22 - Medicinální plyny - ...
| JKSO: | [7 empty] | CC-CZ:
| Místo: | [7 empty] | Datum: |  | 26. 4. 2018
| Objednatel: | [7 empty] | IČ:
DIČ:
| Zhotovitel: | [7 empty] | IČ:
DIČ:
| Projektant: | [7 empty] | IČ:
DIČ:
| Zpracovatel: | [7 empty] | IČ:
DIČ:
Poznámka:
| Náklady z rozpočtu | [7 empty] | 0
| Ostatní náklady | [7 empty] | 0
| Cena bez DPH | [7 empty] | 0
| DPH | základní | 21% | ze | 0 |  |  |  | 0
|  | snížená | 15% | ze | 0 |  |  |  | 0
|  | zákl. přenesená | 21% | ze | 0 |  |  |  | 0
|  | sníž. přenesená | 15% | ze | 0 |  |  |  | 0
|  | nulová | 0% | ze | 0 |  |  |  | 0
| Cena s DPH |  |  | v | CZK |  |  | 0
| Projektant |  |  |  |  | Zpracovatel
| Datum a podpis: |  |  | Razítko |  | Datum a podpis: |  |  |  | Razítko
| Objednavatel |  |  |  |  | Zhotovitel
| Datum a podpis: |  |  | Razítko |  | Datum a podpis: |  |  |  | Razítko
REKAPITULACE ROZPOČTU
Stavba: |  |  | MRI_DEC-R-01-AR-ST-PBR-rev3-2018-04-11
Objekt: |  |  | 22 - Medicinální ply - 22 - Medicinální plyny - ...
Místo: | [6 empty] | Datum: |  | 26. 4. 2018
Objednatel: | [6 empty] | Projektant:
Zhotovitel: | [6 empty] | Zpracovatel:
Kód - Popis | [9 empty] | Cena celkem [CZK]
1) Náklady z rozpočtu | [9 empty] | 0 | [12 empty] | -1
| HSV - HSV | [8 empty] | 0
| 001 - Medicinální plyny - nenaceňovat | [8 empty] | 0
2) Ostatní náklady | [9 empty] | 0 |  |  |  | DPH
Celkové náklady za stavbu 1) + 2) | [7 empty] | 0
ROZPOČET
Stavba: |  |  | MRI_DEC-R-01-AR-ST-PBR-rev3-2018-04-11
Objekt: |  |  | 22 - Medicinální ply - 22 - Medicinální plyny - ...
Místo: | [6 empty] | Datum: |  | 26. 4. 2018
Objednatel: | [6 empty] | Projektant:
Zhotovitel: | [6 empty] | Zpracovatel:
PČ | Typ | Kód | Popis |  |  | MJ | Množství | J.cena [CZK] |  | Cena celkem [CZK] |  |  | Poznámka | DPH | J. Nh [h] | Nh celkem [h] | J. hmotnost [t] | Hmotnost celkem [t] | J. suť [t] | Suť Celkem [t]
Náklady z rozpočtu | [9 empty] | 0 | [5 empty] | 0 |  | 0 |  | 0 |  | D | -1 | [7 empty] | 0
| HSV - HSV | [8 empty] | 0 | [5 empty] | 0 |  | 0 |  | 0 | 1 | D | 0 | ROZPOCET | [6 empty] | 0
| 001 - Medicinální plyny - nenaceňovat | [8 empty] | 0 | [5 empty] | 0 |  | 0 |  | 0 | 1 | D | 1 | ROZPOCET | [6 empty] | 0
1 | K | 001 | Medicinální plyny - nenaceňovat |  |  | soubor | 1 | 0 |  | 0 |  |  |  | základní | 0 | 0 | 0 | 0 | 0 | 0 | 4 | K | 2 | ROZPOCET | 0 | 0 | 0 | 0 | 0 | 1 | 0 | 4 | 2

## 23 - Lékařská techno - 23...
| List obsahuje: |  | 1) Krycí list rozpočtu |  | 2) Rekapitulace rozpočtu |  |  | 3) Rozpočet |  |  | Zpět na list: | Rekapitulace stavby
optimalizováno pro tisk sestav ve formátu A4 - na výšku | [11 empty] | >> skryté sloupce << | [9 empty] | {f17d34b9-ad54-43fa-b918-b6d97c3aa895}
2
KRYCÍ LIST ROZPOČTU | [12 empty] | v --- níže se nacházejí doplnkové a pomocné údaje k sestavám --- v | [8 empty] | False
| Stavba: |  | MRI_DEC-R-01-AR-ST-PBR-rev3-2018-04-11
| Objekt: |  | 23 - Lékařská techno - 23 - Lékařská technologie...
| JKSO: | [7 empty] | CC-CZ:
| Místo: | [7 empty] | Datum: |  | 26. 4. 2018
| Objednatel: | [7 empty] | IČ:
DIČ:
| Zhotovitel: | [7 empty] | IČ:
DIČ:
| Projektant: | [7 empty] | IČ:
DIČ:
| Zpracovatel: | [7 empty] | IČ:
DIČ:
Poznámka:
| Náklady z rozpočtu | [7 empty] | 0
| Ostatní náklady | [7 empty] | 0
| Cena bez DPH | [7 empty] | 0
| DPH | základní | 21% | ze | 0 |  |  |  | 0
|  | snížená | 15% | ze | 0 |  |  |  | 0
|  | zákl. přenesená | 21% | ze | 0 |  |  |  | 0
|  | sníž. přenesená | 15% | ze | 0 |  |  |  | 0
|  | nulová | 0% | ze | 0 |  |  |  | 0
| Cena s DPH |  |  | v | CZK |  |  | 0
| Projektant |  |  |  |  | Zpracovatel
| Datum a podpis: |  |  | Razítko |  | Datum a podpis: |  |  |  | Razítko
| Objednavatel |  |  |  |  | Zhotovitel
| Datum a podpis: |  |  | Razítko |  | Datum a podpis: |  |  |  | Razítko
REKAPITULACE ROZPOČTU
Stavba: |  |  | MRI_DEC-R-01-AR-ST-PBR-rev3-2018-04-11
Objekt: |  |  | 23 - Lékařská techno - 23 - Lékařská technologie...
Místo: | [6 empty] | Datum: |  | 26. 4. 2018
Objednatel: | [6 empty] | Projektant:
Zhotovitel: | [6 empty] | Zpracovatel:
Kód - Popis | [9 empty] | Cena celkem [CZK]
1) Náklady z rozpočtu | [9 empty] | 0 | [12 empty] | -1
| HSV - HSV | [8 empty] | 0
| 001 - Lékařská technologie - nenaceňovat | [8 empty] | 0
2) Ostatní náklady | [9 empty] | 0 |  |  |  | DPH
Celkové náklady za stavbu 1) + 2) | [7 empty] | 0
ROZPOČET
Stavba: |  |  | MRI_DEC-R-01-AR-ST-PBR-rev3-2018-04-11
Objekt: |  |  | 23 - Lékařská techno - 23 - Lékařská technologie...
Místo: | [6 empty] | Datum: |  | 26. 4. 2018
Objednatel: | [6 empty] | Projektant:
Zhotovitel: | [6 empty] | Zpracovatel:
PČ | Typ | Kód | Popis |  |  | MJ | Množství | J.cena [CZK] |  | Cena celkem [CZK] |  |  | Poznámka | DPH | J. Nh [h] | Nh celkem [h] | J. hmotnost [t] | Hmotnost celkem [t] | J. suť [t] | Suť Celkem [t]
Náklady z rozpočtu | [9 empty] | 0 | [5 empty] | 0 |  | 0 |  | 0 |  | D | -1 | [7 empty] | 0
| HSV - HSV | [8 empty] | 0 | [5 empty] | 0 |  | 0 |  | 0 | 1 | D | 0 | ROZPOCET | [6 empty] | 0
| 001 - Lékařská technologie - nenaceňovat | [8 empty] | 0 | [5 empty] | 0 |  | 0 |  | 0 | 1 | D | 1 | ROZPOCET | [6 empty] | 0
1 | K | 001 | Lékařská technologie - nenaceňovat |  |  | soubor | 1 | 0 |  | 0 |  |  |  | základní | 0 | 0 | 0 | 0 | 0 | 0 | 4 | K | 2 | ROZPOCET | 0 | 0 | 0 | 0 | 0 | 1 | 0 | 4 | 2

## 24 - Komunikace - ne - 24...
| List obsahuje: |  | 1) Krycí list rozpočtu |  | 2) Rekapitulace rozpočtu |  |  | 3) Rozpočet |  |  | Zpět na list: | Rekapitulace stavby
optimalizováno pro tisk sestav ve formátu A4 - na výšku | [11 empty] | >> skryté sloupce << | [9 empty] | {ba16a860-1460-453e-bf7b-db80f5fe3b46}
2
KRYCÍ LIST ROZPOČTU | [12 empty] | v --- níže se nacházejí doplnkové a pomocné údaje k sestavám --- v | [8 empty] | False
| Stavba: |  | MRI_DEC-R-01-AR-ST-PBR-rev3-2018-04-11
| Objekt: |  | 24 - Komunikace - ne - 24 - Komunikace - nenaceň...
| JKSO: | [7 empty] | CC-CZ:
| Místo: | [7 empty] | Datum: |  | 26. 4. 2018
| Objednatel: | [7 empty] | IČ:
DIČ:
| Zhotovitel: | [7 empty] | IČ:
DIČ:
| Projektant: | [7 empty] | IČ:
DIČ:
| Zpracovatel: | [7 empty] | IČ:
DIČ:
Poznámka:
| Náklady z rozpočtu | [7 empty] | 0
| Ostatní náklady | [7 empty] | 0
| Cena bez DPH | [7 empty] | 0
| DPH | základní | 21% | ze | 0 |  |  |  | 0
|  | snížená | 15% | ze | 0 |  |  |  | 0
|  | zákl. přenesená | 21% | ze | 0 |  |  |  | 0
|  | sníž. přenesená | 15% | ze | 0 |  |  |  | 0
|  | nulová | 0% | ze | 0 |  |  |  | 0
| Cena s DPH |  |  | v | CZK |  |  | 0
| Projektant |  |  |  |  | Zpracovatel
| Datum a podpis: |  |  | Razítko |  | Datum a podpis: |  |  |  | Razítko
| Objednavatel |  |  |  |  | Zhotovitel
| Datum a podpis: |  |  | Razítko |  | Datum a podpis: |  |  |  | Razítko
REKAPITULACE ROZPOČTU
Stavba: |  |  | MRI_DEC-R-01-AR-ST-PBR-rev3-2018-04-11
Objekt: |  |  | 24 - Komunikace - ne - 24 - Komunikace - nenaceň...
Místo: | [6 empty] | Datum: |  | 26. 4. 2018
Objednatel: | [6 empty] | Projektant:
Zhotovitel: | [6 empty] | Zpracovatel:
Kód - Popis | [9 empty] | Cena celkem [CZK]
1) Náklady z rozpočtu | [9 empty] | 0 | [12 empty] | -1
| HSV - HSV | [8 empty] | 0
| 001 - Komunikace - nenaceňovat | [8 empty] | 0
2) Ostatní náklady | [9 empty] | 0 |  |  |  | DPH
Celkové náklady za stavbu 1) + 2) | [7 empty] | 0
ROZPOČET
Stavba: |  |  | MRI_DEC-R-01-AR-ST-PBR-rev3-2018-04-11
Objekt: |  |  | 24 - Komunikace - ne - 24 - Komunikace - nenaceň...
Místo: | [6 empty] | Datum: |  | 26. 4. 2018
Objednatel: | [6 empty] | Projektant:
Zhotovitel: | [6 empty] | Zpracovatel:
PČ | Typ | Kód | Popis |  |  | MJ | Množství | J.cena [CZK] |  | Cena celkem [CZK] |  |  | Poznámka | DPH | J. Nh [h] | Nh celkem [h] | J. hmotnost [t] | Hmotnost celkem [t] | J. suť [t] | Suť Celkem [t]
Náklady z rozpočtu | [9 empty] | 0 | [5 empty] | 0 |  | 0 |  | 0 |  | D | -1 | [7 empty] | 0
| HSV - HSV | [8 empty] | 0 | [5 empty] | 0 |  | 0 |  | 0 | 1 | D | 0 | ROZPOCET | [6 empty] | 0
| 001 - Komunikace - nenaceňovat | [8 empty] | 0 | [5 empty] | 0 |  | 0 |  | 0 | 1 | D | 1 | ROZPOCET | [6 empty] | 0
1 | K | 001 | Komunikace - nenaceňovat |  |  | soubor | 1 | 0 |  | 0 |  |  |  | základní | 0 | 0 | 0 | 0 | 0 | 0 | 4 | K | 2 | ROZPOCET | 0 | 0 | 0 | 0 | 0 | 1 | 0 | 4 | 2

## VORN - Vedlejší a os - VO...
| List obsahuje: |  | 1) Krycí list rozpočtu |  | 2) Rekapitulace rozpočtu |  |  | 3) Rozpočet |  |  | Zpět na list: | Rekapitulace stavby
optimalizováno pro tisk sestav ve formátu A4 - na výšku | [11 empty] | >> skryté sloupce << | [9 empty] | {3730efe6-db1b-44c9-824d-a4beec4aa70a}
2
KRYCÍ LIST ROZPOČTU | [12 empty] | v --- níže se nacházejí doplnkové a pomocné údaje k sestavám --- v | [8 empty] | False
| Stavba: |  | MRI_DEC-R-01-AR-ST-PBR-rev3-2018-04-11
| Objekt: |  | VORN - Vedlejší a os - VORN - Vedlejší a ostatní...
| JKSO: | [7 empty] | CC-CZ:
| Místo: | [7 empty] | Datum: |  | 26. 4. 2018
| Objednatel: | [7 empty] | IČ:
DIČ:
| Zhotovitel: | [7 empty] | IČ:
DIČ:
| Projektant: | [7 empty] | IČ:
DIČ:
| Zpracovatel: | [7 empty] | IČ:
DIČ:
Poznámka:
| Náklady z rozpočtu | [7 empty] | 0
| Ostatní náklady | [7 empty] | 0
| Cena bez DPH | [7 empty] | 0
| DPH | základní | 21% | ze | 0 |  |  |  | 0
|  | snížená | 15% | ze | 0 |  |  |  | 0
|  | zákl. přenesená | 21% | ze | 0 |  |  |  | 0
|  | sníž. přenesená | 15% | ze | 0 |  |  |  | 0
|  | nulová | 0% | ze | 0 |  |  |  | 0
| Cena s DPH |  |  | v | CZK |  |  | 0
| Projektant |  |  |  |  | Zpracovatel
| Datum a podpis: |  |  | Razítko |  | Datum a podpis: |  |  |  | Razítko
| Objednavatel |  |  |  |  | Zhotovitel
| Datum a podpis: |  |  | Razítko |  | Datum a podpis: |  |  |  | Razítko
REKAPITULACE ROZPOČTU
Stavba: |  |  | MRI_DEC-R-01-AR-ST-PBR-rev3-2018-04-11
Objekt: |  |  | VORN - Vedlejší a os - VORN - Vedlejší a ostatní...
Místo: | [6 empty] | Datum: |  | 26. 4. 2018
Objednatel: | [6 empty] | Projektant:
Zhotovitel: | [6 empty] | Zpracovatel:
Kód - Popis | [9 empty] | Cena celkem [CZK]
1) Náklady z rozpočtu | [9 empty] | 0 | [12 empty] | -1
| VRN - Vedlejší rozpočtové náklady | [8 empty] | 0
| VRN1 - Průzkumné, geodetické a projektové práce | [8 empty] | 0
| VRN3 - Zařízení staveniště | [8 empty] | 0
| VRN6 - Územní vlivy | [8 empty] | 0
| VRN7 - Provozní vlivy | [8 empty] | 0
| VRN9 - Ostatní náklady | [8 empty] | #REF!
2) Ostatní náklady | [9 empty] | 0 |  |  |  | DPH
Celkové náklady za stavbu 1) + 2) | [7 empty] | 0
ROZPOČET
Stavba: |  |  | MRI_DEC-R-01-AR-ST-PBR-rev3-2018-04-11
Objekt: |  |  | VORN - Vedlejší a os - VORN - Vedlejší a ostatní...
Místo: | [6 empty] | Datum: |  | 26. 4. 2018
Objednatel: | [6 empty] | Projektant:
Zhotovitel: | [6 empty] | Zpracovatel:
PČ | Typ | Kód | Popis |  |  | MJ | Množství | J.cena [CZK] |  | Cena celkem [CZK] |  |  | Poznámka | DPH | J. Nh [h] | Nh celkem [h] | J. hmotnost [t] | Hmotnost celkem [t] | J. suť [t] | Suť Celkem [t]
Náklady z rozpočtu | [9 empty] | 0 | [5 empty] | 0 |  | 0 |  | 0 |  | D | -1 | [7 empty] | 0
| VRN - Vedlejší rozpočtové náklady | [8 empty] | 0 | [5 empty] | 0 |  | 0 |  | 0 | 5 | D | 0 | ROZPOCET | [6 empty] | 0
| VRN1 - Průzkumné, geodetické a projektové práce | [8 empty] | 0 | [5 empty] | 0 |  | 0 |  | 0 | 5 | D | 1 | ROZPOCET | [6 empty] | 0
1 | K | 012103000 | Geodetické práce před výstavbou |  |  | … | 1 |  |  | 0 |  |  |  | základní | 0 | 0 | 0 | 0 | 0 | 0 | 4 | K | 2 | ROZPOCET | 0 | 0 | 0 | 0 | 0 | 1 | 0 | 4 | 2
2 | K | 012203000 | Geodetické práce při provádění stavby |  |  | … | 1 |  |  | 0 |  |  |  | základní | 0 | 0 | 0 | 0 | 0 | 0 | 4 | K | 2 | ROZPOCET | 0 | 0 | 0 | 0 | 0 | 1 | 0 | 4 | 4
3 | K | 012303000 | Geodetické práce po výstavbě |  |  | … | 1 |  |  | 0 |  |  |  | základní | 0 | 0 | 0 | 0 | 0 | 0 | 4 | K | 2 | ROZPOCET | 0 | 0 | 0 | 0 | 0 | 1 | 0 | 4 | 6
4 | K | 013254000 | Dokumentace skutečného provedení stavby |  |  | … | 1 |  |  | 0 |  |  |  | základní | 0 | 0 | 0 | 0 | 0 | 0 | 4 | K | 2 | ROZPOCET | 0 | 0 | 0 | 0 | 0 | 1 | 0 | 4 | 8
| VRN3 - Zařízení staveniště | [8 empty] | 0 | [5 empty] | 0 |  | 0 |  | 0 | 5 | D | 1 | ROZPOCET | [6 empty] | 0
5 | K | 032103000 | Náklady na stavební buňky |  |  | … | 1 |  |  | 0 |  |  |  | základní | 0 | 0 | 0 | 0 | 0 | 0 | 4 | K | 2 | ROZPOCET | 0 | 0 | 0 | 0 | 0 | 1 | 0 | 4 | 10
6 | K | 032403000 | Provizorní komunikace |  |  | … | 1 |  |  | 0 |  |  |  | základní | 0 | 0 | 0 | 0 | 0 | 0 | 4 | K | 2 | ROZPOCET | 0 | 0 | 0 | 0 | 0 | 1 | 0 | 4 | 12
7 | K | 032503000 | Skládky na staveništi |  |  | … | 1 |  |  | 0 |  |  |  | základní | 0 | 0 | 0 | 0 | 0 | 0 | 4 | K | 2 | ROZPOCET | 0 | 0 | 0 | 0 | 0 | 1 | 0 | 4 | 14
8 | K | 032903000 | Náklady na provoz a údržbu vybavení staveniště |  |  | … | 1 |  |  | 0 |  |  |  | základní | 0 | 0 | 0 | 0 | 0 | 0 | 4 | K | 2 | ROZPOCET | 0 | 0 | 0 | 0 | 0 | 1 | 0 | 4 | 16
9 | K | 034103000 | Energie pro zařízení staveniště |  |  | … | 1 |  |  | 0 |  |  |  | základní | 0 | 0 | 0 | 0 | 0 | 0 | 4 | K | 2 | ROZPOCET | 0 | 0 | 0 | 0 | 0 | 1 | 0 | 4 | 18
10 | K | 034203000 | Opatření na ochranu pozemků sousedních se staveništěm |  |  | … | 1 |  |  | 0 |  |  |  | základní | 0 | 0 | 0 | 0 | 0 | 0 | 4 | K | 2 | ROZPOCET | 0 | 0 | 0 | 0 | 0 | 1 | 0 | 4 | 20
11 | K | 034303000 | Odstranění staveniště |  |  | … | 1 |  |  | 0 |  |  |  | základní | 0 | 0 | 0 | 0 | 0 | 0 | 4 | K | 2 | ROZPOCET | 0 | 0 | 0 | 0 | 0 | 1 | 0 | 4 | 22
12 | K | 034503000 | Informační tabule na staveništi |  |  | … | 1 |  |  | 0 |  |  |  | základní | 0 | 0 | 0 | 0 | 0 | 0 | 4 | K | 2 | ROZPOCET | 0 | 0 | 0 | 0 | 0 | 1 | 0 | 4 | 24
13 | K | 034603000 | Alarm, strážní služba staveniště |  |  | … | 1 |  |  | 0 |  |  |  | základní | 0 | 0 | 0 | 0 | 0 | 0 | 4 | K | 2 | ROZPOCET | 0 | 0 | 0 | 0 | 0 | 1 | 0 | 4 | 26
14 | K | 034703000 | Osvětlení staveniště |  |  | … | 1 |  |  | 0 |  |  |  | základní | 0 | 0 | 0 | 0 | 0 | 0 | 4 | K | 2 | ROZPOCET | 0 | 0 | 0 | 0 | 0 | 1 | 0 | 4 | 28
| VRN6 - Územní vlivy | [8 empty] | 0 | [5 empty] | 0 |  | 0 |  | 0 | 5 | D | 1 | ROZPOCET | [6 empty] | 0
15 | K | 061002000 | Vliv klimatických podmínek = vlivy spojené s výkyvy počasí. Tj. stavba bude realizována za všech klimatických podmínek, v deštivém období se jedná o zvýšený úklid staveniště a vlastní budovy, dále o náklady spojené se skladováním materiálu v prostorách. V letním období se jedná o plachtování konstrukcí před intenzivním přímým slunečním svitem s ohledem na technologické procesy. V přechodném období se jedná o odvlhčování stavby od technologické vody. V zimním období se jedná o úklid sněhu, zvýšený úklid v budově, případnou temperaci interiéru budovy a při provádění fasády o temperaci prostoru lešení včetně jeho zaplachtování. Jedná se dále o ostatní práce a materiály spojené s realizací stavby, jako jsou aditiva do stavebních směsí s ohledem na vliv klimatických podmínek. |  |  | … | 1 |  |  | 0 |  |  |  | základní | 0 | 0 | 0 | 0 | 0 | 0 | 4 | K | 2 | ROZPOCET | 0 | 0 | 0 | 0 | 0 | 1 | 0 | 4 | 30
| VRN7 - Provozní vlivy | [8 empty] | 0 | [5 empty] | 0 |  | 0 |  | 0 | 5 | D | 1 | ROZPOCET | [6 empty] | 0
16 | K | 070001000 | Provozní vlivy = jedná se o práce spojené se zachováním provozu budovy po dobu výstavby. V této položce jsou zahrnuty prachotěsné příčky, zvýšený úklid uvnitř a vně budovy, plachtování, pomocné přepojování médií, zajištění funkce havarijního týmu po dobu realizace tak, aby byl zachován provoz budovy. |  |  | … | 1 |  |  | 0 |  |  |  | základní | 0 | 0 | 0 | 0 | 0 | 0 | 4 | K | 2 | ROZPOCET | 0 | 0 | 0 | 0 | 0 | 1 | 0 | 4 | 32