## Rekapitulace stavby
Export VZ |  | List obsahuje: |  |  |  |  | 1) Rekapitulace stavby |  |  | 2) Rekapitulace objektů stavby a soupisů prací | [15 empty] | 3.0 | ZAMOK |  |  |  |  | False | False | {355dff3a-ac36-4d82-ab15-c483582ea316}
[31 empty] | 0,01 | 21
[31 empty] | 0,01 | 15
|  | REKAPITULACE STAVBY | [15 empty] | v --- níže se nacházejí doplnkové a pomocné údaje k sestavám --- v | [11 empty] | Návod na vyplnění | 0,001
|  | Kód: |  |  |  |  | KALM014 | [22 empty] | Měnit lze pouze buňky se žlutým podbarvením! 1) v Rekapitulaci stavby vyplňte údaje o Uchazeči (přenesou se do ostatních sestav i v jiných listech) 2) na vybraných listech vyplňte v sestavě Soupis prací ceny u položek Podrobnosti k vyplnění naleznete na poslední záložce s Pokyny pro vyplnění | 0,01
|  | Stavba: |  |  |  |  | Zřízení intermediální péče na kardiochirurgickém oddělení, Krajská zdravotní a.s. - Masarykova nemocnice Ústí n.L. | [23 empty] | 0,01
|  | KSO: | [11 empty] | CC-CZ: | [16 empty] | 0,01
|  | Místo: |  |  |  |  | Ústí nad Labem | [6 empty] | Datum: |  | 6. 12. 2018 | [14 empty] | 0,01
0,01
|  | Zadavatel: | [11 empty] | IČ: | [16 empty] | 0,01
|  |  | Krajská zdravotní a.s., Masarykova nemocnice UL | [10 empty] | DIČ: | [16 empty] | 0,01
0,01
|  | Uchazeč: | [11 empty] | IČ: |  | Vyplň údaj | [14 empty] | 0,01
|  |  | Vyplň údaj | [10 empty] | DIČ: |  | Vyplň údaj | [14 empty] | 0,01
False
|  | Projektant: | [11 empty] | IČ: | [16 empty] | False
|  |  | ARCHATELIÉR 2000 a.s., Ústí n.L. | [10 empty] | DIČ: | [16 empty] | True
0,01
|  | Poznámka: | [28 empty] | 0,01
|  |  | Soupis prací je sestaven za využití položek Cenové soustavy ÚRS. Cenové a technické podmínky položek Cenové soustavy ÚRS, které nejsou uvedeny v soupisu prací (tzv.úvodní části katalogů), jsou neomezeně dálkově k dispozici na www.cs-urs.cz. Položky, které nemají ve sloupci "Cenová soustava" uveden žádný údaj, nepochází z Cenové soustavy ÚRS. | [27 empty] | False
|  | Cena bez DPH | [11 empty] | 0
[8 empty] | Sazba daně |  | Základ daně |  |  |  | Výše daně
|  | DPH |  | základní |  |  |  | 21% |  | 0 |  |  |  | 0
|  |  |  | snížená |  |  |  | 15% |  | 0 |  |  |  | 0
|  |  |  | zákl. přenesená |  |  |  | 21% |  | 0 |  |  |  | 0
|  |  |  | sníž. přenesená |  |  |  | 15% |  | 0 |  |  |  | 0
|  |  |  | nulová |  |  |  | 0% |  | 0 |  |  |  | 0
|  | Cena s DPH | [6 empty] | v |  | CZK |  |  | 0
REKAPITULACE OBJEKTŮ STAVBY A SOUPISŮ PRACÍ
| Kód: | [6 empty] | KALM014
| Stavba: | [6 empty] | Zřízení intermediální péče na kardiochirurgickém oddělení, Krajská zdravotní a.s. - Masarykova nemocnice Ústí n.L.
| Místo: | [6 empty] | Ústí nad Labem |  |  |  |  | Datum: |  | 6. 12. 2018
| Zadavatel: | [6 empty] | Krajská zdravotní a.s., Masarykova nemocnice UL |  |  |  |  | Projektant: |  | ARCHATELIÉR 2000 a.s., Ústí n.L. |  |  | Informatívní údaje z listů zakázek
Uchazeč:
| Kód |  |  |  | Objekt, Soupis prací | [6 empty] | Cena bez DPH [CZK] |  |  |  | Cena s DPH [CZK] | Typ | z toho Ostat. náklady [CZK] | DPH [CZK] | Normohodiny [h] | DPH základní [CZK] | DPH snížená [CZK] | DPH základní přenesená [CZK] | DPH snížená přenesená [CZK] | Základna DPH základní | Základna DPH snížená | Základna DPH zákl. přenesená | Základna DPH sníž. přenesená | Základna DPH nulová
| Náklady stavby celkem | [10 empty] | 0 |  |  |  | 0 |  | 0 | 0 | 0 | 0 | 0 | 0 | 0 | 0 | 0 | 0 | 0 | 0 |  | D | 0 | ###NOIMPORT### | IMPORT | {355dff3a-ac36-4d82-ab15-c483582ea316} | {00000000-0000-0000-0000-000000000000}
/ |  | 01 |  |  |  | Stavební část | [5 empty] | 0 |  |  |  | 0 | STA | 0 | 0 | 0 | 0 | 0 | 0 | 0 | 0 | 0 | 0 | 0 | 0 |  |  | 1 |  | IMPORT | {8d9dd028-1bad-4571-85a5-194a55cd9f84} | {355dff3a-ac36-4d82-ab15-c483582ea316} | 2
/ |  | 02 |  |  |  | ZTI | [5 empty] | 0 |  |  |  | 0 | STA | 0 | 0 | 0 | 0 | 0 | 0 | 0 | 0 | 0 | 0 | 0 | 0 |  |  | 1 |  | IMPORT | {04b5971c-dbd9-4032-9bbd-6219c6c29f84} | {355dff3a-ac36-4d82-ab15-c483582ea316} | 2
/ |  | 03 |  |  |  | Vzduchotechnika | [5 empty] | 0 |  |  |  | 0 | STA | 0 | 0 | 0 | 0 | 0 | 0 | 0 | 0 | 0 | 0 | 0 | 0 |  |  | 1 |  | IMPORT | {88f9bc0c-b7ba-4c21-a165-3932fc2e7f53} | {355dff3a-ac36-4d82-ab15-c483582ea316} | 2
/ |  | 04 |  |  |  | Elektroinstalace | [5 empty] | 0 |  |  |  | 0 | STA | 0 | 0 | 0 | 0 | 0 | 0 | 0 | 0 | 0 | 0 | 0 | 0 |  |  | 1 |  | IMPORT | {f9ffa264-112f-4a8a-a71b-341e2344d017} | {355dff3a-ac36-4d82-ab15-c483582ea316} | 2
/ |  | 05 |  |  |  | Rozvody medicínských plynů | [5 empty] | 0 |  |  |  | 0 | STA | 0 | 0 | 0 | 0 | 0 | 0 | 0 | 0 | 0 | 0 | 0 | 0 |  |  | 1 |  | IMPORT | {af10c1d7-b419-41b0-935d-9e274f260569} | {355dff3a-ac36-4d82-ab15-c483582ea316} | 2
/ |  | VON |  |  |  | Vedlejší a ostatní náklady | [5 empty] | 0 |  |  |  | 0 | VON | 0 | 0 | 0 | 0 | 0 | 0 | 0 | 0 | 0 | 0 | 0 | 0 |  |  | 1 |  | IMPORT | {4c3c02c4-12ef-4000-bd4f-6cce3173aacb} | {355dff3a-ac36-4d82-ab15-c483582ea316} | 2

## 01 - Stavební část
| List obsahuje: |  | 1) Krycí list soupisu | 2) Rekapitulace |  |  | 3) Soupis prací | Zpět na list: | Rekapitulace stavby
{8d9dd028-1bad-4571-85a5-194a55cd9f84}
2
| KRYCÍ LIST SOUPISU | [8 empty] | v --- níže se nacházejí doplnkové a pomocné údaje k sestavám --- v | [8 empty] | False
Stavba:
Zřízení intermediální péče na kardiochirurgickém oddělení, Krajská zdravotní a.s. - Masarykova nemocnice Ústí n.L.
Objekt:
01 - Stavební část
| KSO: |  |  |  |  | CC-CZ:
| Místo: |  | Ústí nad Labem |  |  | Datum: | 6. 12. 2018
| Zadavatel: |  |  |  |  | IČ:
|  | Krajská zdravotní a.s., Masarykova nemocnice UL |  |  |  | DIČ:
| Uchazeč: |  |  |  |  | IČ:
DIČ:
| Projektant: |  |  |  |  | IČ:
|  | ARCHATELIÉR 2000 a.s., Ústí n.L. |  |  |  | DIČ:
Poznámka:
Soupis prací je sestaven za využití položek Cenové soustavy ÚRS. Cenové a technické podmínky položek Cenové soustavy ÚRS, které nejsou uvedeny v soupisu prací (tzv.úvodní části katalogů), jsou neomezeně dálkově k dispozici na www.cs-urs.cz. Položky, které nemají ve sloupci "Cenová soustava" uveden žádný údaj, nepochází z Cenové soustavy ÚRS.
| Cena bez DPH | [5 empty] | 0
|  |  | Základ daně |  |  | Sazba daně | Výše daně
| DPH | základní | 0 |  |  | 21% | 0
|  | snížená | 0 |  |  | 15% | 0
|  | zákl. přenesená | 0 |  |  | 21% | 0
|  | sníž. přenesená | 0 |  |  | 15% | 0
|  | nulová | 0 |  |  | 0% | 0
| Cena s DPH |  |  | v | CZK |  | 0
REKAPITULACE ČLENĚNÍ SOUPISU PRACÍ
Stavba:
Zřízení intermediální péče na kardiochirurgickém oddělení, Krajská zdravotní a.s. - Masarykova nemocnice Ústí n.L.
Objekt:
01 - Stavební část
Místo: |  |  | Ústí nad Labem |  |  | Datum: | 6. 12. 2018
Zadavatel: |  |  | Krajská zdravotní a.s., Masarykova nemocnice UL |  |  | Projektant: | ARCHATELIÉR 2000 a.s., Ústí n.L.
Uchazeč:
Kód dílu - Popis | [6 empty] | Cena celkem [CZK]
Náklady soupisu celkem | [6 empty] | 0 | [12 empty] | -1
| HSV - Práce a dodávky HSV | [5 empty] | 0
| 3 - Svislé a kompletní konstrukce | [5 empty] | 0
| 61 - Úprava povrchů vnitřních | [5 empty] | 0
| 63 - Podlahy a podlahové konstrukce | [5 empty] | 0
| 64 - Osazování výplní otvorů | [5 empty] | 0
| 94 - Lešení a stavební výtahy | [5 empty] | 0
| 95 - Různé dokončovací konstrukce a práce pozemních staveb | [5 empty] | 0
| 96 - Bourání konstrukcí | [5 empty] | 0
| 998 - Přesun hmot | [5 empty] | 0
| PSV - Práce a dodávky PSV | [5 empty] | 0
| 711 - Izolace proti vodě, vlhkosti a plynům | [5 empty] | 0
| 713 - Izolace tepelné | [5 empty] | 0
| 762 - Konstrukce tesařské | [5 empty] | 0
| 763 - Konstrukce suché výstavby | [5 empty] | 0
| 766 - Konstrukce truhlářské | [5 empty] | 0
| 767 - Konstrukce zámečnické | [5 empty] | 0
| 771 - Podlahy z dlaždic | [5 empty] | 0
| 776 - Podlahy povlakové | [5 empty] | 0
| 777 - Podlahy lité | [5 empty] | 0
| 781 - Dokončovací práce - obklady | [5 empty] | 0
| 783 - Dokončovací práce - nátěry | [5 empty] | 0
| 784 - Dokončovací práce - malby a tapety | [5 empty] | 0
| 790 - Demontáže PSV | [5 empty] | 0
SOUPIS PRACÍ
Stavba:
Zřízení intermediální péče na kardiochirurgickém oddělení, Krajská zdravotní a.s. - Masarykova nemocnice Ústí n.L.
Objekt:
01 - Stavební část
Místo: |  |  | Ústí nad Labem |  |  | Datum: | 6. 12. 2018
Zadavatel: |  |  | Krajská zdravotní a.s., Masarykova nemocnice UL |  |  | Projektant: | ARCHATELIÉR 2000 a.s., Ústí n.L.
Uchazeč:
PČ | Typ | Kód | Popis | MJ | Množství | J.cena [CZK] | Cena celkem [CZK] | Cenová soustava |  | Poznámka | DPH | J. Nh [h] | Nh celkem [h] | J. hmotnost [t] | Hmotnost celkem [t] | J. suť [t] | Suť Celkem [t]
Náklady soupisu celkem | [6 empty] | 0 | [5 empty] | 0 |  | 67.4009 |  | 52.098 |  | D | -1 | [10 empty] | 0
| D | HSV | Práce a dodávky HSV |  |  |  | 0 | [5 empty] | 0 |  | 40.5604 |  | 46.1395 | 1 | D | 0 |  |  |  | ROZPOCET | [6 empty] | 0
| D | 3 | Svislé a kompletní konstrukce |  |  |  | 0 | [5 empty] | 0 |  | 6.8306 |  | 0 | 1 | D | 1 |  |  |  | ROZPOCET | [6 empty] | 0
1 | K | 317941121 | Osazování ocelových válcovaných nosníků na zdivu I, IE, U, UE nebo L do č 12 | t | 0.08 |  | 0 | CS ÚRS 2018 02 |  |  | základní |  | 0 | 0.01954 | 0.0015632 | 0 | 0 | 4 | K | 2 |  |  |  | ROZPOCET | 0 | 0 | 0 | 0 | 0 | 1 | 0 | 4 | -1290018499
| PP |  | Osazování ocelových válcovaných nosníků na zdivu I nebo IE nebo U nebo UE nebo L do č. 12 nebo výšky do 120 mm | [15 empty] | PP | 2
| VV |  | překlady | [15 empty] | VV | 2 | 1 | True | 0 | ROZPOCET
| VV |  | (1,80*1+1,40*2+2,00*1+3,00*1)*8,34*0,001 |  | 0.08 | [13 empty] | VV | 2 | 2 | True | 1 | ROZPOCET
2 | M | 130107120 | ocel profilová IPN 100 jakost 11 375 | t | 0.086 |  | 0 | CS ÚRS 2018 02 |  |  | základní |  | 0 | 1 | 0.086 | 0 | 0 | 8 | M | 2 |  |  |  | ROZPOCET | 0 | 0 | 0 | 0 | 0 | 1 | 0 | 4 | 1840972325
| PP |  | ocel profilová IPN 100 jakost 11 375 | [15 empty] | PP | 2
| P |  | Poznámka k položce: Hmotnost: 8,34 kg/m | [15 empty] | P | 2
| VV |  | 0,080*1,08 |  | 0.086 | [13 empty] | VV | 2 | 2 | True | 1 | ROZPOCET
3 | K | 346244381 | Plentování jednostranné v do 200 mm válcovaných nosníků cihlami | m2 | 1.92 |  | 0 | CS ÚRS 2018 02 |  |  | základní |  | 0 | 0.17818 | 0.34211 | 0 | 0 | 4 | K | 2 |  |  |  | ROZPOCET | 0 | 0 | 0 | 0 | 0 | 1 | 0 | 4 | 1994619801
| PP |  | Plentování ocelových válcovaných nosníků jednostranné cihlami na maltu, výška stojiny do 200 mm | [15 empty] | PP | 2
| VV |  | "I100" (1,80*1+1,40*2+2,00*1+3,00*1)*0,10*2 |  | 1.92 | [13 empty] | VV | 2 | 2 | True | 1 | ROZPOCET
4 | K | 317941125 | Osazování ocelových válcovaných nosníků na zdivu I, IE, U, UE nebo L č 24 a vyšší | t | 0.184 |  | 0 | CS ÚRS 2018 02 |  |  | základní |  | 0 | 0.01221 | 0.0022466 | 0 | 0 | 4 | K | 2 |  |  |  | ROZPOCET | 0 | 0 | 0 | 0 | 0 | 1 | 0 | 4 | 1359893067
| PP |  | Osazování ocelových válcovaných nosníků na zdivu I nebo IE nebo U nebo UE nebo L č. 24 a výše nebo výšky přes 220 mm | [15 empty] | PP | 2
| VV |  | otvor mezi m.č.126 a 131 - do otvorů 25/25cm pro podchycení stropu | [15 empty] | VV | 2 | 1 | True | 0 | ROZPOCET
| VV |  | "dle výkresu D.1.2.3.02" 0,18*12*85,00*0,001 |  | 0.184 | [13 empty] | VV | 2 | 2 | True | 1 | ROZPOCET
5 | M | 13010984 | ocel profilová HE-B 240 jakost 11 375 | t | 0.199 |  | 0 | CS ÚRS 2018 02 |  |  | základní |  | 0 | 1 | 0.199 | 0 | 0 | 8 | M | 2 |  |  |  | ROZPOCET | 0 | 0 | 0 | 0 | 0 | 1 | 0 | 4 | 1953250391
| PP |  | ocel profilová HE-B 240 jakost 11 375 | [15 empty] | PP | 2
| P |  | Poznámka k položce: Hmotnost: 85,00 kg/m | [15 empty] | P | 2
| VV |  | 0,184*1,08 |  | 0.199 | [13 empty] | VV | 2 | 2 | True | 1 | ROZPOCET
6 | K | 317234410 | Vyzdívka mezi nosníky z cihel pálených na MC | m3 | 0.15 |  | 0 | CS ÚRS 2018 02 |  |  | základní |  | 0 | 1.943 | 0.29145 | 0 | 0 | 4 | K | 2 |  |  |  | ROZPOCET | 0 | 0 | 0 | 0 | 0 | 1 | 0 | 4 | 1878082228
| PP |  | Vyzdívka mezi nosníky cihlami pálenými na maltu cementovou | [15 empty] | PP | 2
| VV |  | otvor mezi m.č.126 a 131 - do otvorů 25/25cm pro podchycení stropu | [15 empty] | VV | 2 | 1 | True | 0 | ROZPOCET
| VV |  | "dle výkresu D.1.2.3.02" 0,25*0,25*0,20*12 |  | 0.15 | [13 empty] | VV | 2 | 2 | True | 1 | ROZPOCET
7 | K | 311272031 | Zdivo z pórobetonových tvárnic hladkých přes P2 do P4 přes 450 do 600 kg/m3 na tenkovrstvou maltu tl 200 mm | m2 | 1.2 |  | 0 | CS ÚRS 2018 02 |  |  | základní |  | 0 | 0.14854 | 0.17825 | 0 | 0 | 4 | K | 2 |  |  |  | ROZPOCET | 0 | 0 | 0 | 0 | 0 | 1 | 0 | 4 | -60643918
| PP |  | Zdivo z pórobetonových tvárnic na tenké maltové lože, tl. zdiva 200 mm pevnost tvárnic přes P2 do P4, objemová hmotnost přes 450 do 600 kg/m3 hladkých | [15 empty] | PP | 2
| VV |  | otvor mezi m.č.126 a 131 - sokl | [15 empty] | VV | 2 | 1 | True | 0 | ROZPOCET
| VV |  | (6,80-0,80)*0,20 |  | 1.2 | [13 empty] | VV | 2 | 2 | True | 1 | ROZPOCET
8 | K | 342272323 | Příčka z pórobetonových hladkých tvárnic na tenkovrstvou maltu tl 100 mm | m2 | 14.475 |  | 0 | CS ÚRS 2018 02 |  |  | základní |  | 0 | 0.06917 | 1.0012 | 0 | 0 | 4 | K | 2 |  |  |  | ROZPOCET | 0 | 0 | 0 | 0 | 0 | 1 | 0 | 4 | -809272908
| PP |  | Příčky z pórobetonových tvárnic hladkých na tenké maltové lože objemová hmotnost do 500 kg/m3, tloušťka příčky 100 mm | [15 empty] | PP | 2
| VV |  | (2,30+0,10+1,05+0,20+2,00)*3,05 |  | 17.233 | [13 empty] | VV | 2 | 2 | True | 0 | ROZPOCET
| VV |  | -0,70*1,97*2 |  | -2.758 | [13 empty] | VV | 2 | 2 | True | 0 | ROZPOCET
| VV |  | Součet |  | 14.475 | [13 empty] | VV | 2 | 4 | True | 1 | ROZPOCET
9 | K | 342272523 | Příčka z pórobetonových hladkých tvárnic na tenkovrstvou maltu tl 150 mm | m2 | 30.684 |  | 0 | CS ÚRS 2018 02 |  |  | základní |  | 0 | 0.10325 | 3.1681 | 0 | 0 | 4 | K | 2 |  |  |  | ROZPOCET | 0 | 0 | 0 | 0 | 0 | 1 | 0 | 4 | -2021331738
| PP |  | Příčky z pórobetonových tvárnic hladkých na tenké maltové lože objemová hmotnost do 500 kg/m3, tloušťka příčky 150 mm | [15 empty] | PP | 2
| VV |  | (2,35*2+5,70+0,15*2+0,20)*3,05 |  | 33.245 | [13 empty] | VV | 2 | 2 | True | 0 | ROZPOCET
| VV |  | -1,30*1,97 |  | -2.561 | [13 empty] | VV | 2 | 2 | True | 0 | ROZPOCET
| VV |  | Součet |  | 30.684 | [13 empty] | VV | 2 | 4 | True | 1 | ROZPOCET
10 | K | 340271041 | Zazdívka otvorů v příčkách nebo stěnách plochy do 1 m2 tvárnicemi pórobetonovými tl 150 mm | m2 | 0.72 |  | 0 | CS ÚRS 2018 02 |  |  | základní |  | 0 | 0.11085 | 0.079812 | 0 | 0 | 4 | K | 2 |  |  |  | ROZPOCET | 0 | 0 | 0 | 0 | 0 | 1 | 0 | 4 | -1070328498
| PP |  | Zazdívka otvorů v příčkách nebo stěnách pórobetonovými tvárnicemi plochy přes 0,025 m2 do 1 m2, objemová hmotnost 500 kg/m3, tloušťka příčky 150 mm | [15 empty] | PP | 2
| VV |  | 0,60*1,20 |  | 0.72 | [13 empty] | VV | 2 | 2 | True | 1 | ROZPOCET
11 | K | 340271025 | Zazdívka otvorů v příčkách nebo stěnách plochy do 4 m2 tvárnicemi pórobetonovými tl 100 mm | m2 | 6.4 |  | 0 | CS ÚRS 2018 02 |  |  | základní |  | 0 | 0.07297 | 0.46701 | 0 | 0 | 4 | K | 2 |  |  |  | ROZPOCET | 0 | 0 | 0 | 0 | 0 | 1 | 0 | 4 | 1369425948
| PP |  | Zazdívka otvorů v příčkách nebo stěnách pórobetonovými tvárnicemi plochy přes 1 m2 do 4 m2, objemová hmotnost 500 kg/m3, tloušťka příčky 100 mm | [15 empty] | PP | 2
| VV |  | 0,80*2,00*4 |  | 6.4 | [13 empty] | VV | 2 | 2 | True | 1 | ROZPOCET
12 | K | 340271045 | Zazdívka otvorů v příčkách nebo stěnách plochy do 4 m2 tvárnicemi pórobetonovými tl 150 mm | m2 | 9 |  | 0 | CS ÚRS 2018 02 |  |  | základní |  | 0 | 0.10891 | 0.98019 | 0 | 0 | 4 | K | 2 |  |  |  | ROZPOCET | 0 | 0 | 0 | 0 | 0 | 1 | 0 | 4 | 1898356904
| PP |  | Zazdívka otvorů v příčkách nebo stěnách pórobetonovými tvárnicemi plochy přes 1 m2 do 4 m2, objemová hmotnost 500 kg/m3, tloušťka příčky 150 mm | [15 empty] | PP | 2
| VV |  | 1,20*2,00*1 |  | 2.4 | [13 empty] | VV | 2 | 2 | True | 0 | ROZPOCET
| VV |  | "montážní otvory" 2,20*1,50*2 |  | 6.6 | [13 empty] | VV | 2 | 2 | True | 0 | ROZPOCET
| VV |  | Součet |  | 9 | [13 empty] | VV | 2 | 4 | True | 1 | ROZPOCET
13 | K | 342291131.01 | Ukotvení příček ke stávajícím konstrukcím pomocí kotevních úhelníků přihmoždinkovaných (dodávka+montáž) | m | 21.35 |  | 0 |  |  |  | základní |  | 0 | 0.0002 | 0.00427 | 0 | 0 | 4 | K | 2 |  |  |  | ROZPOCET | 0 | 0 | 0 | 0 | 0 | 1 | 0 | 4 | 648720240
| PP |  | Ukotvení příček ke stávajícím konstrukcím pomocí kotevních úhelníků přihmoždinkovaných (dodávka+montáž) | [15 empty] | PP | 2
| VV |  | 3,05*7 |  | 21.35 | [13 empty] | VV | 2 | 2 | True | 1 | ROZPOCET
14 | K | 953321112 | Vložky do svislých dilatačních spár z minerální plsti tl 40 mm | m2 | 2.2 |  | 0 | CS ÚRS 2018 02 |  |  | základní |  | 0 | 0.00672 | 0.014784 | 0 | 0 | 4 | K | 2 |  |  |  | ROZPOCET | 0 | 0 | 0 | 0 | 0 | 1 | 0 | 4 | -1599379260
| PP |  | Vložky svislé do dilatačních spár z minerální plsti včetně dodání a osazení, v jakémkoliv zdivu přes 30 do 40 mm | [15 empty] | PP | 2
| VV |  | "ukončení zděných příček" 5,65*0,10+10,90*0,15 |  | 2.2 | [13 empty] | VV | 2 | 2 | True | 1 | ROZPOCET
15 | K | 624635301 | Tmelení akrylátovým tmelem spáry průřezu do 200mm2 | m | 33.1 |  | 0 | CS ÚRS 2018 02 |  |  | základní |  | 0 | 0.00044 | 0.014564 | 0 | 0 | 4 | K | 2 |  |  |  | ROZPOCET | 0 | 0 | 0 | 0 | 0 | 1 | 0 | 4 | -1324843093
| PP |  | Úpravy vnějších vodorovných a svislých spár obvodového pláště z panelových dílců tmelení spáry tmelem akrylátovým, průřezu tmeleného profilu do 200 mm2 | [15 empty] | PP | 2
| VV |  | "ukončení zděných příček" (5,65+10,90)*2 |  | 33.1 | [13 empty] | VV | 2 | 2 | True | 1 | ROZPOCET
| D | 61 | Úprava povrchů vnitřních |  |  |  | 0 | [5 empty] | 0 |  | 5.9877 |  | 0 | 1 | D | 1 |  |  |  | ROZPOCET | [6 empty] | 0
16 | K | 612135011 | Vyrovnání podkladu vnitřních stěn tmelem tl do 2 mm | m2 | 70.804 |  | 0 | CS ÚRS 2018 02 |  |  | základní |  | 0 | 0.00546 | 0.38659 | 0 | 0 | 4 | K | 2 |  |  |  | ROZPOCET | 0 | 0 | 0 | 0 | 0 | 1 | 0 | 4 | -1708478752
| PP |  | Vyrovnání nerovností podkladu vnitřních omítaných ploch tmelem, tloušťky do 2 mm stěn | [15 empty] | PP | 2
| VV |  | "po otlučení obkladů" 70,804 |  | 70.804 | [13 empty] | VV | 2 | 2 | True | 1 | ROZPOCET
17 | K | 612135095 | Příplatek k vyrovnání vnitřních stěn tmelem za každý dalších 1 mm tl | m2 | 70.804 |  | 0 | CS ÚRS 2018 02 |  |  | základní |  | 0 | 0.0021 | 0.14869 | 0 | 0 | 4 | K | 2 |  |  |  | ROZPOCET | 0 | 0 | 0 | 0 | 0 | 1 | 0 | 4 | -714870429
| PP |  | Vyrovnání nerovností podkladu vnitřních omítaných ploch Příplatek k ceně za každý další 1 mm tloušťky podkladní vrstvy přes 2 mm tmelem stěn | [15 empty] | PP | 2
18 | K | 612142001 | Potažení vnitřních stěn sklovláknitým pletivem vtlačeným do tenkovrstvé hmoty | m2 | 255.055 |  | 0 | CS ÚRS 2018 02 |  |  | základní |  | 0 | 0.00438 | 1.1171 | 0 | 0 | 4 | K | 2 |  |  |  | ROZPOCET | 0 | 0 | 0 | 0 | 0 | 1 | 0 | 4 | -667337430
| PP |  | Potažení vnitřních ploch pletivem v ploše nebo pruzích, na plném podkladu sklovláknitým vtlačením do tmelu stěn | [15 empty] | PP | 2
| VV |  | "pod obklady" 94,661 |  | 94.661 | [13 empty] | VV | 2 | 2 | True | 0 | ROZPOCET
| VV |  | "opr.stávajících omítek (10%)" 345,018*0,10*2 |  | 69.004 | [13 empty] | VV | 2 | 2 | True | 0 | ROZPOCET
| VV |  | "nové omítky" 91,39 |  | 91.39 | [13 empty] | VV | 2 | 2 | True | 0 | ROZPOCET
| VV |  | Součetx |  | 255.055 | [13 empty] | VV | 2 | 4 | True | 1 | ROZPOCET
19 | K | 612322141 | Vápenocementová lehčená omítka štuková dvouvrstvá vnitřních stěn nanášená ručně | m2 | 91.39 |  | 0 | CS ÚRS 2018 02 |  |  | základní |  | 0 | 0.01313 | 1.2 | 0 | 0 | 4 | K | 2 |  |  |  | ROZPOCET | 0 | 0 | 0 | 0 | 0 | 1 | 0 | 4 | 1322789168
| PP |  | Omítka vápenocementová lehčená vnitřních ploch nanášená ručně dvouvrstvá, tloušťky jádrové omítky do 10 mm a tloušťky štuku do 3 mm štuková svislých konstrukcí stěn | [15 empty] | PP | 2
| VV |  | nové příčky (mimo obklady) | [15 empty] | VV | 2 | 1 | True | 0 | ROZPOCET
| VV |  | m.č.121,122 | [15 empty] | VV | 2 | 1 | True | 0 | ROZPOCET
| VV |  | 2,00*3,05*2 |  | 12.2 | [13 empty] | VV | 2 | 2 | True | 0 | ROZPOCET
| VV |  | m.č.125,179 | [15 empty] | VV | 2 | 1 | True | 0 | ROZPOCET
| VV |  | 1,30*2,10*2 |  | 5.46 | [13 empty] | VV | 2 | 2 | True | 0 | ROZPOCET
| VV |  | m.č.126 | [15 empty] | VV | 2 | 1 | True | 0 | ROZPOCET
| VV |  | 0,80*2,10*2 |  | 3.36 | [13 empty] | VV | 2 | 2 | True | 0 | ROZPOCET
| VV |  | m.č.127 | [15 empty] | VV | 2 | 1 | True | 0 | ROZPOCET
| VV |  | (2,35*2+5,70)*3,05 |  | 31.72 | [13 empty] | VV | 2 | 2 | True | 0 | ROZPOCET
| VV |  | -1,30*1,97 |  | -2.561 | [13 empty] | VV | 2 | 2 | True | 0 | ROZPOCET
| VV |  | m.č.178 | [15 empty] | VV | 2 | 1 | True | 0 | ROZPOCET
| VV |  | (2,50*2+6,00)*3,05 |  | 33.55 | [13 empty] | VV | 2 | 2 | True | 0 | ROZPOCET
| VV |  | -1,30*1,97 |  | -2.561 | [13 empty] | VV | 2 | 2 | True | 0 | ROZPOCET
| VV |  | m.č.131 | [15 empty] | VV | 2 | 1 | True | 0 | ROZPOCET
| VV |  | 3,70*2,60 |  | 9.62 | [13 empty] | VV | 2 | 2 | True | 0 | ROZPOCET
| VV |  | -0,70*1,97*2 |  | -2.758 | [13 empty] | VV | 2 | 2 | True | 0 | ROZPOCET
| VV |  | m.č.134 | [15 empty] | VV | 2 | 1 | True | 0 | ROZPOCET
| VV |  | 0,80*2,10*2 |  | 3.36 | [13 empty] | VV | 2 | 2 | True | 0 | ROZPOCET
| VV |  | Součet |  | 91.39 | [13 empty] | VV | 2 | 4 | True | 1 | ROZPOCET
20 | K | 612131111 | Polymercementový spojovací můstek vnitřních stěn nanášený ručně | m2 | 91.39 |  | 0 | CS ÚRS 2018 02 |  |  | základní |  | 0 | 0.0014 | 0.12795 | 0 | 0 | 4 | K | 2 |  |  |  | ROZPOCET | 0 | 0 | 0 | 0 | 0 | 1 | 0 | 4 | 10387700
| PP |  | Podkladní a spojovací vrstva vnitřních omítaných ploch polymercementový spojovací můstek nanášený ručně stěn | [15 empty] | PP | 2
21 | K | 612325411 | Oprava vnitřní vápenocementové hladké omítky stěn v rozsahu plochy do 10% | m2 | 345.018 |  | 0 | CS ÚRS 2018 02 |  |  | základní |  | 0 | 0.0052 | 1.7941 | 0 | 0 | 4 | K | 2 |  |  |  | ROZPOCET | 0 | 0 | 0 | 0 | 0 | 1 | 0 | 4 | 3659977
| PP |  | Oprava vápenocementové omítky vnitřních ploch hladké, tloušťky do 20 mm stěn, v rozsahu opravované plochy do 10% | [15 empty] | PP | 2
| VV |  | m.č.121 | [15 empty] | VV | 2 | 1 | True | 0 | ROZPOCET
| VV |  | (1,95*2+2,00)*3,05 |  | 17.995 | [13 empty] | VV | 2 | 2 | True | 0 | ROZPOCET
| VV |  | -0,80*1,97 |  | -1.576 | [13 empty] | VV | 2 | 2 | True | 0 | ROZPOCET
| VV |  | m.č.122 | [15 empty] | VV | 2 | 1 | True | 0 | ROZPOCET
| VV |  | (2,05*2+2,00)*3,05 |  | 18.605 | [13 empty] | VV | 2 | 2 | True | 0 | ROZPOCET
| VV |  | -0,80*1,97 |  | -1.576 | [13 empty] | VV | 2 | 2 | True | 0 | ROZPOCET
| VV |  | m.č.125 | [15 empty] | VV | 2 | 1 | True | 0 | ROZPOCET
| VV |  | (3,50+0,85*2+4,20)*2,60 |  | 24.44 | [13 empty] | VV | 2 | 2 | True | 0 | ROZPOCET
| VV |  | m.č.126 | [15 empty] | VV | 2 | 1 | True | 0 | ROZPOCET
| VV |  | (2,10+7,80+11,50*2)*2,60 |  | 85.54 | [13 empty] | VV | 2 | 2 | True | 0 | ROZPOCET
| VV |  | -1,30*1,97 -0,90*1,97 -6,80*2,47 |  | -21.13 | [13 empty] | VV | 2 | 2 | True | 0 | ROZPOCET
| VV |  | -2,50*1,80*2 -0,90*2,40*2 |  | -13.32 | [13 empty] | VV | 2 | 2 | True | 0 | ROZPOCET
| VV |  | m.č.127 | [15 empty] | VV | 2 | 1 | True | 0 | ROZPOCET
| VV |  | 5,70*3,05 |  | 17.385 | [13 empty] | VV | 2 | 2 | True | 0 | ROZPOCET
| VV |  | m.č.131 | [15 empty] | VV | 2 | 1 | True | 0 | ROZPOCET
| VV |  | (3,75*2+11,50*2-3,45-4,80*0,60)*2,60 |  | 62.842 | [13 empty] | VV | 2 | 2 | True | 0 | ROZPOCET
| VV |  | -1,10*1,97 -6,80*2,47 -2,50*1,80 -0,90*2,40 |  | -25.623 | [13 empty] | VV | 2 | 2 | True | 0 | ROZPOCET
| VV |  | m.č.134 | [15 empty] | VV | 2 | 1 | True | 0 | ROZPOCET
| VV |  | (3,75+11,50)*2*2,60 |  | 79.3 | [13 empty] | VV | 2 | 2 | True | 0 | ROZPOCET
| VV |  | -0,90*1,97 -1,10*1,97 -2,50*1,80 -0,90*2,40 |  | -10.6 | [13 empty] | VV | 2 | 2 | True | 0 | ROZPOCET
| VV |  | m.č.178 | [15 empty] | VV | 2 | 1 | True | 0 | ROZPOCET
| VV |  | (5,62*2+18,70*2-4,16-3,00-5,62-6,00)*2,60 |  | 77.636 | [13 empty] | VV | 2 | 2 | True | 0 | ROZPOCET
| VV |  | -1,45*1,97 -1,10*1,97 -0,90*1,97 |  | -6.797 | [13 empty] | VV | 2 | 2 | True | 0 | ROZPOCET
| VV |  | m.č.179 | [15 empty] | VV | 2 | 1 | True | 0 | ROZPOCET
| VV |  | (16,20+2,00+1,30*3)*2,60 |  | 57.46 | [13 empty] | VV | 2 | 2 | True | 0 | ROZPOCET
| VV |  | -1,10*1,97*6 -1,30*1,97 |  | -15.563 | [13 empty] | VV | 2 | 2 | True | 0 | ROZPOCET
| VV |  | Součet |  | 345.018 | [13 empty] | VV | 2 | 4 | True | 1 | ROZPOCET
22 | K | 612311131 | Potažení vnitřních stěn vápenným štukem tloušťky do 3 mm | m2 | 345.018 |  | 0 | CS ÚRS 2018 02 |  |  | základní |  | 0 | 0.003 | 1.0351 | 0 | 0 | 4 | K | 2 |  |  |  | ROZPOCET | 0 | 0 | 0 | 0 | 0 | 1 | 0 | 4 | -916967520
| PP |  | Potažení vnitřních ploch štukem tloušťky do 3 mm svislých konstrukcí stěn | [15 empty] | PP | 2
| VV |  | "stávající omítky stěn" 345,018 |  | 345.018 | [13 empty] | VV | 2 | 2 | True | 1 | ROZPOCET
23 | K | 611325411 | Oprava vnitřní vápenocementové hladké omítky stropů v rozsahu plochy do 10% | m2 | 22 |  | 0 | CS ÚRS 2018 02 |  |  | základní |  | 0 | 0.0051 | 0.1122 | 0 | 0 | 4 | K | 2 |  |  |  | ROZPOCET | 0 | 0 | 0 | 0 | 0 | 1 | 0 | 4 | 465171277
| PP |  | Oprava vápenocementové omítky vnitřních ploch hladké, tloušťky do 20 mm stropů, v rozsahu opravované plochy do 10% | [15 empty] | PP | 2
| VV |  | "m.č.121,122" 8,00 |  | 8 | [13 empty] | VV | 2 | 2 | True | 0 | ROZPOCET
| VV |  | "m.č.127" 14,00 |  | 14 | [13 empty] | VV | 2 | 2 | True | 0 | ROZPOCET
| VV |  | Součet |  | 22 | [13 empty] | VV | 2 | 4 | True | 1 | ROZPOCET
24 | K | 611311131 | Potažení vnitřních rovných stropů vápenným štukem tloušťky do 3 mm | m2 | 22 |  | 0 | CS ÚRS 2018 02 |  |  | základní |  | 0 | 0.003 | 0.066 | 0 | 0 | 4 | K | 2 |  |  |  | ROZPOCET | 0 | 0 | 0 | 0 | 0 | 1 | 0 | 4 | 1189124098
| PP |  | Potažení vnitřních ploch štukem tloušťky do 3 mm vodorovných konstrukcí stropů rovných | [15 empty] | PP | 2
| VV |  | "stávající omítky stropů" 22,00 |  | 22 | [13 empty] | VV | 2 | 2 | True | 1 | ROZPOCET
| D | 63 | Podlahy a podlahové konstrukce |  |  |  | 0 | [5 empty] | 0 |  | 27.056 |  | 0 | 1 | D | 1 |  |  |  | ROZPOCET | [6 empty] | 0
25 | K | 631311116.01 | Spádová vrstva z flexbetonu tl.6-8,5cm (dodávka+montáž) | m3 | 1.233 |  | 0 |  |  |  | základní |  | 0 | 2.4533 | 3.0249 | 0 | 0 | 4 | K | 2 |  |  |  | ROZPOCET | 0 | 0 | 0 | 0 | 0 | 1 | 0 | 4 | -1566133297
| PP |  | Spádová vrstva z flexbetonu tl.6-8,5cm (dodávka+montáž) | [15 empty] | PP | 2
| VV |  | podlaha P3 | [15 empty] | VV | 2 | 1 | True | 0 | ROZPOCET
| VV |  | "m.č.123,124,129,130,132,133" 17,00*(0,06+0,085)/2 |  | 1.233 | [13 empty] | VV | 2 | 2 | True | 1 | ROZPOCET
26 | K | 631311124 | Mazanina tl do 120 mm z betonu prostého bez zvýšených nároků na prostředí tř. C 16/20 | m3 | 1.991 |  | 0 | CS ÚRS 2018 02 |  |  | základní |  | 0 | 2.2563 | 4.4924 | 0 | 0 | 4 | K | 2 |  |  |  | ROZPOCET | 0 | 0 | 0 | 0 | 0 | 1 | 0 | 4 | -1739752398
| PP |  | Mazanina z betonu prostého bez zvýšených nároků na prostředí tl. přes 80 do 120 mm tř. C 16/20 | [15 empty] | PP | 2
| VV |  | 1.NP | [15 empty] | VV | 2 | 1 | True | 0 | ROZPOCET
| VV |  | "původní m.č.122,123" 1,40*3,60*0,085 |  | 0.428 | [13 empty] | VV | 2 | 2 | True | 0 | ROZPOCET
| VV |  | "původní m.č.127,131" 1,20*6,80*2*0,085 |  | 1.387 | [13 empty] | VV | 2 | 2 | True | 0 | ROZPOCET
| VV |  | "původní m.č.124,127" 6,90*0,30*0,085 |  | 0.176 | [13 empty] | VV | 2 | 2 | True | 0 | ROZPOCET
| VV |  | Součet |  | 1.991 | [13 empty] | VV | 2 | 4 | True | 1 | ROZPOCET
27 | K | 631319012 | Příplatek k mazanině tl do 120 mm za přehlazení povrchu | m3 | 1.991 |  | 0 | CS ÚRS 2018 02 |  |  | základní |  | 0 | 0 | 0 | 0 | 0 | 4 | K | 2 |  |  |  | ROZPOCET | 0 | 0 | 0 | 0 | 0 | 1 | 0 | 4 | 529697004
| PP |  | Příplatek k cenám mazanin za úpravu povrchu mazaniny přehlazením, mazanina tl. přes 80 do 120 mm | [15 empty] | PP | 2
28 | K | 631311134 | Mazanina tl do 240 mm z betonu prostého bez zvýšených nároků na prostředí tř. C 16/20 | m3 | 3.808 |  | 0 | CS ÚRS 2018 02 |  |  | základní |  | 0 | 2.2563 | 8.5921 | 0 | 0 | 4 | K | 2 |  |  |  | ROZPOCET | 0 | 0 | 0 | 0 | 0 | 1 | 0 | 4 | -76791733
| PP |  | Mazanina z betonu prostého bez zvýšených nároků na prostředí tl. přes 120 do 240 mm tř. C 16/20 | [15 empty] | PP | 2
| VV |  | 1.PP | [15 empty] | VV | 2 | 1 | True | 0 | ROZPOCET
| VV |  | "pro konstrukci podchycení stropů" 2,00*6,80*2*0,14 |  | 3.808 | [13 empty] | VV | 2 | 2 | True | 1 | ROZPOCET
29 | K | 631319013 | Příplatek k mazanině tl do 240 mm za přehlazení povrchu | m3 | 3.808 |  | 0 | CS ÚRS 2018 02 |  |  | základní |  | 0 | 0 | 0 | 0 | 0 | 4 | K | 2 |  |  |  | ROZPOCET | 0 | 0 | 0 | 0 | 0 | 1 | 0 | 4 | -432080966
| PP |  | Příplatek k cenám mazanin za úpravu povrchu mazaniny přehlazením, mazanina tl. přes 120 do 240 mm | [15 empty] | PP | 2
30 | K | 632451490 | Vyspravení podlah - trhliny, kaverny (dodávka+montáž) | m2 | 245 |  | 0 |  |  |  | základní |  | 0 | 0.02234 | 5.4733 | 0 | 0 | 4 | K | 2 |  |  |  | ROZPOCET | 0 | 0 | 0 | 0 | 0 | 1 | 0 | 4 | 1230397801
| PP |  | Vyspravení podlah - trhliny, kaverny (dodávka+montáž) | [15 empty] | PP | 2
| VV |  | Přesný rozsah prací bude upřesněn při realizaci. | [15 empty] | VV | 2 | 1 | True | 0 | ROZPOCET
| VV |  | podlaha P1 | [15 empty] | VV | 2 | 1 | True | 0 | ROZPOCET
| VV |  | "m.č.125,126,131,134" 147,00 |  | 147 | [13 empty] | VV | 2 | 2 | True | 0 | ROZPOCET
| VV |  | podlaha P2 | [15 empty] | VV | 2 | 1 | True | 0 | ROZPOCET
| VV |  | "m.č.121,122,178" 98,00 |  | 98 | [13 empty] | VV | 2 | 2 | True | 0 | ROZPOCET
| VV |  | Součet |  | 245 | [13 empty] | VV | 2 | 4 | True | 1 | ROZPOCET
31 | K | 632451520 | Hloubková penetrace podlah (dodávka+montáž) | m2 | 245 |  | 0 |  |  |  | základní |  | 0 | 0.02234 | 5.4733 | 0 | 0 | 4 | K | 2 |  |  |  | ROZPOCET | 0 | 0 | 0 | 0 | 0 | 1 | 0 | 4 | -1742876853
| PP |  | Hloubková penetrace podlah (dodávka+montáž) | [15 empty] | PP | 2
| VV |  | před provedením vyrovnávací stěrky (na stávající podklad) | [15 empty] | VV | 2 | 1 | True | 0 | ROZPOCET
| VV |  | podlaha P1 | [15 empty] | VV | 2 | 1 | True | 0 | ROZPOCET
| VV |  | "m.č.125,126,131,134" 147,00 |  | 147 | [13 empty] | VV | 2 | 2 | True | 0 | ROZPOCET
| VV |  | podlaha P2 | [15 empty] | VV | 2 | 1 | True | 0 | ROZPOCET
| VV |  | "m.č.121,122,178" 98,00 |  | 98 | [13 empty] | VV | 2 | 2 | True | 0 | ROZPOCET
| VV |  | Součet |  | 245 | [13 empty] | VV | 2 | 4 | True | 1 | ROZPOCET
| D | 64 | Osazování výplní otvorů |  |  |  | 0 | [5 empty] | 0 |  | 0.3043 |  | 0 | 1 | D | 1 |  |  |  | ROZPOCET | [6 empty] | 0
32 | K | 642944221 | Osazování ocelových zárubní dodatečné pl přes 2,5 m2 | kus | 3 |  | 0 | CS ÚRS 2018 02 |  |  | základní |  | 0 | 0.07146 | 0.21438 | 0 | 0 | 4 | K | 2 |  |  |  | ROZPOCET | 0 | 0 | 0 | 0 | 0 | 1 | 0 | 4 | 2040521679
| PP |  | Osazení ocelových dveřních zárubní lisovaných nebo z úhelníků dodatečně s vybetonováním prahu, plochy přes 2,5 m2 | [15 empty] | PP | 2
33 | M | 55331361 | zárubeň ocelová pro porobeton 115 700 L/P | kus | 1 |  | 0 | CS ÚRS 2018 02 |  |  | základní |  | 0 | 0.01286 | 0.01286 | 0 | 0 | 8 | M | 2 |  |  |  | ROZPOCET | 0 | 0 | 0 | 0 | 0 | 1 | 0 | 4 | 682401480
| PP |  | zárubeň ocelová pro porobeton 115 700 L/P | [15 empty] | PP | 2
34 | M | 55331365 | zárubeň ocelová pro porobeton 115 900 L/P | kus | 2 |  | 0 | CS ÚRS 2018 02 |  |  | základní |  | 0 | 0.01336 | 0.02672 | 0 | 0 | 8 | M | 2 |  |  |  | ROZPOCET | 0 | 0 | 0 | 0 | 0 | 1 | 0 | 4 | -108854475
| PP |  | zárubeň ocelová pro porobeton 115 900 L/P | [15 empty] | PP | 2
35 | K | 642942611 | Osazování zárubní nebo rámů dveřních kovových do 2,5 m2 na montážní pěnu | kus | 1 |  | 0 | CS ÚRS 2018 02 |  |  | základní |  | 0 | 0.00048 | 0.00048 | 0 | 0 | 4 | K | 2 |  |  |  | ROZPOCET | 0 | 0 | 0 | 0 | 0 | 1 | 0 | 4 | -896942191
| PP |  | Osazování zárubní nebo rámů kovových dveřních lisovaných nebo z úhelníků bez dveřních křídel na montážní pěnu, plochy otvoru do 2,5 m2 | [15 empty] | PP | 2
36 | M | 553313901 | zárubeň ocelová pro porobeton 150 1300 L/P | kus | 1 |  | 0 |  |  |  | základní |  | 0 | 0.01786 | 0.01786 | 0 | 0 | 8 | M | 2 |  |  |  | ROZPOCET | 0 | 0 | 0 | 0 | 0 | 1 | 0 | 4 | -174808273
| PP |  | zárubeň ocelová pro porobeton 150 1250 dvoukřídlá | [15 empty] | PP | 2
37 | K | 64-01 | Náhrada zasklení oken deskami plnými (Al + minerální vlna + Al) (demontáž+dodávka+montáž) | m2 | 1.6 |  | 0 |  |  |  | základní |  | 0 | 0.02 | 0.032 | 0 | 0 | 4 | K | 2 |  |  |  | ROZPOCET | 0 | 0 | 0 | 0 | 0 | 1 | 0 | 4 | 1985086846
| VV |  | V ceně započteno: | [15 empty] | VV | 2 | 1 | True | 0 | ROZPOCET
| VV |  | - vyjmutí stávajícího zasklení, vč.likvidace | [15 empty] | VV | 2 | 1 | True | 0 | ROZPOCET
| VV |  | - náhrada zasklení deskami plnými (Al + minerální vlna + Al), | [15 empty] | VV | 2 | 1 | True | 0 | ROZPOCET
| VV |  | vč.vyříznutí otvoru pro VZT | [15 empty] | VV | 2 | 1 | True | 0 | ROZPOCET
| VV |  | "m.č.178" 1,60 |  | 1.6 | [13 empty] | VV | 2 | 2 | True | 1 | ROZPOCET
| D | 94 | Lešení a stavební výtahy |  |  |  | 0 | [5 empty] | 0 |  | 0.0416 |  | 0 | 1 | D | 1 |  |  |  | ROZPOCET | [6 empty] | 0
38 | K | 949101111 | Lešení pomocné pro objekty pozemních staveb s lešeňovou podlahou v do 1,9 m zatížení do 150 kg/m2 | m2 | 320 |  | 0 | CS ÚRS 2018 02 |  |  | základní |  | 0 | 0.00013 | 0.0416 | 0 | 0 | 4 | K | 2 |  |  |  | ROZPOCET | 0 | 0 | 0 | 0 | 0 | 1 | 0 | 4 | -1979562669
| PP |  | Lešení pomocné pracovní pro objekty pozemních staveb pro zatížení do 150 kg/m2, o výšce lešeňové podlahy do 1,9 m | [15 empty] | PP | 2
| VV |  | "vnitřní úpravy" 320,00 |  | 320 | [13 empty] | VV | 2 | 2 | True | 1 | ROZPOCET
39 | K | 941111111 | Montáž lešení řadového trubkového lehkého s podlahami zatížení do 200 kg/m2 š do 0,9 m v do 10 m | m2 | 30 |  | 0 | CS ÚRS 2018 02 |  |  | základní |  | 0 | 0 | 0 | 0 | 0 | 4 | K | 2 |  |  |  | ROZPOCET | 0 | 0 | 0 | 0 | 0 | 1 | 0 | 4 | 155087706
| PP |  | Montáž lešení řadového trubkového lehkého pracovního s podlahami s provozním zatížením tř. 3 do 200 kg/m2 šířky tř. W06 od 0,6 do 0,9 m, výšky do 10 m | [15 empty] | PP | 2
| VV |  | "vnější úpravy" 30,00 |  | 30 | [13 empty] | VV | 2 | 2 | True | 1 | ROZPOCET
40 | K | 941111211 | Příplatek k lešení řadovému trubkovému lehkému s podlahami š 0,9 m v 10 m za první a ZKD den použití | m2 | 900 |  | 0 | CS ÚRS 2018 02 |  |  | základní |  | 0 | 0 | 0 | 0 | 0 | 4 | K | 2 |  |  |  | ROZPOCET | 0 | 0 | 0 | 0 | 0 | 1 | 0 | 4 | -736178853
| PP |  | Montáž lešení řadového trubkového lehkého pracovního s podlahami s provozním zatížením tř. 3 do 200 kg/m2 Příplatek za první a každý další den použití lešení k ceně -1111 | [15 empty] | PP | 2
| VV |  | 30,00*30 |  | 900 | [13 empty] | VV | 2 | 2 | True | 1 | ROZPOCET
41 | K | 941111811 | Demontáž lešení řadového trubkového lehkého s podlahami zatížení do 200 kg/m2 š do 0,9 m v do 10 m | m2 | 30 |  | 0 | CS ÚRS 2018 02 |  |  | základní |  | 0 | 0 | 0 | 0 | 0 | 4 | K | 2 |  |  |  | ROZPOCET | 0 | 0 | 0 | 0 | 0 | 1 | 0 | 4 | 700947177
| PP |  | Demontáž lešení řadového trubkového lehkého pracovního s podlahami s provozním zatížením tř. 3 do 200 kg/m2 šířky tř. W06 od 0,6 do 0,9 m, výšky do 10 m | [15 empty] | PP | 2
| D | 95 | Různé dokončovací konstrukce a práce pozemních staveb |  |  |  | 0 | [5 empty] | 0 |  | 0.21249 |  | 0 | 1 | D | 1 |  |  |  | ROZPOCET | [6 empty] | 0
42 | K | 953945113 | Kotvy mechanické M 8 dl 115 mm pro střední zatížení do betonu, ŽB nebo kamene s vyvrtáním otvoru | kus | 192 |  | 0 | CS ÚRS 2018 02 |  |  | základní |  | 0 | 0.00027 | 0.05184 | 0 | 0 | 4 | K | 2 |  |  |  | ROZPOCET | 0 | 0 | 0 | 0 | 0 | 1 | 0 | 4 | 174713531
| PP |  | Kotvy mechanické s vyvrtáním otvoru do betonu, železobetonu nebo tvrdého kamene pro střední zatížení průvlekové, velikost M 8, délka 115 mm | [15 empty] | PP | 2
| VV |  | otvor mezi m.č.126 a 131 | [15 empty] | VV | 2 | 1 | True | 0 | ROZPOCET
| VV |  | Přesný popis viz D.1.2.3.05 Schéma podepření konstrukce a Technická zpráva. | [15 empty] | VV | 2 | 1 | True | 0 | ROZPOCET
| VV |  | "kotvení stojek" 48*4 |  | 192 | [13 empty] | VV | 2 | 2 | True | 1 | ROZPOCET
43 | K | 953961215 | Kotvy chemickou patronou M 20 hl 170 mm do betonu, ŽB nebo kamene s vyvrtáním otvoru | kus | 32 |  | 0 | CS ÚRS 2018 02 |  |  | základní |  | 0 | 6e-05 | 0.00192 | 0 | 0 | 4 | K | 2 |  |  |  | ROZPOCET | 0 | 0 | 0 | 0 | 0 | 1 | 0 | 4 | 842756485
| PP |  | Kotvy chemické s vyvrtáním otvoru do betonu, železobetonu nebo tvrdého kamene chemická patrona, velikost M 20, hloubka 170 mm | [15 empty] | PP | 2
| VV |  | kotvení zdrojových mostů do stropní konstrukce (4 mosty po 2 kotevních místech po 4 kotvách) | [15 empty] | VV | 2 | 1 | True | 0 | ROZPOCET
| VV |  | "m.č.125,126" 4*2*4 |  | 32 | [13 empty] | VV | 2 | 2 | True | 1 | ROZPOCET
44 | K | 953965142 | Kotevní šroub pro chemické kotvy M 20 dl 260 mm | kus | 32 |  | 0 | CS ÚRS 2018 02 |  |  | základní |  | 0 | 0.00035 | 0.0112 | 0 | 0 | 4 | K | 2 |  |  |  | ROZPOCET | 0 | 0 | 0 | 0 | 0 | 1 | 0 | 4 | 567657940
| PP |  | Kotvy chemické s vyvrtáním otvoru kotevní šrouby pro chemické kotvy, velikost M 20, délka 260 mm | [15 empty] | PP | 2
45 | K | 952901111 | Vyčištění budov bytové a občanské výstavby při výšce podlaží do 4 m | m2 | 425 |  | 0 | CS ÚRS 2018 02 |  |  | základní |  | 0 | 4e-05 | 0.017 | 0 | 0 | 4 | K | 2 |  |  |  | ROZPOCET | 0 | 0 | 0 | 0 | 0 | 1 | 0 | 4 | -2010257751
| PP |  | Vyčištění budov nebo objektů před předáním do užívání budov bytové nebo občanské výstavby, světlé výšky podlaží do 4 m | [15 empty] | PP | 2
| VV |  | "1.PP" 70,00 |  | 70 | [13 empty] | VV | 2 | 2 | True | 0 | ROZPOCET
| VV |  | "1.NP" 355,00 |  | 355 | [13 empty] | VV | 2 | 2 | True | 0 | ROZPOCET
| VV |  | Součet |  | 425 | [13 empty] | VV | 2 | 4 | True | 1 | ROZPOCET
46 | K | 619991011 | Obalení konstrukcí a prvků fólií přilepenou lepící páskou | m2 | 150 |  | 0 | CS ÚRS 2018 02 |  |  | základní |  | 0 | 0 | 0 | 0 | 0 | 4 | K | 2 |  |  |  | ROZPOCET | 0 | 0 | 0 | 0 | 0 | 1 | 0 | 4 | 686667886
| PP |  | Zakrytí vnitřních ploch před znečištěním včetně pozdějšího odkrytí konstrukcí a prvků obalením fólií a přelepením páskou | [15 empty] | PP | 2
| VV |  | "dočasné zakrytí stávajících podlah ve společných prostorech-pro přesun materiálů a suti" 150,00 |  | 150 | [13 empty] | VV | 2 | 2 | True | 1 | ROZPOCET
47 | K | 952901411 | Vyčištění ostatních objektů při jakékoliv výšce podlaží | m2 | 100 |  | 0 | CS ÚRS 2018 02 |  |  | základní |  | 0 | 0 | 0 | 0 | 0 | 4 | K | 2 |  |  |  | ROZPOCET | 0 | 0 | 0 | 0 | 0 | 1 | 0 | 4 | -657861787
| PP |  | Vyčištění budov nebo objektů před předáním do užívání ostatních objektů vynesení zbytků stavebního rumu, kropení a 2x zametení podlah, oprášení stěn a výplní otvorů jakékoliv výšky podlaží | [15 empty] | PP | 2
| VV |  | "podlahy ve společných prostorech-úklid po přesunu materiálů a suti" 100,00 |  | 100 | [13 empty] | VV | 2 | 2 | True | 1 | ROZPOCET
48 | K | 985341101 | Uhlíkové lamely pro zesílení ŽB kcí tl do 1,2 mm modul pružnosti do 170 kN/mm2 š 50 mm | m | 113 |  | 0 | CS ÚRS 2018 02 |  |  | základní |  | 0 | 0.00048 | 0.05424 | 0 | 0 | 4 | K | 2 |  |  |  | ROZPOCET | 0 | 0 | 0 | 0 | 0 | 1 | 0 | 4 | -375142742
| PP |  | Uhlíkové lamely pro zesílení nosných železobetonových konstrukcí tloušťky do 1,2 mm modulu pružnosti do 170 kN/mm2, lepené na povrch, šířky 50 mm | [15 empty] | PP | 2
| VV |  | otvor mezi m.č.126 a 131 | [15 empty] | VV | 2 | 1 | True | 0 | ROZPOCET
| VV |  | "dle výkresu D.1.1.2.06" ((6,80+0,60*2)*2+3,05*4+0,90*2)*2 |  | 60 | [13 empty] | VV | 2 | 2 | True | 0 | ROZPOCET
| VV |  | otvory v průvlaku-m.č.178 | [15 empty] | VV | 2 | 1 | True | 0 | ROZPOCET
| VV |  | "dle výkresu D.1.2.3.06" 5,60*2*2 |  | 22.4 | [13 empty] | VV | 2 | 2 | True | 0 | ROZPOCET
| VV |  | ukotvení zdrojových mostů do stropní konstrukce-m.č.126 | [15 empty] | VV | 2 | 1 | True | 0 | ROZPOCET
| VV |  | "dle výkresu D.1.2.3.01" 7,80*2+(0,60+0,40*2+0,05*2)*10 |  | 30.6 | [13 empty] | VV | 2 | 2 | True | 0 | ROZPOCET
| VV |  | Součet |  | 113 | [13 empty] | VV | 2 | 4 | True | 1 | ROZPOCET
49 | K | 938532190 | Broušení betonového povrchu do 2 mm - pro uhlíkové lamely | m2 | 7.91 |  | 0 |  |  |  | základní |  | 0 | 0 | 0 | 0 | 0 | 4 | K | 2 |  |  |  | ROZPOCET | 0 | 0 | 0 | 0 | 0 | 1 | 0 | 4 | -488088900
| PP |  | Broušení betonového povrchu do 2 mm - pro uhlíkové lamely | [15 empty] | PP | 2
| VV |  | 113,00*0,07 |  | 7.91 | [13 empty] | VV | 2 | 2 | True | 1 | ROZPOCET
50 | K | 95-zaves | Závěsy mezi lůžky vč.nosného lanka (dodávka+montáž) | m2 | 40.29 |  | 0 |  |  |  | základní |  | 0 | 0.001 | 0.04029 | 0 | 0 | 4 | K | 2 |  |  |  | ROZPOCET | 0 | 0 | 0 | 0 | 0 | 1 | 0 | 4 | -2115814528
| PP |  | Závěsy mezi lůžky vč.nosného lanka (dodávka+montáž) | [15 empty] | PP | 2
| VV |  | "m.č.126" (7,80+4,00*2)*2,55 |  | 40.29 | [13 empty] | VV | 2 | 2 | True | 1 | ROZPOCET
51 | K | 95-zaves-kot | Kotvení závěsů mezi lůžky do stropní konstrukce - nerez trubka 40/4mm + kotevní šrouby (dodávka+motnáž) | ks | 6 |  | 0 |  |  |  | základní |  | 0 | 0.003 | 0.018 | 0 | 0 | 4 | K | 2 |  |  |  | ROZPOCET | 0 | 0 | 0 | 0 | 0 | 1 | 0 | 4 | 73395876
| PP |  | Kotvení závěsů mezi lůžky do stropní konstrukce - nerez trubka 40/4mm + kotevní šrouby (dodávka+motnáž) | [15 empty] | PP | 2
| VV |  | "m.č.126" 6 |  | 6 | [13 empty] | VV | 2 | 2 | True | 1 | ROZPOCET
52 | K | 95-has | Přenosný hasící přístroj (dodávka+montáž) | ks | 3 |  | 0 |  |  |  | základní |  | 0 | 0.006 | 0.018 | 0 | 0 | 4 | K | 2 |  |  |  | ROZPOCET | 0 | 0 | 0 | 0 | 0 | 1 | 0 | 4 | 1995338113
| PP |  | Přenosný hasící přístroj (dodávka+montáž) | [15 empty] | PP | 2
| D | 96 | Bourání konstrukcí |  |  |  | 0 | [5 empty] | 0 |  | 0.12773 |  | 46.1395 | 1 | D | 1 |  |  |  | ROZPOCET | [6 empty] | 0
53 | K | 977211111 | Řezání stěnovou pilou ŽB kcí s výztuží průměru do 16 mm hl do 200 mm | m | 118.98 |  | 0 | CS ÚRS 2018 02 |  |  | základní |  | 0 | 8e-05 | 0.0095184 | 0 | 0 | 4 | K | 2 |  |  |  | ROZPOCET | 0 | 0 | 0 | 0 | 0 | 1 | 0 | 4 | -1769549375
| PP |  | Řezání konstrukcí stěnovou pilou železobetonových průměru řezané výztuže do 16 mm hloubka řezu do 200 mm | [15 empty] | PP | 2
| VV |  | otvor mezi m.č.126 a 131 | [15 empty] | VV | 2 | 1 | True | 0 | ROZPOCET
| VV |  | "dle výkresu D.1.1.2.06" 6,80*8+2,57*18 |  | 100.66 | [13 empty] | VV | 2 | 2 | True | 0 | ROZPOCET
| VV |  | otvor mezi m.č.126 a 131 - otvory 25/25cm pro podchycení stropu | [15 empty] | VV | 2 | 1 | True | 0 | ROZPOCET
| VV |  | "dle výkresu D.1.2.3.02" 0,24*4*12 |  | 11.52 | [13 empty] | VV | 2 | 2 | True | 0 | ROZPOCET
| VV |  | otvor mezi m.č.126 a 131 - otvor 35/25cm pro VZT | [15 empty] | VV | 2 | 1 | True | 0 | ROZPOCET
| VV |  | "dle výkresu D.1.2.3.02" 0,35*2 |  | 0.7 | [13 empty] | VV | 2 | 2 | True | 0 | ROZPOCET
| VV |  | otvory v průvlaku-m.č.178 | [15 empty] | VV | 2 | 1 | True | 0 | ROZPOCET
| VV |  | "dle výkresu D.1.2.3.06" (1,01+0,26)*2*2 +(0,25+0,26)*2 |  | 6.1 | [13 empty] | VV | 2 | 2 | True | 0 | ROZPOCET
| VV |  | Součet |  | 118.98 | [13 empty] | VV | 2 | 4 | True | 1 | ROZPOCET
54 | K | 962052210 | Bourání zdiva nadzákladového ze ŽB do 1 m3 | m3 | 3.495 |  | 0 | CS ÚRS 2018 02 |  |  | základní |  | 0 | 0 | 0 | 2.4 | 8.388 | 4 | K | 2 |  |  |  | ROZPOCET | 0 | 0 | 0 | 0 | 0 | 1 | 0 | 4 | 1646941440
| PP |  | Bourání zdiva železobetonového nadzákladového, objemu do 1 m3 | [15 empty] | PP | 2
| VV |  | otvor mezi m.č.126 a 131 | [15 empty] | VV | 2 | 1 | True | 0 | ROZPOCET
| VV |  | "rozebrání rozřezaných kusů" 6,80*2,57*0,20 |  | 3.495 | [13 empty] | VV | 2 | 2 | True | 1 | ROZPOCET
55 | K | 977151113 | Jádrové vrty diamantovými korunkami do D 50 mm do stavebních materiálů | m | 24 |  | 0 | CS ÚRS 2018 02 |  |  | základní |  | 0 | 0.00074 | 0.01776 | 0.008 | 0.192 | 4 | K | 2 |  |  |  | ROZPOCET | 0 | 0 | 0 | 0 | 0 | 1 | 0 | 4 | -4381780
| PP |  | Jádrové vrty diamantovými korunkami do stavebních materiálů (železobetonu, betonu, cihel, obkladů, dlažeb, kamene) průměru přes 40 do 50 mm | [15 empty] | PP | 2
| VV |  | otvor mezi m.č.126 a 131 | [15 empty] | VV | 2 | 1 | True | 0 | ROZPOCET
| VV |  | "dle výkresu D.1.1.2.06" 0,20*63 |  | 12.6 | [13 empty] | VV | 2 | 2 | True | 0 | ROZPOCET
| VV |  | otvor mezi m.č.126 a 131 - otvory 25/25cm pro podchycení stropu | [15 empty] | VV | 2 | 1 | True | 0 | ROZPOCET
| VV |  | "dle výkresu D.1.2.3.02" 0,20*4*12 |  | 9.6 | [13 empty] | VV | 2 | 2 | True | 0 | ROZPOCET
| VV |  | otvory v průvlaku-m.č.178 | [15 empty] | VV | 2 | 1 | True | 0 | ROZPOCET
| VV |  | "dle výkresu D.1.2.3.06" 0,15*12 |  | 1.8 | [13 empty] | VV | 2 | 2 | True | 0 | ROZPOCET
| VV |  | Součet |  | 24 | [13 empty] | VV | 2 | 4 | True | 1 | ROZPOCET
56 | K | 962031136 | Bourání příček z tvárnic nebo příčkovek tl do 150 mm | m2 | 73.784 |  | 0 | CS ÚRS 2018 02 |  |  | základní |  | 0 | 0 | 0 | 0.117 | 8.6327 | 4 | K | 2 |  |  |  | ROZPOCET | 0 | 0 | 0 | 0 | 0 | 1 | 0 | 4 | -1041308509
| PP |  | Bourání příček z cihel, tvárnic nebo příčkovek z tvárnic nebo příčkovek pálených nebo nepálených na maltu vápennou nebo vápenocementovou, tl. do 150 mm | [15 empty] | PP | 2
| VV |  | tl.10cm | [15 empty] | VV | 2 | 1 | True | 0 | ROZPOCET
| VV |  | (1,30*3+2,30*2+0,10*2+1,05*2)*3,05 |  | 32.94 | [13 empty] | VV | 2 | 2 | True | 0 | ROZPOCET
| VV |  | -0,70*1,97*4 |  | -5.516 | [13 empty] | VV | 2 | 2 | True | 0 | ROZPOCET
| VV |  | tl.12,5cm | [15 empty] | VV | 2 | 1 | True | 0 | ROZPOCET
| VV |  | 6,90*2*3,05 |  | 42.09 | [13 empty] | VV | 2 | 2 | True | 0 | ROZPOCET
| VV |  | tl.15cm | [15 empty] | VV | 2 | 1 | True | 0 | ROZPOCET
| VV |  | (1,30+0,10)*3,05 |  | 4.27 | [13 empty] | VV | 2 | 2 | True | 0 | ROZPOCET
| VV |  | Součet |  | 73.784 | [13 empty] | VV | 2 | 4 | True | 1 | ROZPOCET
57 | K | 968072455 | Vybourání kovových dveřních zárubní pl do 2 m2 | m2 | 11.032 |  | 0 | CS ÚRS 2018 02 |  |  | základní |  | 0 | 0 | 0 | 0.076 | 0.83843 | 4 | K | 2 |  |  |  | ROZPOCET | 0 | 0 | 0 | 0 | 0 | 1 | 0 | 4 | -70130463
| PP |  | Vybourání kovových rámů oken s křídly, dveřních zárubní, vrat, stěn, ostění nebo obkladů dveřních zárubní, plochy do 2 m2 | [15 empty] | PP | 2
| VV |  | 0,70*1,97*8 |  | 11.032 | [13 empty] | VV | 2 | 2 | True | 1 | ROZPOCET
58 | K | 968072456 | Vybourání kovových dveřních zárubní pl přes 2 m2 | m2 | 4.334 |  | 0 | CS ÚRS 2018 02 |  |  | základní |  | 0 | 0 | 0 | 0.063 | 0.27304 | 4 | K | 2 |  |  |  | ROZPOCET | 0 | 0 | 0 | 0 | 0 | 1 | 0 | 4 | 618178561
| PP |  | Vybourání kovových rámů oken s křídly, dveřních zárubní, vrat, stěn, ostění nebo obkladů dveřních zárubní, plochy přes 2 m2 | [15 empty] | PP | 2
| VV |  | 1,10*1,97*2 |  | 4.334 | [13 empty] | VV | 2 | 2 | True | 1 | ROZPOCET
59 | K | 967031132 | Přisekání rovných ostění v cihelném zdivu na MV nebo MVC | m2 | 11.526 |  | 0 | CS ÚRS 2018 02 |  |  | základní |  | 0 | 0 | 0 | 0.055 | 0.63393 | 4 | K | 2 |  |  |  | ROZPOCET | 0 | 0 | 0 | 0 | 0 | 1 | 0 | 4 | 1339911707
| PP |  | Přisekání (špicování) plošné nebo rovných ostění zdiva z cihel pálených rovných ostění, bez odstupu, po hrubém vybourání otvorů, na maltu vápennou nebo vápenocementovou | [15 empty] | PP | 2
| VV |  | "stěny" 3,05*7*0,10 +3,05*4*0,125 +3,05*1*0,15 |  | 4.118 | [13 empty] | VV | 2 | 2 | True | 0 | ROZPOCET
| VV |  | "stropy" 10,50*0,10 +13,80*0,125 +1,40*0,15 |  | 2.985 | [13 empty] | VV | 2 | 2 | True | 0 | ROZPOCET
| VV |  | "podlahy" 10,50*0,10 +13,80*0,125 +1,40*0,15 |  | 2.985 | [13 empty] | VV | 2 | 2 | True | 0 | ROZPOCET
| VV |  | "výplně otvorů" 2,02*4*0,10 +2,10*2*0,15 |  | 1.438 | [13 empty] | VV | 2 | 2 | True | 0 | ROZPOCET
| VV |  | Součet |  | 11.526 | [13 empty] | VV | 2 | 4 | True | 1 | ROZPOCET
60 | K | 971033621 | Vybourání otvorů ve zdivu cihelném pl do 4 m2 na MVC nebo MV tl do 100 mm | m2 | 8 |  | 0 | CS ÚRS 2018 02 |  |  | základní |  | 0 | 0 | 0 | 0.18 | 1.44 | 4 | K | 2 |  |  |  | ROZPOCET | 0 | 0 | 0 | 0 | 0 | 1 | 0 | 4 | 3169137
| PP |  | Vybourání otvorů ve zdivu základovém nebo nadzákladovém z cihel, tvárnic, příčkovek z cihel pálených na maltu vápennou nebo vápenocementovou plochy do 4 m2, tl. do 100 mm | [15 empty] | PP | 2
| VV |  | 1,00*2,00*2*2 |  | 8 | [13 empty] | VV | 2 | 2 | True | 1 | ROZPOCET
61 | K | 971033431 | Vybourání otvorů ve zdivu cihelném pl do 0,25 m2 na MVC nebo MV tl do 150 mm | kus | 4 |  | 0 | CS ÚRS 2018 02 |  |  | základní |  | 0 | 0 | 0 | 0.069 | 0.276 | 4 | K | 2 |  |  |  | ROZPOCET | 0 | 0 | 0 | 0 | 0 | 1 | 0 | 4 | -911310178
| PP |  | Vybourání otvorů ve zdivu základovém nebo nadzákladovém z cihel, tvárnic, příčkovek z cihel pálených na maltu vápennou nebo vápenocementovou plochy do 0,25 m2, tl. do 150 mm | [15 empty] | PP | 2
| VV |  | "pro ZV8" 4 |  | 4 | [13 empty] | VV | 2 | 2 | True | 1 | ROZPOCET
62 | K | 971033531 | Vybourání otvorů ve zdivu cihelném pl do 1 m2 na MVC nebo MV tl do 150 mm | m2 | 0.773 |  | 0 | CS ÚRS 2018 02 |  |  | základní |  | 0 | 0 | 0 | 0.27 | 0.20871 | 4 | K | 2 |  |  |  | ROZPOCET | 0 | 0 | 0 | 0 | 0 | 1 | 0 | 4 | 1018785926
| PP |  | Vybourání otvorů ve zdivu základovém nebo nadzákladovém z cihel, tvárnic, příčkovek z cihel pálených na maltu vápennou nebo vápenocementovou plochy do 1 m2, tl. do 150 mm | [15 empty] | PP | 2
| VV |  | 1,40*2,10-1,10*1,97 |  | 0.773 | [13 empty] | VV | 2 | 2 | True | 1 | ROZPOCET
63 | K | 971033631 | Vybourání otvorů ve zdivu cihelném pl do 4 m2 na MVC nebo MV tl do 150 mm | m2 | 6.6 |  | 0 | CS ÚRS 2018 02 |  |  | základní |  | 0 | 0 | 0 | 0.27 | 1.782 | 4 | K | 2 |  |  |  | ROZPOCET | 0 | 0 | 0 | 0 | 0 | 1 | 0 | 4 | -503217602
| PP |  | Vybourání otvorů ve zdivu základovém nebo nadzákladovém z cihel, tvárnic, příčkovek z cihel pálených na maltu vápennou nebo vápenocementovou plochy do 4 m2, tl. do 150 mm | [15 empty] | PP | 2
| VV |  | "montážní otvory WC" 2,20*1,50*2 |  | 6.6 | [13 empty] | VV | 2 | 2 | True | 1 | ROZPOCET
64 | K | 971052331 | Vybourání nebo prorážení otvorů v ŽB příčkách a zdech pl do 0,09 m2 tl do 150 mm | kus | 1 |  | 0 | CS ÚRS 2018 02 |  |  | základní |  | 0 | 0 | 0 | 0.034 | 0.034 | 4 | K | 2 |  |  |  | ROZPOCET | 0 | 0 | 0 | 0 | 0 | 1 | 0 | 4 | -17658896
| PP |  | Vybourání a prorážení otvorů v železobetonových příčkách a zdech základových nebo nadzákladových, plochy do 0,09 m2, tl. do 150 mm | [15 empty] | PP | 2
| VV |  | otvory v průvlaku-m.č.178 | [15 empty] | VV | 2 | 1 | True | 0 | ROZPOCET
| VV |  | "dle výkresu D.1.2.3.06" 1 |  | 1 | [13 empty] | VV | 2 | 2 | True | 1 | ROZPOCET
65 | K | 971052341 | Vybourání nebo prorážení otvorů v ŽB příčkách a zdech pl do 0,09 m2 tl do 300 mm | kus | 13 |  | 0 | CS ÚRS 2018 02 |  |  | základní |  | 0 | 0 | 0 | 0.059 | 0.767 | 4 | K | 2 |  |  |  | ROZPOCET | 0 | 0 | 0 | 0 | 0 | 1 | 0 | 4 | -111924681
| PP |  | Vybourání a prorážení otvorů v železobetonových příčkách a zdech základových nebo nadzákladových, plochy do 0,09 m2, tl. do 300 mm | [15 empty] | PP | 2
| VV |  | otvor mezi m.č.126 a 131 - otvory 25/25cm pro podchycení stropu | [15 empty] | VV | 2 | 1 | True | 0 | ROZPOCET
| VV |  | "dle výkresu D.1.2.3.02" 12 |  | 12 | [13 empty] | VV | 2 | 2 | True | 0 | ROZPOCET
| VV |  | otvor mezi m.č.126 a 131 - otvor 35/25cm pro VZT | [15 empty] | VV | 2 | 1 | True | 0 | ROZPOCET
| VV |  | "dle výkresu D.1.2.3.02" 1 |  | 1 | [13 empty] | VV | 2 | 2 | True | 0 | ROZPOCET
| VV |  | Součet |  | 13 | [13 empty] | VV | 2 | 4 | True | 1 | ROZPOCET
66 | K | 971052531 | Vybourání nebo prorážení otvorů v ŽB příčkách a zdech pl do 1 m2 tl do 150 mm | m2 | 0.525 |  | 0 | CS ÚRS 2018 02 |  |  | základní |  | 0 | 0 | 0 | 0.365 | 0.19162 | 4 | K | 2 |  |  |  | ROZPOCET | 0 | 0 | 0 | 0 | 0 | 1 | 0 | 4 | 757022294
| PP |  | Vybourání a prorážení otvorů v železobetonových příčkách a zdech základových nebo nadzákladových, plochy do 1 m2, tl. do 150 mm | [15 empty] | PP | 2
| VV |  | otvory v průvlaku-m.č.178 | [15 empty] | VV | 2 | 1 | True | 0 | ROZPOCET
| VV |  | "dle výkresu D.1.2.3.06" 1,01*0,26*2 |  | 0.525 | [13 empty] | VV | 2 | 2 | True | 1 | ROZPOCET
67 | K | 978013121 | Otlučení (osekání) vnitřní vápenné nebo vápenocementové omítky stěn v rozsahu do 10 % | m2 | 345.018 |  | 0 | CS ÚRS 2018 02 |  |  | základní |  | 0 | 0 | 0 | 0.004 | 1.3801 | 4 | K | 2 |  |  |  | ROZPOCET | 0 | 0 | 0 | 0 | 0 | 1 | 0 | 4 | -893190323
| PP |  | Otlučení vápenných nebo vápenocementových omítek vnitřních ploch stěn s vyškrabáním spar, s očištěním zdiva, v rozsahu přes 5 do 10 % | [15 empty] | PP | 2
| VV |  | "dle opravy omítek stěn 10%" 345,018 |  | 345.018 | [13 empty] | VV | 2 | 2 | True | 1 | ROZPOCET
68 | K | 978011121 | Otlučení (osekání) vnitřní vápenné nebo vápenocementové omítky stropů v rozsahu do 10 % | m2 | 22 |  | 0 | CS ÚRS 2018 02 |  |  | základní |  | 0 | 0 | 0 | 0.004 | 0.088 | 4 | K | 2 |  |  |  | ROZPOCET | 0 | 0 | 0 | 0 | 0 | 1 | 0 | 4 | 1019577041
| PP |  | Otlučení vápenných nebo vápenocementových omítek vnitřních ploch stropů, v rozsahu přes 5 do 10 % | [15 empty] | PP | 2
| VV |  | "dle opravy omítek stěn 10%" 22,00 |  | 22 | [13 empty] | VV | 2 | 2 | True | 1 | ROZPOCET
69 | K | 974031664 | Vysekání rýh ve zdivu cihelném pro vtahování nosníků hl do 150 mm v do 150 mm | m | 4.6 |  | 0 | CS ÚRS 2018 02 |  |  | základní |  | 0 | 0 | 0 | 0.042 | 0.1932 | 4 | K | 2 |  |  |  | ROZPOCET | 0 | 0 | 0 | 0 | 0 | 1 | 0 | 4 | -1191953096
| PP |  | Vysekání rýh ve zdivu cihelném na maltu vápennou nebo vápenocementovou pro vtahování nosníků do zdí, před vybouráním otvoru do hl. 150 mm, při v. nosníku do 150 mm | [15 empty] | PP | 2
| VV |  | "I100" 1,80*1+1,40*2 |  | 4.6 | [13 empty] | VV | 2 | 2 | True | 1 | ROZPOCET
70 | K | 965042141 | Bourání podkladů pod dlažby nebo mazanin betonových nebo z litého asfaltu tl do 100 mm pl přes 4 m2 | m3 | 6.897 |  | 0 | CS ÚRS 2018 02 |  |  | základní |  | 0 | 0 | 0 | 2.2 | 15.1734 | 4 | K | 2 |  |  |  | ROZPOCET | 0 | 0 | 0 | 0 | 0 | 1 | 0 | 4 | 561073211
| PP |  | Bourání mazanin betonových nebo z litého asfaltu tl. do 100 mm, plochy přes 4 m2 | [15 empty] | PP | 2
| VV |  | 1.PP | [15 empty] | VV | 2 | 1 | True | 0 | ROZPOCET
| VV |  | "pro konstrukci podchycení stropů" 2,00*6,80*2*0,14 |  | 3.808 | [13 empty] | VV | 2 | 2 | True | 0 | ROZPOCET
| VV |  | 1.NP | [15 empty] | VV | 2 | 1 | True | 0 | ROZPOCET
| VV |  | "původní m.č.122,123,125,126,129,130,132,133" 18,00*0,09 |  | 1.62 | [13 empty] | VV | 2 | 2 | True | 0 | ROZPOCET
| VV |  | "původní m.č.121,131-pro konstrukci podchycení stropů" 1,20*6,80*2*0,09 |  | 1.469 | [13 empty] | VV | 2 | 2 | True | 0 | ROZPOCET
| VV |  | Součet |  | 6.897 | [13 empty] | VV | 2 | 4 | True | 1 | ROZPOCET
71 | K | 974042553 | Vysekání rýh v dlažbě betonové nebo jiné monolitické hl do 100 mm š do 100 mm | m | 2 |  | 0 | CS ÚRS 2018 02 |  |  | základní |  | 0 | 0 | 0 | 0.022 | 0.044 | 4 | K | 2 |  |  |  | ROZPOCET | 0 | 0 | 0 | 0 | 0 | 1 | 0 | 4 | 709608042
| PP |  | Vysekání rýh v betonové nebo jiné monolitické dlažbě s betonovým podkladem do hl. 100 mm a šířky do 100 mm | [15 empty] | PP | 2
| VV |  | původní m.č.121 | [15 empty] | VV | 2 | 1 | True | 0 | ROZPOCET
| VV |  | "pro nové příčky" 2,00 |  | 2 | [13 empty] | VV | 2 | 2 | True | 1 | ROZPOCET
72 | K | 974042555 | Vysekání rýh v dlažbě betonové nebo jiné monolitické hl do 100 mm š do 200 mm | m | 3.45 |  | 0 | CS ÚRS 2018 02 |  |  | základní |  | 0 | 0 | 0 | 0.046 | 0.1587 | 4 | K | 2 |  |  |  | ROZPOCET | 0 | 0 | 0 | 0 | 0 | 1 | 0 | 4 | 535375624
| PP |  | Vysekání rýh v betonové nebo jiné monolitické dlažbě s betonovým podkladem do hl. 100 mm a šířky do 200 mm | [15 empty] | PP | 2
| VV |  | původní m.č.131 | [15 empty] | VV | 2 | 1 | True | 0 | ROZPOCET
| VV |  | "pro nové příčky" 3,45 |  | 3.45 | [13 empty] | VV | 2 | 2 | True | 1 | ROZPOCET
73 | K | 977311112 | Řezání stávajících betonových mazanin nevyztužených hl do 100 mm | m | 34 |  | 0 | CS ÚRS 2018 02 |  |  | základní |  | 0 | 0 | 0 | 0 | 0 | 4 | K | 2 |  |  |  | ROZPOCET | 0 | 0 | 0 | 0 | 0 | 1 | 0 | 4 | 1175395801
| PP |  | Řezání stávajících betonových mazanin bez vyztužení hloubky přes 50 do 100 mm | [15 empty] | PP | 2
| VV |  | "1.NP" 34,00 |  | 34 | [13 empty] | VV | 2 | 2 | True | 1 | ROZPOCET
74 | K | 977311113 | Řezání stávajících betonových mazanin nevyztužených hl do 150 mm | m | 21.6 |  | 0 | CS ÚRS 2018 02 |  |  | základní |  | 0 | 0 | 0 | 0 | 0 | 4 | K | 2 |  |  |  | ROZPOCET | 0 | 0 | 0 | 0 | 0 | 1 | 0 | 4 | 1128567951
| PP |  | Řezání stávajících betonových mazanin bez vyztužení hloubky přes 100 do 150 mm | [15 empty] | PP | 2
| VV |  | "1.PP" 21,60 |  | 21.6 | [13 empty] | VV | 2 | 2 | True | 1 | ROZPOCET
75 | K | 965046111 | Broušení stávajících betonových podlah úběr do 3 mm | m2 | 245 |  | 0 | CS ÚRS 2018 02 |  |  | základní |  | 0 | 0 | 0 | 0 | 0 | 4 | K | 2 |  |  |  | ROZPOCET | 0 | 0 | 0 | 0 | 0 | 1 | 0 | 4 | -1687045738
| PP |  | Broušení stávajících betonových podlah úběr do 3 mm | [15 empty] | PP | 2
| VV |  | podlaha P1 | [15 empty] | VV | 2 | 1 | True | 0 | ROZPOCET
| VV |  | "m.č.125,126,131,134" 147,00 |  | 147 | [13 empty] | VV | 2 | 2 | True | 0 | ROZPOCET
| VV |  | podlaha P2 | [15 empty] | VV | 2 | 1 | True | 0 | ROZPOCET
| VV |  | "m.č.121,122,178" 98,00 |  | 98 | [13 empty] | VV | 2 | 2 | True | 0 | ROZPOCET
| VV |  | Součet |  | 245 | [13 empty] | VV | 2 | 4 | True | 1 | ROZPOCET
76 | K | 965046119 | Příplatek k broušení stávajících betonových podlah za každý další 1 mm úběru | m2 | 490 |  | 0 | CS ÚRS 2018 02 |  |  | základní |  | 0 | 0 | 0 | 0 | 0 | 4 | K | 2 |  |  |  | ROZPOCET | 0 | 0 | 0 | 0 | 0 | 1 | 0 | 4 | 1886126760
| PP |  | Broušení stávajících betonových podlah Příplatek k ceně za každý další 1 mm úběru | [15 empty] | PP | 2
| VV |  | podlaha P1 | [15 empty] | VV | 2 | 1 | True | 0 | ROZPOCET
| VV |  | "m.č.125,126,131,134" 147,00*2 |  | 294 | [13 empty] | VV | 2 | 2 | True | 0 | ROZPOCET
| VV |  | podlaha P2 | [15 empty] | VV | 2 | 1 | True | 0 | ROZPOCET
| VV |  | "m.č.121,122,178" 98,00*2 |  | 196 | [13 empty] | VV | 2 | 2 | True | 0 | ROZPOCET
| VV |  | Součet |  | 490 | [13 empty] | VV | 2 | 4 | True | 1 | ROZPOCET
77 | K | 965081213 | Bourání podlah z dlaždic keramických nebo xylolitových tl do 10 mm plochy přes 1 m2 | m2 | 18 |  | 0 | CS ÚRS 2018 02 |  |  | základní |  | 0 | 0 | 0 | 0.035 | 0.63 | 4 | K | 2 |  |  |  | ROZPOCET | 0 | 0 | 0 | 0 | 0 | 1 | 0 | 4 | -144854001
| PP |  | Bourání podlah z dlaždic bez podkladního lože nebo mazaniny, s jakoukoliv výplní spár keramických nebo xylolitových tl. do 10 mm, plochy přes 1 m2 | [15 empty] | PP | 2
| VV |  | "původní m.č.122,123,125,126,129,130,132,133" 18,00 |  | 18 | [13 empty] | VV | 2 | 2 | True | 1 | ROZPOCET
78 | K | 952902611 | Čištění budov vysátí prachu z ostatních ploch | m2 | 245 |  | 0 | CS ÚRS 2018 02 |  |  | základní |  | 0 | 0 | 0 | 0 | 0 | 4 | K | 2 |  |  |  | ROZPOCET | 0 | 0 | 0 | 0 | 0 | 1 | 0 | 4 | 78691726
| PP |  | Čištění budov při provádění oprav a udržovacích prací vysátím prachu z ostatních ploch | [15 empty] | PP | 2
| VV |  | podlaha P1 | [15 empty] | VV | 2 | 1 | True | 0 | ROZPOCET
| VV |  | "m.č.125,126,131,134" 147,00 |  | 147 | [13 empty] | VV | 2 | 2 | True | 0 | ROZPOCET
| VV |  | podlaha P2 | [15 empty] | VV | 2 | 1 | True | 0 | ROZPOCET
| VV |  | "m.č.121,122,178" 98,00 |  | 98 | [13 empty] | VV | 2 | 2 | True | 0 | ROZPOCET
| VV |  | Součet |  | 245 | [13 empty] | VV | 2 | 4 | True | 1 | ROZPOCET
79 | K | 978059541 | Odsekání a odebrání obkladů stěn z vnitřních obkládaček plochy přes 1 m2 | m2 | 70.804 |  | 0 | CS ÚRS 2018 02 |  |  | základní |  | 0 | 0 | 0 | 0.068 | 4.8147 | 4 | K | 2 |  |  |  | ROZPOCET | 0 | 0 | 0 | 0 | 0 | 1 | 0 | 4 | 2041636817
| PP |  | Odsekání obkladů stěn včetně otlučení podkladní omítky až na zdivo z obkládaček vnitřních, z jakýchkoliv materiálů, plochy přes 1 m2 | [15 empty] | PP | 2
| VV |  | pův.m.č.122,123 | [15 empty] | VV | 2 | 1 | True | 0 | ROZPOCET
| VV |  | (1,30+2,30+1,05)*2,40 |  | 11.16 | [13 empty] | VV | 2 | 2 | True | 0 | ROZPOCET
| VV |  | pův.m.č.125,126 | [15 empty] | VV | 2 | 1 | True | 0 | ROZPOCET
| VV |  | (1,30*2+1,05*2+2,30*2)*2,40 |  | 22.32 | [13 empty] | VV | 2 | 2 | True | 0 | ROZPOCET
| VV |  | -0,70*1,97*2 |  | -2.758 | [13 empty] | VV | 2 | 2 | True | 0 | ROZPOCET
| VV |  | pův.m.č.129,130 | [15 empty] | VV | 2 | 1 | True | 0 | ROZPOCET
| VV |  | (1,30*4+1,05+2,30)*2,40 |  | 20.52 | [13 empty] | VV | 2 | 2 | True | 0 | ROZPOCET
| VV |  | pův.m.č.132,133 | [15 empty] | VV | 2 | 1 | True | 0 | ROZPOCET
| VV |  | (1,30*2+1,05*2+2,30*2)*2,40 |  | 22.32 | [13 empty] | VV | 2 | 2 | True | 0 | ROZPOCET
| VV |  | -0,70*1,97*2 |  | -2.758 | [13 empty] | VV | 2 | 2 | True | 0 | ROZPOCET
| VV |  | Součet |  | 70.804 | [13 empty] | VV | 2 | 4 | True | 1 | ROZPOCET
80 | K | 975032241 | Podchycení příček tl do 150 mm dřevěnou výztuhou v do 3 m dl podchycení do 3 m | m | 4.4 |  | 0 | CS ÚRS 2018 02 |  |  | základní |  | 0 | 0.02283 | 0.10045 | 0 | 0 | 4 | K | 2 |  |  |  | ROZPOCET | 0 | 0 | 0 | 0 | 0 | 1 | 0 | 4 | -63204170
| PP |  | Podchycení příček dřevěnou výztuhou v. podchycení do 3 m, při tl. zdiva do 150 mm a délce podchycení do 3 m | [15 empty] | PP | 2
| VV |  | "dočasné montážní otvory-WC" 2,20*2 |  | 4.4 | [13 empty] | VV | 2 | 2 | True | 1 | ROZPOCET
81 | K | 997013211 | Vnitrostaveništní doprava suti a vybouraných hmot pro budovy v do 6 m ručně | t | 52.098 |  | 0 | CS ÚRS 2018 02 |  |  | základní |  | 0 | 0 | 0 | 0 | 0 | 4 | K | 2 |  |  |  | ROZPOCET | 0 | 0 | 0 | 0 | 0 | 1 | 0 | 4 | -1880116027
| PP |  | Vnitrostaveništní doprava suti a vybouraných hmot vodorovně do 50 m svisle ručně (nošením po schodech) pro budovy a haly výšky do 6 m | [15 empty] | PP | 2
82 | K | 997013511 | Odvoz suti a vybouraných hmot z meziskládky na skládku do 1 km s naložením a se složením | t | 52.098 |  | 0 | CS ÚRS 2018 02 |  |  | základní |  | 0 | 0 | 0 | 0 | 0 | 4 | K | 2 |  |  |  | ROZPOCET | 0 | 0 | 0 | 0 | 0 | 1 | 0 | 4 | -1292611209
| PP |  | Odvoz suti a vybouraných hmot z meziskládky na skládku s naložením a se složením, na vzdálenost do 1 km | [15 empty] | PP | 2
83 | K | 997013509 | Příplatek k odvozu suti a vybouraných hmot na skládku ZKD 1 km přes 1 km | t | 312.588 |  | 0 | CS ÚRS 2018 02 |  |  | základní |  | 0 | 0 | 0 | 0 | 0 | 4 | K | 2 |  |  |  | ROZPOCET | 0 | 0 | 0 | 0 | 0 | 1 | 0 | 4 | 1957646720
| PP |  | Odvoz suti a vybouraných hmot na skládku nebo meziskládku se složením, na vzdálenost Příplatek k ceně za každý další i započatý 1 km přes 1 km | [15 empty] | PP | 2
| VV |  | 52,098*6 'Přepočtené koeficientem množství |  | 312.588 | [13 empty] | VV | 2 | 2 | False | 1 | ROZPOCET
84 | K | 997013831 | Poplatek za uložení stavebního směsného odpadu na skládce (skládkovné) | t | 51.145 |  | 0 | CS ÚRS 2018 02 |  |  | základní |  | 0 | 0 | 0 | 0 | 0 | 4 | K | 2 |  |  |  | ROZPOCET | 0 | 0 | 0 | 0 | 0 | 1 | 0 | 4 | 967378627
| PP |  | Poplatek za uložení stavebního odpadu na skládce (skládkovné) směsného | [15 empty] | PP | 2
| VV |  | 52,098-(0,886+0,067) |  | 51.145 | [13 empty] | VV | 2 | 2 | True | 1 | ROZPOCET
85 | K | 997013813 | Poplatek za uložení stavebního odpadu z plastických hmot na skládce (skládkovné) | t | 0.886 |  | 0 | CS ÚRS 2018 02 |  |  | základní |  | 0 | 0 | 0 | 0 | 0 | 4 | K | 2 |  |  |  | ROZPOCET | 0 | 0 | 0 | 0 | 0 | 1 | 0 | 4 | -1542985813
| PP |  | Poplatek za uložení stavebního odpadu na skládce (skládkovné) z plastických hmot | [15 empty] | PP | 2
| VV |  | "podlahy PVC" 0,844+0,042 |  | 0.886 | [13 empty] | VV | 2 | 2 | True | 1 | ROZPOCET
86 | K | 997013814 | Poplatek za uložení na skládce (skládkovné) stavebního odpadu izolací kód odpadu 170 604 | t | 0.067 |  | 0 | CS ÚRS 2018 02 |  |  | základní |  | 0 | 0 | 0 | 0 | 0 | 4 | K | 2 |  |  |  | ROZPOCET | 0 | 0 | 0 | 0 | 0 | 1 | 0 | 4 | 1784314738
| PP |  | Poplatek za uložení stavebního odpadu na skládce (skládkovné) z izolačních materiálů zatříděného do Katalogu odpadů pod kódem 170 604 | [15 empty] | PP | 2
| VV |  | "izolace příček" 0,040 |  | 0.04 | [13 empty] | VV | 2 | 2 | True | 0 | ROZPOCET
| VV |  | "izolace podlah" 0,027 |  | 0.027 | [13 empty] | VV | 2 | 2 | True | 0 | ROZPOCET
| VV |  | Součet |  | 0.067 | [13 empty] | VV | 2 | 4 | True | 1 | ROZPOCET
| D | 998 | Přesun hmot |  |  |  | 0 | [5 empty] | 0 |  | 0 |  | 0 | 1 | D | 1 |  |  |  | ROZPOCET | [6 empty] | 0
87 | K | 998018001 | Přesun hmot ruční pro budovy v do 6 m | t | 40.56 |  | 0 | CS ÚRS 2018 02 |  |  | základní |  | 0 | 0 | 0 | 0 | 0 | 4 | K | 2 |  |  |  | ROZPOCET | 0 | 0 | 0 | 0 | 0 | 1 | 0 | 4 | 1292477997
| PP |  | Přesun hmot pro budovy občanské výstavby, bydlení, výrobu a služby ruční - bez užití mechanizace vodorovná dopravní vzdálenost do 100 m pro budovy s jakoukoliv nosnou konstrukcí výšky do 6 m | [15 empty] | PP | 2
| D | PSV | Práce a dodávky PSV |  |  |  | 0 | [5 empty] | 0 |  | 26.8405 |  | 5.9585 | 2 | D | 0 |  |  |  | ROZPOCET | [6 empty] | 0
| D | 711 | Izolace proti vodě, vlhkosti a plynům |  |  |  | 0 | [5 empty] | 0 |  | 0.28353 |  | 0 | 2 | D | 1 |  |  |  | ROZPOCET | [6 empty] | 0
88 | K | 711411001 | Provedení izolace proti tlakové vodě vodorovné za studena nátěrem penetračním | m2 | 17 |  | 0 | CS ÚRS 2018 02 |  |  | základní |  | 0 | 0 | 0 | 0 | 0 | 16 | K | 2 |  |  |  | ROZPOCET | 0 | 0 | 0 | 0 | 0 | 1 | 0 | 16 | -198462462
| PP |  | Provedení izolace proti povrchové a podpovrchové tlakové vodě natěradly a tmely za studena na ploše vodorovné V nátěrem penetračním | [15 empty] | PP | 2
| VV |  | podlaha P3 | [15 empty] | VV | 2 | 1 | True | 0 | ROZPOCET
| VV |  | "m.č.123,124,129,130,132,133" 17,00 |  | 17 | [13 empty] | VV | 2 | 2 | True | 1 | ROZPOCET
89 | M | 111631500 | lak asfaltový penetrační | t | 0.006 |  | 0 | CS ÚRS 2018 02 |  |  | základní |  | 0 | 1 | 0.006 | 0 | 0 | 32 | M | 2 |  |  |  | ROZPOCET | 0 | 0 | 0 | 0 | 0 | 1 | 0 | 16 | 1865702125
| PP |  | lak asfaltový penetrační | [15 empty] | PP | 2
| P |  | Poznámka k položce: Spotřeba 0,3-0,4kg/m2 | [15 empty] | P | 2
| VV |  | 17,00*0,00035 |  | 0.006 | [13 empty] | VV | 2 | 2 | True | 1 | ROZPOCET
90 | K | 711441559 | Provedení izolace proti tlakové vodě vodorovné přitavením pásu NAIP | m2 | 17 |  | 0 | CS ÚRS 2018 02 |  |  | základní |  | 0 | 0.0004 | 0.0068 | 0 | 0 | 16 | K | 2 |  |  |  | ROZPOCET | 0 | 0 | 0 | 0 | 0 | 1 | 0 | 16 | -1039657986
| PP |  | Provedení izolace proti povrchové a podpovrchové tlakové vodě pásy přitavením NAIP na ploše vodorovné V | [15 empty] | PP | 2
| VV |  | podlaha P3 | [15 empty] | VV | 2 | 1 | True | 0 | ROZPOCET
| VV |  | "m.č.123,124,129,130,132,133" 17,00 |  | 17 | [13 empty] | VV | 2 | 2 | True | 1 | ROZPOCET
91 | M | 6283315 | asf.modifikovaný pás | m2 | 19.55 |  | 0 |  |  |  | základní |  | 0 | 0.0045 | 0.087975 | 0 | 0 | 32 | M | 2 |  |  |  | ROZPOCET | 0 | 0 | 0 | 0 | 0 | 1 | 0 | 16 | -928698678
| PP |  | asf.modifikovaný pás | [15 empty] | PP | 2
| VV |  | 17,00*1,15 |  | 19.55 | [13 empty] | VV | 2 | 2 | True | 1 | ROZPOCET
92 | K | 711493111.01 | Hydroizolační stěrka vodorovná dvouvrstvá (jedna vrstva 0,75kg/m2), vč.penetrace, vč.bandáže rohů, koutů a odvodň.prvků, vč.dilatační pásky (dodávka+montáž) | m2 | 17 |  | 0 |  |  |  | základní |  | 0 | 0.00458 | 0.07786 | 0 | 0 | 16 | K | 2 |  |  |  | ROZPOCET | 0 | 0 | 0 | 0 | 0 | 1 | 0 | 16 | 668398756
| PP |  | Hydroizolační stěrka vodorovná dvouvrstvá (jedna vrstva 0,75kg/m2), vč.penetrace, vč.bandáže rohů, koutů a odvodň.prvků, vč.dilatační pásky (dodávka+montáž) | [15 empty] | PP | 2
| VV |  | podlaha P3 | [15 empty] | VV | 2 | 1 | True | 0 | ROZPOCET
| VV |  | "m.č.123,124,129,130,132,133" 17,00 |  | 17 | [13 empty] | VV | 2 | 2 | True | 1 | ROZPOCET
93 | K | 711493122.01 | Hydroizolační stěrka svislá dvouvrstvá (jedna vrstva 0,75kg/m2), vč.penetrace, vč.bandáže rohů, koutů, vč.dilatační pásky (dodávka+montáž) | m2 | 23.31 |  | 0 |  |  |  | základní |  | 0 | 0.0045 | 0.10489 | 0 | 0 | 16 | K | 2 |  |  |  | ROZPOCET | 0 | 0 | 0 | 0 | 0 | 1 | 0 | 16 | -1282938949
| PP |  | Hydroizolační stěrka svislá dvouvrstvá (jedna vrstva 0,75kg/m2), vč.penetrace, vč.bandáže rohů, koutů, vč.dilatační pásky (dodávka+montáž) | [15 empty] | PP | 2
| VV |  | "m.č.123,124" (1,30+1,40*2)*2,10 +(1,30+2,05*2-0,90)*0,30 |  | 9.96 | [13 empty] | VV | 2 | 2 | True | 0 | ROZPOCET
| VV |  | "m.č.129" ((1,50+1,05)*2-0,70)*0,30 |  | 1.32 | [13 empty] | VV | 2 | 2 | True | 0 | ROZPOCET
| VV |  | "m.č.130" ((1,50+2,30)*2-0,70)*0,30 |  | 2.07 | [13 empty] | VV | 2 | 2 | True | 0 | ROZPOCET
| VV |  | "m.č.132,133" (1,30+1,40*2)*2,10 +(1,30+2,05*2-0,90)*0,30 |  | 9.96 | [13 empty] | VV | 2 | 2 | True | 0 | ROZPOCET
| VV |  | Součet |  | 23.31 | [13 empty] | VV | 2 | 4 | True | 1 | ROZPOCET
94 | K | 998711101 | Přesun hmot tonážní pro izolace proti vodě, vlhkosti a plynům v objektech výšky do 6 m | t | 0.284 |  | 0 | CS ÚRS 2018 02 |  |  | základní |  | 0 | 0 | 0 | 0 | 0 | 16 | K | 2 |  |  |  | ROZPOCET | 0 | 0 | 0 | 0 | 0 | 1 | 0 | 16 | -1646300569
| PP |  | Přesun hmot pro izolace proti vodě, vlhkosti a plynům stanovený z hmotnosti přesunovaného materiálu vodorovná dopravní vzdálenost do 50 m v objektech výšky do 6 m | [15 empty] | PP | 2
95 | K | 998711181 | Příplatek k přesunu hmot tonážní 711 prováděný bez použití mechanizace | t | 0.284 |  | 0 | CS ÚRS 2018 02 |  |  | základní |  | 0 | 0 | 0 | 0 | 0 | 16 | K | 2 |  |  |  | ROZPOCET | 0 | 0 | 0 | 0 | 0 | 1 | 0 | 16 | 197113480
| PP |  | Přesun hmot pro izolace proti vodě, vlhkosti a plynům stanovený z hmotnosti přesunovaného materiálu Příplatek k cenám za přesun prováděný bez použití mechanizace pro jakoukoliv výšku objektu | [15 empty] | PP | 2
| D | 713 | Izolace tepelné |  |  |  | 0 | [5 empty] | 0 |  | 0.17312 |  | 0 | 2 | D | 1 |  |  |  | ROZPOCET | [6 empty] | 0
96 | K | 713121111 | Montáž izolace tepelné podlah volně kladenými rohožemi, pásy, dílci, deskami 1 vrstva | m2 | 50.63 |  | 0 | CS ÚRS 2018 02 |  |  | základní |  | 0 | 0 | 0 | 0 | 0 | 16 | K | 2 |  |  |  | ROZPOCET | 0 | 0 | 0 | 0 | 0 | 1 | 0 | 16 | -409833632
| PP |  | Montáž tepelné izolace podlah rohožemi, pásy, deskami, dílci, bloky (izolační materiál ve specifikaci) kladenými volně jednovrstvá | [15 empty] | PP | 2
| VV |  | doplnění podlah | [15 empty] | VV | 2 | 1 | True | 0 | ROZPOCET
| VV |  | 1.PP | [15 empty] | VV | 2 | 1 | True | 0 | ROZPOCET
| VV |  | "pro konstrukci podchycení stropů" 2,00*6,80*2 |  | 27.2 | [13 empty] | VV | 2 | 2 | True | 0 | ROZPOCET
| VV |  | 1.NP | [15 empty] | VV | 2 | 1 | True | 0 | ROZPOCET
| VV |  | "původní m.č.122,123" 1,40*3,60 |  | 5.04 | [13 empty] | VV | 2 | 2 | True | 0 | ROZPOCET
| VV |  | "původní m.č.127,131" 1,20*6,80*2 |  | 16.32 | [13 empty] | VV | 2 | 2 | True | 0 | ROZPOCET
| VV |  | "původní m.č.124,127" 6,90*0,30 |  | 2.07 | [13 empty] | VV | 2 | 2 | True | 0 | ROZPOCET
| VV |  | Součet |  | 50.63 | [13 empty] | VV | 2 | 4 | True | 1 | ROZPOCET
97 | M | 63152699 | deska minerální izolační tuhá protikročejová tl.20 mm | m2 | 51.643 |  | 0 |  |  |  | základní |  | 0 | 0.0032 | 0.16526 | 0 | 0 | 32 | M | 2 |  |  |  | ROZPOCET | 0 | 0 | 0 | 0 | 0 | 1 | 0 | 16 | -105492500
| PP |  | deska minerální izolační tuhá protikročejová tl.20 mm | [15 empty] | PP | 2
| VV |  | 50,63*1,02 |  | 51.643 | [13 empty] | VV | 2 | 2 | True | 1 | ROZPOCET
98 | K | 713121111 | Montáž izolace tepelné podlah volně kladenými rohožemi, pásy, dílci, deskami 1 vrstva | m2 | 50.63 |  | 0 | CS ÚRS 2018 02 |  |  | základní |  | 0 | 0 | 0 | 0 | 0 | 16 | K | 2 |  |  |  | ROZPOCET | 0 | 0 | 0 | 0 | 0 | 1 | 0 | 16 | 257357434
| PP |  | Montáž tepelné izolace podlah rohožemi, pásy, deskami, dílci, bloky (izolační materiál ve specifikaci) kladenými volně jednovrstvá | [15 empty] | PP | 2
| VV |  | doplnění podlah | [15 empty] | VV | 2 | 1 | True | 0 | ROZPOCET
| VV |  | 1.PP | [15 empty] | VV | 2 | 1 | True | 0 | ROZPOCET
| VV |  | "pro konstrukci podchycení stropů" 2,00*6,80*2 |  | 27.2 | [13 empty] | VV | 2 | 2 | True | 0 | ROZPOCET
| VV |  | 1.NP | [15 empty] | VV | 2 | 1 | True | 0 | ROZPOCET
| VV |  | "původní m.č.122,123" 1,40*3,60 |  | 5.04 | [13 empty] | VV | 2 | 2 | True | 0 | ROZPOCET
| VV |  | "původní m.č.127,131" 1,20*6,80*2 |  | 16.32 | [13 empty] | VV | 2 | 2 | True | 0 | ROZPOCET
| VV |  | "původní m.č.124,127" 6,90*0,30 |  | 2.07 | [13 empty] | VV | 2 | 2 | True | 0 | ROZPOCET
| VV |  | Součet |  | 50.63 | [13 empty] | VV | 2 | 4 | True | 1 | ROZPOCET
99 | M | 2832928 | separační PVC folie | m2 | 51.643 |  | 0 |  |  |  | základní |  | 0 | 0.00014 | 0.00723 | 0 | 0 | 32 | M | 2 |  |  |  | ROZPOCET | 0 | 0 | 0 | 0 | 0 | 1 | 0 | 16 | -948624414
| PP |  | separační PVC folie | [15 empty] | PP | 2
| VV |  | 50,63*1,02 |  | 51.643 | [13 empty] | VV | 2 | 2 | True | 1 | ROZPOCET
100 | K | 713121211 | Montáž izolace tepelné podlah volně kladenými okrajovými pásky | m | 31 |  | 0 | CS ÚRS 2018 02 |  |  | základní |  | 0 | 0 | 0 | 0 | 0 | 16 | K | 2 |  |  |  | ROZPOCET | 0 | 0 | 0 | 0 | 0 | 1 | 0 | 16 | -899801691
| PP |  | Montáž tepelné izolace podlah okrajovými pásky kladenými volně | [15 empty] | PP | 2
| VV |  | podlaha P3 | [15 empty] | VV | 2 | 1 | True | 0 | ROZPOCET
| VV |  | "m.č.123,124,129,130,132,133" 31,00 |  | 31 | [13 empty] | VV | 2 | 2 | True | 1 | ROZPOCET
101 | M | 631402730 | pásek okrajový izolační minerální plovoucích podlah š 80 mm tl 12 mm | m | 31.62 |  | 0 | CS ÚRS 2018 02 |  |  | základní |  | 0 | 2e-05 | 0.0006324 | 0 | 0 | 32 | M | 2 |  |  |  | ROZPOCET | 0 | 0 | 0 | 0 | 0 | 1 | 0 | 16 | 1549228016
| PP |  | pásek okrajový izolační minerální plovoucích podlah š 80 mm tl 12 mm | [15 empty] | PP | 2
| VV |  | 31,00*1,02 |  | 31.62 | [13 empty] | VV | 2 | 2 | True | 1 | ROZPOCET
102 | K | 998713101 | Přesun hmot tonážní pro izolace tepelné v objektech v do 6 m | t | 0.173 |  | 0 | CS ÚRS 2018 02 |  |  | základní |  | 0 | 0 | 0 | 0 | 0 | 16 | K | 2 |  |  |  | ROZPOCET | 0 | 0 | 0 | 0 | 0 | 1 | 0 | 16 | 271671279
| PP |  | Přesun hmot pro izolace tepelné stanovený z hmotnosti přesunovaného materiálu vodorovná dopravní vzdálenost do 50 m v objektech výšky do 6 m | [15 empty] | PP | 2
103 | K | 998713181 | Příplatek k přesunu hmot tonážní 713 prováděný bez použití mechanizace | t | 0.173 |  | 0 | CS ÚRS 2018 02 |  |  | základní |  | 0 | 0 | 0 | 0 | 0 | 16 | K | 2 |  |  |  | ROZPOCET | 0 | 0 | 0 | 0 | 0 | 1 | 0 | 16 | -891182629
| PP |  | Přesun hmot pro izolace tepelné stanovený z hmotnosti přesunovaného materiálu Příplatek k cenám za přesun prováděný bez použití mechanizace pro jakoukoliv výšku objektu | [15 empty] | PP | 2
| D | 762 | Konstrukce tesařské |  |  |  | 0 | [5 empty] | 0 |  | 1.719 |  | 1.744 | 2 | D | 1 |  |  |  | ROZPOCET | [6 empty] | 0
104 | K | 762822110 | Montáž stropního trámu z hraněného řeziva průřezové plochy do 144 cm2 s výměnami | m | 14 |  | 0 | CS ÚRS 2018 02 |  |  | základní |  | 0 | 0 | 0 | 0 | 0 | 16 | K | 2 |  |  |  | ROZPOCET | 0 | 0 | 0 | 0 | 0 | 1 | 0 | 16 | 236607538
| PP |  | Montáž stropních trámů z hraněného a polohraněného řeziva s trámovými výměnami, průřezové plochy do 144 cm2 | [15 empty] | PP | 2
| VV |  | otvor mezi m.č.126 a 131 | [15 empty] | VV | 2 | 1 | True | 0 | ROZPOCET
| VV |  | Přesný popis viz D.1.2.3.05 Schéma podepření konstrukce a Technická zpráva. | [15 empty] | VV | 2 | 1 | True | 0 | ROZPOCET
| VV |  | "hranol 10/10cm" 3,50*4 |  | 14 | [13 empty] | VV | 2 | 2 | True | 1 | ROZPOCET
105 | M | 60512125 | hranol stavební řezivo průřezu do 120cm2 do dl 6m | m3 | 0.154 |  | 0 | CS ÚRS 2018 02 |  |  | základní |  | 0 | 0.55 | 0.0847 | 0 | 0 | 32 | M | 2 |  |  |  | ROZPOCET | 0 | 0 | 0 | 0 | 0 | 1 | 0 | 16 | -701839632
| PP |  | hranol stavební řezivo průřezu do 120cm2 do dl 6m | [15 empty] | PP | 2
| VV |  | "hranol 10/10cm" 14,00*0,10*0,10*1,10 |  | 0.154 | [13 empty] | VV | 2 | 2 | True | 1 | ROZPOCET
106 | K | 762822120 | Montáž stropního trámu z hraněného řeziva průřezové plochy do 288 cm2 s výměnami | m | 96 |  | 0 | CS ÚRS 2018 02 |  |  | základní |  | 0 | 0 | 0 | 0 | 0 | 16 | K | 2 |  |  |  | ROZPOCET | 0 | 0 | 0 | 0 | 0 | 1 | 0 | 16 | 608091464
| PP |  | Montáž stropních trámů z hraněného a polohraněného řeziva s trámovými výměnami, průřezové plochy přes 144 do 288 cm2 | [15 empty] | PP | 2
| VV |  | otvor mezi m.č.126 a 131 | [15 empty] | VV | 2 | 1 | True | 0 | ROZPOCET
| VV |  | Přesný popis viz D.1.2.3.05 Schéma podepření konstrukce a Technická zpráva. | [15 empty] | VV | 2 | 1 | True | 0 | ROZPOCET
| VV |  | "hranol 20/14cm" 2,00*48 |  | 96 | [13 empty] | VV | 2 | 2 | True | 1 | ROZPOCET
107 | M | 60512135 | hranol stavební řezivo průřezu do 288cm2 do dl 6m | m3 | 2.957 |  | 0 | CS ÚRS 2018 02 |  |  | základní |  | 0 | 0.55 | 1.6263 | 0 | 0 | 32 | M | 2 |  |  |  | ROZPOCET | 0 | 0 | 0 | 0 | 0 | 1 | 0 | 16 | -1685276275
| PP |  | hranol stavební řezivo průřezu do 288cm2 do dl 6m | [15 empty] | PP | 2
| VV |  | "hranol 20/14cm" 96,00*0,20*0,14*1,10 |  | 2.957 | [13 empty] | VV | 2 | 2 | True | 1 | ROZPOCET
108 | K | 762895000 | Spojovací prostředky pro montáž záklopu, stropnice a podbíjení | m3 | 2.828 |  | 0 | CS ÚRS 2018 02 |  |  | základní |  | 0 | 0.00281 | 0.0079467 | 0 | 0 | 16 | K | 2 |  |  |  | ROZPOCET | 0 | 0 | 0 | 0 | 0 | 1 | 0 | 16 | -1304988761
| PP |  | Spojovací prostředky záklopu stropů, stropnic, podbíjení hřebíky, svory | [15 empty] | PP | 2
| VV |  | (0,154+2,957)/1,10 |  | 2.828 | [13 empty] | VV | 2 | 2 | True | 1 | ROZPOCET
109 | K | 762822810 | Demontáž stropních trámů z hraněného řeziva průřezové plochy do 144 cm2 | m | 14 |  | 0 | CS ÚRS 2018 02 |  |  | základní |  | 0 | 0 | 0 | 0.008 | 0.112 | 16 | K | 2 |  |  |  | ROZPOCET | 0 | 0 | 0 | 0 | 0 | 1 | 0 | 16 | -1418694619
| PP |  | Demontáž stropních trámů z hraněného řeziva, průřezové plochy do 144 cm2 | [15 empty] | PP | 2
110 | K | 762822820 | Demontáž stropních trámů z hraněného řeziva průřezové plochy do 288 cm2 | m | 96 |  | 0 | CS ÚRS 2018 02 |  |  | základní |  | 0 | 0 | 0 | 0.017 | 1.632 | 16 | K | 2 |  |  |  | ROZPOCET | 0 | 0 | 0 | 0 | 0 | 1 | 0 | 16 | -249416462
| PP |  | Demontáž stropních trámů z hraněného řeziva, průřezové plochy přes 144 do 288 cm2 | [15 empty] | PP | 2
111 | K | 998762101 | Přesun hmot tonážní pro kce tesařské v objektech v do 6 m | t | 1.719 |  | 0 | CS ÚRS 2018 02 |  |  | základní |  | 0 | 0 | 0 | 0 | 0 | 16 | K | 2 |  |  |  | ROZPOCET | 0 | 0 | 0 | 0 | 0 | 1 | 0 | 16 | -1440158547
| PP |  | Přesun hmot pro konstrukce tesařské stanovený z hmotnosti přesunovaného materiálu vodorovná dopravní vzdálenost do 50 m v objektech výšky do 6 m | [15 empty] | PP | 2
112 | K | 998762181 | Příplatek k přesunu hmot tonážní 762 prováděný bez použití mechanizace | t | 1.719 |  | 0 | CS ÚRS 2018 02 |  |  | základní |  | 0 | 0 | 0 | 0 | 0 | 16 | K | 2 |  |  |  | ROZPOCET | 0 | 0 | 0 | 0 | 0 | 1 | 0 | 16 | 216145798
| PP |  | Přesun hmot pro konstrukce tesařské stanovený z hmotnosti přesunovaného materiálu Příplatek k cenám za přesun prováděný bez použití mechanizace pro jakoukoliv výšku objektu | [15 empty] | PP | 2
| D | 763 | Konstrukce suché výstavby |  |  |  | 0 | [5 empty] | 0 |  | 3.3567 |  | 0 | 2 | D | 1 |  |  |  | ROZPOCET | [6 empty] | 0
113 | K | 763131511 | SDK podhled deska 1xA 12,5 bez TI jednovrstvá spodní kce profil CD+UD | m2 | 81.165 |  | 0 | CS ÚRS 2018 02 |  |  | základní |  | 0 | 0.01261 | 1.0235 | 0 | 0 | 16 | K | 2 |  |  |  | ROZPOCET | 0 | 0 | 0 | 0 | 0 | 1 | 0 | 16 | 1503342508
| PP |  | Podhled ze sádrokartonových desek jednovrstvá zavěšená spodní konstrukce z ocelových profilů CD, UD jednoduše opláštěná deskou standardní A, tl. 12,5 mm, bez TI | [15 empty] | PP | 2
| VV |  | Přesné provedení dle výkresu D1.1.2.10. | [15 empty] | VV | 2 | 1 | True | 0 | ROZPOCET
| VV |  | ozn.(SDK 2) | [15 empty] | VV | 2 | 1 | True | 0 | ROZPOCET
| VV |  | "dle výkresu D1.1.2.10" 70,00 |  | 70 | [13 empty] | VV | 2 | 2 | True | 0 | ROZPOCET
| VV |  | boky (výškové vyrovnání ) u kazetového podhledu ozn.(KZ 1) | [15 empty] | VV | 2 | 1 | True | 0 | ROZPOCET
| VV |  | "m.č.126,131,134" (2,10*2+1,90)*0,55 |  | 3.355 | [13 empty] | VV | 2 | 2 | True | 0 | ROZPOCET
| VV |  | části podhledu u oken u kazetového podhledu ozn.(KZ 1) | [15 empty] | VV | 2 | 1 | True | 0 | ROZPOCET
| VV |  | "m.č.126,131,134" 3,75*2*0,30+7,80*0,20 |  | 3.81 | [13 empty] | VV | 2 | 2 | True | 0 | ROZPOCET
| VV |  | 1.PP | [15 empty] | VV | 2 | 1 | True | 0 | ROZPOCET
| VV |  | "pro chráničku ZTI" 4,00*1,00 |  | 4 | [13 empty] | VV | 2 | 2 | True | 0 | ROZPOCET
| VV |  | Součet |  | 81.165 | [13 empty] | VV | 2 | 4 | True | 1 | ROZPOCET
114 | K | 763131551 | SDK podhled deska 1xH2 12,5 bez TI jednovrstvá spodní kce profil CD+UD | m2 | 35 |  | 0 | CS ÚRS 2018 02 |  |  | základní |  | 0 | 0.01292 | 0.4522 | 0 | 0 | 16 | K | 2 |  |  |  | ROZPOCET | 0 | 0 | 0 | 0 | 0 | 1 | 0 | 16 | -686910381
| PP |  | Podhled ze sádrokartonových desek jednovrstvá zavěšená spodní konstrukce z ocelových profilů CD, UD jednoduše opláštěná deskou impregnovanou H2, tl. 12,5 mm, bez TI | [15 empty] | PP | 2
| VV |  | Přesné provedení dle výkresu D1.1.2.10. | [15 empty] | VV | 2 | 1 | True | 0 | ROZPOCET
| VV |  | ozn.(SDK 1) | [15 empty] | VV | 2 | 1 | True | 0 | ROZPOCET
| VV |  | "dle výkresu D1.1.2.10" 35,00 |  | 35 | [13 empty] | VV | 2 | 2 | True | 1 | ROZPOCET
115 | K | 763131714 | SDK podhled základní penetrační nátěr | m2 | 116.165 |  | 0 | CS ÚRS 2018 02 |  |  | základní |  | 0 | 0.0001 | 0.011617 | 0 | 0 | 16 | K | 2 |  |  |  | ROZPOCET | 0 | 0 | 0 | 0 | 0 | 1 | 0 | 16 | 226328171
| PP |  | Podhled ze sádrokartonových desek ostatní práce a konstrukce na podhledech ze sádrokartonových desek základní penetrační nátěr | [15 empty] | PP | 2
| VV |  | 81,165+35,00 |  | 116.165 | [13 empty] | VV | 2 | 2 | True | 1 | ROZPOCET
116 | K | 763131790 | SDK podhled - příplatek na žárové pozinkování nosné kovové konstrukce (dodávka+montáž) | m2 | 116.165 |  | 0 |  |  |  | základní |  | 0 | 0.0001 | 0.011617 | 0 | 0 | 16 | K | 2 |  |  |  | ROZPOCET | 0 | 0 | 0 | 0 | 0 | 1 | 0 | 16 | -1395885088
| PP |  | SDK podhled - příplatek na žárové pozinkování nosné kovové konstrukce (dodávka+montáž) | [15 empty] | PP | 2
117 | K | 763111314 | SDK příčka tl 100 mm profil CW+UW 75 desky 1xA 12,5 TI 60 mm EI 30 Rw 47 DB | m2 | 3.5 |  | 0 | CS ÚRS 2018 02 |  |  | základní |  | 0 | 0.02503 | 0.087605 | 0 | 0 | 16 | K | 2 |  |  |  | ROZPOCET | 0 | 0 | 0 | 0 | 0 | 1 | 0 | 16 | 1938147635
| PP |  | Příčka ze sádrokartonových desek s nosnou konstrukcí z jednoduchých ocelových profilů UW, CW jednoduše opláštěná deskou standardní A tl. 12,5 mm, příčka tl. 100 mm, profil 75 TI tl. 60 mm, EI 30, Rw 47 dB | [15 empty] | PP | 2
| VV |  | "m.č.125-nad dveřmi (4)" 3,50*1,00 |  | 3.5 | [13 empty] | VV | 2 | 2 | True | 1 | ROZPOCET
118 | K | 763111717 | SDK příčka základní penetrační nátěr | m2 | 3.5 |  | 0 | CS ÚRS 2018 02 |  |  | základní |  | 0 | 0.0002 | 0.0007 | 0 | 0 | 16 | K | 2 |  |  |  | ROZPOCET | 0 | 0 | 0 | 0 | 0 | 1 | 0 | 16 | 231019774
| PP |  | Příčka ze sádrokartonových desek ostatní konstrukce a práce na příčkách ze sádrokartonových desek základní penetrační nátěr | [15 empty] | PP | 2
119 | K | 763121211.01 | SDK stěna předsazená deska 1x A tl 12,5 mm lepené celoplošně bez nosné kce, desky odolné proti průrazu | m2 | 20.84 |  | 0 |  |  |  | základní |  | 0 | 0.01087 | 0.22653 | 0 | 0 | 16 | K | 2 |  |  |  | ROZPOCET | 0 | 0 | 0 | 0 | 0 | 1 | 0 | 16 | 105294271
| PP |  | SDK stěna předsazená deska 1x A tl 12,5 mm lepené celoplošně bez nosné kce, desky odolné proti průrazu | [15 empty] | PP | 2
| VV |  | obklad stavebních pouzder | [15 empty] | VV | 2 | 1 | True | 0 | ROZPOCET
| VV |  | "ozn.(5)" 0,80*2,10*2*2 |  | 6.72 | [13 empty] | VV | 2 | 2 | True | 0 | ROZPOCET
| VV |  | obklad uhlíkových pásků u bourání otvoru mezi m.č.126 a 131 | [15 empty] | VV | 2 | 1 | True | 0 | ROZPOCET
| VV |  | ((6,80+0,60*2)*3,05-6,80*2,55)*2 |  | 14.12 | [13 empty] | VV | 2 | 2 | True | 0 | ROZPOCET
| VV |  | Součet |  | 20.84 | [13 empty] | VV | 2 | 4 | True | 1 | ROZPOCET
120 | K | 763121221 | SDK stěna předsazená deska 1x H2 tl 12,5 mm lepené celoplošně bez nosné kce | m2 | 3.36 |  | 0 | CS ÚRS 2018 02 |  |  | základní |  | 0 | 0.01119 | 0.037598 | 0 | 0 | 16 | K | 2 |  |  |  | ROZPOCET | 0 | 0 | 0 | 0 | 0 | 1 | 0 | 16 | 1943901304
| PP |  | Stěna předsazená ze sádrokartonových desek bez nosné konstrukce jednoduše opláštěná deskou impregnovanou H2 tl. 12,5 mm, lepenou celoplošně | [15 empty] | PP | 2
| VV |  | obklad stavebních pouzder | [15 empty] | VV | 2 | 1 | True | 0 | ROZPOCET
| VV |  | "ozn.(3)" 0,80*2,10*2 |  | 3.36 | [13 empty] | VV | 2 | 2 | True | 1 | ROZPOCET
121 | K | 763121429 | SDK stěna předsazená tl 112,5 mm profil CW+UW 100 deska 1xH2 12,5 TI 40 mm EI 30 | m2 | 6.405 |  | 0 | CS ÚRS 2018 02 |  |  | základní |  | 0 | 0.01574 | 0.10081 | 0 | 0 | 16 | K | 2 |  |  |  | ROZPOCET | 0 | 0 | 0 | 0 | 0 | 1 | 0 | 16 | -1929107266
| PP |  | Stěna předsazená ze sádrokartonových desek s nosnou konstrukcí z ocelových profilů CW, UW jednoduše opláštěná deskou impregnovanou H2 tl. 12,5 mm, TI tl. 40 mm, EI 30 stěna tl. 112,5 mm, profil 100 | [15 empty] | PP | 2
| VV |  | "m.č.126" 2,10*3,05 |  | 6.405 | [13 empty] | VV | 2 | 2 | True | 1 | ROZPOCET
122 | K | 763121711 | SDK stěna předsazená dilatace | m | 5.15 |  | 0 | CS ÚRS 2018 02 |  |  | základní |  | 0 | 0.00052 | 0.002678 | 0 | 0 | 16 | K | 2 |  |  |  | ROZPOCET | 0 | 0 | 0 | 0 | 0 | 1 | 0 | 16 | 1761988648
| PP |  | Stěna předsazená ze sádrokartonových desek ostatní konstrukce a práce na předsazených stěnách ze sádrokartonových desek dilatace | [15 empty] | PP | 2
| VV |  | "m.č.126" 2,10+3,05 |  | 5.15 | [13 empty] | VV | 2 | 2 | True | 1 | ROZPOCET
123 | K | 763121714 | SDK stěna předsazená základní penetrační nátěr | m2 | 16.485 |  | 0 | CS ÚRS 2018 02 |  |  | základní |  | 0 | 0.0001 | 0.0016485 | 0 | 0 | 16 | K | 2 |  |  |  | ROZPOCET | 0 | 0 | 0 | 0 | 0 | 1 | 0 | 16 | -182095420
| PP |  | Stěna předsazená ze sádrokartonových desek ostatní konstrukce a práce na předsazených stěnách ze sádrokartonových desek základní penetrační nátěr | [15 empty] | PP | 2
| VV |  | 6,72+3,36+6,405 |  | 16.485 | [13 empty] | VV | 2 | 2 | True | 1 | ROZPOCET
124 | K | 763164790 | Sádrokartonový obklad kovových konstrukcí - 3x deska sádrokartonová tl.15mm, vč.nosných profilů (dodávka+montáž) | m2 | 29.897 |  | 0 |  |  |  | základní |  | 0 | 0.04 | 1.1959 | 0 | 0 | 16 | K | 2 |  |  |  | ROZPOCET | 0 | 0 | 0 | 0 | 0 | 1 | 0 | 16 | 967847970
| VV |  | obklad ocelového rámu otvoru mezi m.č.126 a 131 | [15 empty] | VV | 2 | 1 | True | 0 | ROZPOCET
| VV |  | 6,80*2,57*2 -1,90*1,90*3 |  | 24.122 | [13 empty] | VV | 2 | 2 | True | 0 | ROZPOCET
| VV |  | 1,90*4*0,25 |  | 1.9 | [13 empty] | VV | 2 | 2 | True | 0 | ROZPOCET
| VV |  | (1,90+1,95)*2*0,25 |  | 1.925 | [13 empty] | VV | 2 | 2 | True | 0 | ROZPOCET
| VV |  | (1,90+2,00)*2*0,25 |  | 1.95 | [13 empty] | VV | 2 | 2 | True | 0 | ROZPOCET
| VV |  | Součet |  | 29.897 | [13 empty] | VV | 2 | 4 | True | 1 | ROZPOCET
125 | K | 763131714 | SDK podhled základní penetrační nátěr | m2 | 29.897 |  | 0 | CS ÚRS 2018 02 |  |  | základní |  | 0 | 0.0001 | 0.0029897 | 0 | 0 | 16 | K | 2 |  |  |  | ROZPOCET | 0 | 0 | 0 | 0 | 0 | 1 | 0 | 16 | 1977128734
| PP |  | Podhled ze sádrokartonových desek ostatní práce a konstrukce na podhledech ze sádrokartonových desek základní penetrační nátěr | [15 empty] | PP | 2
126 | K | 763pož | Obklad konstrukcí protipožárními deskami Ordexal Karbon AL-45 (dodávka+montáž) | m2 | 20.133 |  | 0 |  |  |  | základní |  | 0 | 0.01 | 0.20133 | 0 | 0 | 16 | K | 2 |  |  |  | ROZPOCET | 0 | 0 | 0 | 0 | 0 | 1 | 0 | 16 | -239088422
| VV |  | průvlak-m.č.178 | [15 empty] | VV | 2 | 1 | True | 0 | ROZPOCET
| VV |  | "dle výkresu D.1.2.3.06" 5,62*(0,40+0,50) -1,01*0,26*2 |  | 4.533 | [13 empty] | VV | 2 | 2 | True | 0 | ROZPOCET
| VV |  | strop-m.č.126 | [15 empty] | VV | 2 | 1 | True | 0 | ROZPOCET
| VV |  | 7,80*2,00 |  | 15.6 | [13 empty] | VV | 2 | 2 | True | 0 | ROZPOCET
| VV |  | Součet |  | 20.133 | [13 empty] | VV | 2 | 4 | True | 1 | ROZPOCET
127 | K | 998763301 | Přesun hmot tonážní pro sádrokartonové konstrukce v objektech v do 6 m | t | 3.357 |  | 0 | CS ÚRS 2018 02 |  |  | základní |  | 0 | 0 | 0 | 0 | 0 | 16 | K | 2 |  |  |  | ROZPOCET | 0 | 0 | 0 | 0 | 0 | 1 | 0 | 16 | -2141340895
| PP |  | Přesun hmot pro konstrukce montované z desek sádrokartonových, sádrovláknitých, cementovláknitých nebo cementových stanovený z hmotnosti přesunovaného materiálu vodorovná dopravní vzdálenost do 50 m v objektech výšky do 6 m | [15 empty] | PP | 2
128 | K | 998763381 | Příplatek k přesunu hmot tonážní 763 SDK prováděný bez použití mechanizace | t | 3.357 |  | 0 | CS ÚRS 2018 02 |  |  | základní |  | 0 | 0 | 0 | 0 | 0 | 16 | K | 2 |  |  |  | ROZPOCET | 0 | 0 | 0 | 0 | 0 | 1 | 0 | 16 | 137080846
| PP |  | Přesun hmot pro konstrukce montované z desek sádrokartonových, sádrovláknitých, cementovláknitých nebo cementových Příplatek k cenám za přesun prováděný bez použití mechanizace pro jakoukoliv výšku objektu | [15 empty] | PP | 2
| D | 766 | Konstrukce truhlářské |  |  |  | 0 | [5 empty] | 0 |  | 0.35 |  | 0 | 2 | D | 1 |  |  |  | ROZPOCET | [6 empty] | 0
129 | K | 766-1 | Dveře vnitřní z lehčené DTD, povrch odolný laminát HPL, jednokřídlové 130/197cm, plné bez zasklení (dodávka+montáž) | ks | 1 |  | 0 |  |  |  | základní |  | 0 | 0.04 | 0.04 | 0 | 0 | 16 | K | 2 |  |  |  | ROZPOCET | 0 | 0 | 0 | 0 | 0 | 1 | 0 | 16 | 1596510394
| VV |  | Přesný popis viz D.1.1.2.12 Tabulka výplní otvorů a Technická zpráva. | [15 empty] | VV | 2 | 1 | True | 0 | ROZPOCET
| VV |  | V ceně započteny i veškeré doplňující konstrukce a práce | [15 empty] | VV | 2 | 1 | True | 0 | ROZPOCET
| VV |  | specifikované Projektovou dokumentací vč.kování a povrchové úpravy. | [15 empty] | VV | 2 | 1 | True | 0 | ROZPOCET
| VV |  | "ozn.1" 1 |  | 1 | [13 empty] | VV | 2 | 2 | True | 1 | ROZPOCET
130 | K | 766-2 | Dveře vnitřní lehčené DTD, povrch odolný laminát HPL, jednokřídlové 70/197cm, otevíravé, plné, 2x větrací mřížka 10/550mm (dodávka+montáž) | ks | 1 |  | 0 |  |  |  | základní |  | 0 | 0.02 | 0.02 | 0 | 0 | 16 | K | 2 |  |  |  | ROZPOCET | 0 | 0 | 0 | 0 | 0 | 1 | 0 | 16 | 48682503
| VV |  | Přesný popis viz D.1.1.2.12 Tabulka výplní otvorů a Technická zpráva. | [15 empty] | VV | 2 | 1 | True | 0 | ROZPOCET
| VV |  | V ceně započteny i veškeré doplňující konstrukce a práce | [15 empty] | VV | 2 | 1 | True | 0 | ROZPOCET
| VV |  | specifikované Projektovou dokumentací vč.kování a povrchové úpravy. | [15 empty] | VV | 2 | 1 | True | 0 | ROZPOCET
| VV |  | "ozn.2" 1 |  | 1 | [13 empty] | VV | 2 | 2 | True | 1 | ROZPOCET
131 | K | 766-3a | Dveře vnitřní lehčené DTD, povrch odolný laminát HPL, jednokřídlové 70/197cm, posuvné (do stavebního pouzdra), plné, 2x větrací mřížka 100/550mm (dodávka+montáž) | ks | 1 |  | 0 |  |  |  | základní |  | 0 | 0.02 | 0.02 | 0 | 0 | 16 | K | 2 |  |  |  | ROZPOCET | 0 | 0 | 0 | 0 | 0 | 1 | 0 | 16 | -1197958344
| VV |  | Přesný popis viz D.1.1.2.12 Tabulka výplní otvorů a Technická zpráva. | [15 empty] | VV | 2 | 1 | True | 0 | ROZPOCET
| VV |  | V ceně započteny i veškeré doplňující konstrukce a práce | [15 empty] | VV | 2 | 1 | True | 0 | ROZPOCET
| VV |  | specifikované Projektovou dokumentací vč.kování a povrchové úpravy. | [15 empty] | VV | 2 | 1 | True | 0 | ROZPOCET
| VV |  | "ozn.3" 1 |  | 1 | [13 empty] | VV | 2 | 2 | True | 1 | ROZPOCET
132 | K | 766-3b | Stavební pouzdro pro dveře vnitřní posuvné 70/197cm, vč.obložkové zárubně (dodávka+montáž) | ks | 1 |  | 0 |  |  |  | základní |  | 0 | 0.05 | 0.05 | 0 | 0 | 16 | K | 2 |  |  |  | ROZPOCET | 0 | 0 | 0 | 0 | 0 | 1 | 0 | 16 | 951711621
| VV |  | Přesný popis viz D.1.1.2.12 Tabulka výplní otvorů a Technická zpráva. | [15 empty] | VV | 2 | 1 | True | 0 | ROZPOCET
| VV |  | V ceně započteny i veškeré doplňující konstrukce a práce | [15 empty] | VV | 2 | 1 | True | 0 | ROZPOCET
| VV |  | specifikované Projektovou dokumentací vč. povrchové úpravy. | [15 empty] | VV | 2 | 1 | True | 0 | ROZPOCET
| VV |  | "ozn.3" 1 |  | 1 | [13 empty] | VV | 2 | 2 | True | 1 | ROZPOCET
133 | K | 766-5a | Dveře vnitřní z materiálu ve skladbě pro EI 30 DP3,dvoukřídlové 130/197cm, posuvné (do stavebního pouzdra), plné (dodávka+montáž) | ks | 1 |  | 0 |  |  |  | základní |  | 0 | 0.04 | 0.04 | 0 | 0 | 16 | K | 2 |  |  |  | ROZPOCET | 0 | 0 | 0 | 0 | 0 | 1 | 0 | 16 | 88958884
| VV |  | Přesný popis viz D.1.1.2.12 Tabulka výplní otvorů a Technická zpráva. | [15 empty] | VV | 2 | 1 | True | 0 | ROZPOCET
| VV |  | V ceně započteny i veškeré doplňující konstrukce a práce | [15 empty] | VV | 2 | 1 | True | 0 | ROZPOCET
| VV |  | specifikované Projektovou dokumentací vč.kování a povrchové úpravy. | [15 empty] | VV | 2 | 1 | True | 0 | ROZPOCET
| VV |  | "ozn.5" 1 |  | 1 | [13 empty] | VV | 2 | 2 | True | 1 | ROZPOCET
134 | K | 766-5b | Stavební pouzdro pro dveře vnitřní posuvné dvoukřídlé 130/197cm, s požární odolností, vč.obložkové zárubně (dodávka+montáž) | ks | 1 |  | 0 |  |  |  | základní |  | 0 | 0.1 | 0.1 | 0 | 0 | 16 | K | 2 |  |  |  | ROZPOCET | 0 | 0 | 0 | 0 | 0 | 1 | 0 | 16 | 1834471834
| VV |  | Přesný popis viz D.1.1.2.12 Tabulka výplní otvorů a Technická zpráva. | [15 empty] | VV | 2 | 1 | True | 0 | ROZPOCET
| VV |  | V ceně započteny i veškeré doplňující konstrukce a práce | [15 empty] | VV | 2 | 1 | True | 0 | ROZPOCET
| VV |  | specifikované Projektovou dokumentací vč. povrchové úpravy. | [15 empty] | VV | 2 | 1 | True | 0 | ROZPOCET
| VV |  | "ozn.5" 1 |  | 1 | [13 empty] | VV | 2 | 2 | True | 1 | ROZPOCET
135 | K | 766-6 | Dveře vnitřní lehčené DTD, povrch odolný laminát HPL, jednokřídlové 90/197cm, otevíravé, plné, 2x větrací mřížka 10/550mm (dodávka+montáž) | ks | 2 |  | 0 |  |  |  | základní |  | 0 | 0.02 | 0.04 | 0 | 0 | 16 | K | 2 |  |  |  | ROZPOCET | 0 | 0 | 0 | 0 | 0 | 1 | 0 | 16 | 185209019
| VV |  | Přesný popis viz D.1.1.2.12 Tabulka výplní otvorů a Technická zpráva. | [15 empty] | VV | 2 | 1 | True | 0 | ROZPOCET
| VV |  | V ceně započteny i veškeré doplňující konstrukce a práce | [15 empty] | VV | 2 | 1 | True | 0 | ROZPOCET
| VV |  | specifikované Projektovou dokumentací vč.kování a povrchové úpravy. | [15 empty] | VV | 2 | 1 | True | 0 | ROZPOCET
| VV |  | "ozn.6" 2 |  | 2 | [13 empty] | VV | 2 | 2 | True | 1 | ROZPOCET
136 | K | 766-10 | Dveře vnitřní, dvoukřídlové 145/197cm, požární odolnost EI30 DP3/SM/C3+koordinátory křídel, panikové kování, zámek elektrický na kartový systém, 2 samozavirače (dodávka+montáž) | ks | 1 |  | 0 |  |  |  | základní |  | 0 | 0.04 | 0.04 | 0 | 0 | 16 | K | 2 |  |  |  | ROZPOCET | 0 | 0 | 0 | 0 | 0 | 1 | 0 | 16 | -1105868647
| VV |  | Přesný popis viz D.1.1.2.12 Tabulka výplní otvorů a Technická zpráva. | [15 empty] | VV | 2 | 1 | True | 0 | ROZPOCET
| VV |  | V ceně započteny i veškeré doplňující konstrukce a práce | [15 empty] | VV | 2 | 1 | True | 0 | ROZPOCET
| VV |  | specifikované Projektovou dokumentací vč.kování a povrchové úpravy. | [15 empty] | VV | 2 | 1 | True | 0 | ROZPOCET
| VV |  | Elektromagnetický zámek vč.přípravy kabeláže pro připojení zámku. | [15 empty] | VV | 2 | 1 | True | 0 | ROZPOCET
| VV |  | "ozn.10" 1 |  | 1 | [13 empty] | VV | 2 | 2 | True | 1 | ROZPOCET
137 | K | 766-VV1 | Mikrokuchyňka z laminovaných dřevotřískových desek, které mají certifikáty a atesty zdravotní nezávadnosti, jsou snadno omyvatelné a dezinfikovatelné, dl.230cm (dodávka vč.dopravy+výroba+montáž) | ks | 1 |  | 0 |  |  |  | základní |  | 0 | 0 | 0 | 0 | 0 | 16 | K | 2 |  |  |  | ROZPOCET | 0 | 0 | 0 | 0 | 0 | 1 | 0 | 16 | 412370816
| VV |  | dolní skříňky: | [15 empty] | VV | 2 | 1 | True | 0 | ROZPOCET
| VV |  | (D1) skříňka dřezová jednodveřová s policí 600x600x850mm (1ks) | [15 empty] | VV | 2 | 1 | True | 0 | ROZPOCET
| VV |  | (M) vestavná myčka na nádobí 450x600x800mm + dvířka (1ks) | [15 empty] | VV | 2 | 1 | True | 0 | ROZPOCET
| VV |  | (CH) chladnička 600x600x1400mm (1ks) | [15 empty] | VV | 2 | 1 | True | 0 | ROZPOCET
| VV |  | horní skříňky: | [15 empty] | VV | 2 | 1 | True | 0 | ROZPOCET
| VV |  | (H1) horní skříňka jednodveřová levá 450x300x600mm (1ks) | [15 empty] | VV | 2 | 1 | True | 0 | ROZPOCET
| VV |  | (H2) regálová skříňka pro osazení mikrovl.trouby 600x600x600mm (1ks) | [15 empty] | VV | 2 | 1 | True | 0 | ROZPOCET
| VV |  | (H5) horní skříňka jednodveřová pravá 600x300x600mm (1ks) | [15 empty] | VV | 2 | 1 | True | 0 | ROZPOCET
| VV |  | (P1) pracovní deska s dřezem a odkapávačem 1050x600mm | [15 empty] | VV | 2 | 1 | True | 0 | ROZPOCET
| VV |  | Přesný popis viz D.1.1.2.14 Tabulka vnitřního vybavení a Technická zpráva. | [15 empty] | VV | 2 | 1 | True | 0 | ROZPOCET
| VV |  | V ceně započteny i veškeré doplňující konstrukce a práce | [15 empty] | VV | 2 | 1 | True | 0 | ROZPOCET
| VV |  | specifikované Projektovou dokumentací vč.kování a povrchové úpravy. | [15 empty] | VV | 2 | 1 | True | 0 | ROZPOCET
| VV |  | "ozn.VV1 - m.č.130" 1 |  | 1 | [13 empty] | VV | 2 | 2 | True | 1 | ROZPOCET
138 | K | 766-VV2 | Stěna z laminovaných dřevotřískových desek, které mají certifikáty a atesty zdravotní nezávadnosti, jsou snadno omyvatelné a dezinfikovatelné, dl.480cm (dodávka vč.dopravy+výroba+montáž) | ks | 1 |  | 0 |  |  |  | základní |  | 0 | 0 | 0 | 0 | 0 | 16 | K | 2 |  |  |  | ROZPOCET | 0 | 0 | 0 | 0 | 0 | 1 | 0 | 16 | -400373305
| VV |  | dolní skříňky: | [15 empty] | VV | 2 | 1 | True | 0 | ROZPOCET
| VV |  | (D2) skříňka dvoudveřová 800x600x850mm (1ks) | [15 empty] | VV | 2 | 1 | True | 0 | ROZPOCET
| VV |  | (D3) skříňka jednodveřová pravá 600x600x850mm (1ks) | [15 empty] | VV | 2 | 1 | True | 0 | ROZPOCET
| VV |  | (D4) skříňka dřezová dvoudveřová s policí 800x600x850mm (1ks) | [15 empty] | VV | 2 | 1 | True | 0 | ROZPOCET
| VV |  | (D5) zásuvková skříňka - 3 zásuvky, 600x600x850mm (1ks) | [15 empty] | VV | 2 | 1 | True | 0 | ROZPOCET
| VV |  | (D6) zásuvková skříňka - 5 zásuvek, 600x600x850mm (1ks) | [15 empty] | VV | 2 | 1 | True | 0 | ROZPOCET
| VV |  | (CH) chladnička s mrazničkou (1ks) | [15 empty] | VV | 2 | 1 | True | 0 | ROZPOCET
| VV |  | (D7) léková skříň - 2 zámky, 800x400x1800mm (1ks) | [15 empty] | VV | 2 | 1 | True | 0 | ROZPOCET
| VV |  | horní skříňky: | [15 empty] | VV | 2 | 1 | True | 0 | ROZPOCET
| VV |  | (H3) skříňka dvoudveřová 800x300x600mm (3ks) | [15 empty] | VV | 2 | 1 | True | 0 | ROZPOCET
| VV |  | (H4) skříňka jednodveřová prosklená pravá 600x300x600 (1ks) | [15 empty] | VV | 2 | 1 | True | 0 | ROZPOCET
| VV |  | (H5) horní skříňka jednodveřová pravá 600x300x600mm (1ks) | [15 empty] | VV | 2 | 1 | True | 0 | ROZPOCET
| VV |  | (H6) skříňka dvoudveřová prosklená pravá 800x300x600 (1ks) | [15 empty] | VV | 2 | 1 | True | 0 | ROZPOCET
| VV |  | (H7) skříňka jednodveřová prosklená levá 600x300x600 (1ks) | [15 empty] | VV | 2 | 1 | True | 0 | ROZPOCET
| VV |  | (H8) skříňka jednodveřová levá 600x300x600mm (3ks) | [15 empty] | VV | 2 | 1 | True | 0 | ROZPOCET
| VV |  | (P2) pracovní deska s dřezem a odkapávačem 3400x600mm (1ks) | [15 empty] | VV | 2 | 1 | True | 0 | ROZPOCET
| VV |  | V ceně započteny i veškeré doplňující konstrukce a práce | [15 empty] | VV | 2 | 1 | True | 0 | ROZPOCET
| VV |  | specifikované Projektovou dokumentací vč.kování a povrchové úpravy. | [15 empty] | VV | 2 | 1 | True | 0 | ROZPOCET
| VV |  | "ozn.VV2 - m.č.131" 1 |  | 1 | [13 empty] | VV | 2 | 2 | True | 1 | ROZPOCET
139 | K | 766-VV3 | Pult-velín z materiálů, které mají certifikáty a atesty zdravotní nezávadnosti, jsou snadno omyvatelné a dezinfikovatelné, dl.530cm (dodávka vč.dopravy+výroba+montáž) | ks | 1 |  | 0 |  |  |  | základní |  | 0 | 0 | 0 | 0 | 0 | 16 | K | 2 |  |  |  | ROZPOCET | 0 | 0 | 0 | 0 | 0 | 1 | 0 | 16 | 2121809041
| VV |  | pult-velín rozměr cca 5300x600x750mm (1ks) | [15 empty] | VV | 2 | 1 | True | 0 | ROZPOCET
| VV |  | pojízdný kontejner 2-4 zásuvky 430x500x600mm (3ks) | [15 empty] | VV | 2 | 1 | True | 0 | ROZPOCET
| VV |  | V ceně započteny i veškeré doplňující konstrukce a práce | [15 empty] | VV | 2 | 1 | True | 0 | ROZPOCET
| VV |  | specifikované Projektovou dokumentací vč.kování a povrchové úpravy. | [15 empty] | VV | 2 | 1 | True | 0 | ROZPOCET
| VV |  | "ozn.VV3 - m.č.131" 1 |  | 1 | [13 empty] | VV | 2 | 2 | True | 1 | ROZPOCET
140 | K | 766-VV4 | Kacelářský stůl s pojízdným kontejnerem z materiálů, které mají certifikáty a atesty zdravotní nezávadnosti, jsou snadno omyvatelné a dezinfikovatelné (dodávka vč.dopravy+výroba+montáž) | ks | 1 |  | 0 |  |  |  | základní |  | 0 | 0 | 0 | 0 | 0 | 16 | K | 2 |  |  |  | ROZPOCET | 0 | 0 | 0 | 0 | 0 | 1 | 0 | 16 | -1285084833
| VV |  | stůl - rozměr 1500-1600 x 700-800mm (1ks) | [15 empty] | VV | 2 | 1 | True | 0 | ROZPOCET
| VV |  | pojízdný kontejner 430x580x600mm (1ks) | [15 empty] | VV | 2 | 1 | True | 0 | ROZPOCET
| VV |  | V ceně započteny i veškeré doplňující konstrukce a práce | [15 empty] | VV | 2 | 1 | True | 0 | ROZPOCET
| VV |  | specifikované Projektovou dokumentací vč.kování a povrchové úpravy. | [15 empty] | VV | 2 | 1 | True | 0 | ROZPOCET
| VV |  | "ozn.VV4 - m.č.131" 1 |  | 1 | [13 empty] | VV | 2 | 2 | True | 1 | ROZPOCET
141 | K | 766-VV5 | Stěna z laminovaných dřevotřískových desek, které mají certifikáty a atesty zdravotní nezávadnosti, jsou snadno omyvatelné a dezinfikovatelné, dl.200cm (dodávka vč.dopravy+výroba+montáž) | ks | 1 |  | 0 |  |  |  | základní |  | 0 | 0 | 0 | 0 | 0 | 16 | K | 2 |  |  |  | ROZPOCET | 0 | 0 | 0 | 0 | 0 | 1 | 0 | 16 | 1767977901
| VV |  | dolní skříňky: | [15 empty] | VV | 2 | 1 | True | 0 | ROZPOCET
| VV |  | (D4) skříňka dřezová dvoudveřová 800x600x850mm (1ks) | [15 empty] | VV | 2 | 1 | True | 0 | ROZPOCET
| VV |  | (D5) zásuvková skříňka - 3 zásuvky, 600x600x850mm (1ks) | [15 empty] | VV | 2 | 1 | True | 0 | ROZPOCET
| VV |  | (D8) skříňka jednodveřová levá 600x600x850mm (1ks) | [15 empty] | VV | 2 | 1 | True | 0 | ROZPOCET
| VV |  | horní skříňky: | [15 empty] | VV | 2 | 1 | True | 0 | ROZPOCET
| VV |  | (H6) skříňka dvoudveřová prosklená pravá 800x300x600 (1ks) | [15 empty] | VV | 2 | 1 | True | 0 | ROZPOCET
| VV |  | (H7) skříňka jednodveřová prosklená levá 600x300x600 (1ks) | [15 empty] | VV | 2 | 1 | True | 0 | ROZPOCET
| VV |  | (H8) skříňka jednodveřová levá 600x300x600mm (1ks) | [15 empty] | VV | 2 | 1 | True | 0 | ROZPOCET
| VV |  | (P3) pracovní deska s dřezem a odkapávačem a umyvadlem na ruce bílé barvy 2000x600mm (1ks) | [15 empty] | VV | 2 | 1 | True | 0 | ROZPOCET
| VV |  | V ceně započteny i veškeré doplňující konstrukce a práce | [15 empty] | VV | 2 | 1 | True | 0 | ROZPOCET
| VV |  | specifikované Projektovou dokumentací vč.kování a povrchové úpravy. | [15 empty] | VV | 2 | 1 | True | 0 | ROZPOCET
| VV |  | "ozn.VV5 - m.č.126" 1 |  | 1 | [13 empty] | VV | 2 | 2 | True | 1 | ROZPOCET
142 | K | 766-VV6 | Dvoudveřová skříňka s pracovní deskou a umyvadlem, deska z materiálů, které mají certifikáty a atesty zdravotní nezávadnosti, jsou snadno omyvatelné a dezinfikovatelné, dl.90cm (dodávka vč.dopravy+výroba+montáž) | ks | 1 |  | 0 |  |  |  | základní |  | 0 | 0 | 0 | 0 | 0 | 16 | K | 2 |  |  |  | ROZPOCET | 0 | 0 | 0 | 0 | 0 | 1 | 0 | 16 | 64242419
| VV |  | (D9) dolní skříňka dvoudveřová 900x600x850mm (1ks) | [15 empty] | VV | 2 | 1 | True | 0 | ROZPOCET
| VV |  | (P4) pracovní deska s umyvadlem 900x600mm (1ks) | [15 empty] | VV | 2 | 1 | True | 0 | ROZPOCET
| VV |  | V ceně započteny i veškeré doplňující konstrukce a práce | [15 empty] | VV | 2 | 1 | True | 0 | ROZPOCET
| VV |  | specifikované Projektovou dokumentací vč.kování a povrchové úpravy. | [15 empty] | VV | 2 | 1 | True | 0 | ROZPOCET
| VV |  | "ozn.VV6 - m.č.125" 1 |  | 1 | [13 empty] | VV | 2 | 2 | True | 1 | ROZPOCET
143 | K | 766-VV7 | Šatní stěna z laminovaných dřevotřískových desek, které mají certifikáty a atesty zdravotní nezávadnosti, jsou snadno omyvatelné a dezinfikovatelné, 90/180cm, tl.18mm, 4-7 věšáčků (dodávka vč.dopravy+výroba+montáž) | ks | 2 |  | 0 |  |  |  | základní |  | 0 | 0 | 0 | 0 | 0 | 16 | K | 2 |  |  |  | ROZPOCET | 0 | 0 | 0 | 0 | 0 | 1 | 0 | 16 | 409842657
| VV |  | V ceně započteny i veškeré doplňující konstrukce a práce | [15 empty] | VV | 2 | 1 | True | 0 | ROZPOCET
| VV |  | specifikované Projektovou dokumentací vč.kování a povrchové úpravy. | [15 empty] | VV | 2 | 1 | True | 0 | ROZPOCET
| VV |  | "ozn.VV7 - m.č.126" 2 |  | 2 | [13 empty] | VV | 2 | 2 | True | 1 | ROZPOCET
144 | K | 766-VV8 | Šatní stěna se zrcadlem z laminovaných dřevotřískových desek, které mají certifikáty a atesty zdravotní nezávadnosti, jsou snadno omyvatelné a dezinfikovatelné, 90/180cm, tl.18mm, zrcadlo (dodávka vč.dopravy+výroba+montáž) | ks | 1 |  | 0 |  |  |  | základní |  | 0 | 0 | 0 | 0 | 0 | 16 | K | 2 |  |  |  | ROZPOCET | 0 | 0 | 0 | 0 | 0 | 1 | 0 | 16 | 1401069200
| VV |  | V ceně započteny i veškeré doplňující konstrukce a práce | [15 empty] | VV | 2 | 1 | True | 0 | ROZPOCET
| VV |  | specifikované Projektovou dokumentací vč.kování a povrchové úpravy. | [15 empty] | VV | 2 | 1 | True | 0 | ROZPOCET
| VV |  | "ozn.VV8 - m.č.131" 1 |  | 1 | [13 empty] | VV | 2 | 2 | True | 1 | ROZPOCET
145 | K | 998766101 | Přesun hmot tonážní pro konstrukce truhlářské v objektech v do 6 m | t | 0.35 |  | 0 | CS ÚRS 2018 02 |  |  | základní |  | 0 | 0 | 0 | 0 | 0 | 16 | K | 2 |  |  |  | ROZPOCET | 0 | 0 | 0 | 0 | 0 | 1 | 0 | 16 | -1545534388
| PP |  | Přesun hmot pro konstrukce truhlářské stanovený z hmotnosti přesunovaného materiálu vodorovná dopravní vzdálenost do 50 m v objektech výšky do 6 m | [15 empty] | PP | 2
146 | K | 998766181 | Příplatek k přesunu hmot tonážní 766 prováděný bez použití mechanizace | t | 0.35 |  | 0 | CS ÚRS 2018 02 |  |  | základní |  | 0 | 0 | 0 | 0 | 0 | 16 | K | 2 |  |  |  | ROZPOCET | 0 | 0 | 0 | 0 | 0 | 1 | 0 | 16 | 156770283
| PP |  | Přesun hmot pro konstrukce truhlářské stanovený z hmotnosti přesunovaného materiálu Příplatek k ceně za přesun prováděný bez použití mechanizace pro jakoukoliv výšku objektu | [15 empty] | PP | 2
| D | 767 | Konstrukce zámečnické |  |  |  | 0 | [5 empty] | 0 |  | 13.3929 |  | 0 | 2 | D | 1 |  |  |  | ROZPOCET | [6 empty] | 0
147 | K | 767584158 | Podhled kazetový 600/600/40mm, vč.nosné konstrukce (dodávka+montáž) | m2 | 145 |  | 0 |  |  |  | základní |  | 0 | 0.008 | 1.16 | 0 | 0 | 16 | K | 2 |  |  |  | ROZPOCET | 0 | 0 | 0 | 0 | 0 | 1 | 0 | 16 | -2071192320
| VV |  | - panely s jádrem ze skelných vláken s akustickou úpravou, hrany desek zatřené | [15 empty] | VV | 2 | 1 | True | 0 | ROZPOCET
| VV |  | - omyvatelný povrch | [15 empty] | VV | 2 | 1 | True | 0 | ROZPOCET
| VV |  | - rozměr desek 600/600/40mm | [15 empty] | VV | 2 | 1 | True | 0 | ROZPOCET
| VV |  | - nosný systém je viditelný, rastr T24-rozměr 600/600mm, vyrobený z žárově pozink.oceli, viditelná část T profilu smalt-bílý či šedý | [15 empty] | VV | 2 | 1 | True | 0 | ROZPOCET
| VV |  | - odstín panelů bílý | [15 empty] | VV | 2 | 1 | True | 0 | ROZPOCET
| VV |  | Přesné provedení dle výkresu D1.1.2.10. | [15 empty] | VV | 2 | 1 | True | 0 | ROZPOCET
| VV |  | ozn.(KZ 1) | [15 empty] | VV | 2 | 1 | True | 0 | ROZPOCET
| VV |  | "dle výkresu D1.1.2.10" 145,00 |  | 145 | [13 empty] | VV | 2 | 2 | True | 1 | ROZPOCET
148 | K | 767584159 | Podhled kazetový 600/600mm, vč.nosné konstrukce (dodávka+montáž) | m2 | 14.7 |  | 0 |  |  |  | základní |  | 0 | 0.008 | 0.1176 | 0 | 0 | 16 | K | 2 |  |  |  | ROZPOCET | 0 | 0 | 0 | 0 | 0 | 1 | 0 | 16 | -719175857
| PP |  | Podhled kazetový 600/600mm, vč.nosné konstrukce (dodávka+montáž) | [15 empty] | PP | 2
| VV |  | - panely z minerální vlny s jádrem ze skelných vláken s akustickou úpravou, hrany desek zatřené | [15 empty] | VV | 2 | 1 | True | 0 | ROZPOCET
| VV |  | - omyvatelný povrch | [15 empty] | VV | 2 | 1 | True | 0 | ROZPOCET
| VV |  | - rozměr desek 600/600mm (dle původních desek) | [15 empty] | VV | 2 | 1 | True | 0 | ROZPOCET
| VV |  | - nosný systém je viditelný, rastr-rozměr 600/600mm, vyrobený z žárově pozink.oceli, viditelná část T profilu smalt-bílý či šedý | [15 empty] | VV | 2 | 1 | True | 0 | ROZPOCET
| VV |  | - odstín panelů bílý | [15 empty] | VV | 2 | 1 | True | 0 | ROZPOCET
| VV |  | Přesné provedení dle výkresu D1.1.2.10. | [15 empty] | VV | 2 | 1 | True | 0 | ROZPOCET
| VV |  | ozn.(KZ 2) | [15 empty] | VV | 2 | 1 | True | 0 | ROZPOCET
| VV |  | "dle výkresu D1.1.2.10" 42,00 |  | 42 | [13 empty] | VV | 2 | 2 | True | 0 | ROZPOCET
| VV |  | "náhrada původního podhledu cca 35%" 42,00*0,35 |  | 14.7 | [13 empty] | VV | 2 | 2 | True | 1 | ROZPOCET
149 | K | 767584160 | Podhled kazetový 600/600mm, vč.nosné konstrukce (montáž bez dodávky) | m2 | 27.3 |  | 0 |  |  |  | základní |  | 0 | 0.008 | 0.2184 | 0 | 0 | 16 | K | 2 |  |  |  | ROZPOCET | 0 | 0 | 0 | 0 | 0 | 1 | 0 | 16 | 730382952
| PP |  | Podhled kazetový 600/600mm, vč.nosné konstrukce (montáž bez dodávky) | [15 empty] | PP | 2
| VV |  | - panely z minerální vlny s jádrem ze skelných vláken s akustickou úpravou, hrany desek zatřené | [15 empty] | VV | 2 | 1 | True | 0 | ROZPOCET
| VV |  | - omyvatelný povrch | [15 empty] | VV | 2 | 1 | True | 0 | ROZPOCET
| VV |  | - rozměr desek 600/600mm (dle původních desek) | [15 empty] | VV | 2 | 1 | True | 0 | ROZPOCET
| VV |  | - nosný systém je viditelný, rastr-rozměr 600/600mm, vyrobený z žárově pozink.oceli, viditelná část T profilu smalt-bílý či šedý | [15 empty] | VV | 2 | 1 | True | 0 | ROZPOCET
| VV |  | - odstín panelů bílý | [15 empty] | VV | 2 | 1 | True | 0 | ROZPOCET
| VV |  | Přesné provedení dle výkresu D1.1.2.10. | [15 empty] | VV | 2 | 1 | True | 0 | ROZPOCET
| VV |  | ozn.(KZ 2) | [15 empty] | VV | 2 | 1 | True | 0 | ROZPOCET
| VV |  | "dle výkresu D1.1.2.10" 42,00 |  | 42 | [13 empty] | VV | 2 | 2 | True | 0 | ROZPOCET
| VV |  | "zpětná montáž původního podhledu cca 65%" 42,00*0,65 |  | 27.3 | [13 empty] | VV | 2 | 2 | True | 1 | ROZPOCET
150 | K | 767584161 | Montážní mezikus do podhledu rastrového (dodávka+montáž) | ks | 4 |  | 0 |  |  |  | základní |  | 0 | 0.002 | 0.008 | 0 | 0 | 16 | K | 2 |  |  |  | ROZPOCET | 0 | 0 | 0 | 0 | 0 | 1 | 0 | 16 | -320886988
| PP |  | Montážní mezikus do podhledu rastrového (dodávka+montáž) | [15 empty] | PP | 2
| VV |  | zdrojové mosty | [15 empty] | VV | 2 | 1 | True | 0 | ROZPOCET
| VV |  | "m.č.125,126" 4 |  | 4 | [13 empty] | VV | 2 | 2 | True | 1 | ROZPOCET
151 | K | 767-podchprac | Ocelová nosná konstrukce podchycení stropu - montáž+demontáž a likvidace | kg | 9000 |  | 0 |  |  |  | základní |  | 0 | 0.001 | 9 | 0 | 0 | 16 | K | 2 |  |  |  | ROZPOCET | 0 | 0 | 0 | 0 | 0 | 1 | 0 | 16 | -1856813966
| VV |  | otvor mezi m.č.126 a 131 | [15 empty] | VV | 2 | 1 | True | 0 | ROZPOCET
| VV |  | Přesný popis viz D.1.2.3.05 Schéma podepření konstrukce a Technická zpráva. | [15 empty] | VV | 2 | 1 | True | 0 | ROZPOCET
| VV |  | V ceně započteno: | [15 empty] | VV | 2 | 1 | True | 0 | ROZPOCET
| VV |  | - montáž+výroba ocelových prvků (bez dodávky materiálu) | [15 empty] | VV | 2 | 1 | True | 0 | ROZPOCET
| VV |  | - demontáž+likvidace | [15 empty] | VV | 2 | 1 | True | 0 | ROZPOCET
| VV |  | "dle výkresu D.1.2.3.05" 9000,00 |  | 9000 | [13 empty] | VV | 2 | 2 | True | 1 | ROZPOCET
152 | K | 767-podchmat | Ocelová nosná konstrukce podchycení stropu - dodávka materiálu | kg | 4500 |  | 0 |  |  |  | základní |  | 0 | 0 | 0 | 0 | 0 | 16 | K | 2 |  |  |  | ROZPOCET | 0 | 0 | 0 | 0 | 0 | 1 | 0 | 16 | -51738010
| VV |  | otvor mezi m.č.126 a 131 | [15 empty] | VV | 2 | 1 | True | 0 | ROZPOCET
| VV |  | Přesný popis viz D.1.2.3.05 Schéma podepření konstrukce a Technická zpráva. | [15 empty] | VV | 2 | 1 | True | 0 | ROZPOCET
| VV |  | V ceně započteno: | [15 empty] | VV | 2 | 1 | True | 0 | ROZPOCET
| VV |  | - dodávka ocelových prvků | [15 empty] | VV | 2 | 1 | True | 0 | ROZPOCET
| VV |  | "dle výkresu D.1.2.3.05 - práce prováděné po částech - bude potřeba 50% materiálu" 4500,00 |  | 4500 | [13 empty] | VV | 2 | 2 | True | 1 | ROZPOCET
153 | K | 767-ramVZT1 | Lemovací úhelník L100/100/6mm (dodávka+výroba+montáž+žárové pozinkování) | kg | 45.012 |  | 0 |  |  |  | základní |  | 0 | 0.001 | 0.045012 | 0 | 0 | 16 | K | 2 |  |  |  | ROZPOCET | 0 | 0 | 0 | 0 | 0 | 1 | 0 | 16 | 1901444190
| VV |  | otvor mezi m.č.126 a 131 - otvor 85/25cm pro VZT | [15 empty] | VV | 2 | 1 | True | 0 | ROZPOCET
| VV |  | "dle výkresu D.1.2.3.02" (0,85+0,25)*2*9,30*1,1*2 |  | 45.012 | [13 empty] | VV | 2 | 2 | True | 1 | ROZPOCET
154 | K | 767-ramVZT2 | Lemovací úhelník L60/60/5mm (dodávka+výroba+montáž+žárové pozinkování) | kg | 30.734 |  | 0 |  |  |  | základní |  | 0 | 0.001 | 0.030734 | 0 | 0 | 16 | K | 2 |  |  |  | ROZPOCET | 0 | 0 | 0 | 0 | 0 | 1 | 0 | 16 | -2137909964
| VV |  | otvory v průvlaku-m.č.178 (pro VZT) | [15 empty] | VV | 2 | 1 | True | 0 | ROZPOCET
| VV |  | "dle výkresu D.1.2.3.06" (1,01+0,26)*2*5,50*1,1*2 |  | 30.734 | [13 empty] | VV | 2 | 2 | True | 1 | ROZPOCET
155 | K | 767-ZV1 | Madlo nerezové pevné dl.300mm pr.50/4mm, vč.kotvení (demontáž+zpětná montáž) | ks | 4 |  | 0 |  |  |  | základní |  | 0 | 0.003 | 0.012 | 0 | 0 | 16 | K | 2 |  |  |  | ROZPOCET | 0 | 0 | 0 | 0 | 0 | 1 | 0 | 16 | 850875924
| VV |  | Přesný popis viz D.1.1.2.13 Tabulka zámečnických výrobků a Technická zpráva. | [15 empty] | VV | 2 | 1 | True | 0 | ROZPOCET
| VV |  | V ceně započteny i veškeré doplňující konstrukce a práce | [15 empty] | VV | 2 | 1 | True | 0 | ROZPOCET
| VV |  | specifikované Projektovou dokumentací. | [15 empty] | VV | 2 | 1 | True | 0 | ROZPOCET
| VV |  | "ozn.ZV1" 4 |  | 4 | [13 empty] | VV | 2 | 2 | True | 1 | ROZPOCET
156 | K | 767-ZV2 | Madlo nerezové pevné dl.550mm pr.50/4mm, vč.kotvení (dodávka+montáž) | ks | 8 |  | 0 |  |  |  | základní |  | 0 | 0.003 | 0.024 | 0 | 0 | 16 | K | 2 |  |  |  | ROZPOCET | 0 | 0 | 0 | 0 | 0 | 1 | 0 | 16 | -394897878
| VV |  | Přesný popis viz D.1.1.2.13 Tabulka zámečnických výrobků a Technická zpráva. | [15 empty] | VV | 2 | 1 | True | 0 | ROZPOCET
| VV |  | V ceně započteny i veškeré doplňující konstrukce a práce | [15 empty] | VV | 2 | 1 | True | 0 | ROZPOCET
| VV |  | specifikované Projektovou dokumentací. | [15 empty] | VV | 2 | 1 | True | 0 | ROZPOCET
| VV |  | "ozn.ZV2" 8 |  | 8 | [13 empty] | VV | 2 | 2 | True | 1 | ROZPOCET
157 | K | 767-ZV3a | Revizní dvířka do SDK podhledu do vlhkého prostředí 300/300mm, bez požární odolnosti, vč.osazovacího rámu (dodávka+výroba+montáž) | ks | 6 |  | 0 |  |  |  | základní |  | 0 | 0.005 | 0.03 | 0 | 0 | 16 | K | 2 |  |  |  | ROZPOCET | 0 | 0 | 0 | 0 | 0 | 1 | 0 | 16 | 1008579706
| VV |  | Přesný popis viz D.1.1.2.13 Tabulka zámečnických výrobků a Technická zpráva. | [15 empty] | VV | 2 | 1 | True | 0 | ROZPOCET
| VV |  | V ceně započteny i veškeré doplňující konstrukce a práce | [15 empty] | VV | 2 | 1 | True | 0 | ROZPOCET
| VV |  | specifikované Projektovou dokumentací vč.kování a povrchové úpravy. | [15 empty] | VV | 2 | 1 | True | 0 | ROZPOCET
| VV |  | "ozn.ZV3" 6 |  | 6 | [13 empty] | VV | 2 | 2 | True | 1 | ROZPOCET
158 | K | 767-ZV3b | Revizní dvířka do SDK podhledu 450/450mm, bez požární odolnosti, vč.osazovacího rámu (dodávka+výroba+montáž) | ks | 3 |  | 0 |  |  |  | základní |  | 0 | 0.005 | 0.015 | 0 | 0 | 16 | K | 2 |  |  |  | ROZPOCET | 0 | 0 | 0 | 0 | 0 | 1 | 0 | 16 | -123159465
| VV |  | Přesný popis viz D.1.1.2.13 Tabulka zámečnických výrobků a Technická zpráva. | [15 empty] | VV | 2 | 1 | True | 0 | ROZPOCET
| VV |  | V ceně započteny i veškeré doplňující konstrukce a práce | [15 empty] | VV | 2 | 1 | True | 0 | ROZPOCET
| VV |  | specifikované Projektovou dokumentací vč.kování a povrchové úpravy. | [15 empty] | VV | 2 | 1 | True | 0 | ROZPOCET
| VV |  | "ozn.ZV3" 3 |  | 3 | [13 empty] | VV | 2 | 2 | True | 1 | ROZPOCET
159 | K | 767-ZV5_OR | Ocelová konstrukce rámu (dodávka+výroba+montáž+žárové pozinkování) | kg | 2120.15 |  | 0 |  |  |  | základní |  | 0 | 0.001 | 2.1202 | 0 | 0 | 16 | K | 2 |  |  |  | ROZPOCET | 0 | 0 | 0 | 0 | 0 | 1 | 0 | 16 | 1973304719
| VV |  | otvor mezi m.č.126 a 131 | [15 empty] | VV | 2 | 1 | True | 0 | ROZPOCET
| VV |  | Přesné provedení dle výkresů D1.2.3.02, D1.2.3.03, D.1.2.3.04 | [15 empty] | VV | 2 | 1 | True | 0 | ROZPOCET
| VV |  | "sloupy - dle výkresu D.1.2.3.03" 388,10+453,90 |  | 842 | [13 empty] | VV | 2 | 2 | True | 0 | ROZPOCET
| VV |  | "průvlaky - dle výkresu D.1.2.3.04" 427,35+850,80 |  | 1278.15 | [13 empty] | VV | 2 | 2 | True | 0 | ROZPOCET
| VV |  | Součet |  | 2120.15 | [13 empty] | VV | 2 | 4 | True | 1 | ROZPOCET
160 | K | 767-ZV6 | Sklopné madlo nerezové dl.550mm pr.50/4mm, vč.kotvení (dodávka+montáž) | ks | 2 |  | 0 |  |  |  | základní |  | 0 | 0.003 | 0.006 | 0 | 0 | 16 | K | 2 |  |  |  | ROZPOCET | 0 | 0 | 0 | 0 | 0 | 1 | 0 | 16 | 66340116
| VV |  | Přesný popis viz D.1.1.2.13 Tabulka zámečnických výrobků a Technická zpráva. | [15 empty] | VV | 2 | 1 | True | 0 | ROZPOCET
| VV |  | V ceně započteny i veškeré doplňující konstrukce a práce | [15 empty] | VV | 2 | 1 | True | 0 | ROZPOCET
| VV |  | specifikované Projektovou dokumentací. | [15 empty] | VV | 2 | 1 | True | 0 | ROZPOCET
| VV |  | "ozn.ZV6" 2 |  | 2 | [13 empty] | VV | 2 | 2 | True | 1 | ROZPOCET
161 | K | 767-ZV7 | Bezpečnostní a ochranné ocelové kryty rohů stěn 50/50mm, vč.kotvení (dodávka+výroba+montáž) | ks | 13 |  | 0 |  |  |  | základní |  | 0 | 0.003 | 0.039 | 0 | 0 | 16 | K | 2 |  |  |  | ROZPOCET | 0 | 0 | 0 | 0 | 0 | 1 | 0 | 16 | 1361024866
| VV |  | Přesný popis viz D.1.1.2.13 Tabulka zámečnických výrobků a Technická zpráva. | [15 empty] | VV | 2 | 1 | True | 0 | ROZPOCET
| VV |  | V ceně započteny i veškeré doplňující konstrukce a práce | [15 empty] | VV | 2 | 1 | True | 0 | ROZPOCET
| VV |  | specifikované Projektovou dokumentací. | [15 empty] | VV | 2 | 1 | True | 0 | ROZPOCET
| VV |  | "ozn.ZV7" 13 |  | 13 | [13 empty] | VV | 2 | 2 | True | 1 | ROZPOCET
162 | K | 767-ZV8a | Revizní dvířka do stěny 300/300mm, požární odolnost EI30, vč.osazovacího rámu (dodávka+výroba+montáž) | ks | 2 |  | 0 |  |  |  | základní |  | 0 | 0.005 | 0.01 | 0 | 0 | 16 | K | 2 |  |  |  | ROZPOCET | 0 | 0 | 0 | 0 | 0 | 1 | 0 | 16 | 472774640
| VV |  | Přesný popis viz D.1.1.2.13 Tabulka zámečnických výrobků a Technická zpráva. | [15 empty] | VV | 2 | 1 | True | 0 | ROZPOCET
| VV |  | V ceně započteny i veškeré doplňující konstrukce a práce | [15 empty] | VV | 2 | 1 | True | 0 | ROZPOCET
| VV |  | specifikované Projektovou dokumentací vč.kování a povrchové úpravy. | [15 empty] | VV | 2 | 1 | True | 0 | ROZPOCET
| VV |  | "ozn.ZV8" 2 |  | 2 | [13 empty] | VV | 2 | 2 | True | 1 | ROZPOCET
163 | K | 767-ZV8b | Revizní dvířka do stěny 400/400mm, požární odolnost EI30, vč.osazovacího rámu (dodávka+výroba+montáž) | ks | 2 |  | 0 |  |  |  | základní |  | 0 | 0.006 | 0.012 | 0 | 0 | 16 | K | 2 |  |  |  | ROZPOCET | 0 | 0 | 0 | 0 | 0 | 1 | 0 | 16 | -1648376094
| VV |  | Přesný popis viz D.1.1.2.13 Tabulka zámečnických výrobků a Technická zpráva. | [15 empty] | VV | 2 | 1 | True | 0 | ROZPOCET
| VV |  | V ceně započteny i veškeré doplňující konstrukce a práce | [15 empty] | VV | 2 | 1 | True | 0 | ROZPOCET
| VV |  | specifikované Projektovou dokumentací vč.kování a povrchové úpravy. | [15 empty] | VV | 2 | 1 | True | 0 | ROZPOCET
| VV |  | "ozn.ZV8" 2 |  | 2 | [13 empty] | VV | 2 | 2 | True | 1 | ROZPOCET
164 | K | 767-ZV9 | Uzamykatelná roleta 1890/2550mm, z Al profilů, nezateplená, navíjení do boxu pod podhledem, pohon na elektromotor, uzamykatelná (dodávka+výroba+montáž) | ks | 1 |  | 0 |  |  |  | základní |  | 0 | 0.1 | 0.1 | 0 | 0 | 16 | K | 2 |  |  |  | ROZPOCET | 0 | 0 | 0 | 0 | 0 | 1 | 0 | 16 | 553026972
| VV |  | Přesný popis viz D.1.1.2.13 Tabulka zámečnických výrobků a Technická zpráva. | [15 empty] | VV | 2 | 1 | True | 0 | ROZPOCET
| VV |  | V ceně započteny i veškeré doplňující konstrukce a práce | [15 empty] | VV | 2 | 1 | True | 0 | ROZPOCET
| VV |  | specifikované Projektovou dokumentací vč.kování a povrchové úpravy. | [15 empty] | VV | 2 | 1 | True | 0 | ROZPOCET
| VV |  | "ozn.ZV9" 1 |  | 1 | [13 empty] | VV | 2 | 2 | True | 1 | ROZPOCET
165 | K | 767-ZV10 | Těsnící větrací požární mřížka Promaseal 930/930mm (dodávka+výroba+montáž) | ks | 4 |  | 0 |  |  |  | základní |  | 0 | 0.005 | 0.02 | 0 | 0 | 16 | K | 2 |  |  |  | ROZPOCET | 0 | 0 | 0 | 0 | 0 | 1 | 0 | 16 | -2045956781
| VV |  | Přesný popis viz D.1.1.2.13 Tabulka zámečnických výrobků a Technická zpráva. | [15 empty] | VV | 2 | 1 | True | 0 | ROZPOCET
| VV |  | V ceně započteny i veškeré doplňující konstrukce a práce | [15 empty] | VV | 2 | 1 | True | 0 | ROZPOCET
| VV |  | specifikované Projektovou dokumentací vč.kování a povrchové úpravy. | [15 empty] | VV | 2 | 1 | True | 0 | ROZPOCET
| VV |  | "ozn.ZV10" 4 |  | 4 | [13 empty] | VV | 2 | 2 | True | 1 | ROZPOCET
166 | K | 767-4 | Prosklená stěna z hliníkových profilů - stěna 350/210cm s posuvnými dveřmi 175/200cm na fotobuňku, bezpečnostní sklo, ve spodní části bezpečnostní fólie(dodávka+montáž) | ks | 1 |  | 0 |  |  |  | základní |  | 0 | 0.125 | 0.125 | 0 | 0 | 16 | K | 2 |  |  |  | ROZPOCET | 0 | 0 | 0 | 0 | 0 | 1 | 0 | 16 | -1804954981
| VV |  | Přesný popis viz D.1.1.2.12 Tabulka výplní otvorů a Technická zpráva. | [15 empty] | VV | 2 | 1 | True | 0 | ROZPOCET
| VV |  | V ceně započteny i veškeré doplňující konstrukce a práce | [15 empty] | VV | 2 | 1 | True | 0 | ROZPOCET
| VV |  | specifikované Projektovou dokumentací vč.kování a povrchové úpravy. | [15 empty] | VV | 2 | 1 | True | 0 | ROZPOCET
| VV |  | "ozn.4" 1 |  | 1 | [13 empty] | VV | 2 | 2 | True | 1 | ROZPOCET
167 | K | 767-7 | Prosklená stěna z hliníkových profilů - stěna 190/200cm s dveřmi 80/195cm, bezpečnostní sklo, ve spodní části bezpečnostní fólie(dodávka+montáž) | ks | 1 |  | 0 |  |  |  | základní |  | 0 | 0.1 | 0.1 | 0 | 0 | 16 | K | 2 |  |  |  | ROZPOCET | 0 | 0 | 0 | 0 | 0 | 1 | 0 | 16 | -765487893
| VV |  | Přesný popis viz D.1.1.2.12 Tabulka výplní otvorů a Technická zpráva. | [15 empty] | VV | 2 | 1 | True | 0 | ROZPOCET
| VV |  | V ceně započteny i veškeré doplňující konstrukce a práce | [15 empty] | VV | 2 | 1 | True | 0 | ROZPOCET
| VV |  | specifikované Projektovou dokumentací vč.kování a povrchové úpravy. | [15 empty] | VV | 2 | 1 | True | 0 | ROZPOCET
| VV |  | "ozn.7" 1 |  | 1 | [13 empty] | VV | 2 | 2 | True | 1 | ROZPOCET
168 | K | 767-8 | Prosklená stěna z hliníkových profilů - stěna 195/190cm, bezpečnostní sklo, ve spodní části bezpečnostní fólie (dodávka+montáž) | ks | 1 |  | 0 |  |  |  | základní |  | 0 | 0.1 | 0.1 | 0 | 0 | 16 | K | 2 |  |  |  | ROZPOCET | 0 | 0 | 0 | 0 | 0 | 1 | 0 | 16 | -821879355
| VV |  | Přesný popis viz D.1.1.2.12 Tabulka výplní otvorů a Technická zpráva. | [15 empty] | VV | 2 | 1 | True | 0 | ROZPOCET
| VV |  | V ceně započteny i veškeré doplňující konstrukce a práce | [15 empty] | VV | 2 | 1 | True | 0 | ROZPOCET
| VV |  | specifikované Projektovou dokumentací vč.kování a povrchové úpravy. | [15 empty] | VV | 2 | 1 | True | 0 | ROZPOCET
| VV |  | "ozn.7" 1 |  | 1 | [13 empty] | VV | 2 | 2 | True | 1 | ROZPOCET
169 | K | 767-9 | Prosklená stěna z hliníkových profilů - stěna 190/190cm, bezpečnostní sklo, ve spodní části bezpečnostní fólie (dodávka+montáž) | ks | 1 |  | 0 |  |  |  | základní |  | 0 | 0.1 | 0.1 | 0 | 0 | 16 | K | 2 |  |  |  | ROZPOCET | 0 | 0 | 0 | 0 | 0 | 1 | 0 | 16 | 1418031226
| VV |  | Přesný popis viz D.1.1.2.12 Tabulka výplní otvorů a Technická zpráva. | [15 empty] | VV | 2 | 1 | True | 0 | ROZPOCET
| VV |  | V ceně započteny i veškeré doplňující konstrukce a práce | [15 empty] | VV | 2 | 1 | True | 0 | ROZPOCET
| VV |  | specifikované Projektovou dokumentací vč.kování a povrchové úpravy. | [15 empty] | VV | 2 | 1 | True | 0 | ROZPOCET
| VV |  | "ozn.7" 1 |  | 1 | [13 empty] | VV | 2 | 2 | True | 1 | ROZPOCET
170 | K | 998767101 | Přesun hmot tonážní pro zámečnické konstrukce v objektech v do 6 m | t | 13.393 |  | 0 | CS ÚRS 2018 02 |  |  | základní |  | 0 | 0 | 0 | 0 | 0 | 16 | K | 2 |  |  |  | ROZPOCET | 0 | 0 | 0 | 0 | 0 | 1 | 0 | 16 | -17678359
| PP |  | Přesun hmot pro zámečnické konstrukce stanovený z hmotnosti přesunovaného materiálu vodorovná dopravní vzdálenost do 50 m v objektech výšky do 6 m | [15 empty] | PP | 2
171 | K | 998767181 | Příplatek k přesunu hmot tonážní 767 prováděný bez použití mechanizace | t | 13.393 |  | 0 | CS ÚRS 2018 02 |  |  | základní |  | 0 | 0 | 0 | 0 | 0 | 16 | K | 2 |  |  |  | ROZPOCET | 0 | 0 | 0 | 0 | 0 | 1 | 0 | 16 | 1384008648
| PP |  | Přesun hmot pro zámečnické konstrukce stanovený z hmotnosti přesunovaného materiálu Příplatek k cenám za přesun prováděný bez použití mechanizace pro jakoukoliv výšku objektu | [15 empty] | PP | 2
| D | 771 | Podlahy z dlaždic |  |  |  | 0 | [5 empty] | 0 |  | 1.2903 |  | 0 | 2 | D | 1 |  |  |  | ROZPOCET | [6 empty] | 0
172 | K | 771990112 | Vyrovnání podkladu samonivelační stěrkou tl 4 mm pevnosti 30 Mpa | m2 | 31 |  | 0 | CS ÚRS 2018 02 |  |  | základní |  | 0 | 0.0077 | 0.2387 | 0 | 0 | 16 | K | 2 |  |  |  | ROZPOCET | 0 | 0 | 0 | 0 | 0 | 1 | 0 | 16 | 717688422
| PP |  | Vyrovnání podkladní vrstvy samonivelační stěrkou tl. 4 mm, min. pevnosti 30 MPa | [15 empty] | PP | 2
| VV |  | podlaha P3 (na stávající podklad) | [15 empty] | VV | 2 | 1 | True | 0 | ROZPOCET
| VV |  | "m.č.123,124,129,130,132,133" 17,00 |  | 17 | [13 empty] | VV | 2 | 2 | True | 0 | ROZPOCET
| VV |  | podlaha P4 (na stávající podklad) | [15 empty] | VV | 2 | 1 | True | 0 | ROZPOCET
| VV |  | "m.č.127" 14,00 |  | 14 | [13 empty] | VV | 2 | 2 | True | 0 | ROZPOCET
| VV |  | Součet |  | 31 | [13 empty] | VV | 2 | 4 | True | 1 | ROZPOCET
173 | K | 771990192 | Příplatek k vyrovnání podkladu dlažby samonivelační stěrkou pevnosti 30 Mpa ZKD 1 mm tloušťky | m2 | 124 |  | 0 | CS ÚRS 2018 02 |  |  | základní |  | 0 | 0.00193 | 0.23932 | 0 | 0 | 16 | K | 2 |  |  |  | ROZPOCET | 0 | 0 | 0 | 0 | 0 | 1 | 0 | 16 | -1846119669
| PP |  | Vyrovnání podkladní vrstvy samonivelační stěrkou tl. 4 mm, min. pevnosti Příplatek k cenám za každý další 1 mm tloušťky, min. pevnosti 30 MPa | [15 empty] | PP | 2
| VV |  | 31,00*4 |  | 124 | [13 empty] | VV | 2 | 2 | True | 1 | ROZPOCET
174 | K | 771574118.02 | Montáž podlah keramických lepených flexibilním vodovzdorným lepidlem, vč.spárování (vč.dodávky lepidla a spárovací malty) | m2 | 31 |  | 0 |  |  |  | základní |  | 0 | 0.00376 | 0.11656 | 0 | 0 | 16 | K | 2 |  |  |  | ROZPOCET | 0 | 0 | 0 | 0 | 0 | 1 | 0 | 16 | -552485046
| PP |  | Montáž podlah keramických lepených flexibilním vodovzdorným lepidlem, vč.spárování (vč.dodávky lepidla a spárovací malty) | [15 empty] | PP | 2
| VV |  | podlaha P3 | [15 empty] | VV | 2 | 1 | True | 0 | ROZPOCET
| VV |  | "m.č.123,124,129,130,132,133" 17,00 |  | 17 | [13 empty] | VV | 2 | 2 | True | 0 | ROZPOCET
| VV |  | podlaha P4 | [15 empty] | VV | 2 | 1 | True | 0 | ROZPOCET
| VV |  | "m.č.127" 14,00 |  | 14 | [13 empty] | VV | 2 | 2 | True | 0 | ROZPOCET
| VV |  | Součet |  | 31 | [13 empty] | VV | 2 | 4 | True | 1 | ROZPOCET
175 | K | 771474113.02 | Montáž soklíků z dlaždic keramických rovných flexibilní lepidlo v do 120 mm (vč.dodávky lepidla a spárovací malty) | m | 15 |  | 0 |  |  |  | základní |  | 0 | 0.00062 | 0.0093 | 0 | 0 | 16 | K | 2 |  |  |  | ROZPOCET | 0 | 0 | 0 | 0 | 0 | 1 | 0 | 16 | 1718064200
| PP |  | Montáž soklíků z dlaždic keramických rovných flexibilní lepidlo v do 120 mm (vč.dodávky lepidla a spárovací malty) | [15 empty] | PP | 2
| VV |  | podlaha P4 | [15 empty] | VV | 2 | 1 | True | 0 | ROZPOCET
| VV |  | "m.č.127" 15,00 |  | 15 | [13 empty] | VV | 2 | 2 | True | 1 | ROZPOCET
176 | M | 597611 | dlaždice keramické protismykové | m2 | 35.75 |  | 0 |  |  |  | základní |  | 0 | 0.0192 | 0.6864 | 0 | 0 | 32 | M | 2 |  |  |  | ROZPOCET | 0 | 0 | 0 | 0 | 0 | 1 | 0 | 16 | -1887028559
| PP |  | dlaždice keramické protismykové | [15 empty] | PP | 2
| VV |  | (31,00+15,00*0,10)*1,10 |  | 35.75 | [13 empty] | VV | 2 | 2 | True | 1 | ROZPOCET
177 | K | 771-01 | Dilatační podlahové lišty vč.spárování silikonem (dodávka+montáž) | m | 2.35 |  | 0 |  |  |  | základní |  | 0 | 0 | 0 | 0 | 0 | 16 | K | 2 |  |  |  | ROZPOCET | 0 | 0 | 0 | 0 | 0 | 1 | 0 | 16 | -1387861410
| PP |  | Dilatační podlahové lišty vč.spárování silikonem (dodávka+montáž) | [15 empty] | PP | 2
178 | K | 771-02 | Přechodové podlahové lišty vč.spárování silikonem (dodávka+montáž) | m | 6 |  | 0 |  |  |  | základní |  | 0 | 0 | 0 | 0 | 0 | 16 | K | 2 |  |  |  | ROZPOCET | 0 | 0 | 0 | 0 | 0 | 1 | 0 | 16 | -1793889833
| PP |  | Přechodové podlahové lišty vč.spárování silikonem (dodávka+montáž) | [15 empty] | PP | 2
179 | K | 998771101 | Přesun hmot tonážní pro podlahy z dlaždic v objektech v do 6 m | t | 1.29 |  | 0 | CS ÚRS 2018 02 |  |  | základní |  | 0 | 0 | 0 | 0 | 0 | 16 | K | 2 |  |  |  | ROZPOCET | 0 | 0 | 0 | 0 | 0 | 1 | 0 | 16 | -832024372
| PP |  | Přesun hmot pro podlahy z dlaždic stanovený z hmotnosti přesunovaného materiálu vodorovná dopravní vzdálenost do 50 m v objektech výšky do 6 m | [15 empty] | PP | 2
180 | K | 998771181 | Příplatek k přesunu hmot tonážní 771 prováděný bez použití mechanizace | t | 1.29 |  | 0 | CS ÚRS 2018 02 |  |  | základní |  | 0 | 0 | 0 | 0 | 0 | 16 | K | 2 |  |  |  | ROZPOCET | 0 | 0 | 0 | 0 | 0 | 1 | 0 | 16 | -1943688032
| PP |  | Přesun hmot pro podlahy z dlaždic stanovený z hmotnosti přesunovaného materiálu Příplatek k ceně za přesun prováděný bez použití mechanizace pro jakoukoliv výšku objektu | [15 empty] | PP | 2
| D | 776 | Podlahy povlakové |  |  |  | 0 | [5 empty] | 0 |  | 0.33086 |  | 0 | 2 | D | 1 |  |  |  | ROZPOCET | [6 empty] | 0
181 | K | 776141122 | Vyrovnání podkladu povlakových podlah stěrkou pevnosti 30 MPa tl 5 mm | m2 | 27.2 |  | 0 | CS ÚRS 2018 02 |  |  | základní |  | 0 | 0.0075 | 0.204 | 0 | 0 | 16 | K | 2 |  |  |  | ROZPOCET | 0 | 0 | 0 | 0 | 0 | 1 | 0 | 16 | 904473813
| PP |  | Příprava podkladu vyrovnání samonivelační stěrkou podlah min.pevnosti 30 MPa, tloušťky přes 3 do 5 mm | [15 empty] | PP | 2
| VV |  | 1.PP | [15 empty] | VV | 2 | 1 | True | 0 | ROZPOCET
| VV |  | "pro konstrukci podchycení stropů" 2,00*6,80*2 |  | 27.2 | [13 empty] | VV | 2 | 2 | True | 1 | ROZPOCET
182 | K | 776111111 | Broušení anhydritového podkladu povlakových podlah | m2 | 27.2 |  | 0 | CS ÚRS 2018 02 |  |  | základní |  | 0 | 0 | 0 | 0 | 0 | 16 | K | 2 |  |  |  | ROZPOCET | 0 | 0 | 0 | 0 | 0 | 1 | 0 | 16 | 1187626070
| PP |  | Příprava podkladu broušení podlah nového podkladu anhydritového | [15 empty] | PP | 2
| VV |  | 1.PP | [15 empty] | VV | 2 | 1 | True | 0 | ROZPOCET
| VV |  | "pro konstrukci podchycení stropů" 2,00*6,80*2 |  | 27.2 | [13 empty] | VV | 2 | 2 | True | 1 | ROZPOCET
183 | K | 776251311 | Lepení pásů z přírodního linolea (marmolea) 2-složkovým lepidlem | m2 | 27.2 |  | 0 | CS ÚRS 2018 02 |  |  | základní |  | 0 | 0.0007 | 0.01904 | 0 | 0 | 16 | K | 2 |  |  |  | ROZPOCET | 0 | 0 | 0 | 0 | 0 | 1 | 0 | 16 | 1674142858
| PP |  | Montáž podlahovin z přírodního linolea (marmolea) lepením 2-složkovým lepidlem z pásů | [15 empty] | PP | 2
| VV |  | 1.PP | [15 empty] | VV | 2 | 1 | True | 0 | ROZPOCET
| VV |  | "pro konstrukci podchycení stropů" 2,00*6,80*2 |  | 27.2 | [13 empty] | VV | 2 | 2 | True | 1 | ROZPOCET
184 | M | 284110691 | podlahovina marmoleum - druh, barva a tloušťka dle stávajícího | m2 | 29.92 |  | 0 |  |  |  | základní |  | 0 | 0.0034 | 0.10173 | 0 | 0 | 32 | M | 2 |  |  |  | ROZPOCET | 0 | 0 | 0 | 0 | 0 | 1 | 0 | 16 | -649371761
| PP |  | podlahovina marmoleum - druh, barva a tloušťka dle stávajícího | [15 empty] | PP | 2
| VV |  | 27,20*1,10 |  | 29.92 | [13 empty] | VV | 2 | 2 | True | 1 | ROZPOCET
185 | K | 776411112 | Montáž obvodových soklíků výšky do 100 mm | m | 13.6 |  | 0 | CS ÚRS 2018 02 |  |  | základní |  | 0 | 3e-05 | 0.000408 | 0 | 0 | 16 | K | 2 |  |  |  | ROZPOCET | 0 | 0 | 0 | 0 | 0 | 1 | 0 | 16 | 945858170
| PP |  | Montáž soklíků lepením obvodových, výšky přes 80 do 100 mm | [15 empty] | PP | 2
| VV |  | 1.PP | [15 empty] | VV | 2 | 1 | True | 0 | ROZPOCET
| VV |  | "pro konstrukci podchycení stropů" 6,80*2 |  | 13.6 | [13 empty] | VV | 2 | 2 | True | 1 | ROZPOCET
186 | M | 284110101 | sokl marmoleum - druh a barva dle stávajícího | m | 14.96 |  | 0 |  |  |  | základní |  | 0 | 0.00038 | 0.0056848 | 0 | 0 | 32 | M | 2 |  |  |  | ROZPOCET | 0 | 0 | 0 | 0 | 0 | 1 | 0 | 16 | 1613317741
| PP |  | sokl marmoleum - druh a barva dle stávajícího | [15 empty] | PP | 2
| VV |  | 13,60*1,10 |  | 14.96 | [13 empty] | VV | 2 | 2 | True | 1 | ROZPOCET
187 | K | 998776101 | Přesun hmot tonážní pro podlahy povlakové v objektech v do 6 m | t | 0.331 |  | 0 | CS ÚRS 2018 02 |  |  | základní |  | 0 | 0 | 0 | 0 | 0 | 16 | K | 2 |  |  |  | ROZPOCET | 0 | 0 | 0 | 0 | 0 | 1 | 0 | 16 | -1953710705
| PP |  | Přesun hmot pro podlahy povlakové stanovený z hmotnosti přesunovaného materiálu vodorovná dopravní vzdálenost do 50 m v objektech výšky do 6 m | [15 empty] | PP | 2
188 | K | 998776181 | Příplatek k přesunu hmot tonážní 776 prováděný bez použití mechanizace | t | 0.331 |  | 0 | CS ÚRS 2018 02 |  |  | základní |  | 0 | 0 | 0 | 0 | 0 | 16 | K | 2 |  |  |  | ROZPOCET | 0 | 0 | 0 | 0 | 0 | 1 | 0 | 16 | -1378250096
| PP |  | Přesun hmot pro podlahy povlakové stanovený z hmotnosti přesunovaného materiálu Příplatek k cenám za přesun prováděný bez použití mechanizace pro jakoukoliv výšku objektu | [15 empty] | PP | 2
| D | 777 | Podlahy lité |  |  |  | 0 | [5 empty] | 0 |  | 3.9644 |  | 0 | 2 | D | 1 |  |  |  | ROZPOCET | [6 empty] | 0
189 | K | 777121191 | Vyrovnání podkladu podlah zpevňující a vyrovnávací stěrkou tl.2-3mm s min.pevností v tlaku 30MPa (musí být kompatibilní s epoxid.pryskyřicí) (dodávka+montáž) | m2 | 147 |  | 0 |  |  |  | základní |  | 0 | 0.00755 | 1.1099 | 0 | 0 | 16 | K | 2 |  |  |  | ROZPOCET | 0 | 0 | 0 | 0 | 0 | 1 | 0 | 16 | 1953129479
| PP |  | Vyrovnání podkladu podlah zpevňující a vyrovnávací stěrkou tl.2-3mm s min.pevností v tlaku 30MPa (musí být kompatibilní s epoxid.pryskyřicí) (dodávka+montáž) | [15 empty] | PP | 2
| VV |  | podlaha P1 | [15 empty] | VV | 2 | 1 | True | 0 | ROZPOCET
| VV |  | "m.č.125,126,131,134" 147,00 |  | 147 | [13 empty] | VV | 2 | 2 | True | 1 | ROZPOCET
190 | K | 777131190 | Celoplošná hloubková penetrace (vytvoření spojovacího můstku) (dodávka+montáž) | m2 | 147 |  | 0 |  |  |  | základní |  | 0 | 0.0003 | 0.0441 | 0 | 0 | 16 | K | 2 |  |  |  | ROZPOCET | 0 | 0 | 0 | 0 | 0 | 1 | 0 | 16 | -132825233
| PP |  | Celoplošná hloubková penetrace (vytvoření spojovacího můstku) (dodávka+montáž) | [15 empty] | PP | 2
| VV |  | podlaha P1 | [15 empty] | VV | 2 | 1 | True | 0 | ROZPOCET
| VV |  | "m.č.125,126,131,134" 147,00 |  | 147 | [13 empty] | VV | 2 | 2 | True | 1 | ROZPOCET
191 | K | 777511191 | Samonivelační epoxidová stěrka elektrostaticky vodivá tl.2mm (dodávka+montáž) | m2 | 147 |  | 0 |  |  |  | základní |  | 0 | 0.0054 | 0.7938 | 0 | 0 | 16 | K | 2 |  |  |  | ROZPOCET | 0 | 0 | 0 | 0 | 0 | 1 | 0 | 16 | 1553717362
| PP |  | Samonivelační epoxidová stěrka elektrostaticky vodivá tl.2mm (dodávka+montáž) | [15 empty] | PP | 2
| VV |  | podlaha P1 | [15 empty] | VV | 2 | 1 | True | 0 | ROZPOCET
| VV |  | "m.č.125,126,131,134" 147,00 |  | 147 | [13 empty] | VV | 2 | 2 | True | 1 | ROZPOCET
192 | K | 777511192 | Příplatek na podkladní vrstvy elektrostaticky vodivé stěrky (dodávka+montáž) | m2 | 147 |  | 0 |  |  |  | základní |  | 0 | 0.001 | 0.147 | 0 | 0 | 16 | K | 2 |  |  |  | ROZPOCET | 0 | 0 | 0 | 0 | 0 | 1 | 0 | 16 | -723231050
| PP |  | Příplatek na podkladní vrstvy elektrostaticky vodivé stěrky (dodávka+montáž) | [15 empty] | PP | 2
| VV |  | - grafitová svodová mezivrstva | [15 empty] | VV | 2 | 1 | True | 0 | ROZPOCET
| VV |  | - zemnící Cu pásky s vývodem k uzemnění stavby | [15 empty] | VV | 2 | 1 | True | 0 | ROZPOCET
| VV |  | - konduktiv - speciálně připravená směs pryskyřic plněných vodivými plnidly a aditivy | [15 empty] | VV | 2 | 1 | True | 0 | ROZPOCET
| VV |  | podlaha P1 | [15 empty] | VV | 2 | 1 | True | 0 | ROZPOCET
| VV |  | "m.č.125,126,131,134" 147,00 |  | 147 | [13 empty] | VV | 2 | 2 | True | 1 | ROZPOCET
193 | K | 777911190 | Příplatek za napojení na stěnu nebo sokl fabionem z epoxidové stěrky elektrostaticky vodivé (totožné s podlahou), vč.fabionové lišty (dodávka+montáž) | m | 99 |  | 0 |  |  |  | základní |  | 0 | 0.00346 | 0.34254 | 0 | 0 | 16 | K | 2 |  |  |  | ROZPOCET | 0 | 0 | 0 | 0 | 0 | 1 | 0 | 16 | -1530195697
| PP |  | Příplatek za napojení na stěnu nebo sokl fabionem z epoxidové stěrky elektrostaticky vodivé (totožné s podlahou), vč.fabionové lišty (dodávka+montáž) | [15 empty] | PP | 2
| VV |  | podlaha P1 | [15 empty] | VV | 2 | 1 | True | 0 | ROZPOCET
| VV |  | "m.č.125,126,131,134" 99,00 |  | 99 | [13 empty] | VV | 2 | 2 | True | 1 | ROZPOCET
194 | K | 777121191 | Vyrovnání podkladu podlah zpevňující a vyrovnávací stěrkou tl.2-3mm s min.pevností v tlaku 30MPa (musí být kompatibilní s epoxid.pryskyřicí) (dodávka+montáž) | m2 | 98 |  | 0 |  |  |  | základní |  | 0 | 0.00755 | 0.7399 | 0 | 0 | 16 | K | 2 |  |  |  | ROZPOCET | 0 | 0 | 0 | 0 | 0 | 1 | 0 | 16 | -660041197
| PP |  | Vyrovnání podkladu podlah zpevňující a vyrovnávací stěrkou tl.2-3mm s min.pevností v tlaku 30MPa (musí být kompatibilní s epoxid.pryskyřicí) (dodávka+montáž) | [15 empty] | PP | 2
| VV |  | podlaha P2 | [15 empty] | VV | 2 | 1 | True | 0 | ROZPOCET
| VV |  | "m.č.121,122,178" 98,00 |  | 98 | [13 empty] | VV | 2 | 2 | True | 1 | ROZPOCET
195 | K | 777131190 | Celoplošná hloubková penetrace (vytvoření spojovacího můstku) (dodávka+montáž) | m2 | 98 |  | 0 |  |  |  | základní |  | 0 | 0.0003 | 0.0294 | 0 | 0 | 16 | K | 2 |  |  |  | ROZPOCET | 0 | 0 | 0 | 0 | 0 | 1 | 0 | 16 | 639813515
| PP |  | Celoplošná hloubková penetrace (vytvoření spojovacího můstku) (dodávka+montáž) | [15 empty] | PP | 2
| VV |  | podlaha P2 | [15 empty] | VV | 2 | 1 | True | 0 | ROZPOCET
| VV |  | "m.č.121,122,178" 98,00 |  | 98 | [13 empty] | VV | 2 | 2 | True | 1 | ROZPOCET
196 | K | 777511190.1 | Samonivelační epoxidová pryskyřice s chipsy tl.3mm (dodávka+montáž) | m2 | 98 |  | 0 |  |  |  | základní |  | 0 | 0.0054 | 0.5292 | 0 | 0 | 16 | K | 2 |  |  |  | ROZPOCET | 0 | 0 | 0 | 0 | 0 | 1 | 0 | 16 | 428659107
| PP |  | Samonivelační epoxidová pryskyřice s chipsy tl.3mm (dodávka+montáž) | [15 empty] | PP | 2
| VV |  | podlaha P2 | [15 empty] | VV | 2 | 1 | True | 0 | ROZPOCET
| VV |  | "m.č.121,122,178" 98,00 |  | 98 | [13 empty] | VV | 2 | 2 | True | 1 | ROZPOCET
197 | K | 777612190 | Úprava matového povrchu vytvrzujícím lakem (dodávka+montáž) | m2 | 98 |  | 0 |  |  |  | základní |  | 0 | 0.00025 | 0.0245 | 0 | 0 | 16 | K | 2 |  |  |  | ROZPOCET | 0 | 0 | 0 | 0 | 0 | 1 | 0 | 16 | 1148450369
| PP |  | Úprava matového povrchu vytvrzujícím lakem (dodávka+montáž) | [15 empty] | PP | 2
| VV |  | podlaha P2 | [15 empty] | VV | 2 | 1 | True | 0 | ROZPOCET
| VV |  | "m.č.121,122,178" 98,00 |  | 98 | [13 empty] | VV | 2 | 2 | True | 1 | ROZPOCET
198 | K | 777911191 | Příplatek za napojení na stěnu nebo sokl fabionem z epoxidové pryskyřice s chipsy (totožné s podlahou), vč.fabionové lišty (dodávka+montáž) | m | 59 |  | 0 |  |  |  | základní |  | 0 | 0.00346 | 0.20414 | 0 | 0 | 16 | K | 2 |  |  |  | ROZPOCET | 0 | 0 | 0 | 0 | 0 | 1 | 0 | 16 | 1943041799
| PP |  | Příplatek za napojení na stěnu nebo sokl fabionem z epoxidové pryskyřice s chipsy (totožné s podlahou), vč.fabionové lišty (dodávka+montáž) | [15 empty] | PP | 2
| VV |  | podlaha P2 | [15 empty] | VV | 2 | 1 | True | 0 | ROZPOCET
| VV |  | "m.č.121,122,178" 59,00 |  | 59 | [13 empty] | VV | 2 | 2 | True | 1 | ROZPOCET
199 | K | 998777101 | Přesun hmot tonážní pro podlahy lité v objektech v do 6 m | t | 3.964 |  | 0 | CS ÚRS 2018 02 |  |  | základní |  | 0 | 0 | 0 | 0 | 0 | 16 | K | 2 |  |  |  | ROZPOCET | 0 | 0 | 0 | 0 | 0 | 1 | 0 | 16 | -675713395
| PP |  | Přesun hmot pro podlahy lité stanovený z hmotnosti přesunovaného materiálu vodorovná dopravní vzdálenost do 50 m v objektech výšky do 6 m | [15 empty] | PP | 2
200 | K | 998777181 | Příplatek k přesunu hmot tonážní 777 prováděný bez použití mechanizace | t | 3.964 |  | 0 | CS ÚRS 2018 02 |  |  | základní |  | 0 | 0 | 0 | 0 | 0 | 16 | K | 2 |  |  |  | ROZPOCET | 0 | 0 | 0 | 0 | 0 | 1 | 0 | 16 | -158508677
| PP |  | Přesun hmot pro podlahy lité stanovený z hmotnosti přesunovaného materiálu Příplatek k cenám za přesun prováděný bez použití mechanizace pro jakoukoliv výšku objektu | [15 empty] | PP | 2
| D | 781 | Dokončovací práce - obklady |  |  |  | 0 | [5 empty] | 0 |  | 1.3234 |  | 0 | 2 | D | 1 |  |  |  | ROZPOCET | [6 empty] | 0
201 | K | 781414118 | Montáž obkladaček vnitřních pórovinových pravoúhlých lepených flexibilním lepidlem, vč.spárování, vč.montáže veškerých lišt (vč.dodávky lepidla a spárovací malty) | m2 | 94.661 |  | 0 |  |  |  | základní |  | 0 | 0.0032 | 0.30292 | 0 | 0 | 16 | K | 2 |  |  |  | ROZPOCET | 0 | 0 | 0 | 0 | 0 | 1 | 0 | 16 | -1286110027
| PP |  | Montáž obkladaček vnitřních pórovinových pravoúhlých lepených flexibilním lepidlem, vč.spárování, vč.montáže veškerých lišt (vč.dodávky lepidla a spárovací malty) | [15 empty] | PP | 2
| VV |  | m.č.123,124 | [15 empty] | VV | 2 | 1 | True | 0 | ROZPOCET
| VV |  | (1,30+3,45)*2*2,40 |  | 22.8 | [13 empty] | VV | 2 | 2 | True | 0 | ROZPOCET
| VV |  | -0,90*1,97 |  | -1.773 | [13 empty] | VV | 2 | 2 | True | 0 | ROZPOCET
| VV |  | m.č.125 | [15 empty] | VV | 2 | 1 | True | 0 | ROZPOCET
| VV |  | 4,20*2,55 |  | 10.71 | [13 empty] | VV | 2 | 2 | True | 0 | ROZPOCET
| VV |  | m.č.126 | [15 empty] | VV | 2 | 1 | True | 0 | ROZPOCET
| VV |  | (2,10+0,60)*2,55 |  | 6.885 | [13 empty] | VV | 2 | 2 | True | 0 | ROZPOCET
| VV |  | m.č.129 | [15 empty] | VV | 2 | 1 | True | 0 | ROZPOCET
| VV |  | (1,50+1,05)*2*2,40 |  | 12.24 | [13 empty] | VV | 2 | 2 | True | 0 | ROZPOCET
| VV |  | -0,70*1,97 |  | -1.379 | [13 empty] | VV | 2 | 2 | True | 0 | ROZPOCET
| VV |  | m.č.130 | [15 empty] | VV | 2 | 1 | True | 0 | ROZPOCET
| VV |  | (1,50+2,30)*2*2,40 |  | 18.24 | [13 empty] | VV | 2 | 2 | True | 0 | ROZPOCET
| VV |  | -0,70*1,97 |  | -1.379 | [13 empty] | VV | 2 | 2 | True | 0 | ROZPOCET
| VV |  | m.č.131 | [15 empty] | VV | 2 | 1 | True | 0 | ROZPOCET
| VV |  | (4,80+0,60)*2,55 |  | 13.77 | [13 empty] | VV | 2 | 2 | True | 0 | ROZPOCET
| VV |  | m.č.132,133 | [15 empty] | VV | 2 | 1 | True | 0 | ROZPOCET
| VV |  | (1,30+2,10)*2*2,40 |  | 16.32 | [13 empty] | VV | 2 | 2 | True | 0 | ROZPOCET
| VV |  | -0,90*1,97 |  | -1.773 | [13 empty] | VV | 2 | 2 | True | 0 | ROZPOCET
| VV |  | Součet |  | 94.661 | [13 empty] | VV | 2 | 4 | True | 1 | ROZPOCET
202 | M | 597615 | obkladačky keramické, vč.veškerých lišt | m2 | 104.127 |  | 0 |  |  |  | základní |  | 0 | 0.0098 | 1.0204 | 0 | 0 | 32 | M | 2 |  |  |  | ROZPOCET | 0 | 0 | 0 | 0 | 0 | 1 | 0 | 16 | 1842389730
| PP |  | obkladačky keramické, vč.veškerých lišt | [15 empty] | PP | 2
| VV |  | 94,661*1,10 |  | 104.127 | [13 empty] | VV | 2 | 2 | True | 1 | ROZPOCET
203 | K | 998781101 | Přesun hmot tonážní pro obklady keramické v objektech v do 6 m | t | 1.323 |  | 0 | CS ÚRS 2018 02 |  |  | základní |  | 0 | 0 | 0 | 0 | 0 | 16 | K | 2 |  |  |  | ROZPOCET | 0 | 0 | 0 | 0 | 0 | 1 | 0 | 16 | -1800268343
| PP |  | Přesun hmot pro obklady keramické stanovený z hmotnosti přesunovaného materiálu vodorovná dopravní vzdálenost do 50 m v objektech výšky do 6 m | [15 empty] | PP | 2
204 | K | 998781181 | Příplatek k přesunu hmot tonážní 781 prováděný bez použití mechanizace | t | 1.323 |  | 0 | CS ÚRS 2018 02 |  |  | základní |  | 0 | 0 | 0 | 0 | 0 | 16 | K | 2 |  |  |  | ROZPOCET | 0 | 0 | 0 | 0 | 0 | 1 | 0 | 16 | 1842596827
| PP |  | Přesun hmot pro obklady keramické stanovený z hmotnosti přesunovaného materiálu Příplatek k cenám za přesun prováděný bez použití mechanizace pro jakoukoliv výšku objektu | [15 empty] | PP | 2
| D | 783 | Dokončovací práce - nátěry |  |  |  | 0 | [5 empty] | 0 |  | 0.006448 |  | 0 | 2 | D | 1 |  |  |  | ROZPOCET | [6 empty] | 0
205 | K | 783306805 | Odstranění nátěru ze zámečnických konstrukcí opálením | m2 | 1.3 |  | 0 | CS ÚRS 2018 02 |  |  | základní |  | 0 | 2e-05 | 2.6e-05 | 0 | 0 | 16 | K | 2 |  |  |  | ROZPOCET | 0 | 0 | 0 | 0 | 0 | 1 | 0 | 16 | -1892815201
| PP |  | Odstranění nátěrů ze zámečnických konstrukcí opálením s obroušením | [15 empty] | PP | 2
| VV |  | "stávající zárubně" 1,30*1 |  | 1.3 | [13 empty] | VV | 2 | 2 | True | 1 | ROZPOCET
206 | K | 783314101 | Základní jednonásobný syntetický nátěr zámečnických konstrukcí | m2 | 16.9 |  | 0 | CS ÚRS 2018 02 |  |  | základní |  | 0 | 0.00014 | 0.002366 | 0 | 0 | 16 | K | 2 |  |  |  | ROZPOCET | 0 | 0 | 0 | 0 | 0 | 1 | 0 | 16 | 1124657346
| PP |  | Základní nátěr zámečnických konstrukcí jednonásobný syntetický | [15 empty] | PP | 2
| VV |  | "nové zárubně" 1,30*10 |  | 13 | [13 empty] | VV | 2 | 2 | True | 0 | ROZPOCET
| VV |  | "stávající zárubně" 1,30*3 |  | 3.9 | [13 empty] | VV | 2 | 2 | True | 0 | ROZPOCET
| VV |  | Součet |  | 16.9 | [13 empty] | VV | 2 | 4 | True | 1 | ROZPOCET
207 | K | 783315101 | Mezinátěr jednonásobný syntetický standardní zámečnických konstrukcí | m2 | 16.9 |  | 0 | CS ÚRS 2018 02 |  |  | základní |  | 0 | 0.00012 | 0.002028 | 0 | 0 | 16 | K | 2 |  |  |  | ROZPOCET | 0 | 0 | 0 | 0 | 0 | 1 | 0 | 16 | -964503876
| PP |  | Mezinátěr zámečnických konstrukcí jednonásobný syntetický standardní | [15 empty] | PP | 2
208 | K | 783317101 | Krycí jednonásobný syntetický standardní nátěr zámečnických konstrukcí | m2 | 16.9 |  | 0 | CS ÚRS 2018 02 |  |  | základní |  | 0 | 0.00012 | 0.002028 | 0 | 0 | 16 | K | 2 |  |  |  | ROZPOCET | 0 | 0 | 0 | 0 | 0 | 1 | 0 | 16 | -781912676
| PP |  | Krycí nátěr (email) zámečnických konstrukcí jednonásobný syntetický standardní | [15 empty] | PP | 2
| D | 784 | Dokončovací práce - malby a tapety |  |  |  | 0 | [5 empty] | 0 |  | 0.64991 |  | 0.2279 | 2 | D | 1 |  |  |  | ROZPOCET | [6 empty] | 0
209 | K | 784211101 | Dvojnásobné bílé malby ze směsí za mokra výborně otěruvzdorných v místnostech výšky do 3,80 m | m2 | 366.429 |  | 0 | CS ÚRS 2018 02 |  |  | základní |  | 0 | 0.00026 | 0.095272 | 0 | 0 | 16 | K | 2 |  |  |  | ROZPOCET | 0 | 0 | 0 | 0 | 0 | 1 | 0 | 16 | -512540381
| PP |  | Malby z malířských směsí otěruvzdorných za mokra dvojnásobné, bílé za mokra otěruvzdorné výborně v místnostech výšky do 3,80 m | [15 empty] | PP | 2
| VV |  | stropy-oprava omítek | [15 empty] | VV | 2 | 1 | True | 0 | ROZPOCET
| VV |  | 22,00 |  | 22 | [13 empty] | VV | 2 | 2 | True | 0 | ROZPOCET
| VV |  | sádrokarton-podhledy | [15 empty] | VV | 2 | 1 | True | 0 | ROZPOCET
| VV |  | 81,165+35,00 |  | 116.165 | [13 empty] | VV | 2 | 2 | True | 0 | ROZPOCET
| VV |  | sádrokarton-obklad stavebních pouzder | [15 empty] | VV | 2 | 1 | True | 0 | ROZPOCET
| VV |  | "ozn.(5)" 0,80*2,10*2*2 |  | 6.72 | [13 empty] | VV | 2 | 2 | True | 0 | ROZPOCET
| VV |  | "ozn.(3)" 0,80*2,10 |  | 1.68 | [13 empty] | VV | 2 | 2 | True | 0 | ROZPOCET
| VV |  | obklad uhlíkových pásků u bourání otvoru mezi m.č.126 a 131 | [15 empty] | VV | 2 | 1 | True | 0 | ROZPOCET
| VV |  | ((6,80+0,60*2)*3,05-6,80*2,55)*2 |  | 14.12 | [13 empty] | VV | 2 | 2 | True | 0 | ROZPOCET
| VV |  | sádrokarton-příčky | [15 empty] | VV | 2 | 1 | True | 0 | ROZPOCET
| VV |  | "m.č.125-nad dveřmi (4)" 3,50*1,00 |  | 3.5 | [13 empty] | VV | 2 | 2 | True | 0 | ROZPOCET
| VV |  | sádrokarton-obklad ocelového rámu otvoru mezi m.č.126 a 131 | [15 empty] | VV | 2 | 1 | True | 0 | ROZPOCET
| VV |  | 6,80*2,57*2 -1,90*1,90*3 |  | 24.122 | [13 empty] | VV | 2 | 2 | True | 0 | ROZPOCET
| VV |  | 1,90*4*0,25 |  | 1.9 | [13 empty] | VV | 2 | 2 | True | 0 | ROZPOCET
| VV |  | (1,90+1,95)*2*0,25 |  | 1.925 | [13 empty] | VV | 2 | 2 | True | 0 | ROZPOCET
| VV |  | (1,90+2,00)*2*0,25 |  | 1.95 | [13 empty] | VV | 2 | 2 | True | 0 | ROZPOCET
| VV |  | stěny-nové omítky | [15 empty] | VV | 2 | 1 | True | 0 | ROZPOCET
| VV |  | m.č.121,122 | [15 empty] | VV | 2 | 1 | True | 0 | ROZPOCET
| VV |  | 2,00*3,05*2 |  | 12.2 | [13 empty] | VV | 2 | 2 | True | 0 | ROZPOCET
| VV |  | m.č.125,179 | [15 empty] | VV | 2 | 1 | True | 0 | ROZPOCET
| VV |  | 1,30*2,10*2 |  | 5.46 | [13 empty] | VV | 2 | 2 | True | 0 | ROZPOCET
| VV |  | m.č.126 | [15 empty] | VV | 2 | 1 | True | 0 | ROZPOCET
| VV |  | 0,80*2,10*2 |  | 3.36 | [13 empty] | VV | 2 | 2 | True | 0 | ROZPOCET
| VV |  | m.č.127 | [15 empty] | VV | 2 | 1 | True | 0 | ROZPOCET
| VV |  | (2,35*2+5,70)*3,05 |  | 31.72 | [13 empty] | VV | 2 | 2 | True | 0 | ROZPOCET
| VV |  | m.č.178 | [15 empty] | VV | 2 | 1 | True | 0 | ROZPOCET
| VV |  | (2,50*2+6,00)*3,05 |  | 33.55 | [13 empty] | VV | 2 | 2 | True | 0 | ROZPOCET
| VV |  | m.č.131 | [15 empty] | VV | 2 | 1 | True | 0 | ROZPOCET
| VV |  | 3,70*2,60 |  | 9.62 | [13 empty] | VV | 2 | 2 | True | 0 | ROZPOCET
| VV |  | m.č.134 | [15 empty] | VV | 2 | 1 | True | 0 | ROZPOCET
| VV |  | 0,80*2,10*2 |  | 3.36 | [13 empty] | VV | 2 | 2 | True | 0 | ROZPOCET
| VV |  | stěny-oprava omítek | [15 empty] | VV | 2 | 1 | True | 0 | ROZPOCET
| VV |  | m.č.121 | [15 empty] | VV | 2 | 1 | True | 0 | ROZPOCET
| VV |  | (1,95*2+2,00)*3,05 |  | 17.995 | [13 empty] | VV | 2 | 2 | True | 0 | ROZPOCET
| VV |  | m.č.122 | [15 empty] | VV | 2 | 1 | True | 0 | ROZPOCET
| VV |  | (2,05*2+2,00)*3,05 |  | 18.605 | [13 empty] | VV | 2 | 2 | True | 0 | ROZPOCET
| VV |  | m.č.125 | [15 empty] | VV | 2 | 1 | True | 0 | ROZPOCET
| VV |  | (3,50+0,85*2+4,20)*2,60 |  | 24.44 | [13 empty] | VV | 2 | 2 | True | 0 | ROZPOCET
| VV |  | m.č.126 | [15 empty] | VV | 2 | 1 | True | 0 | ROZPOCET
| VV |  | (2,10+7,80+11,50*2)*2,60 |  | 85.54 | [13 empty] | VV | 2 | 2 | True | 0 | ROZPOCET
| VV |  | m.č.127 | [15 empty] | VV | 2 | 1 | True | 0 | ROZPOCET
| VV |  | 5,70*3,05 |  | 17.385 | [13 empty] | VV | 2 | 2 | True | 0 | ROZPOCET
| VV |  | m.č.131 | [15 empty] | VV | 2 | 1 | True | 0 | ROZPOCET
| VV |  | (3,75*2+11,50*2-3,45-4,80*0,60)*2,60 |  | 62.842 | [13 empty] | VV | 2 | 2 | True | 0 | ROZPOCET
| VV |  | m.č.134 | [15 empty] | VV | 2 | 1 | True | 0 | ROZPOCET
| VV |  | (3,75+11,50)*2*2,60 |  | 79.3 | [13 empty] | VV | 2 | 2 | True | 0 | ROZPOCET
| VV |  | m.č.178 | [15 empty] | VV | 2 | 1 | True | 0 | ROZPOCET
| VV |  | (5,62*2+18,70*2-4,16-3,00-5,62-6,00)*2,60 |  | 77.636 | [13 empty] | VV | 2 | 2 | True | 0 | ROZPOCET
| VV |  | m.č.179 | [15 empty] | VV | 2 | 1 | True | 0 | ROZPOCET
| VV |  | (16,20+2,00+1,30*3)*2,60 |  | 57.46 | [13 empty] | VV | 2 | 2 | True | 0 | ROZPOCET
| VV |  | - | [15 empty] | VV | 2 | 1 | True | 0 | ROZPOCET
| VV |  | m.č.176 | [15 empty] | VV | 2 | 1 | True | 0 | ROZPOCET
| VV |  | "stropy" 28,00 |  | 28 | [13 empty] | VV | 2 | 2 | True | 0 | ROZPOCET
| VV |  | "stěny" (7,80+3,60)*2*2,60 |  | 59.28 | [13 empty] | VV | 2 | 2 | True | 0 | ROZPOCET
| VV |  | odpočet malby antibakteriální | [15 empty] | VV | 2 | 1 | True | 0 | ROZPOCET
| VV |  | -455,406 |  | -455.406 | [13 empty] | VV | 2 | 2 | True | 0 | ROZPOCET
| VV |  | Součet |  | 366.429 | [13 empty] | VV | 2 | 4 | True | 1 | ROZPOCET
210 | K | 784381090 | Malby antibakteriální dvojnásobné v místnostech výšky do 3,80 m (dodávka+montáž) | m2 | 455.406 |  | 0 |  |  |  | základní |  | 0 | 0.00013 | 0.059203 | 0 | 0 | 16 | K | 2 |  |  |  | ROZPOCET | 0 | 0 | 0 | 0 | 0 | 1 | 0 | 16 | -881712296
| PP |  | Malby antibakteriální dvojnásobné v místnostech výšky do 3,80 m (dodávka+montáž) | [15 empty] | PP | 2
| VV |  | "m.č.125" (3,50+0,85*2+4,20)*2,10 |  | 19.74 | [13 empty] | VV | 2 | 2 | True | 0 | ROZPOCET
| VV |  | "m.č.126" (2,10+7,80+11,50*2)*2,10 |  | 69.09 | [13 empty] | VV | 2 | 2 | True | 0 | ROZPOCET
| VV |  | "m.č.127" (2,35+5,70)*2*2,10 |  | 33.81 | [13 empty] | VV | 2 | 2 | True | 0 | ROZPOCET
| VV |  | "m.č.131" (3,75*2+11,50*2-4,80-0,60)*2,10 |  | 52.71 | [13 empty] | VV | 2 | 2 | True | 0 | ROZPOCET
| VV |  | "m.č.134" (3,75+11,50)*2*2,10 |  | 64.05 | [13 empty] | VV | 2 | 2 | True | 0 | ROZPOCET
| VV |  | "m.č.178" (5,62*2+18,70*2-4,16-3,00-5,62)*2,10 |  | 75.306 | [13 empty] | VV | 2 | 2 | True | 0 | ROZPOCET
| VV |  | "m.č.179" (16,20+2,00+1,30*3)*2*2,10 |  | 92.82 | [13 empty] | VV | 2 | 2 | True | 0 | ROZPOCET
| VV |  | "m.č.176" (7,80+3,60)*2*2,10 |  | 47.88 | [13 empty] | VV | 2 | 2 | True | 0 | ROZPOCET
| VV |  | Součet |  | 455.406 | [13 empty] | VV | 2 | 4 | True | 1 | ROZPOCET
211 | K | 784121001 | Oškrabání malby v mísnostech výšky do 3,80 m | m2 | 495.435 |  | 0 | CS ÚRS 2018 02 |  |  | základní |  | 0 | 0.001 | 0.49544 | 0.00031 | 0.15358 | 16 | K | 2 |  |  |  | ROZPOCET | 0 | 0 | 0 | 0 | 0 | 1 | 0 | 16 | 573785073
| PP |  | Oškrabání malby v místnostech výšky do 3,80 m | [15 empty] | PP | 2
| VV |  | stropy-oprava omítek | [15 empty] | VV | 2 | 1 | True | 0 | ROZPOCET
| VV |  | 22,00 |  | 22 | [13 empty] | VV | 2 | 2 | True | 0 | ROZPOCET
| VV |  | stěny-oprava omítek | [15 empty] | VV | 2 | 1 | True | 0 | ROZPOCET
| VV |  | m.č.121 | [15 empty] | VV | 2 | 1 | True | 0 | ROZPOCET
| VV |  | (1,95*2+2,00)*3,05 |  | 17.995 | [13 empty] | VV | 2 | 2 | True | 0 | ROZPOCET
| VV |  | m.č.122 | [15 empty] | VV | 2 | 1 | True | 0 | ROZPOCET
| VV |  | (2,05*2+2,00)*3,05 |  | 18.605 | [13 empty] | VV | 2 | 2 | True | 0 | ROZPOCET
| VV |  | m.č.125 | [15 empty] | VV | 2 | 1 | True | 0 | ROZPOCET
| VV |  | (3,50+0,85*2+4,20)*2,60 |  | 24.44 | [13 empty] | VV | 2 | 2 | True | 0 | ROZPOCET
| VV |  | m.č.126 | [15 empty] | VV | 2 | 1 | True | 0 | ROZPOCET
| VV |  | (2,10+7,80+11,50*2)*2,60 |  | 85.54 | [13 empty] | VV | 2 | 2 | True | 0 | ROZPOCET
| VV |  | m.č.127 | [15 empty] | VV | 2 | 1 | True | 0 | ROZPOCET
| VV |  | 5,70*3,05 |  | 17.385 | [13 empty] | VV | 2 | 2 | True | 0 | ROZPOCET
| VV |  | m.č.131 | [15 empty] | VV | 2 | 1 | True | 0 | ROZPOCET
| VV |  | (3,75*2+11,50*2-3,45-4,80*0,60)*2,60 |  | 62.842 | [13 empty] | VV | 2 | 2 | True | 0 | ROZPOCET
| VV |  | m.č.134 | [15 empty] | VV | 2 | 1 | True | 0 | ROZPOCET
| VV |  | (3,75+11,50)*2*2,60 |  | 79.3 | [13 empty] | VV | 2 | 2 | True | 0 | ROZPOCET
| VV |  | m.č.178 | [15 empty] | VV | 2 | 1 | True | 0 | ROZPOCET
| VV |  | (5,62*2+18,70*2-4,16-3,00-5,62-6,00)*2,60 |  | 77.636 | [13 empty] | VV | 2 | 2 | True | 0 | ROZPOCET
| VV |  | m.č.179 | [15 empty] | VV | 2 | 1 | True | 0 | ROZPOCET
| VV |  | (16,20+2,00+1,30*3)*2,60 |  | 57.46 | [13 empty] | VV | 2 | 2 | True | 0 | ROZPOCET
| VV |  | - | [15 empty] | VV | 2 | 1 | True | 0 | ROZPOCET
| VV |  | m.č.176 | [15 empty] | VV | 2 | 1 | True | 0 | ROZPOCET
| VV |  | "stropy" 28,00 |  | 28 | [13 empty] | VV | 2 | 2 | True | 0 | ROZPOCET
| VV |  | "stěny" (7,80+3,60)*2*2,60 |  | 59.28 | [13 empty] | VV | 2 | 2 | True | 0 | ROZPOCET
| VV |  | Mezisoučet |  | 550.483 | [13 empty] | VV | 2 | 3 | True | 0 | ROZPOCET
| VV |  | "90% plochy" 550,483*0,90 |  | 495.435 | [13 empty] | VV | 2 | 2 | True | 1 | ROZPOCET
212 | K | 784121011 | Rozmývání podkladu po oškrabání malby v místnostech výšky do 3,80 m | m2 | 495.435 |  | 0 | CS ÚRS 2018 02 |  |  | základní |  | 0 | 0 | 0 | 0 | 0 | 16 | K | 2 |  |  |  | ROZPOCET | 0 | 0 | 0 | 0 | 0 | 1 | 0 | 16 | -1806658979
| PP |  | Rozmývání podkladu po oškrabání malby v místnostech výšky do 3,80 m | [15 empty] | PP | 2
213 | K | 784111011 | Obroušení podkladu omítnutého v místnostech výšky do 3,80 m | m2 | 495.435 |  | 0 | CS ÚRS 2018 02 |  |  | základní |  | 0 | 0 | 0 | 0.00015 | 0.074315 | 16 | K | 2 |  |  |  | ROZPOCET | 0 | 0 | 0 | 0 | 0 | 1 | 0 | 16 | -1160244266
| PP |  | Obroušení podkladu omítky v místnostech výšky do 3,80 m | [15 empty] | PP | 2
| D | 790 | Demontáže PSV |  |  |  | 0 | [5 empty] | 0 |  | 0 |  | 3.9866 | 2 | D | 1 |  |  |  | ROZPOCET | [6 empty] | 0
214 | K | 713120851 | Odstranění tepelné izolace podlah lepené z polystyrenu tl do 100 mm | m2 | 62.41 |  | 0 | CS ÚRS 2018 02 |  |  | základní |  | 0 | 0 | 0 | 0.00043 | 0.026836 | 16 | K | 2 |  |  |  | ROZPOCET | 0 | 0 | 0 | 0 | 0 | 1 | 0 | 16 | 1093953439
| PP |  | Odstranění tepelné izolace běžných stavebních konstrukcí z rohoží, pásů, dílců, desek, bloků podlah připevněných lepením z polystyrenu, tloušťka izolace do 100 mm | [15 empty] | PP | 2
| VV |  | 1.PP | [15 empty] | VV | 2 | 1 | True | 0 | ROZPOCET
| VV |  | "pro konstrukci podchycení stropů" 2,00*6,80*2 |  | 27.2 | [13 empty] | VV | 2 | 2 | True | 0 | ROZPOCET
| VV |  | 1.NP | [15 empty] | VV | 2 | 1 | True | 0 | ROZPOCET
| VV |  | "původní m.č.122,123,125,126,129,130,132,133" 18,00 |  | 18 | [13 empty] | VV | 2 | 2 | True | 0 | ROZPOCET
| VV |  | "původní m.č.121,131-pro konstrukci podchycení stropů" 1,20*6,80*2 |  | 16.32 | [13 empty] | VV | 2 | 2 | True | 0 | ROZPOCET
| VV |  | "rýhy pro nové příčky" 2,00*0,10+3,45*0,20 |  | 0.89 | [13 empty] | VV | 2 | 2 | True | 0 | ROZPOCET
| VV |  | Součet |  | 62.41 | [13 empty] | VV | 2 | 4 | True | 1 | ROZPOCET
215 | K | 713130841 | Odstranění tepelné izolace stěn lepené z vláknitých materiálů tl do 100 mm | m2 | 21.045 |  | 0 | CS ÚRS 2018 02 |  |  | základní |  | 0 | 0 | 0 | 0.0019 | 0.039986 | 16 | K | 2 |  |  |  | ROZPOCET | 0 | 0 | 0 | 0 | 0 | 1 | 0 | 16 | -1561194178
| PP |  | Odstranění tepelné izolace běžných stavebních konstrukcí z rohoží, pásů, dílců, desek, bloků stěn a příček připevněných lepením z vláknitých materiálů, tloušťka izolace do 100 mm | [15 empty] | PP | 2
| VV |  | dvojité příčky | [15 empty] | VV | 2 | 1 | True | 0 | ROZPOCET
| VV |  | 6,90*3,05 |  | 21.045 | [13 empty] | VV | 2 | 2 | True | 1 | ROZPOCET
216 | K | 766691914 | Vyvěšení dřevěných křídel dveří pl do 2 m2 | kus | 8 |  | 0 | CS ÚRS 2018 02 |  |  | základní |  | 0 | 0 | 0 | 0.024 | 0.192 | 16 | K | 2 |  |  |  | ROZPOCET | 0 | 0 | 0 | 0 | 0 | 1 | 0 | 16 | -963315810
| PP |  | Vyvěšení dřevěných křídel dveří pl do 2 m2 | [15 empty] | PP | 2
217 | K | 766691915 | Vyvěšení dřevěných křídel dveří pl přes 2 m2 | kus | 2 |  | 0 | CS ÚRS 2018 02 |  |  | základní |  | 0 | 0 | 0 | 0.028 | 0.056 | 16 | K | 2 |  |  |  | ROZPOCET | 0 | 0 | 0 | 0 | 0 | 1 | 0 | 16 | -442182117
| PP |  | Vyvěšení dřevěných křídel dveří pl přes 2 m2 | [15 empty] | PP | 2
218 | K | 763135802 | Demontáž podhledu sádrokartonového se spárami tmelenými | m2 | 172.02 |  | 0 | CS ÚRS 2018 02 |  |  | základní |  | 0 | 0 | 0 | 0.014 | 2.4083 | 16 | K | 2 |  |  |  | ROZPOCET | 0 | 0 | 0 | 0 | 0 | 1 | 0 | 16 | 835117594
| PP |  | Demontáž podhledu sádrokartonového se spárami tmelenými | [15 empty] | PP | 2
| VV |  | 1.PP | [15 empty] | VV | 2 | 1 | True | 0 | ROZPOCET
| VV |  | "pro chráničku ZTI" 4,00*1,00 |  | 4 | [13 empty] | VV | 2 | 2 | True | 0 | ROZPOCET
| VV |  | 1.NP | [15 empty] | VV | 2 | 1 | True | 0 | ROZPOCET
| VV |  | "původní m.č.121-123,125,126,129,130,132,133,178" 132,00 |  | 132 | [13 empty] | VV | 2 | 2 | True | 0 | ROZPOCET
| VV |  | "původní m.č.124,127,131,134" (2,10*3,60+1,70*0,85)*4 |  | 36.02 | [13 empty] | VV | 2 | 2 | True | 0 | ROZPOCET
| VV |  | Součet |  | 172.02 | [13 empty] | VV | 2 | 4 | True | 1 | ROZPOCET
219 | K | 767581801 | Demontáž podhledu kazet | m2 | 42 |  | 0 | CS ÚRS 2018 02 |  |  | základní |  | 0 | 0 | 0 | 0.005 | 0.21 | 16 | K | 2 |  |  |  | ROZPOCET | 0 | 0 | 0 | 0 | 0 | 1 | 0 | 16 | -457482830
| PP |  | Demontáž podhledů kazet | [15 empty] | PP | 2
| VV |  | "původní m.č.179" 42,00 |  | 42 | [13 empty] | VV | 2 | 2 | True | 1 | ROZPOCET
220 | K | 767582800 | Demontáž roštu podhledu | m2 | 42 |  | 0 | CS ÚRS 2018 02 |  |  | základní |  | 0 | 0 | 0 | 0.002 | 0.084 | 16 | K | 2 |  |  |  | ROZPOCET | 0 | 0 | 0 | 0 | 0 | 1 | 0 | 16 | 741294132
| PP |  | Demontáž podhledů roštů | [15 empty] | PP | 2
221 | K | 767582890 | Příplatek k demontáži podhledu kazetového vč.roštu za opatrnou demontáž pro zpětné použití | m2 | 42 |  | 0 |  |  |  | základní |  | 0 | 0 | 0 | 0.002 | 0.084 | 16 | K | 2 |  |  |  | ROZPOCET | 0 | 0 | 0 | 0 | 0 | 1 | 0 | 16 | -960066814
| PP |  | Příplatek k demontáži podhledu kazetového vč.roštu za opatrnou demontáž pro zpětné použití | [15 empty] | PP | 2
222 | K | 776201812 | Demontáž lepených povlakových podlah s podložkou ručně | m2 | 281.2 |  | 0 | CS ÚRS 2018 02 |  |  | základní |  | 0 | 0 | 0 | 0.003 | 0.8436 | 16 | K | 2 |  |  |  | ROZPOCET | 0 | 0 | 0 | 0 | 0 | 1 | 0 | 16 | 802130398
| PP |  | Demontáž povlakových podlahovin lepených ručně s podložkou | [15 empty] | PP | 2
| VV |  | 1.PP | [15 empty] | VV | 2 | 1 | True | 0 | ROZPOCET
| VV |  | "pro konstrukci podchycení stropů" 2,00*6,80*2 |  | 27.2 | [13 empty] | VV | 2 | 2 | True | 0 | ROZPOCET
| VV |  | 1.NP | [15 empty] | VV | 2 | 1 | True | 0 | ROZPOCET
| VV |  | "původní m.č.121,124,127,131,134,178" 254,00 |  | 254 | [13 empty] | VV | 2 | 2 | True | 0 | ROZPOCET
| VV |  | Součet |  | 281.2 | [13 empty] | VV | 2 | 4 | True | 1 | ROZPOCET
223 | K | 776410811 | Odstranění soklíků a lišt pryžových nebo plastových | m | 139.6 |  | 0 | CS ÚRS 2018 02 |  |  | základní |  | 0 | 0 | 0 | 0.0003 | 0.04188 | 16 | K | 2 |  |  |  | ROZPOCET | 0 | 0 | 0 | 0 | 0 | 1 | 0 | 16 | -909530210
| PP |  | Demontáž soklíků nebo lišt pryžových nebo plastových | [15 empty] | PP | 2
| VV |  | 1.PP | [15 empty] | VV | 2 | 1 | True | 0 | ROZPOCET
| VV |  | "pro konstrukci podchycení stropů" 6,80*2 |  | 13.6 | [13 empty] | VV | 2 | 2 | True | 0 | ROZPOCET
| VV |  | 1.NP | [15 empty] | VV | 2 | 1 | True | 0 | ROZPOCET
| VV |  | "původní m.č.121,124,127,131,134,178" 126,00 |  | 126 | [13 empty] | VV | 2 | 2 | True | 0 | ROZPOCET
| VV |  | Součet |  | 139.6 | [13 empty] | VV | 2 | 4 | True | 1 | ROZPOCET

## 02 - ZTI
| List obsahuje: |  | 1) Krycí list soupisu | 2) Rekapitulace |  |  | 3) Soupis prací | Zpět na list: | Rekapitulace stavby
{04b5971c-dbd9-4032-9bbd-6219c6c29f84}
2
| KRYCÍ LIST SOUPISU | [8 empty] | v --- níže se nacházejí doplnkové a pomocné údaje k sestavám --- v | [8 empty] | False
Stavba:
Zřízení intermediální péče na kardiochirurgickém oddělení, Krajská zdravotní a.s. - Masarykova nemocnice Ústí n.L.
Objekt:
02 - ZTI
| KSO: |  |  |  |  | CC-CZ:
| Místo: |  | Ústí nad Labem |  |  | Datum: | 6. 12. 2018
| Zadavatel: |  |  |  |  | IČ:
|  | Krajská zdravotní a.s., Masarykova nemocnice UL |  |  |  | DIČ:
| Uchazeč: |  |  |  |  | IČ:
DIČ:
| Projektant: |  |  |  |  | IČ:
|  | ARCHATELIÉR 2000 a.s., Ústí n.L. |  |  |  | DIČ:
Poznámka:
Soupis prací je sestaven za využití položek Cenové soustavy ÚRS. Cenové a technické podmínky položek Cenové soustavy ÚRS, které nejsou uvedeny v soupisu prací (tzv.úvodní části katalogů), jsou neomezeně dálkově k dispozici na www.cs-urs.cz. Položky, které nemají ve sloupci "Cenová soustava" uveden žádný údaj, nepochází z Cenové soustavy ÚRS.
| Cena bez DPH | [5 empty] | 0
|  |  | Základ daně |  |  | Sazba daně | Výše daně
| DPH | základní | 0 |  |  | 21% | 0
|  | snížená | 0 |  |  | 15% | 0
|  | zákl. přenesená | 0 |  |  | 21% | 0
|  | sníž. přenesená | 0 |  |  | 15% | 0
|  | nulová | 0 |  |  | 0% | 0
| Cena s DPH |  |  | v | CZK |  | 0
REKAPITULACE ČLENĚNÍ SOUPISU PRACÍ
Stavba:
Zřízení intermediální péče na kardiochirurgickém oddělení, Krajská zdravotní a.s. - Masarykova nemocnice Ústí n.L.
Objekt:
02 - ZTI
Místo: |  |  | Ústí nad Labem |  |  | Datum: | 6. 12. 2018
Zadavatel: |  |  | Krajská zdravotní a.s., Masarykova nemocnice UL |  |  | Projektant: | ARCHATELIÉR 2000 a.s., Ústí n.L.
Uchazeč:
Kód dílu - Popis | [6 empty] | Cena celkem [CZK]
Náklady soupisu celkem | [6 empty] | 0 | [12 empty] | -1
| HSV - Práce a dodávky HSV | [5 empty] | 0
| 3 - Svislé a kompletní konstrukce | [5 empty] | 0
| 61 - Úprava povrchů vnitřních | [5 empty] | 0
| 9 - Ostatní konstrukce a práce, bourání | [5 empty] | 0
| 997 - Přesun sutě | [5 empty] | 0
| 998 - Přesun hmot | [5 empty] | 0
| PSV - Práce a dodávky PSV | [5 empty] | 0
| 721 - Zdravotechnika - vnitřní kanalizace | [5 empty] | 0
| 722 - Zdravotechnika - vnitřní vodovod | [5 empty] | 0
| 725 - Zdravotechnika - zařizovací předměty | [5 empty] | 0
SOUPIS PRACÍ
Stavba:
Zřízení intermediální péče na kardiochirurgickém oddělení, Krajská zdravotní a.s. - Masarykova nemocnice Ústí n.L.
Objekt:
02 - ZTI
Místo: |  |  | Ústí nad Labem |  |  | Datum: | 6. 12. 2018
Zadavatel: |  |  | Krajská zdravotní a.s., Masarykova nemocnice UL |  |  | Projektant: | ARCHATELIÉR 2000 a.s., Ústí n.L.
Uchazeč:
PČ | Typ | Kód | Popis | MJ | Množství | J.cena [CZK] | Cena celkem [CZK] | Cenová soustava |  | Poznámka | DPH | J. Nh [h] | Nh celkem [h] | J. hmotnost [t] | Hmotnost celkem [t] | J. suť [t] | Suť Celkem [t]
Náklady soupisu celkem | [6 empty] | 0 | [5 empty] | 0 |  | 1.2751 |  | 1.6515 |  | D | -1 | [10 empty] | 0
| D | HSV | Práce a dodávky HSV |  |  |  | 0 | [5 empty] | 0 |  | 0.90396 |  | 1.1205 | 1 | D | 0 |  |  |  | ROZPOCET | [6 empty] | 0
| D | 3 | Svislé a kompletní konstrukce |  |  |  | 0 | [5 empty] | 0 |  | 0.58149 |  | 0 | 1 | D | 1 |  |  |  | ROZPOCET | [6 empty] | 0
1 | K | 346244361 | Zazdívka o tl 65 mm rýh, nik nebo kapes z cihel pálených | m2 | 2.555 |  | 0 | CS ÚRS 2018 02 |  |  | základní |  | 0 | 0.12335 | 0.31516 | 0 | 0 | 4 | K | 2 |  |  |  | ROZPOCET | 0 | 0 | 0 | 0 | 0 | 1 | 0 | 4 | -684669535
| PP |  | Zazdívka rýh, potrubí, nik (výklenků) nebo kapes z pálených cihel na maltu tl. 65 mm | [15 empty] | PP | 2
| VV |  | 36,50*0,07 |  | 2.555 | [13 empty] | VV | 2 | 2 | True | 1 | ROZPOCET
2 | K | 346244371 | Zazdívka o tl 140 mm rýh, nik nebo kapes z cihel pálených | m2 | 1.05 |  | 0 | CS ÚRS 2018 02 |  |  | základní |  | 0 | 0.25365 | 0.26633 | 0 | 0 | 4 | K | 2 |  |  |  | ROZPOCET | 0 | 0 | 0 | 0 | 0 | 1 | 0 | 4 | 4
| PP |  | Zazdívka rýh, potrubí, nik (výklenků) nebo kapes z pálených cihel na maltu tl. 140 mm | [15 empty] | PP | 2
| VV |  | 6,00*0,10+3,00*0,15 |  | 1.05 | [13 empty] | VV | 2 | 2 | True | 1 | ROZPOCET
| D | 61 | Úprava povrchů vnitřních |  |  |  | 0 | [5 empty] | 0 |  | 0.32247 |  | 0 | 1 | D | 1 |  |  |  | ROZPOCET | [6 empty] | 0
3 | K | 612135101 | Hrubá výplň rýh ve stěnách maltou jakékoli šířky rýhy | m2 | 4.7 |  | 0 | CS ÚRS 2018 02 |  |  | základní |  | 0 | 0.04 | 0.188 | 0 | 0 | 4 | K | 2 |  |  |  | ROZPOCET | 0 | 0 | 0 | 0 | 0 | 1 | 0 | 4 | -1882361586
| PP |  | Hrubá výplň rýh maltou jakékoli šířky rýhy ve stěnách | [15 empty] | PP | 2
| VV |  | 94,00*0,05 |  | 4.7 | [13 empty] | VV | 2 | 2 | True | 1 | ROZPOCET
4 | K | 612315111 | Vápenná hladká omítka rýh ve stěnách šířky do 150 mm | m2 | 3.605 |  | 0 | CS ÚRS 2018 02 |  |  | základní |  | 0 | 0.0373 | 0.13447 | 0 | 0 | 4 | K | 2 |  |  |  | ROZPOCET | 0 | 0 | 0 | 0 | 0 | 1 | 0 | 4 | 1757287699
| PP |  | Vápenná omítka rýh hladká ve stěnách, šířky rýhy do 150 mm | [15 empty] | PP | 2
| VV |  | 36,50*0,07+6,00*0,10+3,00*0,15 |  | 3.605 | [13 empty] | VV | 2 | 2 | True | 1 | ROZPOCET
| D | 9 | Ostatní konstrukce a práce, bourání |  |  |  | 0 | [5 empty] | 0 |  | 0 |  | 1.1205 | 1 | D | 1 |  |  |  | ROZPOCET | [6 empty] | 0
5 | K | 974031132 | Vysekání rýh ve zdivu cihelném hl do 50 mm š do 70 mm | m | 94 |  | 0 | CS ÚRS 2018 02 |  |  | základní |  | 0 | 0 | 0 | 0.006 | 0.564 | 4 | K | 2 |  |  |  | ROZPOCET | 0 | 0 | 0 | 0 | 0 | 1 | 0 | 4 | 1028785699
| PP |  | Vysekání rýh ve zdivu cihelném na maltu vápennou nebo vápenocementovou do hl. 50 mm a šířky do 70 mm | [15 empty] | PP | 2
| VV |  | "vodovod" 70,00+24,00 |  | 94 | [13 empty] | VV | 2 | 2 | True | 1 | ROZPOCET
6 | K | 974031142 | Vysekání rýh ve zdivu cihelném hl do 70 mm š do 70 mm | m | 36.5 |  | 0 | CS ÚRS 2018 02 |  |  | základní |  | 0 | 0 | 0 | 0.009 | 0.3285 | 4 | K | 2 |  |  |  | ROZPOCET | 0 | 0 | 0 | 0 | 0 | 1 | 0 | 4 | 1292938228
| PP |  | Vysekání rýh ve zdivu cihelném na maltu vápennou nebo vápenocementovou do hl. 70 mm a šířky do 70 mm | [15 empty] | PP | 2
| VV |  | "kanalizace HT40" 25,50 |  | 25.5 | [13 empty] | VV | 2 | 2 | True | 0 | ROZPOCET
| VV |  | "kanalizace HT50" 11,00 |  | 11 | [13 empty] | VV | 2 | 2 | True | 0 | ROZPOCET
| VV |  | Součet |  | 36.5 | [13 empty] | VV | 2 | 4 | True | 1 | ROZPOCET
7 | K | 974031153 | Vysekání rýh ve zdivu cihelném hl do 100 mm š do 100 mm | m | 6 |  | 0 | CS ÚRS 2018 02 |  |  | základní |  | 0 | 0 | 0 | 0.018 | 0.108 | 4 | K | 2 |  |  |  | ROZPOCET | 0 | 0 | 0 | 0 | 0 | 1 | 0 | 4 | -1626028988
| PP |  | Vysekání rýh ve zdivu cihelném na maltu vápennou nebo vápenocementovou do hl. 100 mm a šířky do 100 mm | [15 empty] | PP | 2
| VV |  | "kanalizace HT75" 6,00 |  | 6 | [13 empty] | VV | 2 | 2 | True | 1 | ROZPOCET
8 | K | 974031164 | Vysekání rýh ve zdivu cihelném hl do 150 mm š do 150 mm | m | 3 |  | 0 | CS ÚRS 2018 02 |  |  | základní |  | 0 | 0 | 0 | 0.04 | 0.12 | 4 | K | 2 |  |  |  | ROZPOCET | 0 | 0 | 0 | 0 | 0 | 1 | 0 | 4 | 1331347465
| PP |  | Vysekání rýh ve zdivu cihelném na maltu vápennou nebo vápenocementovou do hl. 150 mm a šířky do 150 mm | [15 empty] | PP | 2
| VV |  | "kanalizace HT100" 3,00 |  | 3 | [13 empty] | VV | 2 | 2 | True | 1 | ROZPOCET
| D | 997 | Přesun sutě |  |  |  | 0 | [5 empty] | 0 |  | 0 |  | 0 | 1 | D | 1 |  |  |  | ROZPOCET | [6 empty] | 0
9 | K | 997013211 | Vnitrostaveništní doprava suti a vybouraných hmot pro budovy v do 6 m ručně | t | 1.652 |  | 0 | CS ÚRS 2018 02 |  |  | základní |  | 0 | 0 | 0 | 0 | 0 | 4 | K | 2 |  |  |  | ROZPOCET | 0 | 0 | 0 | 0 | 0 | 1 | 0 | 4 | 1242541470
| PP |  | Vnitrostaveništní doprava suti a vybouraných hmot vodorovně do 50 m svisle ručně (nošením po schodech) pro budovy a haly výšky do 6 m | [15 empty] | PP | 2
10 | K | 997013501 | Odvoz suti a vybouraných hmot na skládku nebo meziskládku do 1 km se složením | t | 1.652 |  | 0 | CS ÚRS 2018 02 |  |  | základní |  | 0 | 0 | 0 | 0 | 0 | 4 | K | 2 |  |  |  | ROZPOCET | 0 | 0 | 0 | 0 | 0 | 1 | 0 | 4 | 12
| PP |  | Odvoz suti a vybouraných hmot na skládku nebo meziskládku se složením, na vzdálenost do 1 km | [15 empty] | PP | 2
11 | K | 997013509 | Příplatek k odvozu suti a vybouraných hmot na skládku ZKD 1 km přes 1 km | t | 9.912 |  | 0 | CS ÚRS 2018 02 |  |  | základní |  | 0 | 0 | 0 | 0 | 0 | 4 | K | 2 |  |  |  | ROZPOCET | 0 | 0 | 0 | 0 | 0 | 1 | 0 | 4 | 14
| PP |  | Odvoz suti a vybouraných hmot na skládku nebo meziskládku se složením, na vzdálenost Příplatek k ceně za každý další i započatý 1 km přes 1 km | [15 empty] | PP | 2
| VV |  | 1,652*6 'Přepočtené koeficientem množství |  | 9.912 | [13 empty] | VV | 2 | 2 | False | 1 | ROZPOCET
12 | K | 997013831 | Poplatek za uložení stavebního směsného odpadu na skládce (skládkovné) | t | 1.652 |  | 0 | CS ÚRS 2018 02 |  |  | základní |  | 0 | 0 | 0 | 0 | 0 | 4 | K | 2 |  |  |  | ROZPOCET | 0 | 0 | 0 | 0 | 0 | 1 | 0 | 4 | 16
| PP |  | Poplatek za uložení stavebního odpadu na skládce (skládkovné) směsného | [15 empty] | PP | 2
| D | 998 | Přesun hmot |  |  |  | 0 | [5 empty] | 0 |  | 0 |  | 0 | 1 | D | 1 |  |  |  | ROZPOCET | [6 empty] | 0
13 | K | 998018001 | Přesun hmot ruční pro budovy v do 6 m | t | 0.904 |  | 0 | CS ÚRS 2018 02 |  |  | základní |  | 0 | 0 | 0 | 0 | 0 | 4 | K | 2 |  |  |  | ROZPOCET | 0 | 0 | 0 | 0 | 0 | 1 | 0 | 4 | -1435981014
| PP |  | Přesun hmot pro budovy občanské výstavby, bydlení, výrobu a služby ruční - bez užití mechanizace vodorovná dopravní vzdálenost do 100 m pro budovy s jakoukoliv nosnou konstrukcí výšky do 6 m | [15 empty] | PP | 2
| D | PSV | Práce a dodávky PSV |  |  |  | 0 | [5 empty] | 0 |  | 0.37111 |  | 0.531 | 2 | D | 0 |  |  |  | ROZPOCET | [6 empty] | 0
| D | 721 | Zdravotechnika - vnitřní kanalizace |  |  |  | 0 | [5 empty] | 0 |  | 0.08793 |  | 0.16794 | 2 | D | 1 |  |  |  | ROZPOCET | [6 empty] | 0
14 | K | 721171808 | Demontáž potrubí z PVC do D 114 | m | 25 |  | 0 | CS ÚRS 2018 02 |  |  | základní |  | 0 | 0 | 0 | 0.00198 | 0.0495 | 16 | K | 2 |  |  |  | ROZPOCET | 0 | 0 | 0 | 0 | 0 | 1 | 0 | 16 | 20
| PP |  | Demontáž potrubí z novodurových trub odpadních nebo připojovacích přes 75 do D 114 | [15 empty] | PP | 2
15 | K | 721174025 | Potrubí kanalizační z PP odpadní DN 110 | m | 10 |  | 0 | CS ÚRS 2018 02 |  |  | základní |  | 0 | 0.00121 | 0.0121 | 0 | 0 | 16 | K | 2 |  |  |  | ROZPOCET | 0 | 0 | 0 | 0 | 0 | 1 | 0 | 16 | -245258610
| PP |  | Potrubí z plastových trub polypropylenové odpadní (svislé) DN 110 | [15 empty] | PP | 2
16 | K | 721174042 | Potrubí kanalizační z PP připojovací DN 40 | m | 25.5 |  | 0 | CS ÚRS 2018 02 |  |  | základní |  | 0 | 0.00029 | 0.007395 | 0 | 0 | 16 | K | 2 |  |  |  | ROZPOCET | 0 | 0 | 0 | 0 | 0 | 1 | 0 | 16 | 22
| PP |  | Potrubí z plastových trub polypropylenové připojovací DN 40 | [15 empty] | PP | 2
| VV |  | 19,50 " odvod kondenzátu |  | 19.5 | [13 empty] | VV | 2 | 2 | True | 0 | ROZPOCET
| VV |  | 6,00 " připojovací potrubí |  | 6 | [13 empty] | VV | 2 | 2 | True | 0 | ROZPOCET
| VV |  | Součet |  | 25.5 | [13 empty] | VV | 2 | 4 | True | 1 | ROZPOCET
17 | K | 721174043 | Potrubí kanalizační z PP připojovací DN 50 | m | 11 |  | 0 | CS ÚRS 2018 02 |  |  | základní |  | 0 | 0.00035 | 0.00385 | 0 | 0 | 16 | K | 2 |  |  |  | ROZPOCET | 0 | 0 | 0 | 0 | 0 | 1 | 0 | 16 | 24
| PP |  | Potrubí z plastových trub polypropylenové připojovací DN 50 | [15 empty] | PP | 2
18 | K | 721174044 | Potrubí kanalizační z PP připojovací DN 75 | m | 6 |  | 0 | CS ÚRS 2018 02 |  |  | základní |  | 0 | 0.00057 | 0.00342 | 0 | 0 | 16 | K | 2 |  |  |  | ROZPOCET | 0 | 0 | 0 | 0 | 0 | 1 | 0 | 16 | 26
| PP |  | Potrubí z plastových trub polypropylenové připojovací DN 75 | [15 empty] | PP | 2
19 | K | 721174045 | Potrubí kanalizační z PP připojovací DN 110 | m | 3 |  | 0 | CS ÚRS 2018 02 |  |  | základní |  | 0 | 0.00114 | 0.00342 | 0 | 0 | 16 | K | 2 |  |  |  | ROZPOCET | 0 | 0 | 0 | 0 | 0 | 1 | 0 | 16 | 28
| PP |  | Potrubí z plastových trub polypropylenové připojovací DN 110 | [15 empty] | PP | 2
20 | K | 723150368 | Chránička D 76x3,2 mm | m | 4.5 |  | 0 | CS ÚRS 2018 02 |  |  | základní |  | 0 | 0.00653 | 0.029385 | 0 | 0 | 16 | K | 2 |  |  |  | ROZPOCET | 0 | 0 | 0 | 0 | 0 | 1 | 0 | 16 | 351463509
| PP |  | Potrubí z ocelových trubek hladkých chráničky Ø 76/3,2 | [15 empty] | PP | 2
21 | K | 721194104 | Vyvedení a upevnění odpadních výpustek DN 40 | kus | 14 |  | 0 | CS ÚRS 2018 02 |  |  | základní |  | 0 | 0 | 0 | 0 | 0 | 16 | K | 2 |  |  |  | ROZPOCET | 0 | 0 | 0 | 0 | 0 | 1 | 0 | 16 | 36
| PP |  | Vyměření přípojek na potrubí vyvedení a upevnění odpadních výpustek DN 40 | [15 empty] | PP | 2
22 | K | 721194109 | Vyvedení a upevnění odpadních výpustek DN 100 | kus | 5 |  | 0 | CS ÚRS 2018 02 |  |  | základní |  | 0 | 0 | 0 | 0 | 0 | 16 | K | 2 |  |  |  | ROZPOCET | 0 | 0 | 0 | 0 | 0 | 1 | 0 | 16 | 40
| PP |  | Vyměření přípojek na potrubí vyvedení a upevnění odpadních výpustek DN 100 | [15 empty] | PP | 2
23 | K | 721290111 | Zkouška těsnosti potrubí kanalizace vodou do DN 125 | m | 55.5 |  | 0 | CS ÚRS 2018 02 |  |  | základní |  | 0 | 0 | 0 | 0 | 0 | 16 | K | 2 |  |  |  | ROZPOCET | 0 | 0 | 0 | 0 | 0 | 1 | 0 | 16 | 1313596894
| PP |  | Zkouška těsnosti kanalizace v objektech vodou do DN 125 | [15 empty] | PP | 2
| VV |  | 10,00+25,50+11,00+6,00+3,00 |  | 55.5 | [13 empty] | VV | 2 | 2 | True | 1 | ROZPOCET
24 | K | 721210813 | Demontáž vpustí podlahových z kyselinovzdorné kameniny DN 100 | kus | 4 |  | 0 | CS ÚRS 2018 02 |  |  | základní |  | 0 | 0 | 0 | 0.02961 | 0.11844 | 16 | K | 2 |  |  |  | ROZPOCET | 0 | 0 | 0 | 0 | 0 | 1 | 0 | 16 | -1255340800
| PP |  | Demontáž kanalizačního příslušenství vpustí podlahových z kyselinovzdorné kameniny DN 100 | [15 empty] | PP | 2
25 | K | 721274121 | Přivzdušňovací ventil vnitřní odpadních potrubí do DN 50 | kus | 1 |  | 0 | CS ÚRS 2018 02 |  |  | základní |  | 0 | 6e-05 | 6e-05 | 0 | 0 | 16 | K | 2 |  |  |  | ROZPOCET | 0 | 0 | 0 | 0 | 0 | 1 | 0 | 16 | 48
| PP |  | Ventily přivzdušňovací odpadních potrubí vnitřní od DN 32 do DN 50 | [15 empty] | PP | 2
26 | K | 727121105 | Protipožární manžeta D 75 mm z jedné strany dělící konstrukce požární odolnost EI 90 | kus | 2 |  | 0 | CS ÚRS 2018 02 |  |  | základní |  | 0 | 0.0002 | 0.0004 | 0 | 0 | 16 | K | 2 |  |  |  | ROZPOCET | 0 | 0 | 0 | 0 | 0 | 1 | 0 | 16 | 50
| PP |  | Protipožární ochranné manžety z jedné strany dělící konstrukce požární odolnost EI 90 D 75 | [15 empty] | PP | 2
27 | K | 727121107 | Protipožární manžeta D 110 mm z jedné strany dělící konstrukce požární odolnost EI 90 | kus | 8 |  | 0 | CS ÚRS 2018 02 |  |  | základní |  | 0 | 0.00035 | 0.0028 | 0 | 0 | 16 | K | 2 |  |  |  | ROZPOCET | 0 | 0 | 0 | 0 | 0 | 1 | 0 | 16 | 52
| PP |  | Protipožární ochranné manžety z jedné strany dělící konstrukce požární odolnost EI 90 D 110 | [15 empty] | PP | 2
28 | K | 751526355 | Mtž odbočky oboustranné do plast potrubí kruh bez příruby D do 100 mm | kus | 10 |  | 0 | CS ÚRS 2018 02 |  |  | základní |  | 0 | 0 | 0 | 0 | 0 | 16 | K | 2 |  |  |  | ROZPOCET | 0 | 0 | 0 | 0 | 0 | 1 | 0 | 16 | 54
| PP |  | Montáž odbočky oboustranné do plastového potrubí kruhového bez příruby, průměru do 100 mm | [15 empty] | PP | 2
29 | M | 28615572 | odbočka DN 110/50 | kus | 5 |  | 0 | CS ÚRS 2018 02 |  |  | základní |  | 0 | 0.00023 | 0.00115 | 0 | 0 | 32 | M | 2 |  |  |  | ROZPOCET | 0 | 0 | 0 | 0 | 0 | 1 | 0 | 16 | -870514944
| PP |  | odbočka DN 110/50 | [15 empty] | PP | 2
30 | M | 286155721 | odbočka DN 110/110 | kus | 5 |  | 0 |  |  |  | základní |  | 0 | 0.00023 | 0.00115 | 0 | 0 | 32 | M | 2 |  |  |  | ROZPOCET | 0 | 0 | 0 | 0 | 0 | 1 | 0 | 16 | 1498813281
| PP |  | odbočka DN 110/110 | [15 empty] | PP | 2
31 | K | 721171915 | Potrubí z PP propojení potrubí DN 110 | kus | 8 |  | 0 | CS ÚRS 2018 02 |  |  | základní |  | 0 | 0.00101 | 0.00808 | 0 | 0 | 16 | K | 2 |  |  |  | ROZPOCET | 0 | 0 | 0 | 0 | 0 | 1 | 0 | 16 | -784097238
| PP |  | Opravy odpadního potrubí plastového propojení dosavadního potrubí DN 110 | [15 empty] | PP | 2
32 | K | 721100911 | Zazátkování hrdla potrubí kanalizačního | kus | 8 |  | 0 | CS ÚRS 2018 02 |  |  | základní |  | 0 | 0.00184 | 0.01472 | 0 | 0 | 16 | K | 2 |  |  |  | ROZPOCET | 0 | 0 | 0 | 0 | 0 | 1 | 0 | 16 | 1850453012
| PP |  | Opravy potrubí hrdlového zazátkování hrdla kanalizačního potrubí | [15 empty] | PP | 2
33 | K | 998721101 | Přesun hmot tonážní pro vnitřní kanalizace v objektech v do 6 m | t | 0.088 |  | 0 | CS ÚRS 2018 02 |  |  | základní |  | 0 | 0 | 0 | 0 | 0 | 16 | K | 2 |  |  |  | ROZPOCET | 0 | 0 | 0 | 0 | 0 | 1 | 0 | 16 | 691761476
| PP |  | Přesun hmot pro vnitřní kanalizace stanovený z hmotnosti přesunovaného materiálu vodorovná dopravní vzdálenost do 50 m v objektech výšky do 6 m | [15 empty] | PP | 2
34 | K | 998721181 | Příplatek k přesunu hmot tonážní 721 prováděný bez použití mechanizace | t | 0.088 |  | 0 | CS ÚRS 2018 02 |  |  | základní |  | 0 | 0 | 0 | 0 | 0 | 16 | K | 2 |  |  |  | ROZPOCET | 0 | 0 | 0 | 0 | 0 | 1 | 0 | 16 | 2082239596
| PP |  | Přesun hmot pro vnitřní kanalizace stanovený z hmotnosti přesunovaného materiálu Příplatek k ceně za přesun prováděný bez použití mechanizace pro jakoukoliv výšku objektu | [15 empty] | PP | 2
| D | 722 | Zdravotechnika - vnitřní vodovod |  |  |  | 0 | [5 empty] | 0 |  | 0.09181 |  | 0.1065 | 2 | D | 1 |  |  |  | ROZPOCET | [6 empty] | 0
35 | K | 722130801 | Demontáž potrubí ocelové pozinkované závitové do DN 25 | m | 50 |  | 0 | CS ÚRS 2018 02 |  |  | základní |  | 0 | 0 | 0 | 0.00213 | 0.1065 | 16 | K | 2 |  |  |  | ROZPOCET | 0 | 0 | 0 | 0 | 0 | 1 | 0 | 16 | 68
| PP |  | Demontáž potrubí z ocelových trubek pozinkovaných závitových do DN 25 | [15 empty] | PP | 2
36 | K | 722174022 | Potrubí vodovodní plastové PPR svar polyfuze PN 20 D 20 x 3,4 mm | m | 70 |  | 0 | CS ÚRS 2018 02 |  |  | základní |  | 0 | 0.00078 | 0.0546 | 0 | 0 | 16 | K | 2 |  |  |  | ROZPOCET | 0 | 0 | 0 | 0 | 0 | 1 | 0 | 16 | 70
| PP |  | Potrubí z plastových trubek z polypropylenu (PPR) svařovaných polyfuzně PN 20 (SDR 6) D 20 x 3,4 | [15 empty] | PP | 2
| VV |  | 52,00+18,00 |  | 70 | [13 empty] | VV | 2 | 2 | True | 1 | ROZPOCET
37 | K | 722174023 | Potrubí vodovodní plastové PPR svar polyfuze PN 20 D 25 x 4,2 mm | m | 24 |  | 0 | CS ÚRS 2018 02 |  |  | základní |  | 0 | 0.00096 | 0.02304 | 0 | 0 | 16 | K | 2 |  |  |  | ROZPOCET | 0 | 0 | 0 | 0 | 0 | 1 | 0 | 16 | -1516873860
| PP |  | Potrubí z plastových trubek z polypropylenu (PPR) svařovaných polyfuzně PN 20 (SDR 6) D 25 x 4,2 | [15 empty] | PP | 2
38 | K | 722181231 | Ochrana vodovodního potrubí přilepenými termoizolačními trubicemi z PE tl do 13 mm DN do 22 mm | m | 70 |  | 0 | CS ÚRS 2018 02 |  |  | základní |  | 0 | 7e-05 | 0.0049 | 0 | 0 | 16 | K | 2 |  |  |  | ROZPOCET | 0 | 0 | 0 | 0 | 0 | 1 | 0 | 16 | 78
| PP |  | Ochrana potrubí termoizolačními trubicemi z pěnového polyetylenu PE přilepenými v příčných a podélných spojích, tloušťky izolace přes 9 do 13 mm, vnitřního průměru izolace DN do 22 mm | [15 empty] | PP | 2
39 | K | 722181232 | Ochrana vodovodního potrubí přilepenými termoizolačními trubicemi z PE tl do 13 mm DN do 45 mm | m | 24 |  | 0 | CS ÚRS 2018 02 |  |  | základní |  | 0 | 9e-05 | 0.00216 | 0 | 0 | 16 | K | 2 |  |  |  | ROZPOCET | 0 | 0 | 0 | 0 | 0 | 1 | 0 | 16 | -1943693868
| PP |  | Ochrana potrubí termoizolačními trubicemi z pěnového polyetylenu PE přilepenými v příčných a podélných spojích, tloušťky izolace přes 9 do 13 mm, vnitřního průměru izolace DN přes 22 do 45 mm | [15 empty] | PP | 2
40 | K | 722220152 | Nástěnka závitová plastová PPR PN 20 DN 20 x G 1/2 | kus | 23 |  | 0 | CS ÚRS 2018 02 |  |  | základní |  | 0 | 0.00017 | 0.00391 | 0 | 0 | 16 | K | 2 |  |  |  | ROZPOCET | 0 | 0 | 0 | 0 | 0 | 1 | 0 | 16 | 82
| PP |  | Armatury s jedním závitem plastové (PPR) PN 20 (SDR 6) DN 20 x G 1/2 | [15 empty] | PP | 2
41 | K | 722232044 | Kohout kulový přímý G 3/4 PN 42 do 185°C vnitřní závit | kus | 2 |  | 0 | CS ÚRS 2018 02 |  |  | základní |  | 0 | 0.00034 | 0.00068 | 0 | 0 | 16 | K | 2 |  |  |  | ROZPOCET | 0 | 0 | 0 | 0 | 0 | 1 | 0 | 16 | 84
| PP |  | Armatury se dvěma závity kulové kohouty PN 42 do 185 °C přímé vnitřní závit G 3/4 | [15 empty] | PP | 2
42 | K | 722232045 | Kohout kulový přímý G 1 PN 42 do 185°C vnitřní závit | kus | 4 |  | 0 | CS ÚRS 2018 02 |  |  | základní |  | 0 | 0.0005 | 0.002 | 0 | 0 | 16 | K | 2 |  |  |  | ROZPOCET | 0 | 0 | 0 | 0 | 0 | 1 | 0 | 16 | 86
| PP |  | Armatury se dvěma závity kulové kohouty PN 42 do 185 °C přímé vnitřní závit G 1 | [15 empty] | PP | 2
43 | K | 722220231 | Přechodka dGK PPR PN 20 D 20 x G 1/2 s kovovým vnitřním závitem | kus | 2 |  | 0 | CS ÚRS 2018 02 |  |  | základní |  | 0 | 6e-05 | 0.00012 | 0 | 0 | 16 | K | 2 |  |  |  | ROZPOCET | 0 | 0 | 0 | 0 | 0 | 1 | 0 | 16 | 1740140825
| PP |  | Armatury s jedním závitem přechodové tvarovky PPR, PN 20 (SDR 6) s kovovým závitem vnitřním přechodky dGK D 20 x G 1/2 | [15 empty] | PP | 2
44 | K | 722220232 | Přechodka dGK PPR PN 20 D 25 x G 3/4 s kovovým vnitřním závitem | kus | 4 |  | 0 | CS ÚRS 2018 02 |  |  | základní |  | 0 | 0.0001 | 0.0004 | 0 | 0 | 16 | K | 2 |  |  |  | ROZPOCET | 0 | 0 | 0 | 0 | 0 | 1 | 0 | 16 | 1609576110
| PP |  | Armatury s jedním závitem přechodové tvarovky PPR, PN 20 (SDR 6) s kovovým závitem vnitřním přechodky dGK D 25 x G 3/4 | [15 empty] | PP | 2
45 | K | 892233122 | Proplach a dezinfekce vodovodního potrubí DN od 40 do 70 | m | 94 |  | 0 | CS ÚRS 2018 02 |  |  | základní |  | 0 | 0 | 0 | 0 | 0 | 16 | K | 2 |  |  |  | ROZPOCET | 0 | 0 | 0 | 0 | 0 | 1 | 0 | 16 | 96
| PP |  | Proplach a dezinfekce vodovodního potrubí DN od 40 do 70 | [15 empty] | PP | 2
| VV |  | 70,00+24,00 |  | 94 | [13 empty] | VV | 2 | 2 | True | 1 | ROZPOCET
46 | K | 892241111 | Tlaková zkouška vodou potrubí do 80 | m | 94 |  | 0 | CS ÚRS 2018 02 |  |  | základní |  | 0 | 0 | 0 | 0 | 0 | 16 | K | 2 |  |  |  | ROZPOCET | 0 | 0 | 0 | 0 | 0 | 1 | 0 | 16 | 98
| PP |  | Tlakové zkoušky vodou na potrubí DN do 80 | [15 empty] | PP | 2
47 | K | 998722101 | Přesun hmot tonážní pro vnitřní vodovod v objektech v do 6 m | t | 0.092 |  | 0 | CS ÚRS 2018 02 |  |  | základní |  | 0 | 0 | 0 | 0 | 0 | 16 | K | 2 |  |  |  | ROZPOCET | 0 | 0 | 0 | 0 | 0 | 1 | 0 | 16 | 1487419789
| PP |  | Přesun hmot pro vnitřní vodovod stanovený z hmotnosti přesunovaného materiálu vodorovná dopravní vzdálenost do 50 m v objektech výšky do 6 m | [15 empty] | PP | 2
48 | K | 998722181 | Příplatek k přesunu hmot tonážní 722 prováděný bez použití mechanizace | t | 0.092 |  | 0 | CS ÚRS 2018 02 |  |  | základní |  | 0 | 0 | 0 | 0 | 0 | 16 | K | 2 |  |  |  | ROZPOCET | 0 | 0 | 0 | 0 | 0 | 1 | 0 | 16 | -345477855
| PP |  | Přesun hmot pro vnitřní vodovod stanovený z hmotnosti přesunovaného materiálu Příplatek k ceně za přesun prováděný bez použití mechanizace pro jakoukoliv výšku objektu | [15 empty] | PP | 2
| D | 725 | Zdravotechnika - zařizovací předměty |  |  |  | 0 | [5 empty] | 0 |  | 0.19137 |  | 0.25656 | 2 | D | 1 |  |  |  | ROZPOCET | [6 empty] | 0
49 | K | 725.WC | Keramické závěsné WC pro invalidy, vodorovný odpad | ks | 3 |  | 0 |  |  |  | základní |  | 0 | 0.02 | 0.06 | 0 | 0 | 16 | K | 2 |  |  |  | ROZPOCET | 0 | 0 | 0 | 0 | 0 | 1 | 0 | 16 | -11487835
| VV |  | v ceně dále započteno: | [15 empty] | VV | 2 | 1 | True | 0 | ROZPOCET
| VV |  | Předstěnová instalace do konstrukce (KOMBIFIX+OVL. TLAČÍTKO, tlumící sada) | [15 empty] | VV | 2 | 1 | True | 0 | ROZPOCET
| VV |  | Antibakteriální prkénko | [15 empty] | VV | 2 | 1 | True | 0 | ROZPOCET
| VV |  | Bidetová páková baterie např. JIKA MIO, BIDETOVÁ SPRŠKA | [15 empty] | VV | 2 | 1 | True | 0 | ROZPOCET
| VV |  | (dodávka+montáž) | [15 empty] | VV | 2 | 1 | True | 0 | ROZPOCET
| VV |  | 3 |  | 3 | [13 empty] | VV | 2 | 2 | True | 1 | ROZPOCET
50 | K | 725.S | Sprchový kout | ks | 2 |  | 0 |  |  |  | základní |  | 0 | 0.005 | 0.01 | 0 | 0 | 16 | K | 2 |  |  |  | ROZPOCET | 0 | 0 | 0 | 0 | 0 | 1 | 0 | 16 | 96407147
| VV |  | v ceně započteno: | [15 empty] | VV | 2 | 1 | True | 0 | ROZPOCET
| VV |  | Podlahová plusť např. HL510NPr, krycí mřížka | [15 empty] | VV | 2 | 1 | True | 0 | ROZPOCET
| VV |  | Baterie sprchová nástěnná páková, chrom, rozteč 150 mm | [15 empty] | VV | 2 | 1 | True | 0 | ROZPOCET
| VV |  | Sprchový set, závěs sprchy, mýdelník | [15 empty] | VV | 2 | 1 | True | 0 | ROZPOCET
| VV |  | (dodávka+montáž) | [15 empty] | VV | 2 | 1 | True | 0 | ROZPOCET
| VV |  | 2 |  | 2 | [13 empty] | VV | 2 | 2 | True | 1 | ROZPOCET
51 | K | 725.D | Nerezový dřez - dodávka s nábytkem | ks | 3 |  | 0 |  |  |  | základní |  | 0 | 0.005 | 0.015 | 0 | 0 | 16 | K | 2 |  |  |  | ROZPOCET | 0 | 0 | 0 | 0 | 0 | 1 | 0 | 16 | -269204259
| VV |  | v ceně započteno: | [15 empty] | VV | 2 | 1 | True | 0 | ROZPOCET
| VV |  | Baterie stojánková páková, chrom | [15 empty] | VV | 2 | 1 | True | 0 | ROZPOCET
| VV |  | 2x rohový ventil DN15 | [15 empty] | VV | 2 | 1 | True | 0 | ROZPOCET
| VV |  | zápachová uzávěrka DN40 - plast bílá | [15 empty] | VV | 2 | 1 | True | 0 | ROZPOCET
| VV |  | (dodávka+montáž) | [15 empty] | VV | 2 | 1 | True | 0 | ROZPOCET
| VV |  | 3 |  | 3 | [13 empty] | VV | 2 | 2 | True | 1 | ROZPOCET
52 | K | 725.U | Umyvadlo keramické např. Jika lyra 450x550 | ks | 3 |  | 0 |  |  |  | základní |  | 0 | 0.02 | 0.06 | 0 | 0 | 16 | K | 2 |  |  |  | ROZPOCET | 0 | 0 | 0 | 0 | 0 | 1 | 0 | 16 | -2127793679
| VV |  | v ceně dále započteno: | [15 empty] | VV | 2 | 1 | True | 0 | ROZPOCET
| VV |  | Zápachová uzávěrka DN40, chrom | [15 empty] | VV | 2 | 1 | True | 0 | ROZPOCET
| VV |  | Baterie stojánková páková, chrom | [15 empty] | VV | 2 | 1 | True | 0 | ROZPOCET
| VV |  | Umyvadlová výpusť - click clack | [15 empty] | VV | 2 | 1 | True | 0 | ROZPOCET
| VV |  | 2x rohový ventil DN15, 2x pancéřová trubička 1/2"*3/4"-500mm | [15 empty] | VV | 2 | 1 | True | 0 | ROZPOCET
| VV |  | (dodávka+montáž) | [15 empty] | VV | 2 | 1 | True | 0 | ROZPOCET
| VV |  | 3 |  | 3 | [13 empty] | VV | 2 | 2 | True | 1 | ROZPOCET
53 | K | 725.Um | Umyvadlo keramické do desky 450x550 | ks | 2 |  | 0 |  |  |  | základní |  | 0 | 0.02 | 0.04 | 0 | 0 | 16 | K | 2 |  |  |  | ROZPOCET | 0 | 0 | 0 | 0 | 0 | 1 | 0 | 16 | 1890209092
| VV |  | v ceně dále započteno: | [15 empty] | VV | 2 | 1 | True | 0 | ROZPOCET
| VV |  | Zápachová uzávěrka DN40, plast bílá | [15 empty] | VV | 2 | 1 | True | 0 | ROZPOCET
| VV |  | Baterie stojánková páková, chrom | [15 empty] | VV | 2 | 1 | True | 0 | ROZPOCET
| VV |  | Umyvadlová výpusť - click clack | [15 empty] | VV | 2 | 1 | True | 0 | ROZPOCET
| VV |  | 2x rohový ventil DN15, 2x pancéřová trubička 1/2"*3/4"-500mm | [15 empty] | VV | 2 | 1 | True | 0 | ROZPOCET
| VV |  | (dodávka+montáž) | [15 empty] | VV | 2 | 1 | True | 0 | ROZPOCET
| VV |  | 2 |  | 2 | [13 empty] | VV | 2 | 2 | True | 1 | ROZPOCET
54 | K | 725.PR | Kalich pro úkapy HL21 | ks | 1 |  | 0 |  |  |  | základní |  | 0 | 0.005 | 0.005 | 0 | 0 | 16 | K | 2 |  |  |  | ROZPOCET | 0 | 0 | 0 | 0 | 0 | 1 | 0 | 16 | 1747400995
| VV |  | Umyvadlová baterie na studenou vodu, chrom | [15 empty] | VV | 2 | 1 | True | 0 | ROZPOCET
| VV |  | (dodávka+montáž) | [15 empty] | VV | 2 | 1 | True | 0 | ROZPOCET
| VV |  | 1 |  | 1 | [13 empty] | VV | 2 | 2 | True | 1 | ROZPOCET
55 | K | 725110811 | Demontáž klozetů splachovací s nádrží | soubor | 4 |  | 0 | CS ÚRS 2018 02 |  |  | základní |  | 0 | 0 | 0 | 0.01933 | 0.07732 | 16 | K | 2 |  |  |  | ROZPOCET | 0 | 0 | 0 | 0 | 0 | 1 | 0 | 16 | 114
| PP |  | Demontáž klozetů splachovacích s nádrží nebo tlakovým splachovačem | [15 empty] | PP | 2
56 | K | 725210821 | Demontáž umyvadel bez výtokových armatur | soubor | 8 |  | 0 | CS ÚRS 2018 02 |  |  | základní |  | 0 | 0 | 0 | 0.01946 | 0.15568 | 16 | K | 2 |  |  |  | ROZPOCET | 0 | 0 | 0 | 0 | 0 | 1 | 0 | 16 | 118
| PP |  | Demontáž umyvadel bez výtokových armatur umyvadel | [15 empty] | PP | 2
57 | K | 725820801 | Demontáž baterie nástěnné do G 3 / 4 | soubor | 8 |  | 0 | CS ÚRS 2018 02 |  |  | základní |  | 0 | 0 | 0 | 0.00156 | 0.01248 | 16 | K | 2 |  |  |  | ROZPOCET | 0 | 0 | 0 | 0 | 0 | 1 | 0 | 16 | -1556747608
| PP |  | Demontáž baterií nástěnných do G 3/4 | [15 empty] | PP | 2
58 | K | 725840850 | Demontáž baterie sprch diferenciální do G 3/4x1 | kus | 4 |  | 0 | CS ÚRS 2018 02 |  |  | základní |  | 0 | 0 | 0 | 0.00225 | 0.009 | 16 | K | 2 |  |  |  | ROZPOCET | 0 | 0 | 0 | 0 | 0 | 1 | 0 | 16 | -2098888997
| PP |  | Demontáž baterií sprchových diferenciálních do G 3/4 x 1 | [15 empty] | PP | 2
59 | K | 725840860 | Demontáž ramen sprchových nebo sprch táhlových | kus | 4 |  | 0 | CS ÚRS 2018 02 |  |  | základní |  | 0 | 0 | 0 | 0.00052 | 0.00208 | 16 | K | 2 |  |  |  | ROZPOCET | 0 | 0 | 0 | 0 | 0 | 1 | 0 | 16 | 1483579477
| PP |  | Demontáž baterií sprchových diferenciálních sprchových ramen nebo sprch táhlových | [15 empty] | PP | 2
60 | K | 725862113.01 | Zápachová uzávěrka podomítková pro myčku DN 40 (dodávka+montáž) | kus | 1 |  | 0 |  |  |  | základní |  | 0 | 0.00047 | 0.00047 | 0 | 0 | 16 | K | 2 |  |  |  | ROZPOCET | 0 | 0 | 0 | 0 | 0 | 1 | 0 | 16 | 1809633729
| PP |  | Zápachová uzávěrka podomítková pro myčku DN 40 (dodávka+montáž) | [15 empty] | PP | 2
61 | K | 725869101 | Montáž zápachových uzávěrek umyvadlových do DN 40 | kus | 2 |  | 0 | CS ÚRS 2018 02 |  |  | základní |  | 0 | 0.00014 | 0.00028 | 0 | 0 | 16 | K | 2 |  |  |  | ROZPOCET | 0 | 0 | 0 | 0 | 0 | 1 | 0 | 16 | -1870102952
| PP |  | Zápachové uzávěrky zařizovacích předmětů montáž zápachových uzávěrek umyvadlových do DN 40 | [15 empty] | PP | 2
62 | M | 551613101 | HL 136N Kondenzační sifon DN40 | kus | 2 |  | 0 |  |  |  | základní |  | 0 | 0.00031 | 0.00062 | 0 | 0 | 32 | M | 2 |  |  |  | ROZPOCET | 0 | 0 | 0 | 0 | 0 | 1 | 0 | 16 | -518309415
| PP |  | HL 136N Kondenzační sifon DN40 | [15 empty] | PP | 2
63 | K | 998725101 | Přesun hmot tonážní pro zařizovací předměty v objektech v do 6 m | t | 0.191 |  | 0 | CS ÚRS 2018 02 |  |  | základní |  | 0 | 0 | 0 | 0 | 0 | 16 | K | 2 |  |  |  | ROZPOCET | 0 | 0 | 0 | 0 | 0 | 1 | 0 | 16 | 1789633308
| PP |  | Přesun hmot pro zařizovací předměty stanovený z hmotnosti přesunovaného materiálu vodorovná dopravní vzdálenost do 50 m v objektech výšky do 6 m | [15 empty] | PP | 2
64 | K | 998725181 | Příplatek k přesunu hmot tonážní 725 prováděný bez použití mechanizace | t | 0.191 |  | 0 | CS ÚRS 2018 02 |  |  | základní |  | 0 | 0 | 0 | 0 | 0 | 16 | K | 2 |  |  |  | ROZPOCET | 0 | 0 | 0 | 0 | 0 | 1 | 0 | 16 | 659290715
| PP |  | Přesun hmot pro zařizovací předměty stanovený z hmotnosti přesunovaného materiálu Příplatek k cenám za přesun prováděný bez použití mechanizace pro jakoukoliv výšku objektu | [15 empty] | PP | 2

## 03 - Vzduchotechnika
| List obsahuje: |  | 1) Krycí list soupisu | 2) Rekapitulace |  |  | 3) Soupis prací | Zpět na list: | Rekapitulace stavby
{88f9bc0c-b7ba-4c21-a165-3932fc2e7f53}
2
| KRYCÍ LIST SOUPISU | [8 empty] | v --- níže se nacházejí doplnkové a pomocné údaje k sestavám --- v | [8 empty] | False
Stavba:
Zřízení intermediální péče na kardiochirurgickém oddělení, Krajská zdravotní a.s. - Masarykova nemocnice Ústí n.L.
Objekt:
03 - Vzduchotechnika
| KSO: |  |  |  |  | CC-CZ:
| Místo: |  | Ústí nad Labem |  |  | Datum: | 6. 12. 2018
| Zadavatel: |  |  |  |  | IČ:
|  | Krajská zdravotní a.s., Masarykova nemocnice UL |  |  |  | DIČ:
| Uchazeč: |  |  |  |  | IČ:
DIČ:
| Projektant: |  |  |  |  | IČ:
|  | ARCHATELIÉR 2000 a.s., Ústí n.L. |  |  |  | DIČ:
Poznámka:
Soupis prací je sestaven za využití položek Cenové soustavy ÚRS. Cenové a technické podmínky položek Cenové soustavy ÚRS, které nejsou uvedeny v soupisu prací (tzv.úvodní části katalogů), jsou neomezeně dálkově k dispozici na www.cs-urs.cz. Položky, které nemají ve sloupci "Cenová soustava" uveden žádný údaj, nepochází z Cenové soustavy ÚRS.
| Cena bez DPH | [5 empty] | 0
|  |  | Základ daně |  |  | Sazba daně | Výše daně
| DPH | základní | 0 |  |  | 21% | 0
|  | snížená | 0 |  |  | 15% | 0
|  | zákl. přenesená | 0 |  |  | 21% | 0
|  | sníž. přenesená | 0 |  |  | 15% | 0
|  | nulová | 0 |  |  | 0% | 0
| Cena s DPH |  |  | v | CZK |  | 0
REKAPITULACE ČLENĚNÍ SOUPISU PRACÍ
Stavba:
Zřízení intermediální péče na kardiochirurgickém oddělení, Krajská zdravotní a.s. - Masarykova nemocnice Ústí n.L.
Objekt:
03 - Vzduchotechnika
Místo: |  |  | Ústí nad Labem |  |  | Datum: | 6. 12. 2018
Zadavatel: |  |  | Krajská zdravotní a.s., Masarykova nemocnice UL |  |  | Projektant: | ARCHATELIÉR 2000 a.s., Ústí n.L.
Uchazeč:
Kód dílu - Popis | [6 empty] | Cena celkem [CZK]
Náklady soupisu celkem | [6 empty] | 0 | [12 empty] | -1
| 001 - Prostory IP + sesterna | [5 empty] | 0
| 002 - Klimatizace velínu-sesterny | [5 empty] | 0
| 003 - Prostor UPS | [5 empty] | 0
| 004 - Hygienická zařízení | [5 empty] | 0
| 005 - Mont.materiál, izolace a ostatní | [5 empty] | 0
| 006 - Ostatní | [5 empty] | 0
SOUPIS PRACÍ
Stavba:
Zřízení intermediální péče na kardiochirurgickém oddělení, Krajská zdravotní a.s. - Masarykova nemocnice Ústí n.L.
Objekt:
03 - Vzduchotechnika
Místo: |  |  | Ústí nad Labem |  |  | Datum: | 6. 12. 2018
Zadavatel: |  |  | Krajská zdravotní a.s., Masarykova nemocnice UL |  |  | Projektant: | ARCHATELIÉR 2000 a.s., Ústí n.L.
Uchazeč:
PČ | Typ | Kód | Popis | MJ | Množství | J.cena [CZK] | Cena celkem [CZK] | Cenová soustava |  | Poznámka | DPH | J. Nh [h] | Nh celkem [h] | J. hmotnost [t] | Hmotnost celkem [t] | J. suť [t] | Suť Celkem [t]
Náklady soupisu celkem | [6 empty] | 0 | [5 empty] | 0 |  | 0 |  | 0 |  | D | -1 | [7 empty] | 0
| D | 001 | Prostory IP + sesterna |  |  |  | 0 | [5 empty] | 0 |  | 0 |  | 0 | 2 | D | 0 | ROZPOCET | [6 empty] | 0
1 | K | 1.001m | Větrací jednotka Duplex 3500 Multi Eco vč.RaM a ovlad.CP Touch - montáž | ks | 1 |  | 0 |  |  |  | základní |  | 0 | 0 | 0 | 0 | 0 | 16 | K | 1 | ROZPOCET | 0 | 0 | 0 | 0 | 0 | 1 | 0 | 16 | 1837304815
2 | M | 1.001d | Větrací jednotka Duplex 3500 Multi Eco vč.RaM a ovlad.CP Touch - dodávka | ks | 1 |  | 0 |  |  |  | základní |  | 0 | 0 | 0 | 0 | 0 | 32 | M | 1 | ROZPOCET | 0 | 0 | 0 | 0 | 0 | 1 | 0 | 16 | -1339554421
3 | K | 1.002m | Filtrační jednotka KS BK 4U - F9 670x670/700 vč.manometru - montáž | ks | 1 |  | 0 |  |  |  | základní |  | 0 | 0 | 0 | 0 | 0 | 16 | K | 1 | ROZPOCET | 0 | 0 | 0 | 0 | 0 | 1 | 0 | 16 | 1926866220
4 | M | 1.002d | Filtrační jednotka KS BK 4U - F9 670x670/700 vč.manometru - dodávka | ks | 1 |  | 0 |  |  |  | základní |  | 0 | 0 | 0 | 0 | 0 | 32 | M | 1 | ROZPOCET | 0 | 0 | 0 | 0 | 0 | 1 | 0 | 16 | 1941381326
5 | K | 1.003m | Požární klapka PKTM 90- C-1000 x 250-.11 TPM 018/01 - montáž | ks | 2 |  | 0 |  |  |  | základní |  | 0 | 0 | 0 | 0 | 0 | 16 | K | 1 | ROZPOCET | 0 | 0 | 0 | 0 | 0 | 1 | 0 | 16 | 503668148
6 | M | 1.003d | Požární klapka PKTM 90- C-1000 x 250-.11 TPM 018/01 - dodávka | ks | 2 |  | 0 |  |  |  | základní |  | 0 | 0 | 0 | 0 | 0 | 32 | M | 1 | ROZPOCET | 0 | 0 | 0 | 0 | 0 | 1 | 0 | 16 | 2031065905
7 | K | 1.004m | Protidešťová žaluzie PZ-ALS 1000x200 vč.rámu UR a sítě (F=0,1 - montáž | ks | 2 |  | 0 |  |  |  | základní |  | 0 | 0 | 0 | 0 | 0 | 16 | K | 1 | ROZPOCET | 0 | 0 | 0 | 0 | 0 | 1 | 0 | 16 | -1282368968
8 | M | 1.004d | Protidešťová žaluzie PZ-ALS 1000x200 vč.rámu UR a sítě (F=0,1 - dodávka | ks | 2 |  | 0 |  |  |  | základní |  | 0 | 0 | 0 | 0 | 0 | 32 | M | 1 | ROZPOCET | 0 | 0 | 0 | 0 | 0 | 1 | 0 | 16 | 678558502
9 | K | 1.005m | Kondenzační jednotka/TČ Hokkaido HCNU 1054-XRV-1plus +KM HAHU9-20 - montáž | ks | 1 |  | 0 |  |  |  | základní |  | 0 | 0 | 0 | 0 | 0 | 16 | K | 1 | ROZPOCET | 0 | 0 | 0 | 0 | 0 | 1 | 0 | 16 | -1398981417
10 | M | 1.005d | Kondenzační jednotka/TČ Hokkaido HCNU 1054-XRV-1plus +KM HAHU9-20 - dodávka | ks | 1 |  | 0 |  |  |  | základní |  | 0 | 0 | 0 | 0 | 0 | 32 | M | 1 | ROZPOCET | 0 | 0 | 0 | 0 | 0 | 1 | 0 | 16 | -334829461
11 | K | 1.006m | Cu potrubí včetně armatur a izolace (2x20m) - montáž | bm | 40 |  | 0 |  |  |  | základní |  | 0 | 0 | 0 | 0 | 0 | 16 | K | 1 | ROZPOCET | 0 | 0 | 0 | 0 | 0 | 1 | 0 | 16 | -2070687868
12 | M | 1.006d | Cu potrubí včetně armatur a izolace (2x20m) - dodávka | bm | 40 |  | 0 |  |  |  | základní |  | 0 | 0 | 0 | 0 | 0 | 32 | M | 1 | ROZPOCET | 0 | 0 | 0 | 0 | 0 | 1 | 0 | 16 | -179560352
13 | K | 1.007m | Tlumící vložka čtyřhranná 1000 x 250 - montáž | ks | 2 |  | 0 |  |  |  | základní |  | 0 | 0 | 0 | 0 | 0 | 16 | K | 1 | ROZPOCET | 0 | 0 | 0 | 0 | 0 | 1 | 0 | 16 | 1689966959
14 | M | 1.007d | Tlumící vložka čtyřhranná 1000 x 250 - dodávka | ks | 2 |  | 0 |  |  |  | základní |  | 0 | 0 | 0 | 0 | 0 | 32 | M | 1 | ROZPOCET | 0 | 0 | 0 | 0 | 0 | 1 | 0 | 16 | -756589377
15 | K | 1.008m | Tlumič hluku 100 x 245 KK 12 0490.0 - montáž | ks | 18 |  | 0 |  |  |  | základní |  | 0 | 0 | 0 | 0 | 0 | 16 | K | 1 | ROZPOCET | 0 | 0 | 0 | 0 | 0 | 1 | 0 | 16 | -1184158234
16 | M | 1.008d | Tlumič hluku 100 x 245 KK 12 0490.0 - dodávka | ks | 18 |  | 0 |  |  |  | základní |  | 0 | 0 | 0 | 0 | 0 | 32 | M | 1 | ROZPOCET | 0 | 0 | 0 | 0 | 0 | 1 | 0 | 16 | -1284531007
17 | K | 1.009m | Tlumič hluku 100 x 245 KK 12 0490.0 - montáž | ks | 18 |  | 0 |  |  |  | základní |  | 0 | 0 | 0 | 0 | 0 | 16 | K | 1 | ROZPOCET | 0 | 0 | 0 | 0 | 0 | 1 | 0 | 16 | -1614873167
18 | M | 1.009d | Tlumič hluku 100 x 245 KK 12 0490.0 - dodávka | ks | 18 |  | 0 |  |  |  | základní |  | 0 | 0 | 0 | 0 | 0 | 32 | M | 1 | ROZPOCET | 0 | 0 | 0 | 0 | 0 | 1 | 0 | 16 | -1158694323
19 | K | 1.010m | Regulační klapka 280 x 250 ovl.ruční - montáž | ks | 2 |  | 0 |  |  |  | základní |  | 0 | 0 | 0 | 0 | 0 | 16 | K | 1 | ROZPOCET | 0 | 0 | 0 | 0 | 0 | 1 | 0 | 16 | -637968082
20 | M | 1.010d | Regulační klapka 280 x 250 ovl.ruční - dodávka | ks | 2 |  | 0 |  |  |  | základní |  | 0 | 0 | 0 | 0 | 0 | 32 | M | 1 | ROZPOCET | 0 | 0 | 0 | 0 | 0 | 1 | 0 | 16 | -1162158614
21 | K | 1.011m | Regulační klapka 400 x 200 ovl.ruční - montáž | ks | 1 |  | 0 |  |  |  | základní |  | 0 | 0 | 0 | 0 | 0 | 16 | K | 1 | ROZPOCET | 0 | 0 | 0 | 0 | 0 | 1 | 0 | 16 | -643718475
22 | M | 1.011d | Regulační klapka 400 x 200 ovl.ruční - dodávka | ks | 1 |  | 0 |  |  |  | základní |  | 0 | 0 | 0 | 0 | 0 | 32 | M | 1 | ROZPOCET | 0 | 0 | 0 | 0 | 0 | 1 | 0 | 16 | -220205964
23 | K | 1.012m | Čistý nástavec TFC-SC-SPC-VDW 600x24x248x344/02/S - montáž | ks | 5 |  | 0 |  |  |  | základní |  | 0 | 0 | 0 | 0 | 0 | 16 | K | 1 | ROZPOCET | 0 | 0 | 0 | 0 | 0 | 1 | 0 | 16 | 1448336184
24 | M | 1.012d | Čistý nástavec TFC-SC-SPC-VDW 600x24x248x344/02/S - dodávka | ks | 5 |  | 0 |  |  |  | základní |  | 0 | 0 | 0 | 0 | 0 | 32 | M | 1 | ROZPOCET | 0 | 0 | 0 | 0 | 0 | 1 | 0 | 16 | 150740706
25 | K | 1.012am | Filtrační vložka H13 do nástavce- MFP-H13-MDF/535x535x78x50/0/FNU - montáž | ks | 5 |  | 0 |  |  |  | základní |  | 0 | 0 | 0 | 0 | 0 | 16 | K | 1 | ROZPOCET | 0 | 0 | 0 | 0 | 0 | 1 | 0 | 16 | -649558546
26 | M | 1.012ad | Filtrační vložka H13 do nástavce- MFP-H13-MDF/535x535x78x50/0/FNU - dodávka | ks | 5 |  | 0 |  |  |  | základní |  | 0 | 0 | 0 | 0 | 0 | 32 | M | 1 | ROZPOCET | 0 | 0 | 0 | 0 | 0 | 1 | 0 | 16 | 1290840716
27 | K | 1.013m | Vířivý anemostat Silent Air TDV-SA-Q--A-H-M 600 - montáž | ks | 5 |  | 0 |  |  |  | základní |  | 0 | 0 | 0 | 0 | 0 | 16 | K | 1 | ROZPOCET | 0 | 0 | 0 | 0 | 0 | 1 | 0 | 16 | 311837677
28 | M | 1.013d | Vířivý anemostat Silent Air TDV-SA-Q--A-H-M 600 - dodávka | ks | 5 |  | 0 |  |  |  | základní |  | 0 | 0 | 0 | 0 | 0 | 32 | M | 1 | ROZPOCET | 0 | 0 | 0 | 0 | 0 | 1 | 0 | 16 | -1557193843
29 | K | 1.014m | Ohebná hadice Sonodec 25 - 254mm x10m - montáž | ks | 2 |  | 0 |  |  |  | základní |  | 0 | 0 | 0 | 0 | 0 | 16 | K | 1 | ROZPOCET | 0 | 0 | 0 | 0 | 0 | 1 | 0 | 16 | 523101171
30 | M | 1.014d | Ohebná hadice Sonodec 25 - 254mm x10m - dodávka | ks | 2 |  | 0 |  |  |  | základní |  | 0 | 0 | 0 | 0 | 0 | 32 | M | 1 | ROZPOCET | 0 | 0 | 0 | 0 | 0 | 1 | 0 | 16 | 558004383
31 | K | 1.015m | Regulační klapka 400 x 200 ovl.ruční - montáž | ks | 1 |  | 0 |  |  |  | základní |  | 0 | 0 | 0 | 0 | 0 | 16 | K | 1 | ROZPOCET | 0 | 0 | 0 | 0 | 0 | 1 | 0 | 16 | -1920712246
32 | M | 1.015d | Regulační klapka 400 x 200 ovl.ruční - dodávka | ks | 1 |  | 0 |  |  |  | základní |  | 0 | 0 | 0 | 0 | 0 | 32 | M | 1 | ROZPOCET | 0 | 0 | 0 | 0 | 0 | 1 | 0 | 16 | 1253185692
33 | K | 1.016ažm | Potrubí čtyřhranné-rovné SK I s=0,5-0,8mm pozink plech - montáž | m2 | 59 |  | 0 |  |  |  | základní |  | 0 | 0 | 0 | 0 | 0 | 16 | K | 1 | ROZPOCET | 0 | 0 | 0 | 0 | 0 | 1 | 0 | 16 | 718143562
34 | M | 1.016ažd | Potrubí čtyřhranné-rovné SK I s=0,5-0,8mm pozink plech - dodávka | m2 | 59 |  | 0 |  |  |  | základní |  | 0 | 0 | 0 | 0 | 0 | 32 | M | 1 | ROZPOCET | 0 | 0 | 0 | 0 | 0 | 1 | 0 | 16 | -499406128
35 | K | 1.052m | Potrubí čtyřhr.-tvarovky SK I s=0,5-0,8mm pozink plech - montáž | m2 | 20 |  | 0 |  |  |  | základní |  | 0 | 0 | 0 | 0 | 0 | 16 | K | 1 | ROZPOCET | 0 | 0 | 0 | 0 | 0 | 1 | 0 | 16 | -2061938420
36 | M | 1.052d | Potrubí čtyřhr.-tvarovky SK I s=0,5-0,8mm pozink plech - dodávka | m2 | 20 |  | 0 |  |  |  | základní |  | 0 | 0 | 0 | 0 | 0 | 32 | M | 1 | ROZPOCET | 0 | 0 | 0 | 0 | 0 | 1 | 0 | 16 | 1609806020
37 | K | 1.053 ažm | Potrubí čtyřhranné-rovné SK I s=0,5-0,8mm pozink plech - montáž | m2 | 75 |  | 0 |  |  |  | základní |  | 0 | 0 | 0 | 0 | 0 | 16 | K | 1 | ROZPOCET | 0 | 0 | 0 | 0 | 0 | 1 | 0 | 16 | -1287799803
38 | M | 1.053 ažd | Potrubí čtyřhranné-rovné SK I s=0,5-0,8mm pozink plech - dodávka | m2 | 75 |  | 0 |  |  |  | základní |  | 0 | 0 | 0 | 0 | 0 | 32 | M | 1 | ROZPOCET | 0 | 0 | 0 | 0 | 0 | 1 | 0 | 16 | -557741199
39 | K | 1.088m | Potrubí čtyřhr.-tvarovky SK I s=0,5-0,8mm pozink plech - montáž | m2 | 12 |  | 0 |  |  |  | základní |  | 0 | 0 | 0 | 0 | 0 | 16 | K | 1 | ROZPOCET | 0 | 0 | 0 | 0 | 0 | 1 | 0 | 16 | -646210325
40 | M | 1.088d | Potrubí čtyřhr.-tvarovky SK I s=0,5-0,8mm pozink plech - dodávka | m2 | 12 |  | 0 |  |  |  | základní |  | 0 | 0 | 0 | 0 | 0 | 32 | M | 1 | ROZPOCET | 0 | 0 | 0 | 0 | 0 | 1 | 0 | 16 | -921118908
| D | 002 | Klimatizace velínu-sesterny |  |  |  | 0 | [5 empty] | 0 |  | 0 |  | 0 | 2 | D | 0 | ROZPOCET | [6 empty] | 0
41 | K | 2.001m | Klimatizační jednotka nástěnná Hokkaido HKEU 533 XAL-1 - montáž | se | 1 |  | 0 |  |  |  | základní |  | 0 | 0 | 0 | 0 | 0 | 16 | K | 1 | ROZPOCET | 0 | 0 | 0 | 0 | 0 | 1 | 0 | 16 | -262981399
42 | M | 2.001d | Klimatizační jednotka nástěnná Hokkaido HKEU 533 XAL-1 - dodávka | se | 1 |  | 0 |  |  |  | základní |  | 0 | 0 | 0 | 0 | 0 | 32 | M | 1 | ROZPOCET | 0 | 0 | 0 | 0 | 0 | 1 | 0 | 16 | 207104990
43 | K | 2.002m | Kondenzační jednotka/TČ Hokkaido HCKI 533 XA, Qch=5,37kW - montáž | ks | 1 |  | 0 |  |  |  | základní |  | 0 | 0 | 0 | 0 | 0 | 16 | K | 1 | ROZPOCET | 0 | 0 | 0 | 0 | 0 | 1 | 0 | 16 | -2146131778
44 | M | 2.002d | Kondenzační jednotka/TČ Hokkaido HCKI 533 XA, Qch=5,37kW - dodávka | ks | 1 |  | 0 |  |  |  | základní |  | 0 | 0 | 0 | 0 | 0 | 32 | M | 1 | ROZPOCET | 0 | 0 | 0 | 0 | 0 | 1 | 0 | 16 | 1623057360
45 | K | 2.003m | Cu potrubí včetně armatur a izolace (2x10m) - montáž | bm | 20 |  | 0 |  |  |  | základní |  | 0 | 0 | 0 | 0 | 0 | 16 | K | 1 | ROZPOCET | 0 | 0 | 0 | 0 | 0 | 1 | 0 | 16 | 1684628974
46 | M | 2.003d | Cu potrubí včetně armatur a izolace (2x10m) - dodávka | bm | 20 |  | 0 |  |  |  | základní |  | 0 | 0 | 0 | 0 | 0 | 32 | M | 1 | ROZPOCET | 0 | 0 | 0 | 0 | 0 | 1 | 0 | 16 | -1241474230
| D | 003 | Prostor UPS |  |  |  | 0 | [5 empty] | 0 |  | 0 |  | 0 | 2 | D | 0 | ROZPOCET | [6 empty] | 0
47 | K | 3.001m | Klimatizační jednotka nástěnná Hokkaido HKEU 533 XAL-1 - montáž | ks | 1 |  | 0 |  |  |  | základní |  | 0 | 0 | 0 | 0 | 0 | 16 | K | 1 | ROZPOCET | 0 | 0 | 0 | 0 | 0 | 1 | 0 | 16 | -438443403
48 | M | 3.001d | Klimatizační jednotka nástěnná Hokkaido HKEU 533 XAL-1 - dodávka | ks | 1 |  | 0 |  |  |  | základní |  | 0 | 0 | 0 | 0 | 0 | 32 | M | 1 | ROZPOCET | 0 | 0 | 0 | 0 | 0 | 1 | 0 | 16 | 1056625039
49 | K | 3.002m | Kondenzační jednotka/TČ Hokkaido HCKI 533 XA, Qch=5,37kW - montáž | ks | 1 |  | 0 |  |  |  | základní |  | 0 | 0 | 0 | 0 | 0 | 16 | K | 1 | ROZPOCET | 0 | 0 | 0 | 0 | 0 | 1 | 0 | 16 | 434065710
50 | M | 3.002d | Kondenzační jednotka/TČ Hokkaido HCKI 533 XA, Qch=5,37kW - dodávka | ks | 1 |  | 0 |  |  |  | základní |  | 0 | 0 | 0 | 0 | 0 | 32 | M | 1 | ROZPOCET | 0 | 0 | 0 | 0 | 0 | 1 | 0 | 16 | -1283161334
51 | K | 3.003m | Cu potrubí chladiva cč. armatur a izolace (2x20m) - montáž | bm | 1 |  | 0 |  |  |  | základní |  | 0 | 0 | 0 | 0 | 0 | 16 | K | 1 | ROZPOCET | 0 | 0 | 0 | 0 | 0 | 1 | 0 | 16 | 187841928
52 | M | 3.003d | Cu potrubí chladiva cč. armatur a izolace (2x20m) - dodávka | bm | 1 |  | 0 |  |  |  | základní |  | 0 | 0 | 0 | 0 | 0 | 32 | M | 1 | ROZPOCET | 0 | 0 | 0 | 0 | 0 | 1 | 0 | 16 | -283288397
53 | K | 3.004m | Ventilátor radiál.do kruh.potr. RM 200N kovový - montáž | ks | 1 |  | 0 |  |  |  | základní |  | 0 | 0 | 0 | 0 | 0 | 16 | K | 1 | ROZPOCET | 0 | 0 | 0 | 0 | 0 | 1 | 0 | 16 | 730148955
54 | M | 3.004d | Ventilátor radiál.do kruh.potr. RM 200N kovový - dodávka | ks | 1 |  | 0 |  |  |  | základní |  | 0 | 0 | 0 | 0 | 0 | 32 | M | 1 | ROZPOCET | 0 | 0 | 0 | 0 | 0 | 1 | 0 | 16 | -1734968293
55 | K | 3.005m | Žaluz. klapka PER-200 W - montáž | ks | 1 |  | 0 |  |  |  | základní |  | 0 | 0 | 0 | 0 | 0 | 16 | K | 1 | ROZPOCET | 0 | 0 | 0 | 0 | 0 | 1 | 0 | 16 | 2050758873
56 | M | 3.005d | Žaluz. klapka PER-200 W | ks | 1 |  | 0 |  |  |  | základní |  | 0 | 0 | 0 | 0 | 0 | 32 | M | 1 | ROZPOCET | 0 | 0 | 0 | 0 | 0 | 1 | 0 | 16 | 1751228774
57 | K | 3.006m | Požární klapka PKTM 90-K/P 200 -.11 TPM 018/01 - montáž | ks | 1 |  | 0 |  |  |  | základní |  | 0 | 0 | 0 | 0 | 0 | 16 | K | 1 | ROZPOCET | 0 | 0 | 0 | 0 | 0 | 1 | 0 | 16 | -1297972899
58 | M | 3.006d | Požární klapka PKTM 90-K/P 200 -.11 TPM 018/01 - dodávka | ks | 1 |  | 0 |  |  |  | základní |  | 0 | 0 | 0 | 0 | 0 | 32 | M | 1 | ROZPOCET | 0 | 0 | 0 | 0 | 0 | 1 | 0 | 16 | -1511430476
59 | K | 3.007m | do průměru 200 mm/ 10% tvar. sk.I pozink PK 12 0311 - montáž | bm | 4 |  | 0 |  |  |  | základní |  | 0 | 0 | 0 | 0 | 0 | 16 | K | 1 | ROZPOCET | 0 | 0 | 0 | 0 | 0 | 1 | 0 | 16 | -1770749288
60 | M | 3.007d | do průměru 200 mm/ 10% tvar. sk.I pozink PK 12 0311 - dodávka | bm | 4 |  | 0 |  |  |  | základní |  | 0 | 0 | 0 | 0 | 0 | 32 | M | 1 | ROZPOCET | 0 | 0 | 0 | 0 | 0 | 1 | 0 | 16 | -1161734507
| D | 004 | Hygienická zařízení |  |  |  | 0 | [5 empty] | 0 |  | 0 |  | 0 | 2 | D | 0 | ROZPOCET | [6 empty] | 0
61 | K | 4.001m | Talířový ventil plastový ELK-160mm/odvodní/ - montáž | ks | 9 |  | 0 |  |  |  | základní |  | 0 | 0 | 0 | 0 | 0 | 16 | K | 1 | ROZPOCET | 0 | 0 | 0 | 0 | 0 | 1 | 0 | 16 | -1019122601
62 | M | 4.001d | Talířový ventil plastový ELK-160mm/odvodní/ - dodávka | ks | 9 |  | 0 |  |  |  | základní |  | 0 | 0 | 0 | 0 | 0 | 32 | M | 1 | ROZPOCET | 0 | 0 | 0 | 0 | 0 | 1 | 0 | 16 | 999998915
63 | K | 4.002m | Ohebná hadice Sonodec 25 - 160mm x10m - montáž | ks | 2 |  | 0 |  |  |  | základní |  | 0 | 0 | 0 | 0 | 0 | 16 | K | 1 | ROZPOCET | 0 | 0 | 0 | 0 | 0 | 1 | 0 | 16 | 1465735740
64 | M | 4.002d | Ohebná hadice Sonodec 25 - 160mm x10m - dodávka | ks | 2 |  | 0 |  |  |  | základní |  | 0 | 0 | 0 | 0 | 0 | 32 | M | 1 | ROZPOCET | 0 | 0 | 0 | 0 | 0 | 1 | 0 | 16 | -1453534454
65 | K | 4.003m | Odbočka jednostranná 90° 160 - 160 - montáž | ks | 4 |  | 0 |  |  |  | základní |  | 0 | 0 | 0 | 0 | 0 | 16 | K | 1 | ROZPOCET | 0 | 0 | 0 | 0 | 0 | 1 | 0 | 16 | -1042478915
66 | M | 4.003d | Odbočka jednostranná 90° 160 - 160 - dodávka | ks | 4 |  | 0 |  |  |  | základní |  | 0 | 0 | 0 | 0 | 0 | 32 | M | 1 | ROZPOCET | 0 | 0 | 0 | 0 | 0 | 1 | 0 | 16 | 305572695
67 | K | 4.004m | Spiro potrubí pozink D 160 - montáž | bm | 9 |  | 0 |  |  |  | základní |  | 0 | 0 | 0 | 0 | 0 | 16 | K | 1 | ROZPOCET | 0 | 0 | 0 | 0 | 0 | 1 | 0 | 16 | 3256275
68 | M | 4.004d | Spiro potrubí pozink D 160 - dodávka | bm | 9 |  | 0 |  |  |  | základní |  | 0 | 0 | 0 | 0 | 0 | 32 | M | 1 | ROZPOCET | 0 | 0 | 0 | 0 | 0 | 1 | 0 | 16 | 1471348825
69 | K | 4.005m | Těsnící tvarovka PROMASEAL 400x123 EI30 - montáž | ks | 9 |  | 0 |  |  |  | základní |  | 0 | 0 | 0 | 0 | 0 | 16 | K | 1 | ROZPOCET | 0 | 0 | 0 | 0 | 0 | 1 | 0 | 16 | -1166866193
70 | M | 4.005d | Těsnící tvarovka PROMASEAL 400x123 EI30 - dodávka | ks | 9 |  | 0 |  |  |  | základní |  | 0 | 0 | 0 | 0 | 0 | 32 | M | 1 | ROZPOCET | 0 | 0 | 0 | 0 | 0 | 1 | 0 | 16 | -308234663
71 | K | 4.006m | Demontáže části stávajícího VZT. zař. - ventily + potrubí (odhad) - montáž | h | 20 |  | 0 |  |  |  | základní |  | 0 | 0 | 0 | 0 | 0 | 16 | K | 1 | ROZPOCET | 0 | 0 | 0 | 0 | 0 | 1 | 0 | 16 | -217809628
72 | M | 4.006d | Demontáže části stávajícího VZT. zař. - ventily + potrubí (odhad) - dodávka | h | 20 |  | 0 |  |  |  | základní |  | 0 | 0 | 0 | 0 | 0 | 32 | M | 1 | ROZPOCET | 0 | 0 | 0 | 0 | 0 | 1 | 0 | 16 | 1705111598
73 | K | 4.007m | Úpravy stávající VZT dle potřeby - montáž | h | 10 |  | 0 |  |  |  | základní |  | 0 | 0 | 0 | 0 | 0 | 16 | K | 1 | ROZPOCET | 0 | 0 | 0 | 0 | 0 | 1 | 0 | 16 | 1331496592
74 | M | 4.007d | Úpravy stávající VZT dle potřeby - dodávka | h | 10 |  | 0 |  |  |  | základní |  | 0 | 0 | 0 | 0 | 0 | 32 | M | 1 | ROZPOCET | 0 | 0 | 0 | 0 | 0 | 1 | 0 | 16 | 2108964489
| D | 005 | Mont.materiál, izolace a ostatní |  |  |  | 0 | [5 empty] | 0 |  | 0 |  | 0 | 2 | D | 0 | ROZPOCET | [6 empty] | 0
75 | K | 5.001m | Detektor kouře VDK-10 + TRAFO - montáž | ks | 3 |  | 0 |  |  |  | základní |  | 0 | 0 | 0 | 0 | 0 | 16 | K | 1 | ROZPOCET | 0 | 0 | 0 | 0 | 0 | 1 | 0 | 16 | 548720639
76 | M | 5.001d | Detektor kouře VDK-10 + TRAFO - dodávka | ks | 3 |  | 0 |  |  |  | základní |  | 0 | 0 | 0 | 0 | 0 | 32 | M | 1 | ROZPOCET | 0 | 0 | 0 | 0 | 0 | 1 | 0 | 16 | -1938525492
77 | K | 5.002m | Montážní, těsnící a spojovací materiál - montáž | kg | 65 |  | 0 |  |  |  | základní |  | 0 | 0 | 0 | 0 | 0 | 16 | K | 1 | ROZPOCET | 0 | 0 | 0 | 0 | 0 | 1 | 0 | 16 | 2009558717
78 | M | 5.002d | Montážní, těsnící a spojovací materiál - dodávka | kg | 65 |  | 0 |  |  |  | základní |  | 0 | 0 | 0 | 0 | 0 | 32 | M | 1 | ROZPOCET | 0 | 0 | 0 | 0 | 0 | 1 | 0 | 16 | -633451724
79 | K | 5.003m | Tepelná izolace potrubí tl.20mm s obalem ALU fólií - montáž | m2 | 60 |  | 0 |  |  |  | základní |  | 0 | 0 | 0 | 0 | 0 | 16 | K | 1 | ROZPOCET | 0 | 0 | 0 | 0 | 0 | 1 | 0 | 16 | -690348241
80 | M | 5.003d | Tepelná izolace potrubí tl.20mm s obalem ALU fólií - dodávka | m2 | 60 |  | 0 |  |  |  | základní |  | 0 | 0 | 0 | 0 | 0 | 32 | M | 1 | ROZPOCET | 0 | 0 | 0 | 0 | 0 | 1 | 0 | 16 | 1532165776
81 | K | 5.004m | Tepelná izolace potrubí tl.40mm s obalem ALU fólií - montáž | m2 | 10 |  | 0 |  |  |  | základní |  | 0 | 0 | 0 | 0 | 0 | 16 | K | 1 | ROZPOCET | 0 | 0 | 0 | 0 | 0 | 1 | 0 | 16 | 683056310
82 | M | 5.004d | Tepelná izolace potrubí tl.40mm s obalem ALU fólií - dodávka | m2 | 10 |  | 0 |  |  |  | základní |  | 0 | 0 | 0 | 0 | 0 | 32 | M | 1 | ROZPOCET | 0 | 0 | 0 | 0 | 0 | 1 | 0 | 16 | 1118297579
83 | K | 5.005m | Požární izolace potrubí EI 30 - montáž | m2 | 62 |  | 0 |  |  |  | základní |  | 0 | 0 | 0 | 0 | 0 | 16 | K | 1 | ROZPOCET | 0 | 0 | 0 | 0 | 0 | 1 | 0 | 16 | 1518149688
84 | M | 5.005d | Požární izolace potrubí EI 30 - dodávka | m2 | 62 |  | 0 |  |  |  | základní |  | 0 | 0 | 0 | 0 | 0 | 32 | M | 1 | ROZPOCET | 0 | 0 | 0 | 0 | 0 | 1 | 0 | 16 | 118302760
| D | 006 | Ostatní |  |  |  | 0 | [5 empty] | 0 |  | 0 |  | 0 | 2 | D | 0 | ROZPOCET | [6 empty] | 0
85 | K | 6.001 | Náklady na dopravu (2,6% z ceny dodávek) | ks | 1 |  | 0 |  |  |  | základní |  | 0 | 0 | 0 | 0 | 0 | 16 | K | 1 | ROZPOCET | 0 | 0 | 0 | 0 | 0 | 1 | 0 | 16 | -1482527874
86 | K | 6.002 | Přesun strojů a zařízení | kg | 1722 |  | 0 |  |  |  | základní |  | 0 | 0 | 0 | 0 | 0 | 16 | K | 1 | ROZPOCET | 0 | 0 | 0 | 0 | 0 | 1 | 0 | 16 | 1597590174
87 | K | 6.003 | Přesun potrubí | kg | 2931 |  | 0 |  |  |  | základní |  | 0 | 0 | 0 | 0 | 0 | 16 | K | 1 | ROZPOCET | 0 | 0 | 0 | 0 | 0 | 1 | 0 | 16 | 33091386
88 | K | 6.004 | Podíl přidruž. výkonů (2,8% z ceny montáže VZT) | ks | 1 |  | 0 |  |  |  | základní |  | 0 | 0 | 0 | 0 | 0 | 16 | K | 1 | ROZPOCET | 0 | 0 | 0 | 0 | 0 | 1 | 0 | 16 | -906012488
89 | K | 6.005 | Zednické výpomoci (2,6% z ceny montáže VZT) | ks | 1 |  | 0 |  |  |  | základní |  | 0 | 0 | 0 | 0 | 0 | 16 | K | 1 | ROZPOCET | 0 | 0 | 0 | 0 | 0 | 1 | 0 | 16 | -989407055
90 | K | 6.006 | Komplexní vyzkoušení | hod | 48 |  | 0 |  |  |  | základní |  | 0 | 0 | 0 | 0 | 0 | 16 | K | 1 | ROZPOCET | 0 | 0 | 0 | 0 | 0 | 1 | 0 | 16 | -1656333683
91 | K | 6.007 | Zaregulování VZT | hod | 8 |  | 0 |  |  |  | základní |  | 0 | 0 | 0 | 0 | 0 | 16 | K | 1 | ROZPOCET | 0 | 0 | 0 | 0 | 0 | 1 | 0 | 16 | -1094272707
92 | K | 6.008 | Zaškolení obsluhy | hod | 8 |  | 0 |  |  |  | základní |  | 0 | 0 | 0 | 0 | 0 | 16 | K | 1 | ROZPOCET | 0 | 0 | 0 | 0 | 0 | 1 | 0 | 16 | -374816355

## 04 - Elektroinstalace
| List obsahuje: |  | 1) Krycí list soupisu | 2) Rekapitulace |  |  | 3) Soupis prací | Zpět na list: | Rekapitulace stavby
{f9ffa264-112f-4a8a-a71b-341e2344d017}
2
| KRYCÍ LIST SOUPISU | [8 empty] | v --- níže se nacházejí doplnkové a pomocné údaje k sestavám --- v | [8 empty] | False
Stavba:
Zřízení intermediální péče na kardiochirurgickém oddělení, Krajská zdravotní a.s. - Masarykova nemocnice Ústí n.L.
Objekt:
04 - Elektroinstalace
| KSO: |  |  |  |  | CC-CZ:
| Místo: |  | Ústí nad Labem |  |  | Datum: | 6. 12. 2018
| Zadavatel: |  |  |  |  | IČ:
|  | Krajská zdravotní a.s., Masarykova nemocnice UL |  |  |  | DIČ:
| Uchazeč: |  |  |  |  | IČ:
DIČ:
| Projektant: |  |  |  |  | IČ:
|  | ARCHATELIÉR 2000 a.s., Ústí n.L. |  |  |  | DIČ:
Poznámka:
Soupis prací je sestaven za využití položek Cenové soustavy ÚRS. Cenové a technické podmínky položek Cenové soustavy ÚRS, které nejsou uvedeny v soupisu prací (tzv.úvodní části katalogů), jsou neomezeně dálkově k dispozici na www.cs-urs.cz. Položky, které nemají ve sloupci "Cenová soustava" uveden žádný údaj, nepochází z Cenové soustavy ÚRS.
| Cena bez DPH | [5 empty] | 0
|  |  | Základ daně |  |  | Sazba daně | Výše daně
| DPH | základní | 0 |  |  | 21% | 0
|  | snížená | 0 |  |  | 15% | 0
|  | zákl. přenesená | 0 |  |  | 21% | 0
|  | sníž. přenesená | 0 |  |  | 15% | 0
|  | nulová | 0 |  |  | 0% | 0
| Cena s DPH |  |  | v | CZK |  | 0
REKAPITULACE ČLENĚNÍ SOUPISU PRACÍ
Stavba:
Zřízení intermediální péče na kardiochirurgickém oddělení, Krajská zdravotní a.s. - Masarykova nemocnice Ústí n.L.
Objekt:
04 - Elektroinstalace
Místo: |  |  | Ústí nad Labem |  |  | Datum: | 6. 12. 2018
Zadavatel: |  |  | Krajská zdravotní a.s., Masarykova nemocnice UL |  |  | Projektant: | ARCHATELIÉR 2000 a.s., Ústí n.L.
Uchazeč:
Kód dílu - Popis | [6 empty] | Cena celkem [CZK]
Náklady soupisu celkem | [6 empty] | 0 | [12 empty] | -1
| E000 - Dodávky | [5 empty] | 0
| 21M - Elektromontáže | [5 empty] | 0
| E001 - Osvětlení | [5 empty] | 0
| E002 - Transformátor pro zdravotnictví v krytu | [5 empty] | 0
| E003 - Instalační materiál elektro | [5 empty] | 0
| E004 - Instalační materiál slaboproud | [5 empty] | 0
| E005 - Úložný materiál | [5 empty] | 0
| E006 - Sada pro nouzovou signalizaci SESTRA-PACIENT | [5 empty] | 0
| E006.01 - Dodávka a montáž technologie | [5 empty] | 0
| E006.02 - Oživení, konfigurace a ostatní rozpočtové náklady | [5 empty] | 0
| E006.03 - Slaboproudé rozvody - dodávka a montáž vodičů | [5 empty] | 0
| E006.04 - Hrubá instalace - trubkování (lištování) a osazení instalačních krabic | [5 empty] | 0
| E007 - Vstupní systém | [5 empty] | 0
| E008 - Medicínská rampa | [5 empty] | 0
| E009 - Kabely | [5 empty] | 0
| E010 - Vytápění | [5 empty] | 0
| E011 - Ostatní | [5 empty] | 0
| E012 - Demontáže | [5 empty] | 0
| OST - Ostatní náklady | [5 empty] | 0
SOUPIS PRACÍ
Stavba:
Zřízení intermediální péče na kardiochirurgickém oddělení, Krajská zdravotní a.s. - Masarykova nemocnice Ústí n.L.
Objekt:
04 - Elektroinstalace
Místo: |  |  | Ústí nad Labem |  |  | Datum: | 6. 12. 2018
Zadavatel: |  |  | Krajská zdravotní a.s., Masarykova nemocnice UL |  |  | Projektant: | ARCHATELIÉR 2000 a.s., Ústí n.L.
Uchazeč:
PČ | Typ | Kód | Popis | MJ | Množství | J.cena [CZK] | Cena celkem [CZK] | Cenová soustava |  | Poznámka | DPH | J. Nh [h] | Nh celkem [h] | J. hmotnost [t] | Hmotnost celkem [t] | J. suť [t] | Suť Celkem [t]
Náklady soupisu celkem | [6 empty] | 0 | [5 empty] | 0 |  | 0 |  | 0 |  | D | -1 | [10 empty] | 0
| D | E000 | Dodávky |  |  |  | 0 | [5 empty] | 0 |  | 0 |  | 0 | 3 | D | 0 |  |  |  | ROZPOCET | [6 empty] | 0
1 | K | 100m | Oceloplechový skříňový rozváděč 1600x2000x400+100, RMS21A-A1, IP43, kompletní dodávka - montáž | ks | 1 |  | 0 |  |  |  | základní |  | 0 | 0 | 0 | 0 | 0 | 64 | K | 1 |  |  |  | ROZPOCET | 0 | 0 | 0 | 0 | 0 | 1 | 0 | 64 | 275733308
2 | M | 100d | Oceloplechový skříňový rozváděč 1600x2000x400+100, RMS21A-A1, IP43, kompletní dodávka - dodávka | ks | 1 |  | 0 |  |  |  | základní |  | 0 | 0 | 0 | 0 | 0 | 256 | M | 1 |  |  |  | ROZPOCET | 0 | 0 | 0 | 0 | 0 | 1 | 0 | 64 | -1599578853
3 | K | 101m | Záložní bezpečnostní zdroj UPS USMLT40kVA doba zálohy 1hod, kompletní dodávka - montáž | ks | 1 |  | 0 |  |  |  | základní |  | 0 | 0 | 0 | 0 | 0 | 64 | K | 1 |  |  |  | ROZPOCET | 0 | 0 | 0 | 0 | 0 | 1 | 0 | 64 | 535164158
4 | M | 101d | Záložní bezpečnostní zdroj UPS USMLT40kVA doba zálohy 1hod, kompletní dodávka - dodávka | ks | 1 |  | 0 |  |  |  | základní |  | 0 | 0 | 0 | 0 | 0 | 256 | M | 1 |  |  |  | ROZPOCET | 0 | 0 | 0 | 0 | 0 | 1 | 0 | 64 | 912052671
| D | 21M | Elektromontáže |  |  |  | 0 | [5 empty] | 0 |  | 0 |  | 0 | 3 | D | 0 |  |  |  | ROZPOCET | [6 empty] | 0
| D | E001 | Osvětlení |  |  |  | 0 | [5 empty] | 0 |  | 0 |  | 0 | 3 | D | 1 |  |  |  | ROZPOCET | [6 empty] | 0
5 | K | 3m | NAOS MEDICAL SQUARE MPR RA90 8800/940 58W DALI - montáž | ks | 57 |  | 0 |  |  |  | základní |  | 0 | 0 | 0 | 0 | 0 | 64 | K | 2 |  |  |  | ROZPOCET | 0 | 0 | 0 | 0 | 0 | 1 | 0 | 64 | 474596992
6 | M | 3d | NAOS MEDICAL SQUARE MPR RA90 8800/940 58W DALI - dodávka | ks | 57 |  | 0 |  |  |  | základní |  | 0 | 0 | 0 | 0 | 0 | 256 | M | 2 |  |  |  | ROZPOCET | 0 | 0 | 0 | 0 | 0 | 1 | 0 | 64 | 1572598321
7 | K | 4m | LED 56W Přisazené průmyslové - montáž | ks | 2 |  | 0 |  |  |  | základní |  | 0 | 0 | 0 | 0 | 0 | 64 | K | 2 |  |  |  | ROZPOCET | 0 | 0 | 0 | 0 | 0 | 1 | 0 | 64 | -1425755026
8 | M | 4d | LED 56W Přisazené průmyslové - dodávka | ks | 2 |  | 0 |  |  |  | základní |  | 0 | 0 | 0 | 0 | 0 | 256 | M | 2 |  |  |  | ROZPOCET | 0 | 0 | 0 | 0 | 0 | 1 | 0 | 64 | -820948788
9 | K | 5m | ICARUS LED 15W/840 - montáž | ks | 8 |  | 0 |  |  |  | základní |  | 0 | 0 | 0 | 0 | 0 | 64 | K | 2 |  |  |  | ROZPOCET | 0 | 0 | 0 | 0 | 0 | 1 | 0 | 64 | -628394808
10 | M | 5d | ICARUS LED 15W/840 - dodávka | ks | 8 |  | 0 |  |  |  | základní |  | 0 | 0 | 0 | 0 | 0 | 256 | M | 2 |  |  |  | ROZPOCET | 0 | 0 | 0 | 0 | 0 | 1 | 0 | 64 | -2037923380
11 | K | 6m | LED přisazené 15W/840 - montáž | ks | 5 |  | 0 |  |  |  | základní |  | 0 | 0 | 0 | 0 | 0 | 64 | K | 2 |  |  |  | ROZPOCET | 0 | 0 | 0 | 0 | 0 | 1 | 0 | 64 | -2018258025
12 | M | 6d | LED přisazené 15W/840 - dodávka | ks | 5 |  | 0 |  |  |  | základní |  | 0 | 0 | 0 | 0 | 0 | 256 | M | 2 |  |  |  | ROZPOCET | 0 | 0 | 0 | 0 | 0 | 1 | 0 | 64 | 1266970000
13 | K | 7m | EXIT TYLIUS LED B 102 M3hAt - montáž | ks | 3 |  | 0 |  |  |  | základní |  | 0 | 0 | 0 | 0 | 0 | 64 | K | 2 |  |  |  | ROZPOCET | 0 | 0 | 0 | 0 | 0 | 1 | 0 | 64 | -2068928883
14 | M | 7d | EXIT TYLIUS LED B 102 M3hAt - dodávka | ks | 3 |  | 0 |  |  |  | základní |  | 0 | 0 | 0 | 0 | 0 | 256 | M | 2 |  |  |  | ROZPOCET | 0 | 0 | 0 | 0 | 0 | 1 | 0 | 64 | 247781483
| D | E002 | Transformátor pro zdravotnictví v krytu |  |  |  | 0 | [5 empty] | 0 |  | 0 |  | 0 | 3 | D | 1 |  |  |  | ROZPOCET | [6 empty] | 0
15 | K | 8m | Transformátor 230V/230V, 5kVA - montáž | ks | 3 |  | 0 |  |  |  | základní |  | 0 | 0 | 0 | 0 | 0 | 64 | K | 2 |  |  |  | ROZPOCET | 0 | 0 | 0 | 0 | 0 | 1 | 0 | 64 | 1138325956
16 | M | 8d | Transformátor 230V/230V, 5kVA - dodávka | ks | 3 |  | 0 |  |  |  | základní |  | 0 | 0 | 0 | 0 | 0 | 256 | M | 2 |  |  |  | ROZPOCET | 0 | 0 | 0 | 0 | 0 | 1 | 0 | 64 | -695364139
| D | E003 | Instalační materiál elektro |  |  |  | 0 | [5 empty] | 0 |  | 0 |  | 0 | 3 | D | 1 |  |  |  | ROZPOCET | [6 empty] | 0
17 | K | 9m | Zásuvka jednonásobná, s ochranným kolíkem; 2P+PE - montáž | ks | 72 |  | 0 |  |  |  | základní |  | 0 | 0 | 0 | 0 | 0 | 64 | K | 2 |  |  |  | ROZPOCET | 0 | 0 | 0 | 0 | 0 | 1 | 0 | 64 | -953826518
18 | M | 9d | Zásuvka jednonásobná, s ochranným kolíkem; 2P+PE - dodávka | ks | 72 |  | 0 |  |  |  | základní |  | 0 | 0 | 0 | 0 | 0 | 256 | M | 2 |  |  |  | ROZPOCET | 0 | 0 | 0 | 0 | 0 | 1 | 0 | 64 | -539812396
19 | K | 10m | Zásuvka RTG jednonásobná, s ochranným kolíkem; 2P+PE - montáž | ks | 1 |  | 0 |  |  |  | základní |  | 0 | 0 | 0 | 0 | 0 | 64 | K | 2 |  |  |  | ROZPOCET | 0 | 0 | 0 | 0 | 0 | 1 | 0 | 64 | -1665126698
20 | M | 10d | Zásuvka RTG jednonásobná, s ochranným kolíkem; 2P+PE - dodávka | ks | 1 |  | 0 |  |  |  | základní |  | 0 | 0 | 0 | 0 | 0 | 256 | M | 2 |  |  |  | ROZPOCET | 0 | 0 | 0 | 0 | 0 | 1 | 0 | 64 | -281008392
21 | K | 11m | Přístrojová krabice - montáž | ks | 60 |  | 0 |  |  |  | základní |  | 0 | 0 | 0 | 0 | 0 | 64 | K | 2 |  |  |  | ROZPOCET | 0 | 0 | 0 | 0 | 0 | 1 | 0 | 64 | 1368829678
22 | M | 11d | Přístrojová krabice - dodávka | ks | 60 |  | 0 |  |  |  | základní |  | 0 | 0 | 0 | 0 | 0 | 256 | M | 2 |  |  |  | ROZPOCET | 0 | 0 | 0 | 0 | 0 | 1 | 0 | 64 | 1925740024
23 | K | 12m | Spínač; řazení 1 - montáž | ks | 12 |  | 0 |  |  |  | základní |  | 0 | 0 | 0 | 0 | 0 | 64 | K | 2 |  |  |  | ROZPOCET | 0 | 0 | 0 | 0 | 0 | 1 | 0 | 64 | 458458162
24 | M | 12d | Spínač; řazení 1 - dodávka | ks | 12 |  | 0 |  |  |  | základní |  | 0 | 0 | 0 | 0 | 0 | 256 | M | 2 |  |  |  | ROZPOCET | 0 | 0 | 0 | 0 | 0 | 1 | 0 | 64 | 520056038
25 | K | 13m | Spínač 3-pólový 16A - montáž | ks | 1 |  | 0 |  |  |  | základní |  | 0 | 0 | 0 | 0 | 0 | 64 | K | 2 |  |  |  | ROZPOCET | 0 | 0 | 0 | 0 | 0 | 1 | 0 | 64 | -1175337749
26 | M | 13d | Spínač 3-pólový 16A - dodávka | ks | 1 |  | 0 |  |  |  | základní |  | 0 | 0 | 0 | 0 | 0 | 256 | M | 2 |  |  |  | ROZPOCET | 0 | 0 | 0 | 0 | 0 | 1 | 0 | 64 | 1999520466
27 | K | 14m | Řídící jednotka osvětlení DALI, WAGO 58EVG - montáž | ks | 1 |  | 0 |  |  |  | základní |  | 0 | 0 | 0 | 0 | 0 | 64 | K | 2 |  |  |  | ROZPOCET | 0 | 0 | 0 | 0 | 0 | 1 | 0 | 64 | -1054114893
28 | M | 14d | Řídící jednotka osvětlení DALI, WAGO 58EVG - dodávka | ks | 1 |  | 0 |  |  |  | základní |  | 0 | 0 | 0 | 0 | 0 | 256 | M | 2 |  |  |  | ROZPOCET | 0 | 0 | 0 | 0 | 0 | 1 | 0 | 64 | -2040852556
29 | K | 15m | Tlačítko DALI - montáž | ks | 5 |  | 0 |  |  |  | základní |  | 0 | 0 | 0 | 0 | 0 | 64 | K | 2 |  |  |  | ROZPOCET | 0 | 0 | 0 | 0 | 0 | 1 | 0 | 64 | -1810914064
30 | M | 15d | Tlačítko DALI - dodávka | ks | 5 |  | 0 |  |  |  | základní |  | 0 | 0 | 0 | 0 | 0 | 256 | M | 2 |  |  |  | ROZPOCET | 0 | 0 | 0 | 0 | 0 | 1 | 0 | 64 | 1589482886
31 | K | 16m | Krabice KO125 se PE svorkami - montáž | ks | 4 |  | 0 |  |  |  | základní |  | 0 | 0 | 0 | 0 | 0 | 64 | K | 2 |  |  |  | ROZPOCET | 0 | 0 | 0 | 0 | 0 | 1 | 0 | 64 | -713840118
32 | M | 16d | Krabice KO125 se PE svorkami - dodávka | ks | 4 |  | 0 |  |  |  | základní |  | 0 | 0 | 0 | 0 | 0 | 256 | M | 2 |  |  |  | ROZPOCET | 0 | 0 | 0 | 0 | 0 | 1 | 0 | 64 | 1356805962
33 | K | 17m | PA bod-dvojitá svorka - montáž | ks | 4 |  | 0 |  |  |  | základní |  | 0 | 0 | 0 | 0 | 0 | 64 | K | 2 |  |  |  | ROZPOCET | 0 | 0 | 0 | 0 | 0 | 1 | 0 | 64 | -1567188432
34 | M | 17d | PA bod-dvojitá svorka - dodávka | ks | 4 |  | 0 |  |  |  | základní |  | 0 | 0 | 0 | 0 | 0 | 256 | M | 2 |  |  |  | ROZPOCET | 0 | 0 | 0 | 0 | 0 | 1 | 0 | 64 | 152786339
35 | K | 18m | Ovládač ""Nouzového zastavení"" s hřib. knoflíkem s aretací v krabičce s označením - montáž | ks | 2 |  | 0 |  |  |  | základní |  | 0 | 0 | 0 | 0 | 0 | 64 | K | 2 |  |  |  | ROZPOCET | 0 | 0 | 0 | 0 | 0 | 1 | 0 | 64 | -1812402315
36 | M | 18d | Ovládač ""Nouzového zastavení"" s hřib. knoflíkem s aretací v krabičce s označením - dodávka | ks | 2 |  | 0 |  |  |  | základní |  | 0 | 0 | 0 | 0 | 0 | 256 | M | 2 |  |  |  | ROZPOCET | 0 | 0 | 0 | 0 | 0 | 1 | 0 | 64 | 1146336656
37 | K | 19m | Signalizační hlásič klinického alarmu - montáž | ks | 2 |  | 0 |  |  |  | základní |  | 0 | 0 | 0 | 0 | 0 | 64 | K | 2 |  |  |  | ROZPOCET | 0 | 0 | 0 | 0 | 0 | 1 | 0 | 64 | -153655590
38 | M | 19d | Signalizační hlásič klinického alarmu - dodávka | ks | 2 |  | 0 |  |  |  | základní |  | 0 | 0 | 0 | 0 | 0 | 256 | M | 2 |  |  |  | ROZPOCET | 0 | 0 | 0 | 0 | 0 | 1 | 0 | 64 | -591726089
39 | K | 20m | Drát FeZn 10 potinkovaný - montáž | m | 200 |  | 0 |  |  |  | základní |  | 0 | 0 | 0 | 0 | 0 | 64 | K | 2 |  |  |  | ROZPOCET | 0 | 0 | 0 | 0 | 0 | 1 | 0 | 64 | 2087458625
40 | M | 20d | Drát FeZn 10 potinkovaný - dodávka | m | 200 |  | 0 |  |  |  | základní |  | 0 | 0 | 0 | 0 | 0 | 256 | M | 2 |  |  |  | ROZPOCET | 0 | 0 | 0 | 0 | 0 | 1 | 0 | 64 | -1356069246
41 | K | 21m | SPb připojovací - montáž | ks | 2 |  | 0 |  |  |  | základní |  | 0 | 0 | 0 | 0 | 0 | 64 | K | 2 |  |  |  | ROZPOCET | 0 | 0 | 0 | 0 | 0 | 1 | 0 | 64 | 2136447953
42 | M | 21d | SPb připojovací - dodávka | ks | 2 |  | 0 |  |  |  | základní |  | 0 | 0 | 0 | 0 | 0 | 256 | M | 2 |  |  |  | ROZPOCET | 0 | 0 | 0 | 0 | 0 | 1 | 0 | 64 | -1054976683
| D | E004 | Instalační materiál slaboproud |  |  |  | 0 | [5 empty] | 0 |  | 0 |  | 0 | 3 | D | 1 |  |  |  | ROZPOCET | [6 empty] | 0
43 | K | 22m | Dvojzásuvka RJ45 datová - montáž | ks | 28 |  | 0 |  |  |  | základní |  | 0 | 0 | 0 | 0 | 0 | 64 | K | 2 |  |  |  | ROZPOCET | 0 | 0 | 0 | 0 | 0 | 1 | 0 | 64 | 358391996
44 | M | 22d | Dvojzásuvka RJ45 datová - dodávka | ks | 28 |  | 0 |  |  |  | základní |  | 0 | 0 | 0 | 0 | 0 | 256 | M | 2 |  |  |  | ROZPOCET | 0 | 0 | 0 | 0 | 0 | 1 | 0 | 64 | 2074784558
45 | K | 23m | Zásuvka RJ TV - montáž | ks | 3 |  | 0 |  |  |  | základní |  | 0 | 0 | 0 | 0 | 0 | 64 | K | 2 |  |  |  | ROZPOCET | 0 | 0 | 0 | 0 | 0 | 1 | 0 | 64 | -1664456783
46 | M | 23d | Zásuvka RJ TV - dodávka | ks | 3 |  | 0 |  |  |  | základní |  | 0 | 0 | 0 | 0 | 0 | 256 | M | 2 |  |  |  | ROZPOCET | 0 | 0 | 0 | 0 | 0 | 1 | 0 | 64 | -177060191
47 | K | 24m | Konektor TV - montáž | ks | 3 |  | 0 |  |  |  | základní |  | 0 | 0 | 0 | 0 | 0 | 64 | K | 2 |  |  |  | ROZPOCET | 0 | 0 | 0 | 0 | 0 | 1 | 0 | 64 | 347299141
48 | M | 24d | Konektor TV - dodávka | ks | 3 |  | 0 |  |  |  | základní |  | 0 | 0 | 0 | 0 | 0 | 256 | M | 2 |  |  |  | ROZPOCET | 0 | 0 | 0 | 0 | 0 | 1 | 0 | 64 | -139340047
49 | K | 25m | Konektor datový - montáž | ks | 56 |  | 0 |  |  |  | základní |  | 0 | 0 | 0 | 0 | 0 | 64 | K | 2 |  |  |  | ROZPOCET | 0 | 0 | 0 | 0 | 0 | 1 | 0 | 64 | -851665683
50 | M | 25d | Konektor datový - dodávka | ks | 56 |  | 0 |  |  |  | základní |  | 0 | 0 | 0 | 0 | 0 | 256 | M | 2 |  |  |  | ROZPOCET | 0 | 0 | 0 | 0 | 0 | 1 | 0 | 64 | 1135415450
51 | K | 26m | WIFI UBIQUITI UniFi AC Lite 1167 Mbps AP/Hotspot 2,4/5 GHz, 802.11ac, MIMO 2×2 - vnitřní - montáž | ks | 1 |  | 0 |  |  |  | základní |  | 0 | 0 | 0 | 0 | 0 | 64 | K | 2 |  |  |  | ROZPOCET | 0 | 0 | 0 | 0 | 0 | 1 | 0 | 64 | -2050057057
52 | M | 26d | WIFI UBIQUITI UniFi AC Lite 1167 Mbps AP/Hotspot 2,4/5 GHz, 802.11ac, MIMO 2×2 - vnitřní - dodávka | ks | 1 |  | 0 |  |  |  | základní |  | 0 | 0 | 0 | 0 | 0 | 256 | M | 2 |  |  |  | ROZPOCET | 0 | 0 | 0 | 0 | 0 | 1 | 0 | 64 | 686035371
53 | K | 27m | SWITCH s podporou minimálně dvou optických uplink portů o rychlosti min. 1 Gbit/s - montáž | ks | 1 |  | 0 |  |  |  | základní |  | 0 | 0 | 0 | 0 | 0 | 64 | K | 2 |  |  |  | ROZPOCET | 0 | 0 | 0 | 0 | 0 | 1 | 0 | 64 | 2018404503
54 | M | 27d | SWITCH s podporou minimálně dvou optických uplink portů o rychlosti min. 1 Gbit/s - dodávka | ks | 1 |  | 0 |  |  |  | základní |  | 0 | 0 | 0 | 0 | 0 | 256 | M | 2 |  |  |  | ROZPOCET | 0 | 0 | 0 | 0 | 0 | 1 | 0 | 64 | -232165020
| VV |  | (osazené moduly pro komunikaci na vzdálenost minimálně 10 km) a 48 přístupovými porty | [15 empty] | VV | 2 | 1 | True | 0 | ROZPOCET
| VV |  | o rychlosti min. 10/100 Mbit/s. Aktivní prvky musí podporovat minimálně následující standardy: | [15 empty] | VV | 2 | 1 | True | 0 | ROZPOCET
| VV |  | SNMPv1, SNMPv2c, SNMPv3 s dodanou MIB a podporou RMON I and II standards, QoS, | [15 empty] | VV | 2 | 1 | True | 0 | ROZPOCET
| VV |  | Multicast, ARP inspekce, IEEE 802.1D, IEEE 802.1p, IEEE 802.1Q, IEEE 802.1s, IEEE 802.1w, | [15 empty] | VV | 2 | 1 | True | 0 | ROZPOCET
| VV |  | IEEE 802.1x, IEEE 802.3, IEEE 802.3ab,IEEE 802.3ad,IEEE 802.3ae,IEEE 802.3af,IEEE 802.3ah, | [15 empty] | VV | 2 | 1 | True | 0 | ROZPOCET
| VV |  | IEEE 802.3u,IEEE802.3x,IEEE 802.3z,Plně duplexní provoz, možnost agregace síťových rozhraní, | [15 empty] | VV | 2 | 1 | True | 0 | ROZPOCET
| VV |  | Broadcast storm control, podpora IGMP, podpora minimálně 1023 VLAN, minimálně 16000 MAC | [15 empty] | VV | 2 | 1 | True | 0 | ROZPOCET
| VV |  | adres, podpora jumbo frames o min velikosti 9200 bytu, podpora ACL, podpora SSH pro správu, | [15 empty] | VV | 2 | 1 | True | 0 | ROZPOCET
| VV |  | podpora bezpečnosti na portu s možností nastavení MAC adresy na port, případně až 16 MAC | [15 empty] | VV | 2 | 1 | True | 0 | ROZPOCET
| VV |  | adres na port, aktivní prvek by měl mít možnost zapojení do stacku | [15 empty] | VV | 2 | 1 | True | 0 | ROZPOCET
| VV |  | 1 |  | 1 | [13 empty] | VV | 2 | 2 | True | 1 | ROZPOCET
55 | K | 28m | UPS: FSP/Fortron UPS CHAMP 3000 VA rack 2U, online - montáž | ks | 1 |  | 0 |  |  |  | základní |  | 0 | 0 | 0 | 0 | 0 | 64 | K | 2 |  |  |  | ROZPOCET | 0 | 0 | 0 | 0 | 0 | 1 | 0 | 64 | 1774618021
56 | M | 28d | UPS: FSP/Fortron UPS CHAMP 3000 VA rack 2U, online - dodávka | ks | 1 |  | 0 |  |  |  | základní |  | 0 | 0 | 0 | 0 | 0 | 256 | M | 2 |  |  |  | ROZPOCET | 0 | 0 | 0 | 0 | 0 | 1 | 0 | 64 | -2129070447
57 | K | 29m | SNMP karta: FSP/Fortron SNMP karta pro UPS - montáž | ks | 1 |  | 0 |  |  |  | základní |  | 0 | 0 | 0 | 0 | 0 | 64 | K | 2 |  |  |  | ROZPOCET | 0 | 0 | 0 | 0 | 0 | 1 | 0 | 64 | 59322220
58 | M | 29d | SNMP karta: FSP/Fortron SNMP karta pro UPS - dodávka | ks | 1 |  | 0 |  |  |  | základní |  | 0 | 0 | 0 | 0 | 0 | 256 | M | 2 |  |  |  | ROZPOCET | 0 | 0 | 0 | 0 | 0 | 1 | 0 | 64 | -1683628735
59 | K | 30m | EMD modul: SP/Fortron EMD karta pro UPS - montáž | ks | 1 |  | 0 |  |  |  | základní |  | 0 | 0 | 0 | 0 | 0 | 64 | K | 2 |  |  |  | ROZPOCET | 0 | 0 | 0 | 0 | 0 | 1 | 0 | 64 | -1290361351
60 | M | 30d | EMD modul: SP/Fortron EMD karta pro UPS - dodávka | ks | 1 |  | 0 |  |  |  | základní |  | 0 | 0 | 0 | 0 | 0 | 256 | M | 2 |  |  |  | ROZPOCET | 0 | 0 | 0 | 0 | 0 | 1 | 0 | 64 | -941449291
61 | K | 31m | PDU, 16A/230V, 1x16A CEE7, 9xCEE7, 3m - montáž | ks | 2 |  | 0 |  |  |  | základní |  | 0 | 0 | 0 | 0 | 0 | 64 | K | 2 |  |  |  | ROZPOCET | 0 | 0 | 0 | 0 | 0 | 1 | 0 | 64 | 437281162
62 | M | 31d | PDU, 16A/230V, 1x16A CEE7, 9xCEE7, 3m - dodávka | ks | 2 |  | 0 |  |  |  | základní |  | 0 | 0 | 0 | 0 | 0 | 256 | M | 2 |  |  |  | ROZPOCET | 0 | 0 | 0 | 0 | 0 | 1 | 0 | 64 | -638016556
63 | K | 32m | Police do rozvaděče 19" Datacom - montáž | ks | 1 |  | 0 |  |  |  | základní |  | 0 | 0 | 0 | 0 | 0 | 64 | K | 2 |  |  |  | ROZPOCET | 0 | 0 | 0 | 0 | 0 | 1 | 0 | 64 | -1456598793
64 | M | 32d | Police do rozvaděče 19" Datacom - dodávka | ks | 1 |  | 0 |  |  |  | základní |  | 0 | 0 | 0 | 0 | 0 | 256 | M | 2 |  |  |  | ROZPOCET | 0 | 0 | 0 | 0 | 0 | 1 | 0 | 64 | -1971890102
65 | K | 33m | Metalický Patch panel 24 - montáž | ks | 2 |  | 0 |  |  |  | základní |  | 0 | 0 | 0 | 0 | 0 | 64 | K | 2 |  |  |  | ROZPOCET | 0 | 0 | 0 | 0 | 0 | 1 | 0 | 64 | 259093315
66 | M | 33d | Metalický Patch panel 24 - dodávka | ks | 2 |  | 0 |  |  |  | základní |  | 0 | 0 | 0 | 0 | 0 | 256 | M | 2 |  |  |  | ROZPOCET | 0 | 0 | 0 | 0 | 0 | 1 | 0 | 64 | -1246500691
67 | K | 34m | Propojovací Patch kabel 2m - montáž | ks | 56 |  | 0 |  |  |  | základní |  | 0 | 0 | 0 | 0 | 0 | 64 | K | 2 |  |  |  | ROZPOCET | 0 | 0 | 0 | 0 | 0 | 1 | 0 | 64 | 800303818
68 | M | 34d | Propojovací Patch kabel 2m - dodávka | ks | 56 |  | 0 |  |  |  | základní |  | 0 | 0 | 0 | 0 | 0 | 256 | M | 2 |  |  |  | ROZPOCET | 0 | 0 | 0 | 0 | 0 | 1 | 0 | 64 | -973481094
| D | E005 | Úložný materiál |  |  |  | 0 | [5 empty] | 0 |  | 0 |  | 0 | 3 | D | 1 |  |  |  | ROZPOCET | [6 empty] | 0
69 | K | 35m | Drátěný žlab CF54/200 + úchyt dle Pavus - montáž | m | 500 |  | 0 |  |  |  | základní |  | 0 | 0 | 0 | 0 | 0 | 64 | K | 2 |  |  |  | ROZPOCET | 0 | 0 | 0 | 0 | 0 | 1 | 0 | 64 | 1145340873
70 | M | 35d | Drátěný žlab CF54/200 + úchyt dle Pavus - dodávka | m | 500 |  | 0 |  |  |  | základní |  | 0 | 0 | 0 | 0 | 0 | 256 | M | 2 |  |  |  | ROZPOCET | 0 | 0 | 0 | 0 | 0 | 1 | 0 | 64 | -2017278406
71 | K | 36m | Ohebná hadice PVC 16-21 - montáž | m | 200 |  | 0 |  |  |  | základní |  | 0 | 0 | 0 | 0 | 0 | 64 | K | 2 |  |  |  | ROZPOCET | 0 | 0 | 0 | 0 | 0 | 1 | 0 | 64 | 1417528049
72 | M | 36d | Ohebná hadice PVC 16-21 - dodávka | m | 200 |  | 0 |  |  |  | základní |  | 0 | 0 | 0 | 0 | 0 | 256 | M | 2 |  |  |  | ROZPOCET | 0 | 0 | 0 | 0 | 0 | 1 | 0 | 64 | 273647169
73 | K | 37m | Kopoflex DN50 - montáž | m | 100 |  | 0 |  |  |  | základní |  | 0 | 0 | 0 | 0 | 0 | 64 | K | 2 |  |  |  | ROZPOCET | 0 | 0 | 0 | 0 | 0 | 1 | 0 | 64 | 205358357
74 | M | 37d | Kopoflex DN50 - dodávka | m | 100 |  | 0 |  |  |  | základní |  | 0 | 0 | 0 | 0 | 0 | 256 | M | 2 |  |  |  | ROZPOCET | 0 | 0 | 0 | 0 | 0 | 1 | 0 | 64 | -175297167
75 | K | 38m | Příchytka na kabel protipožární - montáž | m | 1000 |  | 0 |  |  |  | základní |  | 0 | 0 | 0 | 0 | 0 | 64 | K | 2 |  |  |  | ROZPOCET | 0 | 0 | 0 | 0 | 0 | 1 | 0 | 64 | -1955002686
76 | M | 38d | Příchytka na kabel protipožární - dodávka | m | 1000 |  | 0 |  |  |  | základní |  | 0 | 0 | 0 | 0 | 0 | 256 | M | 2 |  |  |  | ROZPOCET | 0 | 0 | 0 | 0 | 0 | 1 | 0 | 64 | -807015255
77 | K | 39m | Protipožární ucpávka PROMAT - montáž | ks | 1 |  | 0 |  |  |  | základní |  | 0 | 0 | 0 | 0 | 0 | 64 | K | 2 |  |  |  | ROZPOCET | 0 | 0 | 0 | 0 | 0 | 1 | 0 | 64 | -1092602073
78 | M | 39d | Protipožární ucpávka PROMAT - dodávka | ks | 1 |  | 0 |  |  |  | základní |  | 0 | 0 | 0 | 0 | 0 | 256 | M | 2 |  |  |  | ROZPOCET | 0 | 0 | 0 | 0 | 0 | 1 | 0 | 64 | 1030050678
| D | E006 | Sada pro nouzovou signalizaci SESTRA-PACIENT |  |  |  | 0 | [5 empty] | 0 |  | 0 |  | 0 | 3 | D | 1 |  |  |  | ROZPOCET | [6 empty] | 0
| D | E006.01 | Dodávka a montáž technologie |  |  |  | 0 | [5 empty] | 0 |  | 0 |  | 0 | 3 | D | 2 |  |  |  | ROZPOCET | [6 empty] | 0
79 | K | MT - 07 IP_mont | Hlavní terminál - montáž | ks | 2 |  | 0 |  |  |  | základní |  | 0 | 0 | 0 | 0 | 0 | 64 | K | 3 |  |  |  | ROZPOCET | 0 | 0 | 0 | 0 | 0 | 1 | 0 | 64 | -1876132545
80 | M | MT - 07 IP_dod | Hlavní terminál - dodávka | ks | 2 |  | 0 |  |  |  | základní |  | 0 | 0 | 0 | 0 | 0 | 256 | M | 3 |  |  |  | ROZPOCET | 0 | 0 | 0 | 0 | 0 | 1 | 0 | 64 | 308722297
81 | K | RA-07/12U_mont | Datový rozvaděč 19"/12U - montáž | ks | 1 |  | 0 |  |  |  | základní |  | 0 | 0 | 0 | 0 | 0 | 64 | K | 3 |  |  |  | ROZPOCET | 0 | 0 | 0 | 0 | 0 | 1 | 0 | 64 | -1099734034
82 | M | RA-07/12U_dod | Datový rozvaděč 19"/12U - dodávka | ks | 1 |  | 0 |  |  |  | základní |  | 0 | 0 | 0 | 0 | 0 | 256 | M | 3 |  |  |  | ROZPOCET | 0 | 0 | 0 | 0 | 0 | 1 | 0 | 64 | -202614859
83 | K | PS-07 IP_mont | Napájecí zdroj + lokální server - montáž | ks | 1 |  | 0 |  |  |  | základní |  | 0 | 0 | 0 | 0 | 0 | 64 | K | 3 |  |  |  | ROZPOCET | 0 | 0 | 0 | 0 | 0 | 1 | 0 | 64 | -1587789225
84 | M | PS-07 IP_dod | Napájecí zdroj + lokální server - dodávka | ks | 1 |  | 0 |  |  |  | základní |  | 0 | 0 | 0 | 0 | 0 | 256 | M | 3 |  |  |  | ROZPOCET | 0 | 0 | 0 | 0 | 0 | 1 | 0 | 64 | -488212350
85 | K | PDP 19/1U_mont | Rozvodný panel 8x 230V 19"/1U - montáž | ks | 1 |  | 0 |  |  |  | základní |  | 0 | 0 | 0 | 0 | 0 | 64 | K | 3 |  |  |  | ROZPOCET | 0 | 0 | 0 | 0 | 0 | 1 | 0 | 64 | 357777120
86 | M | PDP 19/1U_dod | Rozvodný panel 8x 230V 19"/1U - dodávka | ks | 1 |  | 0 |  |  |  | základní |  | 0 | 0 | 0 | 0 | 0 | 256 | M | 3 |  |  |  | ROZPOCET | 0 | 0 | 0 | 0 | 0 | 1 | 0 | 64 | 1814619926
87 | K | SW - L1_mont | SW - licence provozu účastníka - montáž | ks | 3 |  | 0 |  |  |  | základní |  | 0 | 0 | 0 | 0 | 0 | 64 | K | 3 |  |  |  | ROZPOCET | 0 | 0 | 0 | 0 | 0 | 1 | 0 | 64 | 1186167657
88 | M | SW - L1_dod | SW - licence provozu účastníka - dodávka | ks | 3 |  | 0 |  |  |  | základní |  | 0 | 0 | 0 | 0 | 0 | 256 | M | 3 |  |  |  | ROZPOCET | 0 | 0 | 0 | 0 | 0 | 1 | 0 | 64 | 1288953367
89 | K | SW - HC_mont | SW - databáze historie volání - montáž | ks | 2 |  | 0 |  |  |  | základní |  | 0 | 0 | 0 | 0 | 0 | 64 | K | 3 |  |  |  | ROZPOCET | 0 | 0 | 0 | 0 | 0 | 1 | 0 | 64 | -1661495152
90 | M | SW - HC_dod | SW - databáze historie volání - dodávka | ks | 2 |  | 0 |  |  |  | základní |  | 0 | 0 | 0 | 0 | 0 | 256 | M | 3 |  |  |  | ROZPOCET | 0 | 0 | 0 | 0 | 0 | 1 | 0 | 64 | 191200179
91 | K | SW - AW_mont | SW - aktivace sdruženého provozu - montáž | ks | 2 |  | 0 |  |  |  | základní |  | 0 | 0 | 0 | 0 | 0 | 64 | K | 3 |  |  |  | ROZPOCET | 0 | 0 | 0 | 0 | 0 | 1 | 0 | 64 | -1007820556
92 | M | SW- AW_dod | SW - aktivace sdruženého provozu - dodávka | ks | 2 |  | 0 |  |  |  | základní |  | 0 | 0 | 0 | 0 | 0 | 256 | M | 3 |  |  |  | ROZPOCET | 0 | 0 | 0 | 0 | 0 | 1 | 0 | 64 | 121383660
93 | K | CT-07 IP_mont | Kabel k terminálu (2m) - montáž | ks | 2 |  | 0 |  |  |  | základní |  | 0 | 0 | 0 | 0 | 0 | 64 | K | 3 |  |  |  | ROZPOCET | 0 | 0 | 0 | 0 | 0 | 1 | 0 | 64 | -431591991
94 | M | CT-07 IP_dod | Kabel k terminálu (2m) - dodávka | ks | 2 |  | 0 |  |  |  | základní |  | 0 | 0 | 0 | 0 | 0 | 256 | M | 3 |  |  |  | ROZPOCET | 0 | 0 | 0 | 0 | 0 | 1 | 0 | 64 | 2010118433
95 | K | AT-12V_mont | Adaptér k terminálu - montáž | ks | 2 |  | 0 |  |  |  | základní |  | 0 | 0 | 0 | 0 | 0 | 64 | K | 3 |  |  |  | ROZPOCET | 0 | 0 | 0 | 0 | 0 | 1 | 0 | 64 | -1988421752
96 | M | AT-12V_dod | Adaptér k terminálu - dodávka | ks | 2 |  | 0 |  |  |  | základní |  | 0 | 0 | 0 | 0 | 0 | 256 | M | 3 |  |  |  | ROZPOCET | 0 | 0 | 0 | 0 | 0 | 1 | 0 | 64 | -1668782780
97 | K | CMT-07 IP_mont | Zásuvka terminálu - montáž | ks | 2 |  | 0 |  |  |  | základní |  | 0 | 0 | 0 | 0 | 0 | 64 | K | 3 |  |  |  | ROZPOCET | 0 | 0 | 0 | 0 | 0 | 1 | 0 | 64 | 257006154
98 | M | CMT-07 IP_dod | Zásuvka terminálu - dodávka | ks | 2 |  | 0 |  |  |  | základní |  | 0 | 0 | 0 | 0 | 0 | 256 | M | 3 |  |  |  | ROZPOCET | 0 | 0 | 0 | 0 | 0 | 1 | 0 | 64 | -1546320712
99 | K | SWI-24_mont | Datový switch 24 portů/19" - montáž | ks | 1 |  | 0 |  |  |  | základní |  | 0 | 0 | 0 | 0 | 0 | 64 | K | 3 |  |  |  | ROZPOCET | 0 | 0 | 0 | 0 | 0 | 1 | 0 | 64 | 286839728
100 | M | SWI-24_dod | Datový switch 24 portů/19" - dodávka | ks | 1 |  | 0 |  |  |  | základní |  | 0 | 0 | 0 | 0 | 0 | 256 | M | 3 |  |  |  | ROZPOCET | 0 | 0 | 0 | 0 | 0 | 1 | 0 | 64 | 1326416816
101 | K | POE - 8/19_mont | Napájecí injektor 8 portů/19" - montáž | ks | 1 |  | 0 |  |  |  | základní |  | 0 | 0 | 0 | 0 | 0 | 64 | K | 3 |  |  |  | ROZPOCET | 0 | 0 | 0 | 0 | 0 | 1 | 0 | 64 | 313708233
102 | M | POE- 8/19_dod | Napájecí injektor 8 portů/19" - dodávka | ks | 1 |  | 0 |  |  |  | základní |  | 0 | 0 | 0 | 0 | 0 | 256 | M | 3 |  |  |  | ROZPOCET | 0 | 0 | 0 | 0 | 0 | 1 | 0 | 64 | 1783287842
103 | K | RT-07V IP_mont | Pokojový terminál hovorový - montáž | ks | 2 |  | 0 |  |  |  | základní |  | 0 | 0 | 0 | 0 | 0 | 64 | K | 3 |  |  |  | ROZPOCET | 0 | 0 | 0 | 0 | 0 | 1 | 0 | 64 | -906024230
104 | M | RT-07V IP_dod | Pokojový terminál hovorový - dodávka | ks | 2 |  | 0 |  |  |  | základní |  | 0 | 0 | 0 | 0 | 0 | 256 | M | 3 |  |  |  | ROZPOCET | 0 | 0 | 0 | 0 | 0 | 1 | 0 | 64 | 1662925293
105 | K | BC-07HS IP_mont | Zásuvka pacienta s držákem a reproduktorem - montáž | ks | 3 |  | 0 |  |  |  | základní |  | 0 | 0 | 0 | 0 | 0 | 64 | K | 3 |  |  |  | ROZPOCET | 0 | 0 | 0 | 0 | 0 | 1 | 0 | 64 | 1787697636
106 | M | BC-07HS IP_dod | Zásuvka pacienta s držákem a reproduktorem - dodávka | ks | 3 |  | 0 |  |  |  | základní |  | 0 | 0 | 0 | 0 | 0 | 256 | M | 3 |  |  |  | ROZPOCET | 0 | 0 | 0 | 0 | 0 | 1 | 0 | 64 | 784156406
107 | K | BC-01H_mont | Zásuvka pacienta s držákem (bez hovoru) - montáž | ks | 4 |  | 0 |  |  |  | základní |  | 0 | 0 | 0 | 0 | 0 | 64 | K | 3 |  |  |  | ROZPOCET | 0 | 0 | 0 | 0 | 0 | 1 | 0 | 64 | -1141096487
108 | M | BC-01H_dod | Zásuvka pacienta s držákem (bez hovoru) - dodávka | ks | 4 |  | 0 |  |  |  | základní |  | 0 | 0 | 0 | 0 | 0 | 256 | M | 3 |  |  |  | ROZPOCET | 0 | 0 | 0 | 0 | 0 | 1 | 0 | 64 | -1314779531
109 | K | PT - 07S IP_mont | Terminál pacienta s tlačítkem volání ošetřovatelky. Bez displeje. S vytrhávacím konektorem - montáž | ks | 3 |  | 0 |  |  |  | základní |  | 0 | 0 | 0 | 0 | 0 | 64 | K | 3 |  |  |  | ROZPOCET | 0 | 0 | 0 | 0 | 0 | 1 | 0 | 64 | -1729776189
110 | M | PT - 07S IP_dod | Terminál pacienta s tlačítkem volání ošetřovatelky. Bez displeje. S vytrhávacím konektorem - dodávka | ks | 3 |  | 0 |  |  |  | základní |  | 0 | 0 | 0 | 0 | 0 | 256 | M | 3 |  |  |  | ROZPOCET | 0 | 0 | 0 | 0 | 0 | 1 | 0 | 64 | 683655688
111 | K | PU - 01IP_mont | Tlačítko pacienta (bez hovoru), s vytrhávacím konektorem - montáž | ks | 4 |  | 0 |  |  |  | základní |  | 0 | 0 | 0 | 0 | 0 | 64 | K | 3 |  |  |  | ROZPOCET | 0 | 0 | 0 | 0 | 0 | 1 | 0 | 64 | 1421089257
112 | M | PT- 01IP_dod | Tlačítko pacienta (bez hovoru), s vytrhávacím konektorem - dodávka | ks | 4 |  | 0 |  |  |  | základní |  | 0 | 0 | 0 | 0 | 0 | 256 | M | 3 |  |  |  | ROZPOCET | 0 | 0 | 0 | 0 | 0 | 1 | 0 | 64 | -2051993691
113 | K | EB-07 IP_mont | Tlačítko nouzového volání - montáž | ks | 4 |  | 0 |  |  |  | základní |  | 0 | 0 | 0 | 0 | 0 | 64 | K | 3 |  |  |  | ROZPOCET | 0 | 0 | 0 | 0 | 0 | 1 | 0 | 64 | 1002046968
114 | M | EB-07 IP_dod | Tlačítko nouzového volání - dodávka | ks | 4 |  | 0 |  |  |  | základní |  | 0 | 0 | 0 | 0 | 0 | 256 | M | 3 |  |  |  | ROZPOCET | 0 | 0 | 0 | 0 | 0 | 1 | 0 | 64 | -1552270490
115 | K | EC-07 IP_mont | Táhlo nouzového volání - montáž | ks | 2 |  | 0 |  |  |  | základní |  | 0 | 0 | 0 | 0 | 0 | 64 | K | 3 |  |  |  | ROZPOCET | 0 | 0 | 0 | 0 | 0 | 1 | 0 | 64 | 1346708372
116 | M | EC-07 IP_dod | Táhlo nouzového volání - dodávka | ks | 2 |  | 0 |  |  |  | základní |  | 0 | 0 | 0 | 0 | 0 | 256 | M | 3 |  |  |  | ROZPOCET | 0 | 0 | 0 | 0 | 0 | 1 | 0 | 64 | 876787190
117 | K | Patch 0,3m_mont | Patch kabel - montáž | ks | 10 |  | 0 |  |  |  | základní |  | 0 | 0 | 0 | 0 | 0 | 64 | K | 3 |  |  |  | ROZPOCET | 0 | 0 | 0 | 0 | 0 | 1 | 0 | 64 | -243365614
118 | M | Patch 0,3m_dod | Patch kabel - dodávka | ks | 10 |  | 0 |  |  |  | základní |  | 0 | 0 | 0 | 0 | 0 | 256 | M | 3 |  |  |  | ROZPOCET | 0 | 0 | 0 | 0 | 0 | 1 | 0 | 64 | -102161127
119 | K | CAT5E_mont | Konektor včetně ochrany a proměření RJ45 - montáž | ks | 20 |  | 0 |  |  |  | základní |  | 0 | 0 | 0 | 0 | 0 | 64 | K | 3 |  |  |  | ROZPOCET | 0 | 0 | 0 | 0 | 0 | 1 | 0 | 64 | 2099801882
120 | M | CAT5E_dod | Konektor včetně ochrany a proměření RJ45 - dodávka | ks | 20 |  | 0 |  |  |  | základní |  | 0 | 0 | 0 | 0 | 0 | 256 | M | 3 |  |  |  | ROZPOCET | 0 | 0 | 0 | 0 | 0 | 1 | 0 | 64 | 821371169
| D | E006.02 | Oživení, konfigurace a ostatní rozpočtové náklady |  |  |  | 0 | [5 empty] | 0 |  | 0 |  | 0 | 3 | D | 2 |  |  |  | ROZPOCET | [6 empty] | 0
121 | K | kontr | Kontrola vedení | kmpl | 1 |  | 0 |  |  |  | základní |  | 0 | 0 | 0 | 0 | 0 | 64 | K | 3 |  |  |  | ROZPOCET | 0 | 0 | 0 | 0 | 0 | 1 | 0 | 64 | 1755419338
122 | K | instalace | Instalace a konfigurace systému | ks | 1 |  | 0 |  |  |  | základní |  | 0 | 0 | 0 | 0 | 0 | 64 | K | 3 |  |  |  | ROZPOCET | 0 | 0 | 0 | 0 | 0 | 1 | 0 | 64 | 773376267
123 | K | škol | Kontrolní provoz, zaškolení, vedlejší výdaje | ks | 1 |  | 0 |  |  |  | základní |  | 0 | 0 | 0 | 0 | 0 | 64 | K | 3 |  |  |  | ROZPOCET | 0 | 0 | 0 | 0 | 0 | 1 | 0 | 64 | -74011968
124 | K | koo | Koordinace stavby | hod | 2 |  | 0 |  |  |  | základní |  | 0 | 0 | 0 | 0 | 0 | 64 | K | 3 |  |  |  | ROZPOCET | 0 | 0 | 0 | 0 | 0 | 1 | 0 | 64 | -724426460
125 | K | kd | Kontrolní dny | hod | 2 |  | 0 |  |  |  | základní |  | 0 | 0 | 0 | 0 | 0 | 64 | K | 3 |  |  |  | ROZPOCET | 0 | 0 | 0 | 0 | 0 | 1 | 0 | 64 | -1479758976
126 | K | ekol | Ekologická likvidace odpadu | ks | 1 |  | 0 |  |  |  | základní |  | 0 | 0 | 0 | 0 | 0 | 64 | K | 3 |  |  |  | ROZPOCET | 0 | 0 | 0 | 0 | 0 | 1 | 0 | 64 | 726850823
127 | K | uklid | Úklid staveniště | hod | 3 |  | 0 |  |  |  | základní |  | 0 | 0 | 0 | 0 | 0 | 64 | K | 3 |  |  |  | ROZPOCET | 0 | 0 | 0 | 0 | 0 | 1 | 0 | 64 | -1286116840
128 | K | dopr | Doprava | ks | 1 |  | 0 |  |  |  | základní |  | 0 | 0 | 0 | 0 | 0 | 64 | K | 3 |  |  |  | ROZPOCET | 0 | 0 | 0 | 0 | 0 | 1 | 0 | 64 | 419255098
| D | E006.03 | Slaboproudé rozvody - dodávka a montáž vodičů |  |  |  | 0 | [5 empty] | 0 |  | 0 |  | 0 | 3 | D | 2 |  |  |  | ROZPOCET | [6 empty] | 0
129 | K | UTP Cat 5e_mont | kabel do trubek, nebo do lišt LSOH - montáž | m | 300 |  | 0 |  |  |  | základní |  | 0 | 0 | 0 | 0 | 0 | 64 | K | 3 |  |  |  | ROZPOCET | 0 | 0 | 0 | 0 | 0 | 1 | 0 | 64 | -1956114799
130 | M | UTPCat 5e_dod | kabel do trubek, nebo do lišt LSOH - dodávka | m | 300 |  | 0 |  |  |  | základní |  | 0 | 0 | 0 | 0 | 0 | 256 | M | 3 |  |  |  | ROZPOCET | 0 | 0 | 0 | 0 | 0 | 1 | 0 | 64 | 1024048773
| D | E006.04 | Hrubá instalace - trubkování (lištování) a osazení instalačních krabic |  |  |  | 0 | [5 empty] | 0 |  | 0 |  | 0 | 3 | D | 2 |  |  |  | ROZPOCET | [6 empty] | 0
131 | K | KU 68/2_mont | instalační krabice pod omítku KU 68/2 - montáž | ks | 8 |  | 0 |  |  |  | základní |  | 0 | 0 | 0 | 0 | 0 | 64 | K | 3 |  |  |  | ROZPOCET | 0 | 0 | 0 | 0 | 0 | 1 | 0 | 64 | -2142579756
132 | M | KU 68/2_dod | instalační krabice pod omítku KU 68/2 - dodávka | ks | 8 |  | 0 |  |  |  | základní |  | 0 | 0 | 0 | 0 | 0 | 256 | M | 3 |  |  |  | ROZPOCET | 0 | 0 | 0 | 0 | 0 | 1 | 0 | 64 | -1033018390
133 | K | KU 64/2_mont | instalační krabice pod omítku KU 64/2 - montáž | ks | 5 |  | 0 |  |  |  | základní |  | 0 | 0 | 0 | 0 | 0 | 64 | K | 3 |  |  |  | ROZPOCET | 0 | 0 | 0 | 0 | 0 | 1 | 0 | 64 | 1268979218
134 | M | KU64/2_dod | instalační krabice pod omítku KU 64/2 - dodávka | ks | 5 |  | 0 |  |  |  | základní |  | 0 | 0 | 0 | 0 | 0 | 256 | M | 3 |  |  |  | ROZPOCET | 0 | 0 | 0 | 0 | 0 | 1 | 0 | 64 | -79346488
135 | K | 3xKP 687/1_mont | instalační krabice pod omítku 3xKP 687/1 - montáž | ks | 5 |  | 0 |  |  |  | základní |  | 0 | 0 | 0 | 0 | 0 | 64 | K | 3 |  |  |  | ROZPOCET | 0 | 0 | 0 | 0 | 0 | 1 | 0 | 64 | -757798819
136 | M | 3xKP 687/1_dod | instalační krabice pod omítku 3xKP 687/1 - dodávka | ks | 5 |  | 0 |  |  |  | základní |  | 0 | 0 | 0 | 0 | 0 | 256 | M | 3 |  |  |  | ROZPOCET | 0 | 0 | 0 | 0 | 0 | 1 | 0 | 64 | 853832562
137 | K | PVC 16_mont | trubka pod omítku PVC 16 - montáž | m | 100 |  | 0 |  |  |  | základní |  | 0 | 0 | 0 | 0 | 0 | 64 | K | 3 |  |  |  | ROZPOCET | 0 | 0 | 0 | 0 | 0 | 1 | 0 | 64 | -831738992
138 | M | PVC 16_dod | trubka pod omítku PVC 16 - dodávka | m | 100 |  | 0 |  |  |  | základní |  | 0 | 0 | 0 | 0 | 0 | 256 | M | 3 |  |  |  | ROZPOCET | 0 | 0 | 0 | 0 | 0 | 1 | 0 | 64 | -345548118
139 | K | PVC 25_mont | trubka pod omítku PVC 25 - montáž | m | 100 |  | 0 |  |  |  | základní |  | 0 | 0 | 0 | 0 | 0 | 64 | K | 3 |  |  |  | ROZPOCET | 0 | 0 | 0 | 0 | 0 | 1 | 0 | 64 | -1699375596
140 | M | PVC 25_dod | trubka pod omítku PVC 25 - dodávka | m | 100 |  | 0 |  |  |  | základní |  | 0 | 0 | 0 | 0 | 0 | 256 | M | 3 |  |  |  | ROZPOCET | 0 | 0 | 0 | 0 | 0 | 1 | 0 | 64 | -1546089662
141 | K | AZ 2,5_mont | vodič protahovací AZ 2,5 - montáž | m | 200 |  | 0 |  |  |  | základní |  | 0 | 0 | 0 | 0 | 0 | 64 | K | 3 |  |  |  | ROZPOCET | 0 | 0 | 0 | 0 | 0 | 1 | 0 | 64 | 329086482
142 | M | AZ 2,5_dod | vodič protahovací AZ 2,5 - dodávka | m | 200 |  | 0 |  |  |  | základní |  | 0 | 0 | 0 | 0 | 0 | 256 | M | 3 |  |  |  | ROZPOCET | 0 | 0 | 0 | 0 | 0 | 1 | 0 | 64 | 886866709
143 | K | vrut 3,5x40_mont | vrut 3,5x40 - montáž | ks | 50 |  | 0 |  |  |  | základní |  | 0 | 0 | 0 | 0 | 0 | 64 | K | 3 |  |  |  | ROZPOCET | 0 | 0 | 0 | 0 | 0 | 1 | 0 | 64 | -1097339844
144 | M | vrut 3,5x40_dod | vrut 3,5x40 - dodávka | ks | 50 |  | 0 |  |  |  | základní |  | 0 | 0 | 0 | 0 | 0 | 256 | M | 3 |  |  |  | ROZPOCET | 0 | 0 | 0 | 0 | 0 | 1 | 0 | 64 | -1884154906
145 | K | sádra štuk_mont | sádra štukatérská - montáž | kg | 15 |  | 0 |  |  |  | základní |  | 0 | 0 | 0 | 0 | 0 | 64 | K | 3 |  |  |  | ROZPOCET | 0 | 0 | 0 | 0 | 0 | 1 | 0 | 64 | -154546758
146 | M | sádra štuk_dod | sádra štukatérská - dodávka | kg | 15 |  | 0 |  |  |  | základní |  | 0 | 0 | 0 | 0 | 0 | 256 | M | 3 |  |  |  | ROZPOCET | 0 | 0 | 0 | 0 | 0 | 1 | 0 | 64 | 1282343677
147 | K | štuk_směs_mont | štukovací směs - montáž | kg | 5 |  | 0 |  |  |  | základní |  | 0 | 0 | 0 | 0 | 0 | 64 | K | 3 |  |  |  | ROZPOCET | 0 | 0 | 0 | 0 | 0 | 1 | 0 | 64 | -1549793079
148 | M | štuk_směs_dod | štukovací směs - dodávka | kg | 5 |  | 0 |  |  |  | základní |  | 0 | 0 | 0 | 0 | 0 | 256 | M | 3 |  |  |  | ROZPOCET | 0 | 0 | 0 | 0 | 0 | 1 | 0 | 64 | -1607628933
149 | K | ost_mont | ostatní drobný instalační materiál (izolační pásky, stahovací plastové pásky, spojovací materiál, svorky, koncovky, štítky…) - montáž | ks | 1 |  | 0 |  |  |  | základní |  | 0 | 0 | 0 | 0 | 0 | 64 | K | 3 |  |  |  | ROZPOCET | 0 | 0 | 0 | 0 | 0 | 1 | 0 | 64 | -2129099452
150 | M | ost_dod | ostatní drobný instalační materiál (izolační pásky, stahovací plastové pásky, spojovací materiál, svorky, koncovky, štítky…) - dodávka | ks | 1 |  | 0 |  |  |  | základní |  | 0 | 0 | 0 | 0 | 0 | 256 | M | 3 |  |  |  | ROZPOCET | 0 | 0 | 0 | 0 | 0 | 1 | 0 | 64 | -1199113544
151 | K | znač_mont | značení trasy vedení - montáž | m | 75 |  | 0 |  |  |  | základní |  | 0 | 0 | 0 | 0 | 0 | 64 | K | 3 |  |  |  | ROZPOCET | 0 | 0 | 0 | 0 | 0 | 1 | 0 | 64 | -6998428
152 | M | zna_dod | značení trasy vedení - dodávka | m | 75 |  | 0 |  |  |  | základní |  | 0 | 0 | 0 | 0 | 0 | 256 | M | 3 |  |  |  | ROZPOCET | 0 | 0 | 0 | 0 | 0 | 1 | 0 | 64 | -420450885
153 | K | rýhy | rýhy do zdi | m | 75 |  | 0 |  |  |  | základní |  | 0 | 0 | 0 | 0 | 0 | 64 | K | 3 |  |  |  | ROZPOCET | 0 | 0 | 0 | 0 | 0 | 1 | 0 | 64 | -859292624
154 | K | prostupy zdivem | prostupy zdivem | ks | 9 |  | 0 |  |  |  | základní |  | 0 | 0 | 0 | 0 | 0 | 64 | K | 3 |  |  |  | ROZPOCET | 0 | 0 | 0 | 0 | 0 | 1 | 0 | 64 | -696906154
155 | K | pom | pomocné montážní a stavební práce | hod | 5 |  | 0 |  |  |  | základní |  | 0 | 0 | 0 | 0 | 0 | 64 | K | 3 |  |  |  | ROZPOCET | 0 | 0 | 0 | 0 | 0 | 1 | 0 | 64 | 1769129190
156 | K | podhl | demontáž a zpětná montáž podhledů | hod | 4 |  | 0 |  |  |  | základní |  | 0 | 0 | 0 | 0 | 0 | 64 | K | 3 |  |  |  | ROZPOCET | 0 | 0 | 0 | 0 | 0 | 1 | 0 | 64 | 467196979
| D | E007 | Vstupní systém |  |  |  | 0 | [5 empty] | 0 |  | 0 |  | 0 | 3 | D | 1 |  |  |  | ROZPOCET | [6 empty] | 0
157 | K | 41m | Řídící jednotka REA:MP + Zdroj KPN-18 - montáž | ks | 1 |  | 0 |  |  |  | základní |  | 0 | 0 | 0 | 0 | 0 | 64 | K | 2 |  |  |  | ROZPOCET | 0 | 0 | 0 | 0 | 0 | 1 | 0 | 64 | 40006888
158 | M | 41d | Řídící jednotka REA:MP + Zdroj KPN-18 - dodávka | ks | 1 |  | 0 |  |  |  | základní |  | 0 | 0 | 0 | 0 | 0 | 256 | M | 2 |  |  |  | ROZPOCET | 0 | 0 | 0 | 0 | 0 | 1 | 0 | 64 | -851455484
159 | K | 42m | ComInfo čtečka karet L-PRO + potřebná kabeláž - montáž | ks | 1 |  | 0 |  |  |  | základní |  | 0 | 0 | 0 | 0 | 0 | 64 | K | 2 |  |  |  | ROZPOCET | 0 | 0 | 0 | 0 | 0 | 1 | 0 | 64 | 991322192
160 | M | 42d | ComInfo čtečka karet L-PRO + potřebná kabeláž - dodávka | ks | 1 |  | 0 |  |  |  | základní |  | 0 | 0 | 0 | 0 | 0 | 256 | M | 2 |  |  |  | ROZPOCET | 0 | 0 | 0 | 0 | 0 | 1 | 0 | 64 | -357370859
161 | K | 43m | Elektromagnetický dvěřní zámek, cominfo - montáž | ks | 1 |  | 0 |  |  |  | základní |  | 0 | 0 | 0 | 0 | 0 | 64 | K | 2 |  |  |  | ROZPOCET | 0 | 0 | 0 | 0 | 0 | 1 | 0 | 64 | -954136082
162 | M | 43d | Elektromagnetický dvěřní zámek, cominfo - dodávka | ks | 1 |  | 0 |  |  |  | základní |  | 0 | 0 | 0 | 0 | 0 | 256 | M | 2 |  |  |  | ROZPOCET | 0 | 0 | 0 | 0 | 0 | 1 | 0 | 64 | 113401246
| D | E008 | Medicínská rampa |  |  |  | 0 | [5 empty] | 0 |  | 0 |  | 0 | 3 | D | 1 |  |  |  | ROZPOCET | [6 empty] | 0
163 | K | 44m | na lůžkový pokoj kompletná - montáž | ks | 1 |  | 0 |  |  |  | základní |  | 0 | 0 | 0 | 0 | 0 | 64 | K | 2 |  |  |  | ROZPOCET | 0 | 0 | 0 | 0 | 0 | 1 | 0 | 64 | -547977412
164 | M | 44d | na lůžkový pokoj kompletná - dodávka | ks | 1 |  | 0 |  |  |  | základní |  | 0 | 0 | 0 | 0 | 0 | 256 | M | 2 |  |  |  | ROZPOCET | 0 | 0 | 0 | 0 | 0 | 1 | 0 | 64 | -1323002127
165 | K | 45m | na JIP kompletná - montáž | ks | 1 |  | 0 |  |  |  | základní |  | 0 | 0 | 0 | 0 | 0 | 64 | K | 2 |  |  |  | ROZPOCET | 0 | 0 | 0 | 0 | 0 | 1 | 0 | 64 | -1372189175
166 | M | 45d | na JIP kompletná - dodávka | ks | 1 |  | 0 |  |  |  | základní |  | 0 | 0 | 0 | 0 | 0 | 256 | M | 2 |  |  |  | ROZPOCET | 0 | 0 | 0 | 0 | 0 | 1 | 0 | 64 | -1925510979
167 | K | 46m | na JIP BOX kompletná - montáž | ks | 1 |  | 0 |  |  |  | základní |  | 0 | 0 | 0 | 0 | 0 | 64 | K | 2 |  |  |  | ROZPOCET | 0 | 0 | 0 | 0 | 0 | 1 | 0 | 64 | 1357349524
168 | M | 46d | na JIP BOX kompletná - dodávka | ks | 1 |  | 0 |  |  |  | základní |  | 0 | 0 | 0 | 0 | 0 | 256 | M | 2 |  |  |  | ROZPOCET | 0 | 0 | 0 | 0 | 0 | 1 | 0 | 64 | 1817029225
| D | E009 | Kabely |  |  |  | 0 | [5 empty] | 0 |  | 0 |  | 0 | 3 | D | 1 |  |  |  | ROZPOCET | [6 empty] | 0
169 | K | 47m | 1-CXKH-R-J 3x1.5 B2ca,s1,d1 - montáž | m | 550 |  | 0 |  |  |  | základní |  | 0 | 0 | 0 | 0 | 0 | 64 | K | 2 |  |  |  | ROZPOCET | 0 | 0 | 0 | 0 | 0 | 1 | 0 | 64 | 465159887
170 | M | 47d | 1-CXKH-R-J 3x1.5 B2ca,s1,d1 - dodávka | m | 550 |  | 0 |  |  |  | základní |  | 0 | 0 | 0 | 0 | 0 | 256 | M | 2 |  |  |  | ROZPOCET | 0 | 0 | 0 | 0 | 0 | 1 | 0 | 64 | -1072987103
171 | K | 48m | 1-CXKH-R-J 3x2.5 B2ca,s1,d1 - montáž | m | 3050 |  | 0 |  |  |  | základní |  | 0 | 0 | 0 | 0 | 0 | 64 | K | 2 |  |  |  | ROZPOCET | 0 | 0 | 0 | 0 | 0 | 1 | 0 | 64 | -582411333
172 | M | 48d | 1-CXKH-R-J 3x2.5 B2ca,s1,d1 - dodávka | m | 3050 |  | 0 |  |  |  | základní |  | 0 | 0 | 0 | 0 | 0 | 256 | M | 2 |  |  |  | ROZPOCET | 0 | 0 | 0 | 0 | 0 | 1 | 0 | 64 | 317237876
173 | K | 49m | 1-CXKH-R-J 5x1.5 B2ca,s1,d1 - montáž | m | 200 |  | 0 |  |  |  | základní |  | 0 | 0 | 0 | 0 | 0 | 64 | K | 2 |  |  |  | ROZPOCET | 0 | 0 | 0 | 0 | 0 | 1 | 0 | 64 | 988058443
174 | M | 49d | 1-CXKH-R-J 5x1.5 B2ca,s1,d1 - dodávka | m | 200 |  | 0 |  |  |  | základní |  | 0 | 0 | 0 | 0 | 0 | 256 | M | 2 |  |  |  | ROZPOCET | 0 | 0 | 0 | 0 | 0 | 1 | 0 | 64 | 1413223744
175 | K | 50m | 1-CXKH-R-J 5x2.5 B2ca,s1,d1 - montáž | m | 100 |  | 0 |  |  |  | základní |  | 0 | 0 | 0 | 0 | 0 | 64 | K | 2 |  |  |  | ROZPOCET | 0 | 0 | 0 | 0 | 0 | 1 | 0 | 64 | 1793474428
176 | M | 50d | 1-CXKH-R-J 5x2.5 B2ca,s1,d1 - dodávka | m | 100 |  | 0 |  |  |  | základní |  | 0 | 0 | 0 | 0 | 0 | 256 | M | 2 |  |  |  | ROZPOCET | 0 | 0 | 0 | 0 | 0 | 1 | 0 | 64 | -1666790826
177 | K | 51m | 1-CXKH-R-J 3x10 B2ca,s1,d1 - montáž | m | 30 |  | 0 |  |  |  | základní |  | 0 | 0 | 0 | 0 | 0 | 64 | K | 2 |  |  |  | ROZPOCET | 0 | 0 | 0 | 0 | 0 | 1 | 0 | 64 | -64134558
178 | M | 51d | 1-CXKH-R-J 3x10 B2ca,s1,d1 - dodávka | m | 30 |  | 0 |  |  |  | základní |  | 0 | 0 | 0 | 0 | 0 | 256 | M | 2 |  |  |  | ROZPOCET | 0 | 0 | 0 | 0 | 0 | 1 | 0 | 64 | -415982818
179 | K | 52m | 1-CXKH-R-J 5x35 B2ca,s1,d1 - montáž | m | 200 |  | 0 |  |  |  | základní |  | 0 | 0 | 0 | 0 | 0 | 64 | K | 2 |  |  |  | ROZPOCET | 0 | 0 | 0 | 0 | 0 | 1 | 0 | 64 | -1166844219
180 | M | 52d | 1-CXKH-R-J 5x35 B2ca,s1,d1 - dodávka | m | 200 |  | 0 |  |  |  | základní |  | 0 | 0 | 0 | 0 | 0 | 256 | M | 2 |  |  |  | ROZPOCET | 0 | 0 | 0 | 0 | 0 | 1 | 0 | 64 | 1814474977
181 | K | 53m | 1-CXKH-R-J 2x1,5 B2ca,s1,d1 - montáž | m | 30 |  | 0 |  |  |  | základní |  | 0 | 0 | 0 | 0 | 0 | 64 | K | 2 |  |  |  | ROZPOCET | 0 | 0 | 0 | 0 | 0 | 1 | 0 | 64 | -1084086466
182 | M | 53d | 1-CXKH-R-J 2x1,5 B2ca,s1,d1 - dodávka | m | 30 |  | 0 |  |  |  | základní |  | 0 | 0 | 0 | 0 | 0 | 256 | M | 2 |  |  |  | ROZPOCET | 0 | 0 | 0 | 0 | 0 | 1 | 0 | 64 | 1279998856
183 | K | 54m | SHKFH-R 3x2x0,8 - montáž | m | 100 |  | 0 |  |  |  | základní |  | 0 | 0 | 0 | 0 | 0 | 64 | K | 2 |  |  |  | ROZPOCET | 0 | 0 | 0 | 0 | 0 | 1 | 0 | 64 | -1989361531
184 | M | 54d | SHKFH-R 3x2x0,8 - dodávka | m | 100 |  | 0 |  |  |  | základní |  | 0 | 0 | 0 | 0 | 0 | 256 | M | 2 |  |  |  | ROZPOCET | 0 | 0 | 0 | 0 | 0 | 1 | 0 | 64 | -117619917
185 | K | 55m | CYKY-O 2x1.5 - montáž | m | 40 |  | 0 |  |  |  | základní |  | 0 | 0 | 0 | 0 | 0 | 64 | K | 2 |  |  |  | ROZPOCET | 0 | 0 | 0 | 0 | 0 | 1 | 0 | 64 | 1201926429
186 | M | 55d | CYKY-O 2x1.5 - dodávka | m | 40 |  | 0 |  |  |  | základní |  | 0 | 0 | 0 | 0 | 0 | 256 | M | 2 |  |  |  | ROZPOCET | 0 | 0 | 0 | 0 | 0 | 1 | 0 | 64 | -966901537
187 | K | 56m | 1-CXKH-V-J 3x1.5 B2ca,s1,d1 - montáž | m | 100 |  | 0 |  |  |  | základní |  | 0 | 0 | 0 | 0 | 0 | 64 | K | 2 |  |  |  | ROZPOCET | 0 | 0 | 0 | 0 | 0 | 1 | 0 | 64 | 691360800
188 | M | 56d | 1-CXKH-V-J 3x1.5 B2ca,s1,d1 - dodávka | m | 100 |  | 0 |  |  |  | základní |  | 0 | 0 | 0 | 0 | 0 | 256 | M | 2 |  |  |  | ROZPOCET | 0 | 0 | 0 | 0 | 0 | 1 | 0 | 64 | 1659622950
189 | K | 57m | 1-CXKH-V-J 5x25 B2ca,s1,d1 - montáž | m | 30 |  | 0 |  |  |  | základní |  | 0 | 0 | 0 | 0 | 0 | 64 | K | 2 |  |  |  | ROZPOCET | 0 | 0 | 0 | 0 | 0 | 1 | 0 | 64 | -290568897
190 | M | 57d | 1-CXKH-V-J 5x25 B2ca,s1,d1 - dodávka | m | 30 |  | 0 |  |  |  | základní |  | 0 | 0 | 0 | 0 | 0 | 256 | M | 2 |  |  |  | ROZPOCET | 0 | 0 | 0 | 0 | 0 | 1 | 0 | 64 | -1720969898
191 | K | 58m | 1-CXKH-V-J 5x150 B2ca,s1,d1 - montáž | m | 200 |  | 0 |  |  |  | základní |  | 0 | 0 | 0 | 0 | 0 | 64 | K | 2 |  |  |  | ROZPOCET | 0 | 0 | 0 | 0 | 0 | 1 | 0 | 64 | 728096042
192 | M | 58d | 1-CXKH-V-J 5x150 B2ca,s1,d1 - dodávka | m | 200 |  | 0 |  |  |  | základní |  | 0 | 0 | 0 | 0 | 0 | 256 | M | 2 |  |  |  | ROZPOCET | 0 | 0 | 0 | 0 | 0 | 1 | 0 | 64 | 1917072314
193 | K | 59m | CY 16 zž - montáž | m | 300 |  | 0 |  |  |  | základní |  | 0 | 0 | 0 | 0 | 0 | 64 | K | 2 |  |  |  | ROZPOCET | 0 | 0 | 0 | 0 | 0 | 1 | 0 | 64 | 1682269359
194 | M | 59d | CY 16 zž - dodávka | m | 300 |  | 0 |  |  |  | základní |  | 0 | 0 | 0 | 0 | 0 | 256 | M | 2 |  |  |  | ROZPOCET | 0 | 0 | 0 | 0 | 0 | 1 | 0 | 64 | -709487901
195 | K | 60m | CY 6 zž - montáž | m | 150 |  | 0 |  |  |  | základní |  | 0 | 0 | 0 | 0 | 0 | 64 | K | 2 |  |  |  | ROZPOCET | 0 | 0 | 0 | 0 | 0 | 1 | 0 | 64 | 1136757435
196 | M | 60d | CY 6 zž - dodávka | m | 150 |  | 0 |  |  |  | základní |  | 0 | 0 | 0 | 0 | 0 | 256 | M | 2 |  |  |  | ROZPOCET | 0 | 0 | 0 | 0 | 0 | 1 | 0 | 64 | -532387753
197 | K | 61m | CY 4 zž - montáž | m | 200 |  | 0 |  |  |  | základní |  | 0 | 0 | 0 | 0 | 0 | 64 | K | 2 |  |  |  | ROZPOCET | 0 | 0 | 0 | 0 | 0 | 1 | 0 | 64 | -1959838562
198 | M | 61d | CY 4 zž - dodávka | m | 200 |  | 0 |  |  |  | základní |  | 0 | 0 | 0 | 0 | 0 | 256 | M | 2 |  |  |  | ROZPOCET | 0 | 0 | 0 | 0 | 0 | 1 | 0 | 64 | -1358080940
199 | K | 62m | Datový kabel cat5e bezhalogenový - montáž | m | 400 |  | 0 |  |  |  | základní |  | 0 | 0 | 0 | 0 | 0 | 64 | K | 2 |  |  |  | ROZPOCET | 0 | 0 | 0 | 0 | 0 | 1 | 0 | 64 | -1789051035
200 | M | 62d | Datový kabel cat5e bezhalogenový - dodávka | m | 400 |  | 0 |  |  |  | základní |  | 0 | 0 | 0 | 0 | 0 | 256 | M | 2 |  |  |  | ROZPOCET | 0 | 0 | 0 | 0 | 0 | 1 | 0 | 64 | 821557894
201 | K | 63m | Datový kabel cat6 bezhalogenový - montáž | m | 5040 |  | 0 |  |  |  | základní |  | 0 | 0 | 0 | 0 | 0 | 64 | K | 2 |  |  |  | ROZPOCET | 0 | 0 | 0 | 0 | 0 | 1 | 0 | 64 | -2088978043
202 | M | 63d | Datový kabel cat6 bezhalogenový - dodávka | m | 5040 |  | 0 |  |  |  | základní |  | 0 | 0 | 0 | 0 | 0 | 256 | M | 2 |  |  |  | ROZPOCET | 0 | 0 | 0 | 0 | 0 | 1 | 0 | 64 | 725172925
203 | K | 64m | J-Y(St)Y 2x2x0,8 zelený - montáž | m | 200 |  | 0 |  |  |  | základní |  | 0 | 0 | 0 | 0 | 0 | 64 | K | 2 |  |  |  | ROZPOCET | 0 | 0 | 0 | 0 | 0 | 1 | 0 | 64 | 333673337
204 | M | 64d | J-Y(St)Y 2x2x0,8 zelený - dodávka | m | 200 |  | 0 |  |  |  | základní |  | 0 | 0 | 0 | 0 | 0 | 256 | M | 2 |  |  |  | ROZPOCET | 0 | 0 | 0 | 0 | 0 | 1 | 0 | 64 | -283208232
205 | K | 65m | koax pro TV - montáž | m | 300 |  | 0 |  |  |  | základní |  | 0 | 0 | 0 | 0 | 0 | 64 | K | 2 |  |  |  | ROZPOCET | 0 | 0 | 0 | 0 | 0 | 1 | 0 | 64 | -1791006751
206 | M | 65d | koax pro TV - dodávka | m | 300 |  | 0 |  |  |  | základní |  | 0 | 0 | 0 | 0 | 0 | 256 | M | 2 |  |  |  | ROZPOCET | 0 | 0 | 0 | 0 | 0 | 1 | 0 | 64 | 708423981
| D | E010 | Vytápění |  |  |  | 0 | [5 empty] | 0 |  | 0 |  | 0 | 3 | D | 1 |  |  |  | ROZPOCET | [6 empty] | 0
207 | K | 66m | Topný žebřík s termostatickou hlavicí elektrický 500W - montáž | ks | 3 |  | 0 |  |  |  | základní |  | 0 | 0 | 0 | 0 | 0 | 64 | K | 2 |  |  |  | ROZPOCET | 0 | 0 | 0 | 0 | 0 | 1 | 0 | 64 | 2140988051
208 | M | 66d | Topný žebřík s termostatickou hlavicí elektrický 500W - dodávka | ks | 3 |  | 0 |  |  |  | základní |  | 0 | 0 | 0 | 0 | 0 | 256 | M | 2 |  |  |  | ROZPOCET | 0 | 0 | 0 | 0 | 0 | 1 | 0 | 64 | 1949394216
| D | E011 | Ostatní |  |  |  | 0 | [5 empty] | 0 |  | 0 |  | 0 | 3 | D | 1 |  |  |  | ROZPOCET | [6 empty] | 0
209 | K | 67 | Zednické přípomoci | ks | 1 |  | 0 |  |  |  | základní |  | 0 | 0 | 0 | 0 | 0 | 64 | K | 2 |  |  |  | ROZPOCET | 0 | 0 | 0 | 0 | 0 | 1 | 0 | 64 | 1394024292
210 | K | 68 | Měření osvětlení, protokol | ks | 1 |  | 0 |  |  |  | základní |  | 0 | 0 | 0 | 0 | 0 | 64 | K | 2 |  |  |  | ROZPOCET | 0 | 0 | 0 | 0 | 0 | 1 | 0 | 64 | -597751771
211 | K | 69 | Měření zemních odporů | ks | 1 |  | 0 |  |  |  | základní |  | 0 | 0 | 0 | 0 | 0 | 64 | K | 2 |  |  |  | ROZPOCET | 0 | 0 | 0 | 0 | 0 | 1 | 0 | 64 | 915614797
212 | K | 70 | Revize | ks | 1 |  | 0 |  |  |  | základní |  | 0 | 0 | 0 | 0 | 0 | 64 | K | 2 |  |  |  | ROZPOCET | 0 | 0 | 0 | 0 | 0 | 1 | 0 | 64 | 660329650
213 | K | 71 | Dokumentace skuteč. provedení | ks | 1 |  | 0 |  |  |  | základní |  | 0 | 0 | 0 | 0 | 0 | 64 | K | 2 |  |  |  | ROZPOCET | 0 | 0 | 0 | 0 | 0 | 1 | 0 | 64 | 1346306655
214 | K | 72 | Úklid | hod | 8 |  | 0 |  |  |  | základní |  | 0 | 0 | 0 | 0 | 0 | 64 | K | 2 |  |  |  | ROZPOCET | 0 | 0 | 0 | 0 | 0 | 1 | 0 | 64 | -887792314
215 | K | 73 | Zabezpečení pracoviště | hod | 1 |  | 0 |  |  |  | základní |  | 0 | 0 | 0 | 0 | 0 | 64 | K | 2 |  |  |  | ROZPOCET | 0 | 0 | 0 | 0 | 0 | 1 | 0 | 64 | 1569265505
216 | K | 74 | Připojení veškerých rozváděčů | ks | 1 |  | 0 |  |  |  | základní |  | 0 | 0 | 0 | 0 | 0 | 64 | K | 2 |  |  |  | ROZPOCET | 0 | 0 | 0 | 0 | 0 | 1 | 0 | 64 | 1972612767
217 | K | 75 | Připojení veškerých kabelů | ks | 1 |  | 0 |  |  |  | základní |  | 0 | 0 | 0 | 0 | 0 | 64 | K | 2 |  |  |  | ROZPOCET | 0 | 0 | 0 | 0 | 0 | 1 | 0 | 64 | 470539858
218 | K | 76 | Drážky pro uložení kabelů | ks | 1 |  | 0 |  |  |  | základní |  | 0 | 0 | 0 | 0 | 0 | 64 | K | 2 |  |  |  | ROZPOCET | 0 | 0 | 0 | 0 | 0 | 1 | 0 | 64 | 589501731
219 | K | 77 | Hrubá výplň kabelových rýh | ks | 1 |  | 0 |  |  |  | základní |  | 0 | 0 | 0 | 0 | 0 | 64 | K | 2 |  |  |  | ROZPOCET | 0 | 0 | 0 | 0 | 0 | 1 | 0 | 64 | 1855211271
220 | K | 78 | Jemná omítka kabelových rýh | ks | 1 |  | 0 |  |  |  | základní |  | 0 | 0 | 0 | 0 | 0 | 64 | K | 2 |  |  |  | ROZPOCET | 0 | 0 | 0 | 0 | 0 | 1 | 0 | 64 | -748867022
221 | K | 79 | Označení rozváděče dle norem | ks | 1 |  | 0 |  |  |  | základní |  | 0 | 0 | 0 | 0 | 0 | 64 | K | 2 |  |  |  | ROZPOCET | 0 | 0 | 0 | 0 | 0 | 1 | 0 | 64 | -1253196337
222 | K | 80 | Zkoušky, oživení, měření, protokoly, slaboproudy | ks | 1 |  | 0 |  |  |  | základní |  | 0 | 0 | 0 | 0 | 0 | 64 | K | 2 |  |  |  | ROZPOCET | 0 | 0 | 0 | 0 | 0 | 1 | 0 | 64 | -1316198320
223 | K | 81 | Napojení na stávající zařízení | hod | 16 |  | 0 |  |  |  | základní |  | 0 | 0 | 0 | 0 | 0 | 64 | K | 2 |  |  |  | ROZPOCET | 0 | 0 | 0 | 0 | 0 | 1 | 0 | 64 | 457627107
224 | K | 81.1 | Podružný materiál | kmpl | 1 |  | 0 |  |  |  | základní |  | 0 | 0 | 0 | 0 | 0 | 64 | K | 2 |  |  |  | ROZPOCET | 0 | 0 | 0 | 0 | 0 | 1 | 0 | 64 | 340214199
| D | E012 | Demontáže |  |  |  | 0 | [5 empty] | 0 |  | 0 |  | 0 | 2 | D | 1 |  |  |  | ROZPOCET | [6 empty] | 0
225 | K | 82 | Demontáže | ks | 1 |  | 0 |  |  |  | základní |  | 0 | 0 | 0 | 0 | 0 | 16 | K | 2 |  |  |  | ROZPOCET | 0 | 0 | 0 | 0 | 0 | 1 | 0 | 16 | 8635299
226 | K | 83 | Ekologická likvidace | ks | 1 |  | 0 |  |  |  | základní |  | 0 | 0 | 0 | 0 | 0 | 16 | K | 2 |  |  |  | ROZPOCET | 0 | 0 | 0 | 0 | 0 | 1 | 0 | 16 | -1587281255
| D | OST | Ostatní náklady |  |  |  | 0 | [5 empty] | 0 |  | 0 |  | 0 | 4 | D | 0 |  |  |  | ROZPOCET | [6 empty] | 0
227 | K | 84 | Doprava 3,60% | kmpl | 1 |  | 0 |  |  |  | základní |  | 0 | 0 | 0 | 0 | 0 | 64 | K | 1 |  |  |  | ROZPOCET | 0 | 0 | 0 | 0 | 0 | 1 | 0 | 64 | 2106279551
228 | K | 85 | Přesun 1,00% | kmpl | 1 |  | 0 |  |  |  | základní |  | 0 | 0 | 0 | 0 | 0 | 64 | K | 1 |  |  |  | ROZPOCET | 0 | 0 | 0 | 0 | 0 | 1 | 0 | 64 | 1293290418
229 | K | 86 | PPV (6,00% z montáže: materiál + práce) | kmpl | 1 |  | 0 |  |  |  | základní |  | 0 | 0 | 0 | 0 | 0 | 64 | K | 1 |  |  |  | ROZPOCET | 0 | 0 | 0 | 0 | 0 | 1 | 0 | 64 | 123244707

## 05 - Rozvody medicínských...
| List obsahuje: |  | 1) Krycí list soupisu | 2) Rekapitulace |  |  | 3) Soupis prací | Zpět na list: | Rekapitulace stavby
{af10c1d7-b419-41b0-935d-9e274f260569}
2
| KRYCÍ LIST SOUPISU | [8 empty] | v --- níže se nacházejí doplnkové a pomocné údaje k sestavám --- v | [8 empty] | False
Stavba:
Zřízení intermediální péče na kardiochirurgickém oddělení, Krajská zdravotní a.s. - Masarykova nemocnice Ústí n.L.
Objekt:
05 - Rozvody medicínských plynů
| KSO: |  |  |  |  | CC-CZ:
| Místo: |  | Ústí nad Labem |  |  | Datum: | 6. 12. 2018
| Zadavatel: |  |  |  |  | IČ:
|  | Krajská zdravotní a.s., Masarykova nemocnice UL |  |  |  | DIČ:
| Uchazeč: |  |  |  |  | IČ:
DIČ:
| Projektant: |  |  |  |  | IČ:
|  | ARCHATELIÉR 2000 a.s., Ústí n.L. |  |  |  | DIČ:
Poznámka:
Soupis prací je sestaven za využití položek Cenové soustavy ÚRS. Cenové a technické podmínky položek Cenové soustavy ÚRS, které nejsou uvedeny v soupisu prací (tzv.úvodní části katalogů), jsou neomezeně dálkově k dispozici na www.cs-urs.cz. Položky, které nemají ve sloupci "Cenová soustava" uveden žádný údaj, nepochází z Cenové soustavy ÚRS.
| Cena bez DPH | [5 empty] | 0
|  |  | Základ daně |  |  | Sazba daně | Výše daně
| DPH | základní | 0 |  |  | 21% | 0
|  | snížená | 0 |  |  | 15% | 0
|  | zákl. přenesená | 0 |  |  | 21% | 0
|  | sníž. přenesená | 0 |  |  | 15% | 0
|  | nulová | 0 |  |  | 0% | 0
| Cena s DPH |  |  | v | CZK |  | 0
REKAPITULACE ČLENĚNÍ SOUPISU PRACÍ
Stavba:
Zřízení intermediální péče na kardiochirurgickém oddělení, Krajská zdravotní a.s. - Masarykova nemocnice Ústí n.L.
Objekt:
05 - Rozvody medicínských plynů
Místo: |  |  | Ústí nad Labem |  |  | Datum: | 6. 12. 2018
Zadavatel: |  |  | Krajská zdravotní a.s., Masarykova nemocnice UL |  |  | Projektant: | ARCHATELIÉR 2000 a.s., Ústí n.L.
Uchazeč:
Kód dílu - Popis | [6 empty] | Cena celkem [CZK]
Náklady soupisu celkem | [6 empty] | 0 | [12 empty] | -1
| MP001 - Rozvody medicínských plynů | [5 empty] | 0
| UP001 - Ukončovací prvky | [5 empty] | 0
SOUPIS PRACÍ
Stavba:
Zřízení intermediální péče na kardiochirurgickém oddělení, Krajská zdravotní a.s. - Masarykova nemocnice Ústí n.L.
Objekt:
05 - Rozvody medicínských plynů
Místo: |  |  | Ústí nad Labem |  |  | Datum: | 6. 12. 2018
Zadavatel: |  |  | Krajská zdravotní a.s., Masarykova nemocnice UL |  |  | Projektant: | ARCHATELIÉR 2000 a.s., Ústí n.L.
Uchazeč:
PČ | Typ | Kód | Popis | MJ | Množství | J.cena [CZK] | Cena celkem [CZK] | Cenová soustava |  | Poznámka | DPH | J. Nh [h] | Nh celkem [h] | J. hmotnost [t] | Hmotnost celkem [t] | J. suť [t] | Suť Celkem [t]
Náklady soupisu celkem | [6 empty] | 0 | [5 empty] | 0 |  | 0 |  | 0 |  | D | -1 | [10 empty] | 0
| D | MP001 | Rozvody medicínských plynů |  |  |  | 0 | [5 empty] | 0 |  | 0 |  | 0 | 3 | D | 0 |  |  |  | ROZPOCET | [6 empty] | 0
1 | K | MP001_mont | měděná trubka 12x1 - montáž | m | 62 |  | 0 |  |  |  | základní |  | 0 | 0 | 0 | 0 | 0 | 64 | K | 1 |  |  |  | ROZPOCET | 0 | 0 | 0 | 0 | 0 | 1 | 0 | 64 | -181987467
2 | M | MP001_dod | měděná trubka 12x1 - dodávka | m | 62 |  | 0 |  |  |  | základní |  | 0 | 0 | 0 | 0 | 0 | 256 | M | 1 |  |  |  | ROZPOCET | 0 | 0 | 0 | 0 | 0 | 1 | 0 | 64 | 1651740830
3 | K | MP002_mont | měděná trubka 18x1 - montáž | m | 156 |  | 0 |  |  |  | základní |  | 0 | 0 | 0 | 0 | 0 | 64 | K | 1 |  |  |  | ROZPOCET | 0 | 0 | 0 | 0 | 0 | 1 | 0 | 64 | 1713491003
4 | M | MP002_dod | měděná trubka 18x1 - dodávka | m | 156 |  | 0 |  |  |  | základní |  | 0 | 0 | 0 | 0 | 0 | 256 | M | 1 |  |  |  | ROZPOCET | 0 | 0 | 0 | 0 | 0 | 1 | 0 | 64 | 562341646
5 | M | MP003_dod.1 | prořez trubek 3% - dodávka | kus | 1 |  | 0 |  |  |  | základní |  | 0 | 0 | 0 | 0 | 0 | 256 | M | 1 |  |  |  | ROZPOCET | 0 | 0 | 0 | 0 | 0 | 1 | 0 | 64 | -1148686218
6 | M | MP004_dod | Ag pájka 45+pasta - dodávka | g | 450 |  | 0 |  |  |  | základní |  | 0 | 0 | 0 | 0 | 0 | 256 | M | 1 |  |  |  | ROZPOCET | 0 | 0 | 0 | 0 | 0 | 1 | 0 | 64 | 675633430
7 | K | MP0051_mont | chránička potrubí-oc.trubka 26.9x2.6 (0,5m) - montáž | ks | 4 |  | 0 |  |  |  | základní |  | 0 | 0 | 0 | 0 | 0 | 64 | K | 1 |  |  |  | ROZPOCET | 0 | 0 | 0 | 0 | 0 | 1 | 0 | 64 | 545649328
8 | M | MP0051_dod | chránička potrubí-oc.trubka 26.9x2.6 (0,5m) - dodávka | ks | 4 |  | 0 |  |  |  | základní |  | 0 | 0 | 0 | 0 | 0 | 256 | M | 1 |  |  |  | ROZPOCET | 0 | 0 | 0 | 0 | 0 | 1 | 0 | 64 | 330303
9 | K | MP0052_mont | chránička potrubí-oc.trubka 31.8x2.6 (0,5m) - montáž | ks | 2 |  | 0 |  |  |  | základní |  | 0 | 0 | 0 | 0 | 0 | 64 | K | 1 |  |  |  | ROZPOCET | 0 | 0 | 0 | 0 | 0 | 1 | 0 | 64 | 1950473889
10 | M | MP0052_dod | chránička potrubí-oc.trubka 31.8x2.6 (0,5m) - dodávka | ks | 2 |  | 0 |  |  |  | základní |  | 0 | 0 | 0 | 0 | 0 | 256 | M | 1 |  |  |  | ROZPOCET | 0 | 0 | 0 | 0 | 0 | 1 | 0 | 64 | -900491192
11 | K | MP006_mont | tvarovky Cu do pr.18 - montáž | kus | 88 |  | 0 |  |  |  | základní |  | 0 | 0 | 0 | 0 | 0 | 64 | K | 1 |  |  |  | ROZPOCET | 0 | 0 | 0 | 0 | 0 | 1 | 0 | 64 | 1648453860
12 | M | MP006_dod | tvarovky Cu do pr.18 - dodávka | kus | 88 |  | 0 |  |  |  | základní |  | 0 | 0 | 0 | 0 | 0 | 256 | M | 1 |  |  |  | ROZPOCET | 0 | 0 | 0 | 0 | 0 | 1 | 0 | 64 | -1578142477
13 | K | MP007_mont | konzole středně složitá - montáž | kus | 59 |  | 0 |  |  |  | základní |  | 0 | 0 | 0 | 0 | 0 | 64 | K | 1 |  |  |  | ROZPOCET | 0 | 0 | 0 | 0 | 0 | 1 | 0 | 64 | 803033801
14 | M | MP007_dod | konzole středně složitá - dodávka | kus | 59 |  | 0 |  |  |  | základní |  | 0 | 0 | 0 | 0 | 0 | 256 | M | 1 |  |  |  | ROZPOCET | 0 | 0 | 0 | 0 | 0 | 1 | 0 | 64 | 340197127
15 | K | MP008_mont | značení potrubí - montáž | m | 218 |  | 0 |  |  |  | základní |  | 0 | 0 | 0 | 0 | 0 | 64 | K | 1 |  |  |  | ROZPOCET | 0 | 0 | 0 | 0 | 0 | 1 | 0 | 64 | -1273176030
16 | M | MP008_dod | značení potrubí - dodávka | m | 218 |  | 0 |  |  |  | základní |  | 0 | 0 | 0 | 0 | 0 | 256 | M | 1 |  |  |  | ROZPOCET | 0 | 0 | 0 | 0 | 0 | 1 | 0 | 64 | -135692454
17 | M | MP009_dod | ochranný plyn pro pájení Cu trubek - dodávka | m | 218 |  | 0 |  |  |  | základní |  | 0 | 0 | 0 | 0 | 0 | 256 | M | 1 |  |  |  | ROZPOCET | 0 | 0 | 0 | 0 | 0 | 1 | 0 | 64 | -845532218
18 | K | MP010_mont | propláchnutí rozvodu dusíkem - montáž | m | 218 |  | 0 |  |  |  | základní |  | 0 | 0 | 0 | 0 | 0 | 64 | K | 1 |  |  |  | ROZPOCET | 0 | 0 | 0 | 0 | 0 | 1 | 0 | 64 | 1824128045
19 | M | MP010_dod | propláchnutí rozvodu dusíkem - dodávka | m | 218 |  | 0 |  |  |  | základní |  | 0 | 0 | 0 | 0 | 0 | 256 | M | 1 |  |  |  | ROZPOCET | 0 | 0 | 0 | 0 | 0 | 1 | 0 | 64 | -1675462857
20 | K | MP012_mont | napojení na stávající rozvod - montáž | kus | 10 |  | 0 |  |  |  | základní |  | 0 | 0 | 0 | 0 | 0 | 64 | K | 1 |  |  |  | ROZPOCET | 0 | 0 | 0 | 0 | 0 | 1 | 0 | 64 | -1649020228
21 | M | MP012_dod | napojení na stávající rozvod - dodávka | kus | 10 |  | 0 |  |  |  | základní |  | 0 | 0 | 0 | 0 | 0 | 256 | M | 1 |  |  |  | ROZPOCET | 0 | 0 | 0 | 0 | 0 | 1 | 0 | 64 | -168567310
22 | K | MP013 | odstavení části stáv.rozvodu | kus | 2 |  | 0 |  |  |  | základní |  | 0 | 0 | 0 | 0 | 0 | 64 | K | 1 |  |  |  | ROZPOCET | 0 | 0 | 0 | 0 | 0 | 1 | 0 | 64 | -1210120432
23 | K | MP014 | úseková tlaková zkouška | kus | 3 |  | 0 |  |  |  | základní |  | 0 | 0 | 0 | 0 | 0 | 64 | K | 1 |  |  |  | ROZPOCET | 0 | 0 | 0 | 0 | 0 | 1 | 0 | 64 | 1092643516
24 | K | MP015 | závěrečná tlaková zkouška | kus | 2 |  | 0 |  |  |  | základní |  | 0 | 0 | 0 | 0 | 0 | 64 | K | 1 |  |  |  | ROZPOCET | 0 | 0 | 0 | 0 | 0 | 1 | 0 | 64 | -1718979911
25 | K | MP020_mont | ventil.krabice pro 1 plyny kompletní (1xuzav.ventil,1xpřip.zálohy,1xčidlo snímání tlaku) - montáž | kus | 1 |  | 0 |  |  |  | základní |  | 0 | 0 | 0 | 0 | 0 | 64 | K | 1 |  |  |  | ROZPOCET | 0 | 0 | 0 | 0 | 0 | 1 | 0 | 64 | -1704285501
26 | M | MP020_dod | ventil.krabice pro 1 plyny kompletní (1xuzav.ventil,1xpřip.zálohy,1xčidlo snímání tlaku) - dodávka | kus | 1 |  | 0 |  |  |  | základní |  | 0 | 0 | 0 | 0 | 0 | 256 | M | 1 |  |  |  | ROZPOCET | 0 | 0 | 0 | 0 | 0 | 1 | 0 | 64 | 1535750679
27 | K | MP0201_mont | ventil.krabice pro 2 plyny kompletní (2xuzav.ventil,2xpřip.zálohy,2xčidlo snímání tlaku) - montáž | kus | 2 |  | 0 |  |  |  | základní |  | 0 | 0 | 0 | 0 | 0 | 64 | K | 1 |  |  |  | ROZPOCET | 0 | 0 | 0 | 0 | 0 | 1 | 0 | 64 | 2301512
28 | M | MP0201_dod | ventil.krabice pro 2 plyny kompletní (2xuzav.ventil,2xpřip.zálohy,2xčidlo snímání tlaku) - dodávka | kus | 2 |  | 0 |  |  |  | základní |  | 0 | 0 | 0 | 0 | 0 | 256 | M | 1 |  |  |  | ROZPOCET | 0 | 0 | 0 | 0 | 0 | 1 | 0 | 64 | -1819709325
29 | K | MP021_mont | monitorovací zařízení s dotyk.LCD displejem pro 12 vstupů, uživatelsky nastavitelné, příprava pro měření spotřeby plynu - montáž | kus | 2 |  | 0 |  |  |  | základní |  | 0 | 0 | 0 | 0 | 0 | 64 | K | 1 |  |  |  | ROZPOCET | 0 | 0 | 0 | 0 | 0 | 1 | 0 | 64 | -1189969272
30 | M | MP021_dod | monitorovací zařízení s dotyk.LCD displejem pro 12 vstupů, uživatelsky nastavitelné, příprava pro měření spotřeby plynu - dodávka | kus | 2 |  | 0 |  |  |  | základní |  | 0 | 0 | 0 | 0 | 0 | 256 | M | 1 |  |  |  | ROZPOCET | 0 | 0 | 0 | 0 | 0 | 1 | 0 | 64 | -1303284941
31 | K | MP022_mont | kabel signalizace - montáž | m | 210 |  | 0 |  |  |  | základní |  | 0 | 0 | 0 | 0 | 0 | 64 | K | 1 |  |  |  | ROZPOCET | 0 | 0 | 0 | 0 | 0 | 1 | 0 | 64 | -1738505009
32 | M | MP022_dod | kabel signalizace - dodávka | m | 210 |  | 0 |  |  |  | základní |  | 0 | 0 | 0 | 0 | 0 | 256 | M | 1 |  |  |  | ROZPOCET | 0 | 0 | 0 | 0 | 0 | 1 | 0 | 64 | -963279609
33 | K | MP024 | dokumentace skut.stavu (3x paré, 1x CD) | kus | 1 |  | 0 |  |  |  | základní |  | 0 | 0 | 0 | 0 | 0 | 64 | K | 1 |  |  |  | ROZPOCET | 0 | 0 | 0 | 0 | 0 | 1 | 0 | 64 | -1406603234
34 | K | MP025 | LEK 15 - zkouška čistoty medic.stl.vzduchu dle čl.3.2 odst.b | kus | 1 |  | 0 |  |  |  | základní |  | 0 | 0 | 0 | 0 | 0 | 64 | K | 1 |  |  |  | ROZPOCET | 0 | 0 | 0 | 0 | 0 | 1 | 0 | 64 | -273798691
35 | K | MP026 | zahájení,ukončení a předání | kus | 1 |  | 0 |  |  |  | základní |  | 0 | 0 | 0 | 0 | 0 | 64 | K | 1 |  |  |  | ROZPOCET | 0 | 0 | 0 | 0 | 0 | 1 | 0 | 64 | -1891070082
36 | K | MP027 | přesun hmot | kus | 1 |  | 0 |  |  |  | základní |  | 0 | 0 | 0 | 0 | 0 | 64 | K | 1 |  |  |  | ROZPOCET | 0 | 0 | 0 | 0 | 0 | 1 | 0 | 64 | 556717676
37 | K | MP028 | zkoušky a revize | kus | 1 |  | 0 |  |  |  | základní |  | 0 | 0 | 0 | 0 | 0 | 64 | K | 1 |  |  |  | ROZPOCET | 0 | 0 | 0 | 0 | 0 | 1 | 0 | 64 | -227552898
| D | UP001 | Ukončovací prvky |  |  |  | 0 | [5 empty] | 0 |  | 0 |  | 0 | 1 | D | 0 |  |  |  | ROZPOCET | [6 empty] | 0
38 | K | UP001_mont | montáž zdrojového mostu pro 1 lůžko | ks | 1 |  | 0 |  |  |  | základní |  | 0 | 0 | 0 | 0 | 0 | 64 | K | 1 |  |  |  | ROZPOCET | 0 | 0 | 0 | 0 | 0 | 1 | 0 | 64 | -1382477971
39 | M | UP001_dod | dodávka zdrojového mostu pro 1 lůžko | ks | 1 |  | 0 |  |  |  | základní |  | 0 | 0 | 0 | 0 | 0 | 256 | M | 1 |  |  |  | ROZPOCET | 0 | 0 | 0 | 0 | 0 | 1 | 0 | 64 | -332202823
| VV |  | výbava: | [15 empty] | VV | 1 | 1 | True | 0 | ROZPOCET
| VV |  | 5x O2, 5x AIR04, 6x zásuvka VDO-LED, 4x zásuvka ZIS-LED, 4x zásuvka DO, | [15 empty] | VV | 1 | 1 | True | 0 | ROZPOCET
| VV |  | 1x zásuvka RTG, 10x zdířka ochr.pospojení, 10x datová zásuvka, | [15 empty] | VV | 1 | 1 | True | 0 | ROZPOCET
| VV |  | 2x medilišta 400mm, osvětlení přímé (ovládané z mostu), noční (ovládané ode dveří), | [15 empty] | VV | 1 | 1 | True | 0 | ROZPOCET
| VV |  | 1x pojezd s policí, 1x sada 3 ramen-instalace na nohu mostu | [15 empty] | VV | 1 | 1 | True | 0 | ROZPOCET
| VV |  | (rameno lomenné 700/600mm+nosič infuzí, rameno 750mm+závěsná tyč, rameno 550mm+závěsná), | [15 empty] | VV | 1 | 1 | True | 0 | ROZPOCET
| VV |  | 2x dvouramenný otočný držák infuzní techniky 600+600 | [15 empty] | VV | 1 | 1 | True | 0 | ROZPOCET
| VV |  | s tyčí dlouhou 1200mm průměr 28mm - na konci ramene | [15 empty] | VV | 1 | 1 | True | 0 | ROZPOCET
| VV |  | s hlavou s vývody slabo a silnoproudu, ramena musí umožnit protažení | [15 empty] | VV | 1 | 1 | True | 0 | ROZPOCET
| VV |  | instalací elektro vnitřním prostorem, ramena mají nosnost 50kg-instalace na nohu mostu | [15 empty] | VV | 1 | 1 | True | 0 | ROZPOCET
| VV |  | 1 |  | 1 | [13 empty] | VV | 1 | 2 | True | 1 | ROZPOCET
40 | K | UP002_mont | montáž zdrojového mostu pro 3 lůžka | ks | 1 |  | 0 |  |  |  | základní |  | 0 | 0 | 0 | 0 | 0 | 64 | K | 1 |  |  |  | ROZPOCET | 0 | 0 | 0 | 0 | 0 | 1 | 0 | 64 | 452208448
41 | M | UP002_dod | dodávka zdrojového mostu pro 3 lůžka | ks | 1 |  | 0 |  |  |  | základní |  | 0 | 0 | 0 | 0 | 0 | 256 | M | 1 |  |  |  | ROZPOCET | 0 | 0 | 0 | 0 | 0 | 1 | 0 | 64 | 2077743625
| VV |  | výbava pro 1 lůžko: | [15 empty] | VV | 1 | 1 | True | 0 | ROZPOCET
| VV |  | 5x O2, 5x AIR04, 6x zásuvka VDO-LED, 4x zásuvka ZIS-LED, | [15 empty] | VV | 1 | 1 | True | 0 | ROZPOCET
| VV |  | 4x zásuvka DO, 1x zásuvka RTG, 10x zdířka ochr.pospojení, 10x datová zásuvka, | [15 empty] | VV | 1 | 1 | True | 0 | ROZPOCET
| VV |  | 2x medilišta 400mm, osvětlení přímé (ovládané z mostu), noční (ovládané ode dveří), | [15 empty] | VV | 1 | 1 | True | 0 | ROZPOCET
| VV |  | 1x pojezd s policí, 1x sada 3 ramen na nohu mostu | [15 empty] | VV | 1 | 1 | True | 0 | ROZPOCET
| VV |  | (rameno lomenné 700/600mm+nosič infuzí, rameno 750mm+závěsná tyč, rameno 550mm+závěsná), | [15 empty] | VV | 1 | 1 | True | 0 | ROZPOCET
| VV |  | 2x dvouramenný otočný držák infuzní techniky 600+600 | [15 empty] | VV | 1 | 1 | True | 0 | ROZPOCET
| VV |  | s tyčí dlouhou 1200mm průměr 28mm - na konci ramene | [15 empty] | VV | 1 | 1 | True | 0 | ROZPOCET
| VV |  | s hlavou s vývody slabo a silnoproudu, ramena musí umožnit protažení | [15 empty] | VV | 1 | 1 | True | 0 | ROZPOCET
| VV |  | instalací elektro vnitřním prostorem, ramena mají nosnost 50kg-instalace na nohu mostu, | [15 empty] | VV | 1 | 1 | True | 0 | ROZPOCET
| VV |  | 2x plenta mezi lůžka | [15 empty] | VV | 1 | 1 | True | 0 | ROZPOCET
| VV |  | 1 |  | 1 | [13 empty] | VV | 1 | 2 | True | 1 | ROZPOCET
42 | K | UP003_mont | montáž nástěnné lůžkové rampy pro 3 lůžka, délka 4950mm | ks | 1 |  | 0 |  |  |  | základní |  | 0 | 0 | 0 | 0 | 0 | 64 | K | 1 |  |  |  | ROZPOCET | 0 | 0 | 0 | 0 | 0 | 1 | 0 | 64 | -1242625723
43 | M | UP003_dod | dodávka nástěnné lůžkové rampy pro 3 lůžka, délka 4950mm | ks | 1 |  | 0 |  |  |  | základní |  | 0 | 0 | 0 | 0 | 0 | 256 | M | 1 |  |  |  | ROZPOCET | 0 | 0 | 0 | 0 | 0 | 1 | 0 | 64 | 130529186
| VV |  | výbava pro 1 lůžko: | [15 empty] | VV | 1 | 1 | True | 0 | ROZPOCET
| VV |  | 2x O2, 2x AIR04, 4x zásuvka VDO-LED, 4x zásuvka DO, 2x MDO, 1x zásuvka RTG, | [15 empty] | VV | 1 | 1 | True | 0 | ROZPOCET
| VV |  | 5x zdířka ochr.pospojení, 6x datová zásuvka, 1x příprava dorozumívání sestra/pacient, | [15 empty] | VV | 1 | 1 | True | 0 | ROZPOCET
| VV |  | 2x medilišta 400mm, osvětlení přímé (ovládané z rampy), noční (ovládané z ode dveří) | [15 empty] | VV | 1 | 1 | True | 0 | ROZPOCET
| VV |  | 1 |  | 1 | [13 empty] | VV | 1 | 2 | True | 1 | ROZPOCET
44 | K | UP004 | zahájení,ukončení a předání | kus | 1 |  | 0 |  |  |  | základní |  | 0 | 0 | 0 | 0 | 0 | 64 | K | 1 |  |  |  | ROZPOCET | 0 | 0 | 0 | 0 | 0 | 1 | 0 | 64 | 526516403
45 | K | UP005 | přesun hmot | kus | 1 |  | 0 |  |  |  | základní |  | 0 | 0 | 0 | 0 | 0 | 64 | K | 1 |  |  |  | ROZPOCET | 0 | 0 | 0 | 0 | 0 | 1 | 0 | 64 | 629222177

## VON - Vedlejší a ostatní ...
| List obsahuje: |  | 1) Krycí list soupisu | 2) Rekapitulace |  |  | 3) Soupis prací | Zpět na list: | Rekapitulace stavby
{4c3c02c4-12ef-4000-bd4f-6cce3173aacb}
2
| KRYCÍ LIST SOUPISU | [8 empty] | v --- níže se nacházejí doplnkové a pomocné údaje k sestavám --- v | [8 empty] | False
Stavba:
Zřízení intermediální péče na kardiochirurgickém oddělení, Krajská zdravotní a.s. - Masarykova nemocnice Ústí n.L.
Objekt:
VON - Vedlejší a ostatní náklady
| KSO: |  |  |  |  | CC-CZ:
| Místo: |  | Ústí nad Labem |  |  | Datum: | 6. 12. 2018
| Zadavatel: |  |  |  |  | IČ:
|  | Krajská zdravotní a.s., Masarykova nemocnice UL |  |  |  | DIČ:
| Uchazeč: |  |  |  |  | IČ:
DIČ:
| Projektant: |  |  |  |  | IČ:
|  | ARCHATELIÉR 2000 a.s., Ústí n.L. |  |  |  | DIČ:
Poznámka:
Soupis prací je sestaven za využití položek Cenové soustavy ÚRS. Cenové a technické podmínky položek Cenové soustavy ÚRS, které nejsou uvedeny v soupisu prací (tzv.úvodní části katalogů), jsou neomezeně dálkově k dispozici na www.cs-urs.cz. Položky, které nemají ve sloupci "Cenová soustava" uveden žádný údaj, nepochází z Cenové soustavy ÚRS.
| Cena bez DPH | [5 empty] | 0
|  |  | Základ daně |  |  | Sazba daně | Výše daně
| DPH | základní | 0 |  |  | 21% | 0
|  | snížená | 0 |  |  | 15% | 0
|  | zákl. přenesená | 0 |  |  | 21% | 0
|  | sníž. přenesená | 0 |  |  | 15% | 0
|  | nulová | 0 |  |  | 0% | 0
| Cena s DPH |  |  | v | CZK |  | 0
REKAPITULACE ČLENĚNÍ SOUPISU PRACÍ
Stavba:
Zřízení intermediální péče na kardiochirurgickém oddělení, Krajská zdravotní a.s. - Masarykova nemocnice Ústí n.L.
Objekt:
VON - Vedlejší a ostatní náklady
Místo: |  |  | Ústí nad Labem |  |  | Datum: | 6. 12. 2018
Zadavatel: |  |  | Krajská zdravotní a.s., Masarykova nemocnice UL |  |  | Projektant: | ARCHATELIÉR 2000 a.s., Ústí n.L.
Uchazeč:
Kód dílu - Popis | [6 empty] | Cena celkem [CZK]
Náklady soupisu celkem | [6 empty] | 0 | [12 empty] | -1
| VRN - Vedlejší rozpočtové náklady | [5 empty] | 0
SOUPIS PRACÍ
Stavba:
Zřízení intermediální péče na kardiochirurgickém oddělení, Krajská zdravotní a.s. - Masarykova nemocnice Ústí n.L.
Objekt:
VON - Vedlejší a ostatní náklady
Místo: |  |  | Ústí nad Labem |  |  | Datum: | 6. 12. 2018
Zadavatel: |  |  | Krajská zdravotní a.s., Masarykova nemocnice UL |  |  | Projektant: | ARCHATELIÉR 2000 a.s., Ústí n.L.
Uchazeč:
PČ | Typ | Kód | Popis | MJ | Množství | J.cena [CZK] | Cena celkem [CZK] | Cenová soustava |  | Poznámka | DPH | J. Nh [h] | Nh celkem [h] | J. hmotnost [t] | Hmotnost celkem [t] | J. suť [t] | Suť Celkem [t]
Náklady soupisu celkem | [6 empty] | 0 | [5 empty] | 0 |  | 0 |  | 0 |  | D | -1 | [7 empty] | 0
| D | VRN | Vedlejší rozpočtové náklady |  |  |  | 0 | [5 empty] | 0 |  | 0 |  | 0 | 1 | D | 0 | ROZPOCET | [6 empty] | 0
1 | K | 100004 | Zařízení staveniště a stavební výtah | kmpl | 1 |  | 0 |  |  |  | základní |  | 0 | 0 | 0 | 0 | 0 | 1024 | K | 1 | ROZPOCET | 0 | 0 | 0 | 0 | 0 | 1 | 0 | 1024 | 127812727
2 | K | 100010 | Protihluková a protiprachová opatření | kmpl | 1 |  | 0 |  |  |  | základní |  | 0 | 0 | 0 | 0 | 0 | 1024 | K | 1 | ROZPOCET | 0 | 0 | 0 | 0 | 0 | 1 | 0 | 1024 | -1543465302

## Pokyny pro vyplnění
Struktura údajů, formát souboru a metodika pro zpracování
Struktura
Soubor je složen ze záložky Rekapitulace stavby a záložek s názvem soupisu prací pro jednotlivé objekty ve formátu XLSX. Každá ze záložek přitom obsahuje
ještě samostatné sestavy vymezené orámovaním a nadpisem sestavy.
Rekapitulace stavby obsahuje sestavu Rekapitulace stavby a Rekapitulace objektů stavby a soupisů prací.
V sestavě Rekapitulace stavby jsou uvedeny informace identifikující předmět veřejné zakázky na stavební práce, KSO, CC-CZ, CZ-CPV, CZ-CPA a rekapitulaci
celkové nabídkové ceny uchazeče.
V sestavě Rekapitulace objektů stavby a soupisů prací je uvedena rekapitulace stavebních objektů, inženýrských objektů, provozních souborů,
vedlejších a ostatních nákladů a ostatních nákladů s rekapitulací nabídkové ceny za jednotlivé soupisy prací. Na základě údaje Typ je možné
identifikovat, zda se jedná o objekt nebo soupis prací pro daný objekt:
|  | STA | Stavební objekt pozemní
|  | ING | Stavební objekt inženýrský
|  | PRO | Provozní soubor
|  | VON | Vedlejší a ostatní náklady
|  | OST | Ostatní
|  | Soupis | Soupis prací pro daný typ objektu
Soupis prací pro jednotlivé objekty obsahuje sestavy Krycí list soupisu, Rekapitulace členění soupisu prací, Soupis prací. Za soupis prací může být považován
i objekt stavby v případě, že neobsahuje podřízenou zakázku.
Krycí list soupisu obsahuje rekapitulaci informací o předmětu veřejné zakázky ze sestavy Rekapitulace stavby, informaci o zařazení objektu do KSO,
CC-CZ, CZ-CPV, CZ-CPA a rekapitulaci celkové nabídkové ceny uchazeče za aktuální soupis prací.
Rekapitulace členění soupisu prací obsahuje rekapitulaci soupisu prací ve všech úrovních členění soupisu tak, jak byla tato členění použita (např.
stavební díly, funkční díly, případně jiné členění) s rekapitulací nabídkové ceny.
Soupis prací obsahuje položky veškerých stavebních nebo montážních prací, dodávek materiálů a služeb nezbytných pro zhotovení stavebního objektu,
inženýrského objektu, provozního souboru, vedlejších a ostatních nákladů.
Pro položky soupisu prací se zobrazují následující informace:
|  | PČ |  | Pořadové číslo položky v aktuálním soupisu
|  | TYP |  | Typ položky: K - konstrukce, M - materiál, PP - plný popis, PSC - poznámka k souboru cen, P - poznámka k položce, VV - výkaz výměr
|  | Kód |  | Kód položky
|  | Popis |  | Zkrácený popis položky
|  | MJ |  | Měrná jednotka položky
|  | Množství |  | Množství v měrné jednotce
|  | J.cena |  | Jednotková cena položky. Zadaní může obsahovat namísto J.ceny sloupce J.materiál a J.montáž, jejichž součet definuje
J.cenu položky.
|  | Cena celkem |  | Celková cena položky daná jako součin množství a j.ceny
|  | Cenová soustava |  | Příslušnost položky do cenové soustavy
Ke každé položce soupisu prací se na samostatných řádcích může zobrazovat:
Plný popis položky
Poznámka k souboru cen a poznámka zadavatele
Výkaz výměr
Pokud je k řádku výkazu výměr evidovaný údaj ve sloupci Kód, jedná se o definovaný odkaz, na který se může odvolávat výkaz výměr z jiné položky.
Metodika pro zpracování
Jednotlivé sestavy jsou v souboru provázány. Editovatelné pole jsou zvýrazněny žlutým podbarvením, ostatní pole neslouží k editaci a nesmí být jakkoliv
modifikovány.
Uchazeč je pro podání nabídky povinen vyplnit žlutě podbarvená pole:
Pole Uchazeč v sestavě Rekapitulace stavby - zde uchazeč vyplní svůj název (název subjektu)
Pole IČ a DIČ v sestavě Rekapitulace stavby - zde uchazeč vyplní svoje IČ a DIČ
Datum v sestavě Rekapitulace stavby - zde uchazeč vyplní datum vytvoření nabídky
J.cena = jednotková cena v sestavě Soupis prací o maximálním počtu desetinných míst uvedených v poli
- pokud sestavy soupisů prací obsahují pole J.cena, musí být všechna tato pole vyplněna nenulovými kladnými číslicemi
Poznámka - nepovinný údaj pro položku soupisu
V případě, že sestavy soupisů prací neobsahují pole J.cena, potom ve všech soupisech prací obsahují pole:
- J.materiál - jednotková cena materiálu
- J.montáž - jednotková cena montáže
Uchazeč je v tomto případě povinen vyplnit všechna pole J.materiál a pole J.montáž nenulovými kladnými číslicemi. V případech, kdy položka
neobsahuje žádný materiál je přípustné, aby pole J.materiál bylo vyplněno nulou. V případech, kdy položka neobsahuje žádnou montáž je přípustné,
aby pole J.montáž bylo vyplněno nulou. Není však přípustné, aby obě pole - J.materiál, J.Montáž byly u jedné položky vyplněny nulou.
Rekapitulace stavby
Název |  |  | Povinný |  | Popis | Typ | Max. počet
atributu |  |  | (A/N) |  |  |  | znaků
Kód |  |  | A |  | Kód stavby | String | 20
Stavba |  |  | A |  | Název stavby | String | 120
Místo |  |  | N |  | Místo stavby | String | 50
Datum |  |  | A |  | Datum vykonaného exportu | Date
KSO |  |  | N |  | Klasifikace stavebního objektu | String | 15
CC-CZ |  |  | N |  | Klasifikace stavbeních děl | String | 15
CZ-CPV |  |  | N |  | Společný slovník pro veřejné zakázky | String | 20
CZ-CPA |  |  | N |  | Klasifikace produkce podle činností | String | 20
Zadavatel |  |  | N |  | Zadavatel zadaní | String | 50
IČ |  |  | N |  | IČ zadavatele zadaní | String | 20
DIČ |  |  | N |  | DIČ zadavatele zadaní | String | 20
Uchazeč |  |  | N |  | Uchazeč veřejné zakázky | String | 50
Projektant |  |  | N |  | Projektant | String | 50
Poznámka |  |  | N |  | Poznámka k zadání | String | 255
Sazba DPH |  |  | A |  | Rekapitulace sazeb DPH u položek soupisů | eGSazbaDph
Základna DPH |  |  | A |  | Základna DPH určena součtem celkové ceny z položek soupisů | Double
Hodnota DPH |  |  | A |  | Hodnota DPH | Double
Cena bez DPH |  |  | A |  | Celková cena bez DPH za celou stavbu. Sčítává se ze všech listů. | Double
Cena s DPH |  |  | A |  | Celková cena s DPH za celou stavbu | Double
Rekapitulace objektů stavby a soupisů prací
Název |  |  | Povinný |  | Popis | Typ | Max. počet
atributu |  |  | (A/N) |  |  |  | znaků
Kód |  |  | A |  | Přebírá se z Rekapitulace stavby | String | 20
Stavba |  |  | A |  | Přebírá se z Rekapitulace stavby | String | 120
Místo |  |  | N |  | Přebírá se z Rekapitulace stavby | String | 50
Datum |  |  | A |  | Přebírá se z Rekapitulace stavby | Date
Zadavatel |  |  | N |  | Přebírá se z Rekapitulace stavby | String | 50
Projektant |  |  | N |  | Přebírá se z Rekapitulace stavby | String | 50
Uchazeč |  |  | N |  | Přebírá se z Rekapitulace stavby | String | 50
Kód |  |  | A |  | Kód objektu | String | 20
Objektu, Soupis prací |  |  | A |  | Název objektu | String | 120
Cena bez DPH |  |  | A |  | Cena bez DPH za daný objekt | Double
Cena s DPH |  |  | A |  | Cena spolu s DPH za daný objekt | Double
Typ |  |  | A |  | Typ zakázky | eGTypZakazky
Krycí list soupisu
Název |  |  | Povinný |  | Popis | Typ | Max. počet
atributu |  |  | (A/N) |  |  |  | znaků
Stavba |  |  | A |  | Přebírá se z Rekapitulace stavby | String | 120
Objekt |  |  | A |  | Kód a název objektu | String | 20 + 120
Soupis |  |  | A |  | Kód a název soupisu | String | 20 + 120
KSO |  |  | N |  | Klasifikace stavebního objektu | String | 15
CC-CZ |  |  | N |  | Klasifikace stavbeních děl | String | 15
CZ-CPV |  |  | N |  | Společný slovník pro veřejné zakázky | String | 20
CZ-CPA |  |  | N |  | Klasifikace produkce podle činností | String | 20
Místo |  |  | N |  | Přebírá se z Rekapitulace stavby | String | 50
Zadavatel |  |  | N |  | Přebírá se z Rekapitulace stavby | String | 50
Uchazeč |  |  | N |  | Přebírá se z Rekapitulace stavby | String | 50
Projektant |  |  | N |  | Přebírá se z Rekapitulace stavby | String | 50
Poznámka |  |  | N |  | Poznámka k soupisu prací | String | 255
Sazba DPH |  |  | A |  | Rekapitulace sazeb DPH na položkách aktuálního soupisu | eGSazbaDph
Základna DPH |  |  | A |  | Základna DPH určena součtem celkové ceny z položek aktuálního soupisu | Double
Hodnota DPH |  |  | A |  | Hodnota DPH | Double
Cena bez DPH |  |  | A |  | Cena bez DPH za daný soupis | Double
Cena s DPH |  |  | A |  | Cena s DPH za daný soupis | Double
Rekapitulace členění soupisu prací
Název |  |  | Povinný |  | Popis | Typ | Max. počet
atributu |  |  | (A/N) |  |  |  | znaků
Stavba |  |  | A |  | Přebírá se z Rekapitulace stavby | String | 120
Objekt |  |  | A |  | Kód a název objektu, přebírá se z Krycího listu soupisu | String | 20 + 120
Soupis |  |  | A |  | Kód a název objektu, přebírá se z Krycího listu soupisu | String | 20 + 120
Místo |  |  | N |  | Přebírá se z Rekapitulace stavby | String | 50
Datum |  |  | A |  | Přebírá se z Rekapitulace stavby | Date
Zadavatel |  |  | N |  | Přebírá se z Rekapitulace stavby | String | 50
Projektant |  |  | N |  | Přebírá se z Rekapitulace stavby | String | 50
Uchazeč |  |  | N |  | Přebírá se z Rekapitulace stavby | String | 50
Kód dílu - Popis |  |  | A |  | Kód a název dílu ze soupisu | String | 20 + 100
Cena celkem |  |  | A |  | Cena celkem za díl ze soupisu | Double
Soupis prací
Název |  |  | Povinný |  | Popis | Typ | Max. počet
atributu |  |  | (A/N) |  |  |  | znaků
Stavba |  |  | A |  | Přebírá se z Rekapitulace stavby | String | 120
Objekt |  |  | A |  | Kód a název objektu | String | 20 + 120
Soupis |  |  | A |  | Přebírá se z Krycího listu soupisu | String | 20 + 120
Místo |  |  | N |  | Přebírá se z Krycího listu soupisu | String | 50
Datum |  |  | A |  | Přebírá se z Krycího listu soupisu | Date
Zadavatel |  |  | N |  | Přebírá se z Krycího listu soupisu | String | 50
Projektant |  |  | N |  | Přebírá se z Krycího listu soupisu | String | 50
Uchazeč |  |  | N |  | Přebírá se z Krycího listu soupisu | String | 50
PČ |  |  | A |  | Pořadové číslo položky soupisu | Long
Typ |  |  | A |  | Typ položky soupisu | eGTypPolozky | 1
Kód |  |  | A |  | Kód položky ze soupisu | String | 20
Popis |  |  | A |  | Popis položky ze soupisu | String | 255
MJ |  |  | A |  | Měrná jednotka položky | String | 10
Množství |  |  | A |  | Množství položky soupisu | Double
J.Cena |  |  | A |  | Jednotková cena položky | Double
Cena celkem |  |  | A |  | Cena celkem vyčíslena jako J.Cena * Množství | Double
Cenová soustava |  |  | N |  | Zařazení položky do cenové soustavy | String | 50
p |  |  | N |  | Poznámka položky ze soupisu | Memo
psc |  |  | N |  | Poznámka k souboru cen ze soupisu | Memo
pp |  |  | N |  | Plný popis položky ze soupisu | Memo
vv |  |  | N |  | Výkaz výměr (figura, výraz, výměra) ze soupisu | Text,Text,Double | 20, 150
DPH |  |  | A |  | Sazba DPH pro položku | eGSazbaDPH
Hmotnost |  |  | A |  | Hmotnost položky ze soupisu | Double
Suť |  |  | A |  | Suť položky ze soupisu | Double
Nh |  |  | N |  | Normohodiny položky ze soupisu | Double
Datová věta
Typ věty |  |  | Hodnota |  | Význam
eGSazbaDPH |  |  | základní |  | Základní sazba DPH
|  |  | snížená |  | Snížená sazba DPH
|  |  | nulová |  | Nulová sazba DPH
|  |  | zákl. přenesená |  | Základní sazba DPH přenesená
|  |  | sníž. přenesená |  | Snížená sazba DPH přenesená
eGTypZakazky |  |  | STA |  | Stavební objekt
|  |  | PRO |  | Provozní soubor
|  |  | ING |  | Inženýrský objekt
|  |  | VON |  | Vedlejší a ostatní náklady
|  |  | OST |  | Ostatní náklady
eGTypPolozky |  |  | 1 |  | Položka typu HSV
|  |  | 2 |  | Položka typu PSV
|  |  | 3 |  | Položka typu M
|  |  | 4 |  | Položka typu OST