## Krycí list
Krycí list rozpočtu
0 | Číslo zakázky | Zakázka
21 | 2020 / 19 | Restrukturalizace oddělení ortopedie -KZ a.s. - Nemocnice Most o.z. -revize 2020
_ | Komentář | Soupis prací je sestaven za využití položek Cenové soustavy ÚRS.Cenové a technické podmínky položek Cenové soustavy ÚRS, které nejsou uvedeny v soupisu prací (tzv. úvodní části katalogů) jsou neomezeně dálkově k dispozici na www.cs-urs.cz. Položky soupisu prací, které nemají ve sloupci "Cenová soustava" uveden žádný údaj, nepochází z Cenové soustavy ÚRS, ale způsob tvorby ceny vychází z cenových a technických podmínek ÚRS. 2020 / I
| Popis verze | verze 3
Komentář verze
| Adresa |  | Datum zahájení | 2020-02-20
| Rok | 2020 | Datum dokončení
| Typ Firmy | Název | Kontaktní osoba | Telefon
| Význam (funkce) | Jméno
| Zpracovatel | Anonymní přístup (pouze pro lokální instalace)
REKAPITULACE
| Kód stavebního objektu | Popis objektu | Kód zatřídění | Zatřídění
| SO_01 | Stavební úpravy
| SO_02 | ZTI
| SO_03 | elektroinstalace
| SO_04 | VZT
| SO_05 | kyslík
| VON | vedlejší a ostatní náklady
|  |  | Celkem (bez DPH) | 0
|  |  | DPH | 0
0
0
|  |  | Celkem (včetně DPH) | 0
| Za zhotovitele |  | Za objednatele
| Jméno : |  | Jméno :
| Datum : |  | Datum :
| Podpis: |  | Podpis :
Poznámka :

## Rekapitulace
Zakázka:
0 | Restrukturalizace oddělení ortopedie -KZ a.s. - Nemocnice Most o.z. -revize 2020
21 | Popis | Cena | Hmotnost | DPH | Cena s DPH | Počet položek
_
| S: Restrukturalizace oddělení ortopedie - Krajská zdravotní a.s., Nemocnice Most o.z. |  | 912.6212 |  |  | 358
| SO_01: Stavební úpravy |  | 136.3002 |  |  | 188
| 003: Svislé konstrukce |  | 13.0893 |  |  | 9
| 006: Úpravy povrchu |  | 87.1636 |  |  | 23
| 009: Ostatní konstrukce a práce |  | 0.14992 |  |  | 24
| 099: Přesun hmot HSV |  |  |  |  | 6
| 711: Izolace proti vodě |  | 0.6976 |  |  | 3
| 713: Izolace tepelné |  | 0.098376 |  |  | 3
| 725: Zařizovací předměty |  | 0.03757 |  |  | 8
| 727: Protipožární prostupy a manžety |  | 0.00444 |  |  | 5
| 763: Konstrukce montované |  | 1.9485 |  |  | 15
| 766: Konstrukce truhlářské |  | 1.3508 |  |  | 36
| 767: Konstrukce zámečnické |  | 0.17678 |  |  | 13
| 771: Podlahy z dlaždic |  | 3.2653 |  |  | 11
| 776: Podlahy povlakové |  | 13.144 |  |  | 9
| 781: Obklady keramické |  | 11.0471 |  |  | 12
| 783: Nátěry |  | 0.040108 |  |  | 4
| 784: Malby |  | 4.0867 |  |  | 7
| SO_02: ZTI |  | 3.821 |  |  | 112
| 003: Svislé konstrukce |  | 0.07536 |  |  | 1
| 006: Úpravy povrchu |  | 0.77213 |  |  | 2
| 009: Ostatní konstrukce a práce |  |  |  |  | 3
| 099: Přesun hmot HSV |  |  |  |  | 6
| 721: Vnitřní kanalizace |  | 0.44413 |  |  | 26
| 722: Vnitřní vodovod |  | 0.62033 |  |  | 31
| 725: Zařizovací předměty |  | 1.8457 |  |  | 41
| 763: Konstrukce montované |  | 0.06342 |  |  | 2
| SO_03: elektroinstalace |  |  |  |  | 1
| 021: Silnoproud |  |  |  |  | 1
| SO_04: VZT |  | 772.5 |  |  | 45
| 000: Společné práce |  |  |  |  | 9
| VZT1: Hyg.zařízení jednolůžk.pokojů |  | 195 |  |  | 12
| VZT2: Hyg.zařízení pacientů a personálu |  | 319.5 |  |  | 18
| VZT3: Klimatizace |  | 258 |  |  | 6
| SO_05: kyslík |  |  |  |  | 9
| 720: Zdravotní technika |  |  |  |  | 9
| VON: vedlejší a ostatní náklady |  |  |  |  | 3
| NUS: Náklady na umístění stavby |  |  |  |  | 2
| V01: Průzkumné, geodetické a projektové práce |  |  |  |  | 1
| Celkem (bez DPH) | 0
| DPH | 0
0
0
| Celkem (včetně DPH) | 0

## Zakazka
Zakázka:
Restrukturalizace oddělení ortopedie -KZ a.s. - Nemocnice Most o.z. -revize 2020
[5 empty] | Poř. | Typ | Kód | Popis | MJ | Výměra bez ztr. | Ztratné | Výměra | Jedn. cena | Cena | Jedn. hmotn. | Hmotnost | Jedn. suť | Suť | Sazba DPH | DPH | Cena s DPH | Komentář | Cen. soustava | Počet
[8 empty] | S: Restrukturalizace oddělení ortopedie - Krajská zdravotní a.s., Nemocnice Most o.z. | [5 empty] | 0 |  | 912.6212 |  | 135.3788 |  | 0 | 0 |  |  | 358
[8 empty] | SO_01: Stavební úpravy | [5 empty] | 0 |  | 136.3002 |  | 130.2617 |  | 0 | 0 |  |  | 188
[8 empty] | 003: Svislé konstrukce | [5 empty] | 0 |  | 13.0893 |  | 0 |  | 0 | 0 |  |  | 9
##T3##N_Catalog_catGUID | ##T3##PRO_ITEM_catID | ##T3##PRO_ITEM_iteCode | ##T3##PRO_ITEM_szvCode | ##T3##PRO_ITEM_tevCode | 1 | SP | 342272215 | Příčka z pórobetonových hladkých tvárnic na tenkovrstvou maltu tl 75 mm | m2 | 52.275 | 0 | 52.275 |  | 0 | 0.05015 | 2.6216 |  | 0 | 21 | 0 | 0 |  | URS 2020/I | 1
[7 empty] | Plný popis: | Příčky z pórobetonových tvárnic hladkých na tenké maltové lože objemová hmotnost do 500 kg/m3, tloušťka příčky 75 mm
[7 empty] | Výkaz výměr: | 3,0*(4,175+3,8) |  |  |  | 23.925 | [6 empty] | _
[8 empty] | 3,0*1,275*2 |  |  |  | 7.65 | [6 empty] | _
[8 empty] | 3,0*(1,175*2+0,4) |  |  |  | 8.25 | [6 empty] | _
[8 empty] | 3,0*2,075*2 |  |  |  | 12.45 | [6 empty] | _
[12 empty] | 0 | [6 empty] | _
[5 empty] | 2 | SP | 342272225 | Příčka z pórobetonových hladkých tvárnic na tenkovrstvou maltu tl 100 mm | m2 | 37.657 | 0 | 37.657 |  | 0 | 0.05897 | 2.2206 |  | 0 | 21 | 0 | 0 |  | URS 2020/I | 1
[7 empty] | Plný popis: | Příčky z pórobetonových tvárnic hladkých na tenké maltové lože objemová hmotnost do 500 kg/m3, tloušťka příčky 100 mm
[7 empty] | Výkaz výměr: | 3,0*(1,35+2,05+1,375) |  |  |  | 14.325 | [6 empty] | _
[8 empty] | -0,60*1,97*2 |  |  |  | -2.364 | [6 empty] | _
[8 empty] | -0,90*1,97 |  |  |  | -1.773 | [6 empty] | _
[8 empty] | 3,0*1,3 |  |  |  | 3.9 | [6 empty] | _
[8 empty] | -0,60*1,97 |  |  |  | -1.182 | [6 empty] | _
[8 empty] | 3,0*1,0*2 |  |  |  | 6 | [6 empty] | _
[8 empty] | 2,0*(0,9*2+2,0)+3,0*2,85+3,0*0,2 |  |  |  | 16.75 | [6 empty] | _
[8 empty] | -0,90*1,97 |  |  |  | -1.773 | [6 empty] | _
[8 empty] | -0,8*2,0*2 |  |  |  | -3.2 | [6 empty] | _
[8 empty] | 3,0*2,85-0,8*1,97 |  |  |  | 6.974 | [6 empty] | _
[12 empty] | 0 | [6 empty] | _
[5 empty] | 3 | SP | 342272245 | Příčka z pórobetonových hladkých tvárnic na tenkovrstvou maltu tl 150 mm | m2 | 67.693 | 0 | 67.693 |  | 0 | 0.07571 | 5.125 |  | 0 | 21 | 0 | 0 |  | URS 2020/I | 1
[7 empty] | Plný popis: | Příčky z pórobetonových tvárnic hladkých na tenké maltové lože objemová hmotnost do 500 kg/m3, tloušťka příčky 150 mm
[7 empty] | Výkaz výměr: | 3,0*(5,6+0,325)-1,1*1,97*2 |  |  |  | 13.441 | [6 empty] | _
[8 empty] | 3,0*(5,925+2,75)-1,1*1,97*2 |  |  |  | 21.691 | [6 empty] | _
[8 empty] | 3,0*(4,86+3,5)-1,1*1,97*2 |  |  |  | 20.746 | [6 empty] | _
[8 empty] | 3,0*5,8-1,75*2,45-1,725*1,55*2 |  |  |  | 7.765 | [6 empty] | _
[8 empty] | 3,0*1,35 |  |  |  | 4.05 | [6 empty] | _
[12 empty] | 0 | [6 empty] | _
[5 empty] | 4 | SP | 317142422 | Překlad nenosný pórobetonový š 100 mm v do 250 mm na tenkovrstvou maltu dl do 1250 mm | kus | 7 | 0 | 7 |  | 0 | 0.02628 | 0.18396 |  | 0 | 21 | 0 | 0 |  | URS 2020/I | 1
[7 empty] | Plný popis: | Překlady nenosné z pórobetonu osazené do tenkého maltového lože, výšky do 250 mm, šířky překladu 100 mm, délky překladu přes 1000 do 1250 mm
[5 empty] | 5 | SP | 317142446 | Překlad nenosný pórobetonový š 150 mm v do 250 mm na tenkovrstvou maltu dl do 2000 mm | kus | 2 | 0 | 2 |  | 0 | 0.03863 | 0.07726 |  | 0 | 21 | 0 | 0 |  | URS 2020/I | 1
[7 empty] | Plný popis: | Překlady nenosné z pórobetonu osazené do tenkého maltového lože, výšky do 250 mm, šířky překladu 150 mm, délky překladu přes 1500 do 2000 mm
[5 empty] | 6 | SP | 317142448 | Překlad nenosný pórobetonový š 150 mm v do 250 mm na tenkovrstvou maltu dl do 2500 mm | kus | 1 | 0 | 1 |  | 0 | 0.08763 | 0.08763 |  | 0 | 21 | 0 | 0 |  | URS 2020/I | 1
[7 empty] | Plný popis: | Překlady nenosné z pórobetonu osazené do tenkého maltového lože, výšky do 250 mm, šířky překladu 150 mm, délky překladu přes 2000 do 2500 mm
[5 empty] | 7 | SP | 317142444 | Překlad nenosný pórobetonový š 150 mm v do 250 mm na tenkovrstvou maltu dl do 1500 mm | kus | 7 | 0 | 7 |  | 0 | 0.05263 | 0.36841 |  | 0 | 21 | 0 | 0 |  | URS 2020/I | 1
[7 empty] | Plný popis: | Překlady nenosné z pórobetonu osazené do tenkého maltového lože, výšky do 250 mm, šířky překladu 150 mm, délky překladu přes 1250 do 1500 mm
[5 empty] | 8 | SP | 340271045 | Zazdívka otvorů v příčkách nebo stěnách plochy do 4 m2 tvárnicemi pórobetonovými tl 150 mm | m2 | 20.85 | 0 | 20.85 |  | 0 | 0.07921 | 1.6515 |  | 0 | 21 | 0 | 0 |  | URS 2020/I | 1
[7 empty] | Plný popis: | Zazdívka otvorů v příčkách nebo stěnách pórobetonovými tvárnicemi plochy přes 1 m2 do 4 m2, objemová hmotnost 500 kg/m3, tloušťka příčky 150 mm
[7 empty] | Výkaz výměr: | 1,0*2,0 |  |  |  | 2 | [6 empty] | _
[8 empty] | 0,9*2,0*2 |  |  |  | 3.6 | [6 empty] | _
[8 empty] | 1,1*2,0 |  |  |  | 2.2 | [6 empty] | _
[8 empty] | = |  |  |  | 7.8 | [6 empty] | _
[8 empty] | 3,0*(0,45+0,45+0,45*3+0,45*3+0,45+0,3) |  |  |  | 13.05 | [6 empty] | _
[5 empty] | 9 | SP | 340271015 | Zazdívka otvorů v příčkách nebo stěnách plochy do 4 m2 tvárnicemi pórobetonovými tl 75 mm | m2 | 14.25 | 0 | 14.25 |  | 0 | 0.05286 | 0.75326 |  | 0 | 21 | 0 | 0 |  | URS 2020/I | 1
[7 empty] | Plný popis: | Zazdívka otvorů v příčkách nebo stěnách pórobetonovými tvárnicemi plochy přes 1 m2 do 4 m2, objemová hmotnost 500 kg/m3, tloušťka příčky 75 mm
[7 empty] | Výkaz výměr: | 3,0*(0,65+0,45+0,45+0,3+0,65) |  |  |  | 7.5 | [6 empty] | _
[8 empty] | 3,0*(0,45*2+0,45*2+0,45) |  |  |  | 6.75 | [6 empty] | _
[12 empty] | 0 | [6 empty] | _
_
[8 empty] | 006: Úpravy povrchu | [5 empty] | 0 |  | 87.1636 |  | 0 |  | 0 | 0 |  |  | 23
[5 empty] | 10 | SP | 612325422 | Oprava vnitřní vápenocementové štukové omítky stěn v rozsahu plochy do 30% | m2 | 1671.1245 | 0 | 1671.1245 |  | 0 | 0.017 | 28.4091 |  | 0 | 21 | 0 | 0 |  | URS 2020/I | 1
[7 empty] | Plný popis: | Oprava vápenocementové omítky vnitřních ploch štukové dvouvrstvé, tloušťky do 20 mm a tloušťky štuku do 3 mm stěn, v rozsahu opravované plochy přes 10 do 30%
[7 empty] | Výkaz výměr: | m 5.01 |  |  |  | 0 | [6 empty] | _
[8 empty] | 3,0*(2,69*2+6,15*2)-2,325*1,9 |  |  |  | 48.6225 | [6 empty] | _
[8 empty] | -0,90*1,97 |  |  |  | -1.773 | [6 empty] | _
[8 empty] | m 5.02 |  |  |  | 0 | [6 empty] | _
[8 empty] | 3,0*(2,85*2+3,85*2)-2,725*1,9 |  |  |  | 35.0225 | [6 empty] | _
[8 empty] | -0,90*1,97 |  |  |  | -1.773 | [6 empty] | _
[8 empty] | m 5.03 |  |  |  | 0 | [6 empty] | _
[8 empty] | 3,0*(2,85*2+2,15*2) |  |  |  | 30 | [6 empty] | _
[8 empty] | -0,80*1,97 |  |  |  | -1.576 | [6 empty] | _
[8 empty] | m 5.04 |  |  |  | 0 | [6 empty] | _
[8 empty] | 3,0*(6,15*2+2,85*2)-2,725*1,9 |  |  |  | 48.8225 | [6 empty] | _
[8 empty] | -0,90*1,97*2 |  |  |  | -3.546 | [6 empty] | _
[8 empty] | -1,1*1,97 |  |  |  | -2.167 | [6 empty] | _
[8 empty] | m 5.05 |  |  |  | 0 | [6 empty] | _
[8 empty] | 3,0*(6,15*2+2,85*2)-2,725*1,9 |  |  |  | 48.8225 | [6 empty] | _
[8 empty] | -0,90*1,97*2 |  |  |  | -3.546 | [6 empty] | _
[8 empty] | m 5.06 |  |  |  | 0 | [6 empty] | _
[8 empty] | 3,0*(6,15*2+2,85*2)-2,725*1,9 |  |  |  | 48.8225 | [6 empty] | _
[8 empty] | -0,90*1,97 |  |  |  | -1.773 | [6 empty] | _
[8 empty] | m 5.07a+5.07b |  |  |  | 0 | [6 empty] | _
[8 empty] | 3,0*(2,64*2+3,6*2+2,85*2+2,85*2)-2,725*1,9 |  |  |  | 66.4625 | [6 empty] | _
[8 empty] | -0,90*1,97*3 |  |  |  | -5.319 | [6 empty] | _
[8 empty] | m 5.08 |  |  |  | 0 | [6 empty] | _
[8 empty] | 3,0*(6,15*2+2,85*2)-2,725*1,9 |  |  |  | 48.8225 | [6 empty] | _
[8 empty] | -1,1*1,97 |  |  |  | -2.167 | [6 empty] | _
[8 empty] | m 5.09 |  |  |  | 0 | [6 empty] | _
[8 empty] | 3,0*(2,85*2+6,15*2)-1,1*1,97*3-2,725*1,9 |  |  |  | 42.3215 | [6 empty] | _
[8 empty] | m 5.11 |  |  |  | 0 | [6 empty] | _
[8 empty] | 3,0*(2,85*2+6,15*2)-1,1*1,97-2,725*1,9 |  |  |  | 46.6555 | [6 empty] | _
[8 empty] | m 5.12 |  |  |  | 0 | [6 empty] | _
[8 empty] | 3,0*(2,85*2+6,15*2)-1,1*1,97-2,725*1,9 |  |  |  | 46.6555 | [6 empty] | _
[8 empty] | m 5.13 |  |  |  | 0 | [6 empty] | _
[8 empty] | 3,0*(2,85*2+6,15*2)-1,1*1,97-2,725*1,9 |  |  |  | 46.6555 | [6 empty] | _
[8 empty] | m 5.14 |  |  |  | 0 | [6 empty] | _
[8 empty] | 3,0*(2,85*2+6,15*2)-1,1*1,97-2,725*1,9 |  |  |  | 46.6555 | [6 empty] | _
[8 empty] | m 5.16 |  |  |  | 0 | [6 empty] | _
[8 empty] | 3,0*(2,85*2+6,15*2)-1,1*1,97-2,725*1,9 |  |  |  | 46.6555 | [6 empty] | _
[8 empty] | m 5.17 |  |  |  | 0 | [6 empty] | _
[8 empty] | 3,0*(2,85*2+6,15*2)-1,1*1,97-2,725*1,9 |  |  |  | 46.6555 | [6 empty] | _
[8 empty] | m 5.18 + m 5.19 |  |  |  | 0 | [6 empty] | _
[8 empty] | 2,45*(2,45+42*2) |  |  |  | 211.8025 | [6 empty] | _
[8 empty] | -2,37*2,25 |  |  |  | -5.3325 | [6 empty] | _
[8 empty] | -1,1*1,97*(7+4) |  |  |  | -23.837 | [6 empty] | _
[8 empty] | -0,90*1,97*7 |  |  |  | -12.411 | [6 empty] | _
[8 empty] | -0,60*1,97*4 |  |  |  | -4.728 | [6 empty] | _
[8 empty] | -1,75*2,45-1,725*1,55*2 |  |  |  | -9.635 | [6 empty] | _
[8 empty] | m 5.20- m 5.31 |  |  |  | 0 | [6 empty] | _
[8 empty] | 3,0*(1,27*2+4,55*2)-1,2*4 |  |  |  | 30.12 | [6 empty] | _
[8 empty] | (3,0*(1,5*2+1,36*2)-1,2*2)*2 |  |  |  | 29.52 | [6 empty] | _
[8 empty] | (3,0*(0,95*2+1,2*2)-1,2)*2 |  |  |  | 23.4 | [6 empty] | _
[8 empty] | (3,0*(0,9*2+1,2*2)-1,2)*4 |  |  |  | 45.6 | [6 empty] | _
[8 empty] | 3,0*(4,6*2+1,35*2)-1,2*4 |  |  |  | 30.9 | [6 empty] | _
[8 empty] | 3,0*(2,875*2+1,5*2)-1,2-2,75*1,9 |  |  |  | 19.825 | [6 empty] | _
[8 empty] | 3,0*(2,715*2+1,5*2+1,0*2+0,1)-1,2-2,35*1,9 |  |  |  | 25.925 | [6 empty] | _
[8 empty] | m 6.01 |  |  |  | 0 | [6 empty] | _
[8 empty] | 3,0*(2,765*2+6,15*2)-1,1*1,97-2,765*1,9 |  |  |  | 46.0695 | [6 empty] | _
[8 empty] | m 6.02 |  |  |  | 0 | [6 empty] | _
[8 empty] | 3,0*(2,85*2+6,15*2)-1,1*1,97-2,725*1,9 |  |  |  | 46.6555 | [6 empty] | _
[8 empty] | m 6.03 |  |  |  | 0 | [6 empty] | _
[8 empty] | 3,0*(2,85*2+6,15*2)-1,1*1,97-2,725*1,9 |  |  |  | 46.6555 | [6 empty] | _
[8 empty] | m 6.04 |  |  |  | 0 | [6 empty] | _
[8 empty] | 3,0*(2,85*2+6,15*2)-1,1*1,97-2,725*1,9 |  |  |  | 46.6555 | [6 empty] | _
[8 empty] | m 6.05 |  |  |  | 0 | [6 empty] | _
[8 empty] | 3,0*(2,85*2+6,15*2)-1,1*1,97-2,725*1,9 |  |  |  | 46.6555 | [6 empty] | _
[8 empty] | m 6.06 |  |  |  | 0 | [6 empty] | _
[8 empty] | 3,0*(2,85*2+6,15*2)-1,1*1,97-2,725*1,9 |  |  |  | 46.6555 | [6 empty] | _
[8 empty] | m 6.07a |  |  |  | 0 | [6 empty] | _
[8 empty] | 3,0*(2,85*2+6,15*2)-1,1*1,97-2,725*1,9 |  |  |  | 46.6555 | [6 empty] | _
[8 empty] | m 6.07b |  |  |  | 0 | [6 empty] | _
[8 empty] | 3,0*(2,85*2+6,15*2)-1,1*1,97-2,725*1,9 |  |  |  | 46.6555 | [6 empty] | _
[8 empty] | m 6..08 |  |  |  | 0 | [6 empty] | _
[8 empty] | 3,0*(2,85*2+6,15*2)-1,1*1,97-2,725*1,9 |  |  |  | 46.6555 | [6 empty] | _
[8 empty] | m 6.08A |  |  |  | 0 | [6 empty] | _
[8 empty] | 3,0*(2,85*2+6,15*2)-1,1*1,97-2,725*1,9 |  |  |  | 46.6555 | [6 empty] | _
[8 empty] | m 6.09 |  |  |  | 0 | [6 empty] | _
[8 empty] | 3,0*(3,7*2+6,15*2)-1,1*1,97-2,725*1,9 |  |  |  | 51.7555 | [6 empty] | _
[8 empty] | m 6.09A |  |  |  | 0 | [6 empty] | _
[8 empty] | 3,0*(6,15*2+2,9*2)-2,325*1,9-0,8*1,97 |  |  |  | 48.3065 | [6 empty] | _
[8 empty] | m 6.10 |  |  |  | 0 | [6 empty] | _
[8 empty] | 2,45*(2,45+36,215*2) |  |  |  | 183.456 | [6 empty] | _
[8 empty] | -1,1*1,97*(11+5) |  |  |  | -34.672 | [6 empty] | _
[8 empty] | -0,60*1,97 |  |  |  | -1.182 | [6 empty] | _
[8 empty] | -0,90*1,97*6 |  |  |  | -10.638 | [6 empty] | _
[8 empty] | -1,75*2,45 |  |  |  | -4.2875 | [6 empty] | _
[8 empty] | m 6.11 |  |  |  | 0 | [6 empty] | _
[8 empty] | 3,0*(2,765*2+6,15*2)-0,9*1,97-2,765*1,9 |  |  |  | 46.4635 | [6 empty] | _
[8 empty] | m 6.12 |  |  |  | 0 | [6 empty] | _
[8 empty] | 3,0*(2,975*2+6,15*2)-0,9*1,97-2,725*1,9 |  |  |  | 47.7995 | [6 empty] | _
[8 empty] | m 6.13 |  |  |  | 0 | [6 empty] | _
[8 empty] | 3,0*(2,725*2+6,15*2-2,875+0,1*2)-1,1*1,97-2,765*1,9 |  |  |  | 37.8045 | [6 empty] | _
[8 empty] | m 6.14 |  |  |  | 0 | [6 empty] | _
[8 empty] | 3,0*(2,975*2+6,15*2-2,875)-2,725*1,9 |  |  |  | 40.9475 | [6 empty] | _
[8 empty] | m 6.15 |  |  |  | 0 | [6 empty] | _
[8 empty] | 3,0*(2,725*2+6,15*2)-0,9*1,97-2,725*1,9 |  |  |  | 46.2995 | [6 empty] | _
[8 empty] | m 6.16-m 6.20 |  |  |  | 0 | [6 empty] | _
[8 empty] | 3,0*(4,4*2+1,275*2)-0,9*1,97*2-2,725*1,9-1,2*2 |  |  |  | 22.9265 | [6 empty] | _
[8 empty] | 3,0*(1,25*2+1,3*2)-1,2*2 |  |  |  | 12.9 | [6 empty] | _
[8 empty] | 3,0*(0,95*2+1,3*2)-1,2 |  |  |  | 12.3 | [6 empty] | _
[8 empty] | (3,0*(0,9*2+1,3*2)-1,2)*2 |  |  |  | 24 | [6 empty] | _
[8 empty] | 3,0*(1,66*2+2,725*2)-0,9*1,97-2,725*1,9 |  |  |  | 19.3595 | [6 empty] | _
[8 empty] | m 6.21 |  |  |  | 0 | [6 empty] | _
[8 empty] | 3,0*(2,8*2+6,15*2+1,0*4)-1,1*1,97-2,725*1,9 |  |  |  | 58.3555 | [6 empty] | _
[8 empty] | m 6.22 - m 6.25 |  |  |  | 0 | [6 empty] | _
[8 empty] | 3,0*(2,75*2+1,275*2)-1,8*3-1,2 |  |  |  | 17.55 | [6 empty] | _
[8 empty] | 3,0*(0,9*2+1,35*2)-1,2 |  |  |  | 12.3 | [6 empty] | _
[8 empty] | 3,0*(1,35*2+1,7*2)-1,8 |  |  |  | 16.5 | [6 empty] | _
[8 empty] | 3,0*(2,8*2+3,3*2)-2,725*1,9-1,8 |  |  |  | 29.6225 | [6 empty] | _
[8 empty] | 2,0*(0,9*4*2)-1,6*2 |  |  |  | 11.2 | [6 empty] | _
[8 empty] | m 6.26 |  |  |  | 0 | [6 empty] | _
[8 empty] | 3,0*(1,3*2+1,6+0,8) |  |  |  | 15 | [6 empty] | _
[8 empty] | m 6.27 |  |  |  | 0 | [6 empty] | _
[8 empty] | 3,0*(2,85*2+6,15*2-2,4)-1,1*1,97-2,725*1,9 |  |  |  | 39.4555 | [6 empty] | _
[8 empty] | m 6.28 |  |  |  | 0 | [6 empty] | _
[8 empty] | 3,0*(1,275*2*2+2,4) |  |  |  | 22.5 | [6 empty] | _
[8 empty] | m 6.29 |  |  |  | 0 | [6 empty] | _
[8 empty] | 3,0*(1,275*2*2+2,4) |  |  |  | 22.5 | [6 empty] | _
[8 empty] | m 6.30 |  |  |  | 0 | [6 empty] | _
[8 empty] | 3,0*(2,85*2+6,15*2+0,25*2-2,4)-1,1*1,97-2,725*1,9 |  |  |  | 40.9555 | [6 empty] | _
[8 empty] | m 6.31 |  |  |  | 0 | [6 empty] | _
[8 empty] | 3,0*(2,85*2+6,15*2+0,25*2-2,4)-1,1*1,97-2,7255*1,9 |  |  |  | 40.9545 | [6 empty] | _
[8 empty] | = |  |  |  | 2371.5626 | [6 empty] | _
[8 empty] | odpočet obkladů |  |  |  | 0 | [6 empty] | _
[8 empty] | -394,563 |  |  |  | -394.563 | [6 empty] | _
[8 empty] | odpočet nových omítek |  |  |  | 0 | [6 empty] | _
[8 empty] | -305,875 |  |  |  | -305.875 | [6 empty] | _
[8 empty] | = |  |  |  | -700.438 | [6 empty] | _
[5 empty] | 11 | SP | 612325412 | Oprava vnitřní vápenocementové hladké omítky stěn v rozsahu plochy do 30% | m2 | 394.563 | 0 | 394.563 |  | 0 | 0.0156 | 6.1552 |  | 0 | 21 | 0 | 0 |  | URS 2020/I | 1
[7 empty] | Plný popis: | Oprava vápenocementové omítky vnitřních ploch hladké, tloušťky do 20 mm stěn, v rozsahu opravované plochy přes 10 do 30%
[5 empty] | 12 | SP | 612325452 | Příplatek k cenám opravy vápenocementové omítky stěn za dalších 10 mm v rozsahu do 30% | m2 | 2371.563 | 0 | 2371.563 |  | 0 | 0.0062 | 14.7037 |  | 0 | 21 | 0 | 0 |  | URS 2020/I | 1
[7 empty] | Plný popis: | Oprava vápenocementové omítky vnitřních ploch Příplatek k cenám za každých dalších 10 mm tloušťky omítky stěn, v rozsahu opravované plochy přes 10 do 30%
[5 empty] | 13 | SP | 612311131 | Potažení vnitřních stěn vápenným štukem tloušťky do 3 mm | m2 | 247.375 | 0 | 247.375 |  | 0 | 0.003 | 0.74213 |  | 0 | 21 | 0 | 0 |  | URS 2020/I | 1
[7 empty] | Plný popis: | Potažení vnitřních ploch štukem tloušťky do 3 mm svislých konstrukcí stěn
[7 empty] | Výkaz výměr: | 305,875 |  |  |  | 305.875 | [6 empty] | _
[8 empty] | obklad |  |  |  | 0 | [6 empty] | _
[8 empty] | -2,0*(0,9+0,95+0,9*2+1,3*4+0,9*2-0,6*2) |  |  |  | -18.9 | [6 empty] | _
[8 empty] | -2,0*(3,8-0,1*2) |  |  |  | -7.2 | [6 empty] | _
[8 empty] | -2,0*(1,275*2-0,15+1,35+1,85-0,9+0,9*3*2+0,875+1,075) |  |  |  | -24.1 | [6 empty] | _
[8 empty] | -2,0*(2,075*2) |  |  |  | -8.3 | [6 empty] | _
[12 empty] | 0 | [6 empty] | _
[5 empty] | 14 | SP | 612142001 | Potažení vnitřních stěn sklovláknitým pletivem vtlačeným do tenkovrstvé hmoty | m2 | 305.875 | 0 | 305.875 |  | 0 | 0.00438 | 1.3397 |  | 0 | 21 | 0 | 0 |  | URS 2020/I | 1
[7 empty] | Plný popis: | Potažení vnitřních ploch pletivem v ploše nebo pruzích, na plném podkladu sklovláknitým vtlačením do tmelu stěn
[7 empty] | Výkaz výměr: | 52,275 |  |  |  | 52.275 | [6 empty] | _
[8 empty] | 37,657*2 |  |  |  | 75.314 | [6 empty] | _
[8 empty] | 67,693*2 |  |  |  | 135.386 | [6 empty] | _
[8 empty] | 7,8+20,85 |  |  |  | 28.65 | [6 empty] | _
[8 empty] | 14,25 |  |  |  | 14.25 | [6 empty] | _
[5 empty] | 15 | SP | 612135011 | Vyrovnání podkladu vnitřních stěn tmelem tl do 2 mm | m2 | 305.875 | 0 | 305.875 |  | 0 | 0.00546 | 1.6701 |  | 0 | 21 | 0 | 0 |  | URS 2020/I | 1
[7 empty] | Plný popis: | Vyrovnání nerovností podkladu vnitřních omítaných ploch tmelem, tloušťky do 2 mm stěn
[5 empty] | 16 | SP | 612131121 | Penetrační disperzní nátěr vnitřních stěn nanášený ručně | m2 | 2677.438 | 0 | 2677.438 |  | 0 | 0.00026 | 0.69613 |  | 0 | 21 | 0 | 0 |  | URS 2020/I | 1
[7 empty] | Plný popis: | Podkladní a spojovací vrstva vnitřních omítaných ploch penetrace akrylát-silikonová nanášená ručně stěn
[7 empty] | Výkaz výměr: | 305,875 |  |  |  | 305.875 | [6 empty] | _
[8 empty] | 2371,563 |  |  |  | 2371.563 | [6 empty] | _
[12 empty] | 0 | [6 empty] | _
[5 empty] | 17 | SP | 642944121 | Osazování ocelových zárubní dodatečné pl do 2,5 m2 | kus | 67 | 0 | 67 |  | 0 | 0.04684 | 3.1383 |  | 0 | 21 | 0 | 0 |  | URS 2020/I | 1
[7 empty] | Plný popis: | Osazení ocelových dveřních zárubní lisovaných nebo z úhelníků dodatečně s vybetonováním prahu, plochy do 2,5 m2
[5 empty] | 18 | H | 55331346 | zárubeň ocelová pro běžné zdění a pórobeton 100 levá/pravá 600 | kus | 11 | 0 | 11 |  | 0 | 0.01201 | 0.13211 |  | 0 | 21 | 0 | 0 |  | URS 2020/I | 1
[7 empty] | Plný popis: | zárubeň ocelová pro porobeton 100 600 L/P
[7 empty] | Výkaz výměr: | D4 |  |  |  | 0 | [6 empty] | _
[8 empty] | 6+5 |  |  |  | 11 | [6 empty] | _
[12 empty] | 0 | [6 empty] | _
[5 empty] | 19 | H | 55331380 | zárubeň ocelová pro běžné zdění a pórobeton 150 levá/pravá 600 | kus | 6 | 0 | 6 |  | 0 | 0.01458 | 0.08748 |  | 0 | 21 | 0 | 0 |  | URS 2020/I | 1
[7 empty] | Plný popis: | zárubeň ocelová pro porobeton 150 600 L/P
[7 empty] | Výkaz výměr: | D5 |  |  |  | 0 | [6 empty] | _
[8 empty] | 3+3 |  |  |  | 6 | [6 empty] | _
[12 empty] | 0 | [6 empty] | _
[5 empty] | 20 | H | 55331352 | zárubeň ocelová pro běžné zdění a pórobeton 100 levá/pravá 900 | kus | 3 | 0 | 3 |  | 0 | 0.01272 | 0.03816 |  | 0 | 21 | 0 | 0 |  | URS 2020/I | 1
[7 empty] | Plný popis: | zárubeň ocelová pro porobeton 100 900 L/P
[7 empty] | Výkaz výměr: | D3 |  |  |  | 0 | [6 empty] | _
[8 empty] | 1+2 |  |  |  | 3 | [6 empty] | _
[12 empty] | 0 | [6 empty] | _
[5 empty] | 21 | H | 55331386 | zárubeň ocelová pro běžné zdění a pórobeton 150 levá/pravá 900 | kus | 17 | 0 | 17 |  | 0 | 0.01553 | 0.26401 |  | 0 | 21 | 0 | 0 |  | URS 2020/I | 1
[7 empty] | Plný popis: | zárubeň ocelová pro porobeton 150 900 L/P
[7 empty] | Výkaz výměr: | D2 + D2a |  |  |  | 0 | [6 empty] | _
[8 empty] | 4+8+1+1 |  |  |  | 14 | [6 empty] | _
[8 empty] | D10 |  |  |  | 0 | [6 empty] | _
[8 empty] | 2+1 |  |  |  | 3 | [6 empty] | _
[12 empty] | 0 | [6 empty] | _
[5 empty] | 22 | H | 55331388 | zárubeň ocelová pro běžné zdění a pórobeton 150 levá/pravá 1100 | kus | 30 | 0 | 30 |  | 0 | 0.01624 | 0.4872 |  | 0 | 21 | 0 | 0 |  | URS 2020/I | 1
[7 empty] | Plný popis: | zárubeň ocelová pro porobeton 150 1100 L/P
[7 empty] | Výkaz výměr: | D1 |  |  |  | 0 | [6 empty] | _
[8 empty] | 16+14 |  |  |  | 30 | [6 empty] | _
[12 empty] | 0 | [6 empty] | _
[5 empty] | 23 | SP | 629991011 | Zakrytí výplní otvorů a svislých ploch fólií přilepenou lepící páskou | m2 | 222.566 | 0 | 222.566 |  | 0 | 0.00012 | 0.026708 |  | 0 | 21 | 0 | 0 |  | URS 2020/I | 1
[7 empty] | Plný popis: | Zakrytí vnějších ploch před znečištěním včetně pozdějšího odkrytí výplní otvorů a svislých ploch fólií přilepenou lepící páskou
[7 empty] | Výkaz výměr: | 1,9*76,8 |  |  |  | 145.92 | [6 empty] | _
[8 empty] | 1,9*35,14 |  |  |  | 66.766 | [6 empty] | _
[8 empty] | 1,9*5,2 |  |  |  | 9.88 | [6 empty] | _
[12 empty] | 0 | [6 empty] | _
[5 empty] | 24 | SP | 631311125 | Mazanina tl do 120 mm z betonu prostého bez zvýšených nároků na prostředí tř. C 20/25 | m3 | 5.4653 | 0 | 5.4653 |  | 0 | 2.4533 | 13.4081 |  | 0 | 21 | 0 | 0 |  | URS 2020/I | 1
[7 empty] | Plný popis: | Mazanina z betonu prostého bez zvýšených nároků na prostředí tl. přes 80 do 120 mm tř. C 20/25
[7 empty] | Výkaz výměr: | 99,37*0,055 |  |  |  | 5.4653 | [6 empty] | _
[12 empty] | 0 | [6 empty] | _
[5 empty] | 25 | SP | 631319012 | Příplatek k mazanině tl do 120 mm za přehlazení povrchu | m3 | 5.465 | 0 | 5.465 |  | 0 |  | 0 |  | 0 | 21 | 0 | 0 |  | URS 2020/I | 1
[7 empty] | Plný popis: | Příplatek k cenám mazanin za úpravu povrchu mazaniny přehlazením, mazanina tl. přes 80 do 120 mm
[5 empty] | 26 | SP | 611131121 | Penetrační disperzní nátěr vnitřních stropů nanášený ručně | m2 | 659.537 | 0 | 659.537 |  | 0 | 0.00026 | 0.17148 |  | 0 | 21 | 0 | 0 |  | URS 2020/I | 1
[7 empty] | Plný popis: | Podkladní a spojovací vrstva vnitřních omítaných ploch penetrace akrylát-silikonová nanášená ručně stropů
[5 empty] | 27 | SP | 611325422 | Oprava vnitřní vápenocementové štukové omítky stropů v rozsahu plochy do 30% | m2 | 659.537 | 0 | 659.537 |  | 0 | 0.017 | 11.2121 |  | 0 | 21 | 0 | 0 |  | URS 2020/I | 1
[7 empty] | Plný popis: | Oprava vápenocementové omítky vnitřních ploch štukové dvouvrstvé, tloušťky do 20 mm a tloušťky štuku do 3 mm stropů, v rozsahu opravované plochy přes 10 do 30%
[5 empty] | 28 | SP | 611325452 | Příplatek k cenám opravy vápenocementové omítky stropů za dalších 10 mm v rozsahu do 30% | m2 | 659.537 | 0 | 659.537 |  | 0 | 0.0062 | 4.0891 |  | 0 | 21 | 0 | 0 |  | URS 2020/I | 1
[7 empty] | Plný popis: | Oprava vápenocementové omítky vnitřních ploch Příplatek k cenám za každých dalších 10 mm tloušťky omítky stropů,v rozsahu opravované plochy přes 10 do 30%
[5 empty] | 29 | SP | 631362021 | Výztuž mazanin svařovanými sítěmi Kari | t | 0.15427 | 0 | 0.15427 |  | 0 | 1.0628 | 0.16396 |  | 0 | 21 | 0 | 0 |  | URS 2020/I | 1
[7 empty] | Plný popis: | Výztuž mazanin ze svařovaných sítí z drátů typu KARI
[7 empty] | Výkaz výměr: | KARI 150/150/4 |  |  |  | 0 | [6 empty] | _
[8 empty] | 99,37*1,35*1,15/1000 |  |  |  | 0.15427 | [6 empty] | _
[12 empty] | 0 | [6 empty] | _
[5 empty] | 30 | SP | 632481213 | Separační vrstva z PE fólie | m2 | 198.74 | 0 | 198.74 |  | 0 | 0.00013 | 0.025836 |  | 0 | 21 | 0 | 0 |  | URS 2020/I | 1
[7 empty] | Plný popis: | Separační vrstva k oddělení podlahových vrstev z polyetylénové fólie
[7 empty] | Výkaz výměr: | 99,37*2 |  |  |  | 198.74 | [6 empty] | _
[12 empty] | 0 | [6 empty] | _
[5 empty] | 31 | SP | 612315223 | Vápenná štuková omítka malých ploch do 1,0 m2 na stěnách | kus | 4 | 0 | 4 |  | 0 | 0.0406 | 0.1624 |  | 0 | 21 | 0 | 0 |  | URS 2020/I | 1
[7 empty] | Plný popis: | Vápenná omítka jednotlivých malých ploch štuková na stěnách, plochy jednotlivě přes 0,25 do 1 m2
[5 empty] | 32 | SP | 611315223 | Vápenná štuková omítka malých ploch do 1,0 m2 na stropech | kus | 1 | 0 | 1 |  | 0 | 0.0406 | 0.0406 |  | 0 | 21 | 0 | 0 |  | URS 2020/I | 1
[7 empty] | Plný popis: | Vápenná omítka jednotlivých malých ploch štuková na stropech, plochy jednotlivě přes 0,25 do 1 m2
_
[8 empty] | 009: Ostatní konstrukce a práce | [5 empty] | 0 |  | 0.14992 |  | 125.0081 |  | 0 | 0 |  |  | 24
[5 empty] | 33 | SP | 978013141 | Otlučení (osekání) vnitřní vápenné nebo vápenocementové omítky stěn v rozsahu do 30 % | m2 | 2371.563 | 0 | 2371.563 |  | 0 |  | 0 | 0.01 | 23.7156 | 21 | 0 | 0 |  | URS 2020/I | 1
[7 empty] | Plný popis: | Otlučení vápenných nebo vápenocementových omítek vnitřních ploch stěn s vyškrabáním spar, s očištěním zdiva, v rozsahu přes 10 do 30 %
[5 empty] | 34 | SP | 978011141 | Otlučení (osekání) vnitřní vápenné nebo vápenocementové omítky stropů v rozsahu do 30 % | m2 | 659.537 | 0 | 659.537 |  | 0 |  | 0 | 0.01 | 6.5954 | 21 | 0 | 0 |  | URS 2020/I | 1
[7 empty] | Plný popis: | Otlučení vápenných nebo vápenocementových omítek vnitřních ploch stropů, v rozsahu přes 10 do 30 %
[7 empty] | Výkaz výměr: | m 5.01-5.31 |  |  |  | 0 | [6 empty] | _
[8 empty] | 16,33+11,08+6,03+17,53+17,33*3+17,39+17,35+17,4+17,35+17,4+17,35+17,4+16,33+59+43,89 |  |  |  | 343.82 | [6 empty] | _
[8 empty] | 5,65+2,03+2,04+6,08+1,2*2+1,14*4+4,73+4,14 |  |  |  | 31.63 | [6 empty] | _
[8 empty] | m 6.01-6,31 |  |  |  | 0 | [6 empty] | _
[8 empty] | 16,73+17,35+17,4*2+17,35*3+17,4*2+17,35+21,36+18,01+88,73+16,21+18,15+16,76+18,01+(13,64+3,16*2+13,8*2) |  |  |  | 417.87 | [6 empty] | _
[8 empty] | 16,24+5,64+2,93+1,22*2+4,54+16,5+3,51+1,22+2,33+9,23+3,16 |  |  |  | 67.74 | [6 empty] | _
[8 empty] | kazet.podhled |  |  |  | 0 | [6 empty] | _
[8 empty] | -201,523 |  |  |  | -201.523 | [6 empty] | _
[5 empty] | 35 | SP | 962031132 | Bourání příček z cihel pálených na MVC tl do 100 mm | m2 | 72.839 | 0 | 72.839 |  | 0 |  | 0 | 0.131 | 9.5419 | 21 | 0 | 0 |  | URS 2020/I | 1
[7 empty] | Plný popis: | Bourání příček z cihel, tvárnic nebo příčkovek z cihel pálených, plných nebo dutých na maltu vápennou nebo vápenocementovou, tl. do 100 mm
[7 empty] | Výkaz výměr: | 3,0*2,85*2 |  |  |  | 17.1 | [6 empty] | _
[8 empty] | -0,80*1,97*2 |  |  |  | -3.152 | [6 empty] | _
[8 empty] | 3,0*(2,05+1,325) |  |  |  | 10.125 | [6 empty] | _
[8 empty] | -0,70*1,97*3 |  |  |  | -4.137 | [6 empty] | _
[8 empty] | 3,0*(2,0+1,0+0,9)-0,6*2,0*2 |  |  |  | 9.3 | [6 empty] | _
[8 empty] | 3,0*(1,3+1,0+2,725) |  |  |  | 15.075 | [6 empty] | _
[8 empty] | -0,80*1,97 |  |  |  | -1.576 | [6 empty] | _
[8 empty] | 3,0*(0,7+2,4)-0,8*2 |  |  |  | 7.7 | [6 empty] | _
[8 empty] | 3,0*(2,4+2,95+2,4+0,9) |  |  |  | 25.95 | [6 empty] | _
[8 empty] | -0,60*1,97*3 |  |  |  | -3.546 | [6 empty] | _
[12 empty] | 0 | [6 empty] | _
[5 empty] | 36 | SP | 962031133 | Bourání příček z cihel pálených na MVC tl do 150 mm | m2 | 39.329 | 0 | 39.329 |  | 0 |  | 0 | 0.261 | 10.2649 | 21 | 0 | 0 |  | URS 2020/I | 1
[7 empty] | Plný popis: | Bourání příček z cihel, tvárnic nebo příčkovek z cihel pálených, plných nebo dutých na maltu vápennou nebo vápenocementovou, tl. do 150 mm
[7 empty] | Výkaz výměr: | 3,0*(5,01+1,0) |  |  |  | 18.03 | [6 empty] | _
[8 empty] | 3,0*2,875 |  |  |  | 8.625 | [6 empty] | _
[8 empty] | -0,80*1,97 |  |  |  | -1.576 | [6 empty] | _
[8 empty] | 3,0*(1,35*2+2,05) |  |  |  | 14.25 | [6 empty] | _
[12 empty] | 0 | [6 empty] | _
[5 empty] | 37 | SP | 971033631 | Vybourání otvorů ve zdivu cihelném pl do 4 m2 na MVC nebo MV tl do 150 mm | m2 | 52.95 | 0 | 52.95 |  | 0 |  | 0 | 0.27 | 14.2965 | 21 | 0 | 0 |  | URS 2020/I | 1
[7 empty] | Plný popis: | Vybourání otvorů ve zdivu základovém nebo nadzákladovém z cihel, tvárnic, příčkovek z cihel pálených na maltu vápennou nebo vápenocementovou plochy do 4 m2, tl. do 150 mm
[7 empty] | Výkaz výměr: | 1,2*2,0*(7+4) |  |  |  | 26.4 | [6 empty] | _
[8 empty] | 0,35*3,0 |  |  |  | 1.05 | [6 empty] | _
[8 empty] | 3,0*(0,45*14+0,45*2+0,65) |  |  |  | 23.55 | [6 empty] | _
[8 empty] | 3,0*0,65 |  |  |  | 1.95 | [6 empty] | _
[5 empty] | 38 | SP | 965046111 | Broušení stávajících betonových podlah úběr do 3 mm | m2 | 761.69 | 0 | 761.69 |  | 0 |  | 0 |  | 0 | 21 | 0 | 0 |  | URS 2020/I | 1
[7 empty] | Plný popis: | Broušení stávajících betonových podlah úběr do 3 mm
[5 empty] | 39 | SP | 965046119 | Příplatek k broušení stávajících betonových podlah za každý další 1 mm úběru | m2 | 5331.83 | 0 | 5331.83 |  | 0 |  | 0 |  | 0 | 21 | 0 | 0 |  | URS 2020/I | 1
[7 empty] | Plný popis: | Broušení stávajících betonových podlah Příplatek k ceně za každý další 1 mm úběru
[7 empty] | Výkaz výměr: | brušení na 10 mm |  |  |  | 0 | [6 empty] | _
[8 empty] | 761,69*7 |  |  |  | 5331.83 | [6 empty] | _
[5 empty] | 40 | SP | 965081223 | Bourání podlah z dlaždic keramických nebo xylolitových tl přes 10 mm plochy přes 1 m2 | m2 | 105.08 | 0 | 105.08 |  | 0 |  | 0 | 0.057 | 5.9896 | 21 | 0 | 0 |  | URS 2020/I | 1
[7 empty] | Plný popis: | Bourání podlah z dlaždic bez podkladního lože nebo mazaniny, s jakoukoliv výplní spár keramických nebo xylolitových tl. přes 10 mm plochy přes 1 m2
[7 empty] | Výkaz výměr: | m 5.20-5.31 |  |  |  | 0 | [6 empty] | _
[8 empty] | 5,65+2,03+2,04+6,08+1,2*2+1,14*4+4,07+4,14 |  |  |  | 30.97 | [6 empty] | _
[8 empty] | m 6.15-6.29 |  |  |  | 0 | [6 empty] | _
[8 empty] | 16,24+5,64+3,03+1,22*2+4,54+16,5+3,27+1,22+1,82+10,06+3,16+1,24+4,95 |  |  |  | 74.11 | [6 empty] | _
[12 empty] | 0 | [6 empty] | _
[5 empty] | 41 | SP | 965042141 | Bourání podkladů pod dlažby nebo mazanin betonových nebo z litého asfaltu tl do 100 mm pl přes 4 m2 | m3 | 6.5972 | 0 | 6.5972 |  | 0 |  | 0 | 2.2 | 14.5139 | 21 | 0 | 0 |  | URS 2020/I | 1
[7 empty] | Plný popis: | Bourání mazanin betonových nebo z litého asfaltu tl. do 100 mm, plochy přes 4 m2
[7 empty] | Výkaz výměr: | m 6.21 |  |  |  | 0 | [6 empty] | _
[8 empty] | 0,1*2,7*6,1 |  |  |  | 1.647 | [6 empty] | _
[8 empty] | m 6.25 |  |  |  | 0 | [6 empty] | _
[8 empty] | 0,1*2,85*3,65 |  |  |  | 1.0402 | [6 empty] | _
[8 empty] | m 6.26 |  |  |  | 0 | [6 empty] | _
[8 empty] | 0,1*1,3*2,4 |  |  |  | 0.312 | [6 empty] | _
[8 empty] | m 6.29+6.28 |  |  |  | 0 | [6 empty] | _
[8 empty] | 0,1*3,15*2,4 |  |  |  | 0.756 | [6 empty] | _
[8 empty] | m 6.15 |  |  |  | 0 | [6 empty] | _
[8 empty] | 0,1*16,24 |  |  |  | 1.624 | [6 empty] | _
[8 empty] | m 6.16 |  |  |  | 0 | [6 empty] | _
[8 empty] | 0,1*5,64 |  |  |  | 0.564 | [6 empty] | _
[8 empty] | m 6.17 |  |  |  | 0 | [6 empty] | _
[8 empty] | 0,13,03 |  |  |  | 0 | [6 empty] | _
[8 empty] | m 6.22-6.24 |  |  |  | 0 | [6 empty] | _
[8 empty] | 0,1*2,725*2,4 |  |  |  | 0.654 | [6 empty] | _
[5 empty] | 42 | SP | 965049111 | Příplatek k bourání betonových mazanin za bourání mazanin se svařovanou sítí tl do 100 mm | m3 | 6.597 | 0 | 6.597 |  | 0 |  | 0 | 0.044 | 0.29027 | 21 | 0 | 0 |  | URS 2020/I | 1
[7 empty] | Plný popis: | Bourání mazanin Příplatek k cenám za bourání mazanin betonových se svařovanou sítí, tl. do 100 mm
[5 empty] | 43 | SP | 978059541 | Odsekání a odebrání obkladů stěn z vnitřních obkládaček plochy přes 1 m2 | m2 | 356.6975 | 0 | 356.6975 |  | 0 |  | 0 | 0.068 | 24.2554 | 21 | 0 | 0 |  | URS 2020/I | 1
[7 empty] | Plný popis: | Odsekání obkladů stěn včetně otlučení podkladní omítky až na zdivo z obkládaček vnitřních, z jakýchkoliv materiálů, plochy přes 1 m2
[7 empty] | Výkaz výměr: | m 5.21-.31 |  |  |  | 0 | [6 empty] | _
[8 empty] | 2,0*1,5*2 |  |  |  | 6 | [6 empty] | _
[8 empty] | 2,0*(1,2*2+0,95*2-0,6)*2 |  |  |  | 14.8 | [6 empty] | _
[8 empty] | 2,0*(1,2*2+0,9*2-0,6)*5 |  |  |  | 36 | [6 empty] | _
[8 empty] | 2,0*(2,0+1,5) |  |  |  | 7 | [6 empty] | _
[8 empty] | 2,0*(2,1+1,4) |  |  |  | 7 | [6 empty] | _
[8 empty] | 2,0*(0,125+2,55) |  |  |  | 5.35 | [6 empty] | _
[8 empty] | m 5.01-5.17 + 6.01 - 6.09A |  |  |  | 0 | [6 empty] | _
[8 empty] | 2,0*1,8 |  |  |  | 3.6 | [6 empty] | _
[8 empty] | 2,0*1,6 |  |  |  | 3.2 | [6 empty] | _
[8 empty] | 2,0*1,75*9 |  |  |  | 31.5 | [6 empty] | _
[8 empty] | 2,0*(2,725+0,82) |  |  |  | 7.09 | [6 empty] | _
[8 empty] | 2,0*2,25*2 |  |  |  | 9 | [6 empty] | _
[8 empty] | 2,0*2,85 |  |  |  | 5.7 | [6 empty] | _
[8 empty] | 2,0*2,875*2 |  |  |  | 11.5 | [6 empty] | _
[8 empty] | m 6.11-6.15 |  |  |  | 0 | [6 empty] | _
[8 empty] | 2,0*4,5 |  |  |  | 9 | [6 empty] | _
[8 empty] | 2,0*2,2 |  |  |  | 4.4 | [6 empty] | _
[8 empty] | 2,0*1,8 |  |  |  | 3.6 | [6 empty] | _
[8 empty] | 2,0*(6,15*2+2,725-0,8)+2,725*0,9 |  |  |  | 30.9025 | [6 empty] | _
[8 empty] | m 6.16-6.20 |  |  |  | 0 | [6 empty] | _
[8 empty] | 2,0*2,45 |  |  |  | 4.9 | [6 empty] | _
[8 empty] | 2,0*(1,3*2+2,3*2-0,6) |  |  |  | 13.2 | [6 empty] | _
[8 empty] | 2,0*(1,325*2+0,875*2-0,6)*2 |  |  |  | 15.2 | [6 empty] | _
[8 empty] | 2,0*(2,725+1,65*2-0,7)+2,725*0,9 |  |  |  | 13.1025 | [6 empty] | _
[8 empty] | m 6.21 |  |  |  | 0 | [6 empty] | _
[8 empty] | 2,0*(2,725+6,15*2-1,1+0,9*4*2-0,6*2) |  |  |  | 39.85 | [6 empty] | _
[8 empty] | m 6.22-6.25 |  |  |  | 0 | [6 empty] | _
[8 empty] | 2,0*(2,4-0,6*2) |  |  |  | 2.4 | [6 empty] | _
[8 empty] | 2,0*(1,3*2+0,85*2-0,6) |  |  |  | 7.4 | [6 empty] | _
[8 empty] | 2,0*(1,35*4-0,6) |  |  |  | 9.6 | [6 empty] | _
[8 empty] | 2,0*(1,2*2+0,9*2) |  |  |  | 8.4 | [6 empty] | _
[8 empty] | 2,0*(2,825+3,625*2-0,8)+0,9*2,825 |  |  |  | 21.0925 | [6 empty] | _
[8 empty] | m 6.26-6.31 |  |  |  | 0 | [6 empty] | _
[8 empty] | 2,0*(1,275*2+2,4*2+0,6*2-0,8) |  |  |  | 15.5 | [6 empty] | _
[8 empty] | 2,0*(0,1275*2+0,9*2-0,6) |  |  |  | 2.91 | [6 empty] | _
[8 empty] | 2,0*(0,975*2+0,9*2) |  |  |  | 7.5 | [6 empty] | _
[12 empty] | 0 | [6 empty] | _
[5 empty] | 44 | SP | 968072747 | Vybourání výkladních stěn kovových pevných nebo otevíratelných pl přes 4 m2 | m2 | 28.485 | 0 | 28.485 |  | 0 |  | 0 | 0.019 | 0.54122 | 21 | 0 | 0 |  | URS 2020/I | 1
[7 empty] | Plný popis: | Vybourání kovových rámů oken s křídly, dveřních zárubní, vrat, stěn, ostění nebo obkladů stěn výkladních pevných nebo otevíratelných, plochy přes 4 m2
[7 empty] | Výkaz výměr: | prosklené stěny |  |  |  | 0 | [6 empty] | _
[8 empty] | 3,0*(5,6+0,425) |  |  |  | 18.075 | [6 empty] | _
[8 empty] | 3,0*3,47 |  |  |  | 10.41 | [6 empty] | _
[12 empty] | 0 | [6 empty] | _
[5 empty] | 45 | SP | 962081141 | Bourání příček ze skleněných tvárnic tl do 150 mm | m2 | 6.99 | 0 | 6.99 |  | 0 |  | 0 | 0.082 | 0.57318 | 21 | 0 | 0 |  | URS 2020/I | 1
[7 empty] | Plný popis: | Bourání zdiva příček nebo vybourání otvorů ze skleněných tvárnic, tl. do 150 mm
[7 empty] | Výkaz výměr: | stěny z copilitu |  |  |  | 0 | [6 empty] | _
[8 empty] | 3,0*2,33 |  |  |  | 6.99 | [6 empty] | _
[12 empty] | 0 | [6 empty] | _
[5 empty] | 46 | SP | 968062375 | Vybourání dřevěných rámů oken zdvojených včetně křídel pl do 2 m2 | m2 | 2.4 | 0 | 2.4 |  | 0 |  | 0 | 0.038 | 0.0912 | 21 | 0 | 0 |  | URS 2020/I | 1
[7 empty] | Plný popis: | Vybourání dřevěných rámů oken s křídly, dveřních zárubní, vrat, stěn, ostění nebo obkladů rámů oken s křídly zdvojených, plochy do 2 m2
[7 empty] | Výkaz výměr: | demontáž podávacího okna |  |  |  | 0 | [6 empty] | _
[8 empty] | 1,2*2,0 |  |  |  | 2.4 | [6 empty] | _
[12 empty] | 0 | [6 empty] | _
[5 empty] | 47 | SP | 968072455 | Vybourání kovových dveřních zárubní pl do 2 m2 | m2 | 117.4 | 0 | 117.4 |  | 0 |  | 0 | 0.076 | 8.9224 | 21 | 0 | 0 |  | URS 2020/I | 1
[7 empty] | Plný popis: | Vybourání kovových rámů oken s křídly, dveřních zárubní, vrat, stěn, ostění nebo obkladů dveřních zárubní, plochy do 2 m2
[7 empty] | Výkaz výměr: | 0,6*2,0*(12+5+2+2) |  |  |  | 25.2 | [6 empty] | _
[8 empty] | 1,1*2,0*(4+1+1+3+1+2+2+3+1) |  |  |  | 39.6 | [6 empty] | _
[8 empty] | 0,9*2,0*(3+3+2+7) |  |  |  | 27 | [6 empty] | _
[8 empty] | 0,8*2,0*(3+2+2+4+4+1) |  |  |  | 25.6 | [6 empty] | _
[12 empty] | 0 | [6 empty] | _
[5 empty] | 48 | SP | 968072456 | Vybourání kovových dveřních zárubní pl přes 2 m2 | m2 | 14.0875 | 0 | 14.0875 |  | 0 |  | 0 | 0.063 | 0.88751 | 21 | 0 | 0 |  | URS 2020/I | 1
[7 empty] | Plný popis: | Vybourání kovových rámů oken s křídly, dveřních zárubní, vrat, stěn, ostění nebo obkladů dveřních zárubní, plochy přes 2 m2
[7 empty] | Výkaz výměr: | 1,65*2,0*2 |  |  |  | 6.6 | [6 empty] | _
[8 empty] | 1,75*2,45 |  |  |  | 4.2875 | [6 empty] | _
[8 empty] | 1,6*2,0 |  |  |  | 3.2 | [6 empty] | _
[12 empty] | 0 | [6 empty] | _
[5 empty] | 49 | SP | 952901111 | Vyčištění budov bytové a občanské výstavby při výšce podlaží do 4 m | m2 | 932.84 | 0 | 932.84 |  | 0 | 4e-05 | 0.037314 |  | 0 | 21 | 0 | 0 |  | URS 2020/I | 1
[7 empty] | Plný popis: | Vyčištění budov nebo objektů před předáním do užívání budov bytové nebo občanské výstavby, světlé výšky podlaží do 4 m
[7 empty] | Výkaz výměr: | m 5.01-5.31 |  |  |  | 0 | [6 empty] | _
[8 empty] | 16,33+11,08+6,03+17,53+17,33*3+17,39+17,35+17,4+17,35+17,4+17,35+17,4+16,33+59+43,89 |  |  |  | 343.82 | [6 empty] | _
[8 empty] | 5,65+2,03+2,04+6,08+1,2*2+1,14*4+4,73+4,14 |  |  |  | 31.63 | [6 empty] | _
[8 empty] | m 6.01-6,31 |  |  |  | 0 | [6 empty] | _
[8 empty] | 16,73+17,35+17,4*2+17,35*3+17,4*2+17,35+21,36+18,01+88,73+16,21+18,15+16,76+18,01 |  |  |  | 370.31 | [6 empty] | _
[8 empty] | 16,24+5,64+2,93+1,22*2+4,54+16,5+3,51+1,22+2,33+9,23+3,16+(13,64+3,16*2+13,8*2) |  |  |  | 115.3 | [6 empty] | _
[8 empty] | = |  |  |  | 861.06 | [6 empty] | _
[8 empty] | úklid v místnostech 5,32-5.40 po výměně dveří |  |  |  | 0 | [6 empty] | _
[8 empty] | 2,0*35,89 |  |  |  | 71.78 | [6 empty] | _
[12 empty] | 0 | [6 empty] | _
[5 empty] | 50 | SP | 949101111 | Lešení pomocné pro objekty pozemních staveb s lešeňovou podlahou v do 1,9 m zatížení do 150 kg/m2 | m2 | 861.06 | 0 | 861.06 |  | 0 | 0.00013 | 0.11194 |  | 0 | 21 | 0 | 0 |  | URS 2020/I | 1
[7 empty] | Plný popis: | Lešení pomocné pracovní pro objekty pozemních staveb pro zatížení do 150 kg/m2, o výšce lešeňové podlahy do 1,9 m
[7 empty] | Výkaz výměr: | m 5.01-5.31 |  |  |  | 0 | [6 empty] | _
[8 empty] | 16,33+11,08+6,03+17,53+17,33*3+17,39+17,35+17,4+17,35+17,4+17,35+17,4+16,33+59+43,89 |  |  |  | 343.82 | [6 empty] | _
[8 empty] | 5,65+2,03+2,04+6,08+1,2*2+1,14*4+4,73+4,14 |  |  |  | 31.63 | [6 empty] | _
[8 empty] | m 6.01-6,31 |  |  |  | 0 | [6 empty] | _
[8 empty] | 16,73+17,35+17,4*2+17,35*3+17,4*2+17,35+21,36+18,01+88,73+16,21+18,15+16,76+18,01+(13,64+3,16*2+13,8*2) |  |  |  | 417.87 | [6 empty] | _
[8 empty] | 16,24+5,64+2,93+1,22*2+4,54+16,5+3,51+1,22+2,33+9,23+3,16 |  |  |  | 67.74 | [6 empty] | _
[5 empty] | 51 | SP | X201 | D+M hasicí přístroje - PHP PG6 | kus | 1 | 0 | 1 |  | 0 |  | 0 |  | 0 | 21 | 0 | 0 |  | vlastní | 1
Plný popis:
[5 empty] | 52 | SP | X202 | D+M hasicí přístroje - PHP V8(10) | kus | 2 | 0 | 2 |  | 0 |  | 0 |  | 0 | 21 | 0 | 0 |  | vlastní | 1
Plný popis:
[5 empty] | 53 | SP | X31 | D+M bezpečnostní info tabulky | kus | 48 | 0 | 48 |  | 0 |  | 0 |  | 0 | 21 | 0 | 0 |  | vlastní | 1
Plný popis:
[7 empty] | Výkaz výměr: | 24+24 |  |  |  | 48 | [6 empty] | _
[12 empty] | 0 | [6 empty] | _
[5 empty] | 54 | SP | 977151118 | Jádrové vrty diamantovými korunkami do D 100 mm do stavebních materiálů | m | 0.64 | 0 | 0.64 |  | 0 | 0.00067 | 0.0004288 | 0.031 | 0.01984 | 21 | 0 | 0 |  | URS 2020/I | 1
[7 empty] | Plný popis: | Jádrové vrty diamantovými korunkami do stavebních materiálů (železobetonu, betonu, cihel, obkladů, dlažeb, kamene) průměru přes 90 do 100 mm
[7 empty] | Výkaz výměr: | pro VZT |  |  |  | 0 | [6 empty] | _
[8 empty] | 0,32*2 |  |  |  | 0.64 | [6 empty] | _
[12 empty] | 0 | [6 empty] | _
[5 empty] | 55 | SP | 977151218 | Jádrové vrty dovrchní diamantovými korunkami do D 100 mm do stavebních materiálů | m | 0.3 | 0 | 0.3 |  | 0 | 0.0008 | 0.00024 | 0.031 | 0.0093 | 21 | 0 | 0 |  | URS 2020/I | 1
[7 empty] | Plný popis: | Jádrové vrty diamantovými korunkami do stavebních materiálů (železobetonu, betonu, cihel, obkladů, dlažeb, kamene) dovrchní (směrem vzhůru), průměru přes 90 do 100 mm
[5 empty] | 56 | SP | X9 | demontáže stávajících pacientských světelných ramp | kus | 30 | 0 | 30 |  | 0 |  | 0 | 0.15 | 4.5 | 21 | 0 | 0 |  | URS 2020/I | 1
Plný popis:
_
[8 empty] | 099: Přesun hmot HSV | [5 empty] | 0 |  | 0 |  | 0 |  | 0 | 0 |  |  | 6
[5 empty] | 57 | SP | 998017003 | Přesun hmot s omezením mechanizace pro budovy v do 24 m | t | 100.4029 | 0 | 100.4029 |  | 0 |  | 0 |  | 0 | 21 | 0 | 0 |  | URS 2020/I | 1
[7 empty] | Plný popis: | Přesun hmot pro budovy občanské výstavby, bydlení, výrobu a služby s omezením mechanizace vodorovná dopravní vzdálenost do 100 m pro budovy s jakoukoliv nosnou konstrukcí výšky přes 12 do 24 m
[5 empty] | 58 | SP | 997013155 | Vnitrostaveništní doprava suti a vybouraných hmot pro budovy v do 18 m s omezením mechanizace | t | 130.2617 | 0 | 130.2617 |  | 0 |  | 0 |  | 0 | 21 | 0 | 0 |  | URS 2020/I | 1
[7 empty] | Plný popis: | Vnitrostaveništní doprava suti a vybouraných hmot vodorovně do 50 m svisle s omezením mechanizace pro budovy a haly výšky přes 15 do 18 m
[5 empty] | 59 | SP | 997013219 | Příplatek k vnitrostaveništní dopravě suti a vybouraných hmot za zvětšenou dopravu suti ZKD 10 m | t | 130.2617 | 0 | 130.2617 |  | 0 |  | 0 |  | 0 | 21 | 0 | 0 |  | URS 2020/I | 1
[7 empty] | Plný popis: | Vnitrostaveništní doprava suti a vybouraných hmot vodorovně do 50 m Příplatek k cenám -3111 až -3217 za zvětšenou vodorovnou dopravu přes vymezenou dopravní vzdálenost za každých dalších i započatých 10 m
[5 empty] | 60 | SP | 997013511 | Odvoz suti a vybouraných hmot z meziskládky na skládku do 1 km s naložením a se složením | t | 130.2617 | 0 | 130.2617 |  | 0 |  | 0 |  | 0 | 21 | 0 | 0 |  | URS 2020/I | 1
[7 empty] | Plný popis: | Odvoz suti a vybouraných hmot z meziskládky na skládku s naložením a se složením, na vzdálenost do 1 km
[5 empty] | 61 | SP | 997013509 | Příplatek k odvozu suti a vybouraných hmot na skládku ZKD 1 km přes 1 km | t | 1823.668 | 0 | 1823.668 |  | 0 |  | 0 |  | 0 | 21 | 0 | 0 |  | URS 2020/I | 1
[7 empty] | Plný popis: | Odvoz suti a vybouraných hmot na skládku nebo meziskládku se složením, na vzdálenost Příplatek k ceně za každý další i započatý 1 km přes 1 km
[7 empty] | Výkaz výměr: | 130,262*14 |  |  |  | 1823.668 | [6 empty] | _
[12 empty] | 0 | [6 empty] | _
[5 empty] | 62 | SP | 997013609 | Poplatek za uložení na skládce (skládkovné) stavebního odpadu ze směsí nebo oddělených frakcí betonu, cihel a keramických výrobků kód odpadu 17 01 07 | t | 130.262 | 0 | 130.262 |  | 0 |  | 0 |  | 0 | 21 | 0 | 0 |  | URS 2020/I | 1
[7 empty] | Plný popis: | Poplatek za uložení stavebního odpadu na skládce (skládkovné) ze směsí nebo oddělených frakcí betonu, cihel a keramických výrobků zatříděného do Katalogu odpadů pod kódem 17 01 07
_
[8 empty] | 711: Izolace proti vodě | [5 empty] | 0 |  | 0.6976 |  | 0 |  | 0 | 0 |  |  | 3
[5 empty] | 63 | SP | 711113115 | Izolace proti vlhkosti na vodorovné ploše za studena těsnicí hmotou dvousložkovou na bázi polymery modifikované živičné emulze | m2 | 99.37 | 0 | 99.37 |  | 0 | 0.004 | 0.39748 |  | 0 | 21 | 0 | 0 |  | URS 2020/I | 1
[7 empty] | Plný popis: | Izolace proti zemní vlhkosti natěradly a tmely za studena na ploše vodorovné V těsnicí hmotou dvousložkovou na bázi polymery modifikované živice
[7 empty] | Výkaz výměr: | 99,37 |  |  |  | 99.37 | [6 empty] | _
[5 empty] | 64 | SP | 711113125 | Izolace proti vlhkosti na svislé ploše za studena těsnicí hmotou dvousložkovou na bázi polymery modifikované živičné emulze | m2 | 75.0298 | 0 | 75.0298 |  | 0 | 0.004 | 0.30012 |  | 0 | 21 | 0 | 0 |  | URS 2020/I | 1
[7 empty] | Plný popis: | Izolace proti zemní vlhkosti natěradly a tmely za studena na ploše svislé S těsnicí hmotou dvousložkovou na bázi polymery modifikované živice
[7 empty] | Výkaz výměr: | m 5.21 - m 5.30 |  |  |  | 0 | [6 empty] | _
[8 empty] | 0,2*1,5*2 |  |  |  | 0.6 | [6 empty] | _
[8 empty] | 0,2*(0,95*2+1,2*2-0,6)*2 |  |  |  | 1.48 | [6 empty] | _
[8 empty] | 0,2*(0,9*2+1,2*2-0,6)*4 |  |  |  | 2.88 | [6 empty] | _
[8 empty] | 0,2*(0,15+2,7) |  |  |  | 0.57 | [6 empty] | _
[8 empty] | 0,2*(1,5*2+1,0*2+0,1+2,79*2)-2,725*1,1-1,2 |  |  |  | -2.0615 | [6 empty] | _
[8 empty] | 2,0*0,9*3 |  |  |  | 5.4 | [6 empty] | _
[8 empty] | m 6.15 - 6.20 |  |  |  | 0 | [6 empty] | _
[8 empty] | 0,2*(6,15*2+2,725-0,9)+0,9*2,725 |  |  |  | 5.2775 | [6 empty] | _
[8 empty] | 0,2*2,55 |  |  |  | 0.51 | [6 empty] | _
[8 empty] | 0,2*(1,675+1,65) |  |  |  | 0.665 | [6 empty] | _
[8 empty] | 0,2*(1,25*2+1,3*2-0,6*2) |  |  |  | 0.78 | [6 empty] | _
[8 empty] | 0,2*(0,95*2+1,3*2-0,6) |  |  |  | 0.78 | [6 empty] | _
[8 empty] | 0,2*(0,9*2+1,3*2-0,6)*2 |  |  |  | 1.52 | [6 empty] | _
[8 empty] | m 6.21 |  |  |  | 0 | [6 empty] | _
[8 empty] | 0,2*(4,15*2+2,8)+2,0*(4,15+1,0+1,0*3*2) |  |  |  | 24.52 | [6 empty] | _
[8 empty] | m 6.22-6.26 |  |  |  | 0 | [6 empty] | _
[8 empty] | 0,2*0,9 |  |  |  | 0.18 | [6 empty] | _
[8 empty] | 0,2*(0,9*2+1,35*2-0,6) |  |  |  | 0.78 | [6 empty] | _
[8 empty] | 0,2*(1,35*2+1,7*2+0,125*2-0,9) |  |  |  | 1.09 | [6 empty] | _
[8 empty] | 0,2*(2,725+3,3*2-0,9-0,8*2+0,9*4*2-0,8*2)+0,75*2,725 |  |  |  | 4.5287 | [6 empty] | _
[8 empty] | 0,2*(1,3*2+2,4*2-0,9)+2,0*(0,845+1,27)+2,0*(0,8*2+1,3) |  |  |  | 11.33 | [6 empty] | _
[8 empty] | m 6.28 |  |  |  | 0 | [6 empty] | _
[8 empty] | 0,2*(1,3*2+2,4*2-0,9)+2,0*(0,8*2+1,3) |  |  |  | 7.1 | [6 empty] | _
[8 empty] | m 6.29 |  |  |  | 0 | [6 empty] | _
[8 empty] | 0,2*(1,3*2+2,4*2-0,9)+2,0*(0,8*2+1,3) |  |  |  | 7.1 | [6 empty] | _
[5 empty] | 65 | SP | 998711203 | Přesun hmot procentní pro izolace proti vodě, vlhkosti a plynům v objektech v do 60 m | % | 3.42 | 0 | 3.42 |  | 0 |  | 0 |  | 0 | 21 | 0 | 0 |  | URS 2020/I | 1
[7 empty] | Plný popis: | Přesun hmot pro izolace proti vodě, vlhkosti a plynům stanovený procentní sazbou (%) z ceny vodorovná dopravní vzdálenost do 50 m v objektech výšky přes 12 do 60 m
_
[8 empty] | 713: Izolace tepelné | [5 empty] | 0 |  | 0.098376 |  | 0 |  | 0 | 0 |  |  | 3
[5 empty] | 66 | SP | 713121111 | Montáž izolace tepelné podlah volně kladenými rohožemi, pásy, dílci, deskami 1 vrstva | m2 | 99.37 | 0 | 99.37 |  | 0 |  | 0 |  | 0 | 21 | 0 | 0 |  | URS 2020/I | 1
[7 empty] | Plný popis: | Montáž tepelné izolace podlah rohožemi, pásy, deskami, dílci, bloky (izolační materiál ve specifikaci) kladenými volně jednovrstvá
[7 empty] | Výkaz výměr: | P2 |  |  |  | 0 | [6 empty] | _
[8 empty] | 99,37 |  |  |  | 99.37 | [6 empty] | _
[12 empty] | 0 | [6 empty] | _
[5 empty] | 67 | H | 28372302 | deska EPS 100 do plochých střech a podlah lambda=0,037 tl 30mm | m2 | 99.37 | 10 | 109.307 |  | 0 | 0.0009 | 0.098376 |  | 0 | 21 | 0 | 0 |  | URS 2020/I | 1
[7 empty] | Plný popis: | deska EPS 100 pro trvalé zatížení v tlaku (max. 2000 kg/m2) tl 30mm
[5 empty] | 68 | SP | 998713203 | Přesun hmot procentní pro izolace tepelné v objektech v do 24 m | % | 2.2 | 0 | 2.2 |  | 0 |  | 0 |  | 0 | 21 | 0 | 0 |  | URS 2020/I | 1
[7 empty] | Plný popis: | Přesun hmot pro izolace tepelné stanovený procentní sazbou (%) z ceny vodorovná dopravní vzdálenost do 50 m v objektech výšky přes 12 do 24 m
_
[8 empty] | 725: Zařizovací předměty | [5 empty] | 0 |  | 0.03757 |  | 0 |  | 0 | 0 |  |  | 8
[5 empty] | 69 | SP | 725291621 | Doplňky zařízení koupelen a záchodů nerezové zásobník toaletních papírů | soubor | 14 | 0 | 14 |  | 0 | 0.00052 | 0.00728 |  | 0 | 21 | 0 | 0 |  | URS 2020/I | 1
[7 empty] | Plný popis: | Doplňky zařízení koupelen a záchodů nerezové zásobník toaletních papírů d=300 mm
[7 empty] | Výkaz výměr: | Z10 |  |  |  | 0 | [6 empty] | _
[8 empty] | 14 |  |  |  | 14 | [6 empty] | _
[12 empty] | 0 | [6 empty] | _
[5 empty] | 70 | SP | 72529131R | Doplňky zařízení koupelen a záchodů dvojháček nerez | soubor | 24 | 0 | 24 |  | 0 | 0.00052 | 0.01248 |  | 0 | 21 | 0 | 0 |  | vlastní | 1
[7 empty] | Plný popis: | Doplňky zařízení koupelen a záchodů keramické věšák trojitý
[7 empty] | Výkaz výměr: | Z7 |  |  |  | 0 | [6 empty] | _
[8 empty] | 9+8+5+2 |  |  |  | 24 | [6 empty] | _
[12 empty] | 0 | [6 empty] | _
[5 empty] | 71 | SP | 725291641 | Doplňky zařízení koupelen a záchodů nerezové madlo sprchové 750 x 450 mm | soubor | 2 | 0 | 2 |  | 0 | 0.0011 | 0.0022 |  | 0 | 21 | 0 | 0 |  | URS 2020/I | 1
[7 empty] | Plný popis: | Doplňky zařízení koupelen a záchodů nerezové madlo sprchové 750 x 450 mm
[7 empty] | Výkaz výměr: | Z2a |  |  |  | 0 | [6 empty] | _
[8 empty] | 2 |  |  |  | 2 | [6 empty] | _
[12 empty] | 0 | [6 empty] | _
[5 empty] | 72 | SP | 725291642 | Doplňky zařízení koupelen a záchodů nerezové sedačky do sprchy | soubor | 2 | 0 | 2 |  | 0 | 0.003 | 0.006 |  | 0 | 21 | 0 | 0 |  | URS 2020/I | 1
[7 empty] | Plný popis: | Doplňky zařízení koupelen a záchodů nerezové sedačky do sprchy
[7 empty] | Výkaz výměr: | Z6 |  |  |  | 0 | [6 empty] | _
[8 empty] | 2 |  |  |  | 2 | [6 empty] | _
[12 empty] | 0 | [6 empty] | _
[5 empty] | 73 | SP | 725980123 | Dvířka 30/30 | kus | 31 | 0 | 31 |  | 0 | 0.00031 | 0.00961 |  | 0 | 21 | 0 | 0 |  | URS 2020/I | 1
[7 empty] | Plný popis: | Dvířka 30/30
[7 empty] | Výkaz výměr: | Z11 |  |  |  | 0 | [6 empty] | _
[8 empty] | REVIZNÍ DVÍŘKA 300x300 mm, BÍLÝ PLAST, ZÁMEK NA KLÍČ |  |  |  | 0 | [6 empty] | _
[8 empty] | 7+6 |  |  |  | 13 | [6 empty] | _
[8 empty] | 6+5+5+2 |  |  |  | 18 | [6 empty] | _
[12 empty] | 0 | [6 empty] | _
[5 empty] | 74 | SP | Z8 | D+M rohová polička do sprchy - 150x150 mm drátěný program | kus | 7 | 0 | 7 |  | 0 |  | 0 |  | 0 | 21 | 0 | 0 |  | vlastní | 1
Plný popis:
[5 empty] | 75 | SP | Z9 | D+M zrcadlo 450x450 mm | kus | 12 | 0 | 12 |  | 0 |  | 0 |  | 0 | 21 | 0 | 0 |  | vlastní | 1
Plný popis:
[7 empty] | Výkaz výměr: | 4+4+2+2 |  |  |  | 12 | [6 empty] | _
[12 empty] | 0 | [6 empty] | _
[5 empty] | 76 | SP | 998725203 | Přesun hmot procentní pro zařizovací předměty v objektech v do 24 m | % | 0.24 | 0 | 0.24 |  | 0 |  | 0 |  | 0 | 21 | 0 | 0 |  | URS 2020/I | 1
[7 empty] | Plný popis: | Přesun hmot pro zařizovací předměty stanovený procentní sazbou (%) z ceny vodorovná dopravní vzdálenost do 50 m v objektech výšky přes 12 do 24 m
_
[8 empty] | 727: Protipožární prostupy a manžety | [5 empty] | 0 |  | 0.00444 |  | 0 |  | 0 | 0 |  |  | 5
[5 empty] | 77 | SP | 727111304 | Prostup kovového potrubí D 50 mm stěnou tl 10 cm včetně dodatečné izolace požární odolnost EI 60 | kus | 6 | 0 | 6 |  | 0 | 0.00074 | 0.00444 |  | 0 | 21 | 0 | 0 |  | URS 2020/I | 1
[7 empty] | Plný popis: | Protipožární trubní ucpávky kovové potrubí včetně dodatečné izolace prostup stěnou tloušťky 100 mm požární odolnost EI 60 D 50
[5 empty] | 78 | B | X10 | požární ucpávka - kabel lávka - 20 kabelů vedle sebe na lávce | soubor | 1 | 0 | 1 |  | 0 |  | 0 |  | 0 | 21 | 0 | 0 |  | vlastní | 1
Plný popis:
[5 empty] | 79 | B | X13 | požární ucpávka -chránička se 3 kabely | soubor | 4 | 0 | 4 |  | 0 |  | 0 |  | 0 | 21 | 0 | 0 |  | vlastní | 1
Plný popis:
[5 empty] | 80 | B | X14 | požární ucpávka -chránička s 8 kabely | soubor | 2 | 0 | 2 |  | 0 |  | 0 |  | 0 | 21 | 0 | 0 |  | vlastní | 1
Plný popis:
[5 empty] | 81 | SP | X7 | pož. ucpávky 100x100 mm-2 kabely+ 2 trubičky | kus | 2 | 0 | 2 |  | 0 |  | 0 |  | 0 | 21 | 0 | 0 |  | vlastní | 1
Plný popis:
_
[8 empty] | 763: Konstrukce montované | [5 empty] | 0 |  | 1.9485 |  | 0.1908 |  | 0 | 0 |  |  | 15
[5 empty] | 82 | SP | 763135102 | Montáž SDK kazetového podhledu z kazet 600x600 mm na zavěšenou polozapuštěnou nosnou konstrukci | m2 | 201.5232 | 0 | 201.5232 |  | 0 | 0.00125 | 0.2519 |  | 0 | 21 | 0 | 0 |  | URS 2020/I | 1
[7 empty] | Plný popis: | Montáž sádrokartonového podhledu kazetového demontovatelného, velikosti kazet 600x600 mm včetně zavěšené nosné konstrukce polozapuštěné
[7 empty] | Výkaz výměr: | m 5.18+5.19+6.10 |  |  |  | 0 | [6 empty] | _
[8 empty] | 2,45*78,385 |  |  |  | 192.0433 | [6 empty] | _
[8 empty] | m 6.26+6.28+6.29 |  |  |  | 0 | [6 empty] | _
[8 empty] | 3,16*3 |  |  |  | 9.48 | [6 empty] | _
[12 empty] | 0 | [6 empty] | _
[5 empty] | 83 | H | 59036511 | deska podhledová minerální rovná bílá strukturovaná mikroperforovaná 15x600x600mm | m2 | 201.523 | 10 | 221.6753 |  | 0 | 0.0035 | 0.77586 |  | 0 | 21 | 0 | 0 |  | URS 2020/I | 1
[7 empty] | Plný popis: | deska podhledová minerální rovná bílá strukturovaná mikroperforovaná 15x600x600mm
[5 empty] | 84 | SP | 763183112 | Montáž pouzdra posuvných dveří s jednou kapsou pro jedno křídlo šířky do 1200 mm do SDK příčky | kus | 3 | 0 | 3 |  | 0 |  | 0 |  | 0 | 21 | 0 | 0 |  | URS 2020/I | 1
[7 empty] | Plný popis: | Výplně otvorů konstrukcí ze sádrokartonových desek montáž stavebního pouzdra posuvných dveří do sádrokartonové příčky s jednou kapsou pro jedno dveřní křídlo, průchozí šířky přes 800 do 1200 mm
[5 empty] | 85 | H | 55331613 | pouzdro stavební posuvných dveří jednopouzdrové 900mm standardní rozměr | kus | 3 | 0 | 3 |  | 0 | 0.045 | 0.135 |  | 0 | 21 | 0 | 0 |  | URS 2020/I | 1
[7 empty] | Plný popis: | pouzdro stavební posuvných dveří jednopouzdrové 900 mm - standardní rozměr
[5 empty] | 86 | SP | 763111333 | SDK příčka tl 100 mm profil CW+UW 75 desky 1xH2 12,5 s izolací EI 30 Rw do 45 dB | m2 | 16.281 | 0 | 16.281 |  | 0 | 0.02614 | 0.42559 |  | 0 | 21 | 0 | 0 |  | URS 2020/I | 1
[7 empty] | Plný popis: | Příčka ze sádrokartonových desek s nosnou konstrukcí z jednoduchých ocelových profilů UW, CW jednoduše opláštěná deskou impregnovanou H2 tl. 12,5 mm, příčka tl. 100 mm, profil 75, s izolací, EI 30, Rw do 45 dB
[7 empty] | Výkaz výměr: | (2,4*3,0-0,9*1,97)*3 |  |  |  | 16.281 | [6 empty] | _
[12 empty] | 0 | [6 empty] | _
[5 empty] | 87 | SP | 763111717 | SDK příčka základní penetrační nátěr (oboustranně) | m2 | 16.281 | 0 | 16.281 |  | 0 | 0.0002 | 0.0032562 |  | 0 | 21 | 0 | 0 |  | URS 2020/I | 1
[7 empty] | Plný popis: | Příčka ze sádrokartonových desek ostatní konstrukce a práce na příčkách ze sádrokartonových desek základní penetrační nátěr (oboustranný)
[5 empty] | 88 | SP | 763111751 | Příplatek k SDK příčce za plochu do 6 m2 jednotlivě | m2 | 16.281 | 0 | 16.281 |  | 0 |  | 0 |  | 0 | 21 | 0 | 0 |  | URS 2020/I | 1
[7 empty] | Plný popis: | Příčka ze sádrokartonových desek Příplatek k cenám za plochu do 6 m2 jednotlivě
[5 empty] | 89 | SP | 763111771 | Příplatek k SDK příčce za rovinnost kvality Q3 | m2 | 16.281 | 0 | 16.281 |  | 0 | 0.0014 | 0.022793 |  | 0 | 21 | 0 | 0 |  | URS 2020/I | 1
[7 empty] | Plný popis: | Příčka ze sádrokartonových desek Příplatek k cenám za rovinnost speciální tmelení kvality Q3
[5 empty] | 90 | SP | 763111915 | Zhotovení otvoru vel. do 2 m2 v SDK příčce tl do 100 mm s vyztužením profily | kus | 3 | 0 | 3 |  | 0 | 0.00939 | 0.02817 | 0.0636 | 0.1908 | 21 | 0 | 0 |  | URS 2020/I | 1
[7 empty] | Plný popis: | Zhotovení otvorů v příčkách ze sádrokartonových desek pro prostupy (voda, elektro, topení, VZT), osvětlení, okna, revizní klapky včetně vyztužení profily pro příčku tl. do 100 mm, velikost přes 1,00 do 2,00 m2
[5 empty] | 91 | SP | 763164531 | SDK obklad kcí tvaru L š do 0,8 m desky 1xA 12,5 | m | 23.475 | 0 | 23.475 |  | 0 | 0.00882 | 0.20705 |  | 0 | 21 | 0 | 0 |  | URS 2020/I | 1
[7 empty] | Plný popis: | Obklad konstrukcí sádrokartonovými deskami včetně ochranných úhelníků ve tvaru L rozvinuté šíře přes 0,4 do 0,8 m, opláštěný deskou standardní A, tl. 12,5 mm
[7 empty] | Výkaz výměr: | klima pod stropem |  |  |  | 0 | [6 empty] | _
[8 empty] | 14,44+3,61 |  |  |  | 18.05 | [6 empty] | _
[8 empty] | 5,425 |  |  |  | 5.425 | [6 empty] | _
[12 empty] | 0 | [6 empty] | _
[5 empty] | 92 | SP | 763121426R | SDK stěna předsazená tl 150 mm profil CW+UW 100 deska 1xH2 12,5 bez izolace EI 15 | m2 | 6.5175 | 0 | 6.5175 |  | 0 | 0.01355 | 0.088312 |  | 0 | 21 | 0 | 0 |  | URS 2020/I | 1
[7 empty] | Plný popis: | Stěna předsazená ze sádrokartonových desek s nosnou konstrukcí z ocelových profilů CW, UW jednoduše opláštěná deskou impregnovanou H2 tl. 12,5 mm bez izolace, EI 15, stěna tl. 112,5 mm, profil 100
[7 empty] | Výkaz výměr: | m 6.15 |  |  |  | 0 | [6 empty] | _
[8 empty] | 5,925*1,1 |  |  |  | 6.5175 | [6 empty] | _
[12 empty] | 0 | [6 empty] | _
[5 empty] | 93 | SP | 763121712 | SDK stěna předsazená zalomení | m | 5.925 | 0 | 5.925 |  | 0 | 0.00091 | 0.0053917 |  | 0 | 21 | 0 | 0 |  | URS 2020/I | 1
[7 empty] | Plný popis: | Stěna předsazená ze sádrokartonových desek ostatní konstrukce a práce na předsazených stěnách ze sádrokartonových desek zalomení stěny
[5 empty] | 94 | SP | 763121714 | SDK stěna předsazená základní penetrační nátěr | m2 | 6.518 | 0 | 6.518 |  | 0 | 0.0001 | 0.0006518 |  | 0 | 21 | 0 | 0 |  | URS 2020/I | 1
[7 empty] | Plný popis: | Stěna předsazená ze sádrokartonových desek ostatní konstrukce a práce na předsazených stěnách ze sádrokartonových desek základní penetrační nátěr
[5 empty] | 95 | SP | 763121761 | Příplatek k SDK stěně předsazené za rovinnost kvality Q3 | m2 | 6.518 | 0 | 6.518 |  | 0 | 0.0007 | 0.0045626 |  | 0 | 21 | 0 | 0 |  | URS 2020/I | 1
[7 empty] | Plný popis: | Stěna předsazená ze sádrokartonových desek Příplatek k cenám za rovinnost kvality speciální tmelení kvality Q3
[5 empty] | 96 | SP | 998763403 | Přesun hmot procentní pro sádrokartonové konstrukce v objektech v do 24 m | % | 1.62 | 0 | 1.62 |  | 0 |  | 0 |  | 0 | 21 | 0 | 0 |  | URS 2020/I | 1
[7 empty] | Plný popis: | Přesun hmot pro konstrukce montované z desek stanovený procentní sazbou (%) z ceny vodorovná dopravní vzdálenost do 50 m v objektech výšky přes 12 do 24 m
_
[8 empty] | 766: Konstrukce truhlářské | [5 empty] | 0 |  | 1.3508 |  | 2.3805 |  | 0 | 0 |  |  | 36
[5 empty] | 97 | SP | 766211811 | Demontáž schodišťového madla | m | 23.03 | 0 | 23.03 |  | 0 |  | 0 | 0.01965 | 0.45254 | 21 | 0 | 0 |  | URS 2020/I | 1
[7 empty] | Plný popis: | Demontáž madel schodišťových
[7 empty] | Výkaz výměr: | 3,21+2,72+1,82+2,72+3,78+3,18+0,52+4,7+0,38 |  |  |  | 23.03 | [6 empty] | _
[5 empty] | 98 | SP | 766691914 | Vyvěšení nebo zavěšení dřevěných křídel dveří pl do 2 m2 | kus | 71 | 0 | 71 |  | 0 |  | 0 | 0.024 | 1.704 | 21 | 0 | 0 |  | URS 2020/I | 1
[7 empty] | Plný popis: | Ostatní práce vyvěšení nebo zavěšení křídel s případným uložením a opětovným zavěšením po provedení stavebních změn dřevěných dveřních, plochy do 2 m2
[7 empty] | Výkaz výměr: | 30 |  |  |  | 30 | [6 empty] | _
[8 empty] | 12+6+7+5+11 |  |  |  | 41 | [6 empty] | _
[12 empty] | 0 | [6 empty] | _
[5 empty] | 99 | SP | 766691915 | Vyvěšení nebo zavěšení dřevěných křídel dveří pl přes 2 m2 | kus | 8 | 0 | 8 |  | 0 |  | 0 | 0.028 | 0.224 | 21 | 0 | 0 |  | URS 2020/I | 1
[7 empty] | Plný popis: | Ostatní práce vyvěšení nebo zavěšení křídel s případným uložením a opětovným zavěšením po provedení stavebních změn dřevěných dveřních, plochy přes 2 m2
[5 empty] | 100 | SP | 766660001 | Montáž dveřních křídel otvíravých jednokřídlových š do 0,8 m do ocelové zárubně | kus | 17 | 0 | 17 |  | 0 |  | 0 |  | 0 | 21 | 0 | 0 |  | URS 2020/I | 1
[7 empty] | Plný popis: | Montáž dveřních křídel dřevěných nebo plastových otevíravých do ocelové zárubně povrchově upravených jednokřídlových, šířky do 800 mm
[5 empty] | 101 | SP | 766660002 | Montáž dveřních křídel otvíravých jednokřídlových š přes 0,8 m do ocelové zárubně | kus | 50 | 0 | 50 |  | 0 |  | 0 |  | 0 | 21 | 0 | 0 |  | URS 2020/I | 1
[7 empty] | Plný popis: | Montáž dveřních křídel dřevěných nebo plastových otevíravých do ocelové zárubně povrchově upravených jednokřídlových, šířky přes 800 mm
[5 empty] | 102 | SP | 766660352 | Montáž posuvných dveří jednokřídlových průchozí výšky do 2,5 m a šířky do 1200 mm do pojezdu na stěnu | kus | 3 | 0 | 3 |  | 0 |  | 0 |  | 0 | 21 | 0 | 0 |  | URS 2020/I | 1
[7 empty] | Plný popis: | Montáž dveřních křídel dřevěných nebo plastových posuvných dveří do pojezdu na stěnu výšky do 2,5 m jednokřídlových, průchozí šířky přes 800 do 1200 mm
[7 empty] | Výkaz výměr: | D9 |  |  |  | 0 | [6 empty] | _
[8 empty] | 3 |  |  |  | 3 | [6 empty] | _
[12 empty] | 0 | [6 empty] | _
[5 empty] | 103 | H | 61162072 | dveře jednokřídlé voštinové povrch laminátový plné 600x1970/2100mm | kus | 17 | 0 | 17 |  | 0 | 0.013 | 0.221 |  | 0 | 21 | 0 | 0 |  | URS 2020/I | 1
Plný popis:
[7 empty] | Výkaz výměr: | D4 |  |  |  | 0 | [6 empty] | _
[8 empty] | 6+5 |  |  |  | 11 | [6 empty] | _
[8 empty] | D5 |  |  |  | 0 | [6 empty] | _
[8 empty] | 3+3 |  |  |  | 6 | [6 empty] | _
[12 empty] | 0 | [6 empty] | _
[5 empty] | 104 | H | 61162075 | dveře jednokřídlé voštinové povrch laminátový plné 900x1970/2100mm | kus | 23 | 0 | 23 |  | 0 | 0.017 | 0.391 |  | 0 | 21 | 0 | 0 |  | URS 2020/I | 1
Plný popis:
[7 empty] | Výkaz výměr: | D3 |  |  |  | 0 | [6 empty] | _
[8 empty] | 1+2 |  |  |  | 3 | [6 empty] | _
[8 empty] | D2 |  |  |  | 0 | [6 empty] | _
[8 empty] | 4+8+1+1 |  |  |  | 14 | [6 empty] | _
[8 empty] | D10 |  |  |  | 0 | [6 empty] | _
[8 empty] | 3 |  |  |  | 3 | [6 empty] | _
[8 empty] | posuvné D9 |  |  |  | 0 | [6 empty] | _
[8 empty] | 3 |  |  |  | 3 | [6 empty] | _
[12 empty] | 0 | [6 empty] | _
[5 empty] | 105 | H | 61162077 | dveře jednokřídlé voštinové povrch laminátový plné 1100x1970/2100mm | kus | 30 | 0 | 30 |  | 0 | 0.0195 | 0.585 |  | 0 | 21 | 0 | 0 |  | URS 2020/I | 1
Plný popis:
[7 empty] | Výkaz výměr: | D1 |  |  |  | 0 | [6 empty] | _
[8 empty] | 16+14 |  |  |  | 30 | [6 empty] | _
[12 empty] | 0 | [6 empty] | _
[5 empty] | 106 | H | X16 | dod. panikové kování | kus | 2 | 0 | 2 |  | 0 |  | 0 |  | 0 | 21 | 0 | 0 |  | vlastní | 1
Plný popis:
[5 empty] | 107 | SP | 766660734 | Montáž dveřního bezpečnostního kování - panikového | kus | 2 | 0 | 2 |  | 0 |  | 0 |  | 0 | 21 | 0 | 0 |  | URS 2020/I | 1
[7 empty] | Plný popis: | Montáž dveřních doplňků dveřního kování bezpečnostního panikového kování
[5 empty] | 108 | H | X17 | D+M koordinátor zavírání | kus | 2 | 0 | 2 |  | 0 |  | 0 |  | 0 | 21 | 0 | 0 |  | vlastní | 1
Plný popis:
[5 empty] | 109 | H | X11 | D+M madla na dveře 700mm - T 6 | kus | 5 | 0 | 5 |  | 0 |  | 0 |  | 0 | 21 | 0 | 0 |  | vlastní | 1
Plný popis:
[7 empty] | Výkaz výměr: | D2A |  |  |  | 0 | [6 empty] | _
[8 empty] | 1+1 |  |  |  | 2 | [6 empty] | _
[8 empty] | D3 |  |  |  | 0 | [6 empty] | _
[8 empty] | 1+2 |  |  |  | 3 | [6 empty] | _
[12 empty] | 0 | [6 empty] | _
[5 empty] | 110 | H | X12 | D+M kontrastní pás na dveře | kus | 4 | 0 | 4 |  | 0 |  | 0 |  | 0 | 21 | 0 | 0 |  | vlastní | 1
Plný popis:
[7 empty] | Výkaz výměr: | D7 |  |  |  | 0 | [6 empty] | _
[8 empty] | 1 |  |  |  | 1 | [6 empty] | _
[8 empty] | D8 |  |  |  | 0 | [6 empty] | _
[8 empty] | 2 |  |  |  | 2 | [6 empty] | _
[8 empty] | D6 |  |  |  | 0 | [6 empty] | _
[8 empty] | 1 |  |  |  | 1 | [6 empty] | _
[12 empty] | 0 | [6 empty] | _
[5 empty] | 111 | SP | 766660728 | Montáž dveřního interiérového kování - zámku | kus | 67 | 0 | 67 |  | 0 |  | 0 |  | 0 | 21 | 0 | 0 |  | URS 2020/I | 1
[7 empty] | Plný popis: | Montáž dveřních doplňků dveřního kování interiérového zámku
[5 empty] | 112 | SP | 766660729 | Montáž dveřního interiérového kování - štítku s klikou | kus | 67 | 0 | 67 |  | 0 |  | 0 |  | 0 | 21 | 0 | 0 |  | URS 2020/I | 1
[7 empty] | Plný popis: | Montáž dveřních doplňků dveřního kování interiérového štítku s klikou
[5 empty] | 113 | H | 54914620 | kování dveřní vrchní klika včetně rozet a montážního materiálu R PZ nerez PK | kus | 67 | 0 | 67 |  | 0 | 0.0012 | 0.0804 |  | 0 | 21 | 0 | 0 |  | URS 2020/I | 1
[7 empty] | Plný popis: | kování vrchní dveřní klika včetně rozet a montážního materiálu R PZ nerez PK
[5 empty] | 114 | H | 54924004 | zámek zadlabací 190/140/20 L cylinder | kus | 53 | 0 | 53 |  | 0 | 0.00015 | 0.00795 |  | 0 | 21 | 0 | 0 |  | URS 2020/I | 1
Plný popis:
[7 empty] | Výkaz výměr: | 67-14 |  |  |  | 53 | [6 empty] | _
[12 empty] | 0 | [6 empty] | _
[5 empty] | 115 | H | 54924005 | zámek zadlabací 190/140/20 L WC6 | kus | 14 | 0 | 14 |  | 0 | 0.00015 | 0.0021 |  | 0 | 21 | 0 | 0 |  | URS 2020/I | 1
Plný popis:
[5 empty] | 116 | SP | 766660717 | Montáž dveřních křídel samozavírače na ocelovou zárubeň | kus | 2 | 0 | 2 |  | 0 |  | 0 |  | 0 | 21 | 0 | 0 |  | URS 2020/I | 1
[7 empty] | Plný popis: | Montáž dveřních doplňků samozavírače na zárubeň ocelovou
[5 empty] | 117 | H | 54917265 | samozavírač dveří hydraulický K214 č.14 zlatá bronz | kus | 2 | 0 | 2 |  | 0 | 0.0047 | 0.0094 |  | 0 | 21 | 0 | 0 |  | URS 2020/I | 1
[7 empty] | Plný popis: | samozavírač dveří hydraulický K214 č.14 zlatá bronz
[5 empty] | 118 | SP | 766694113 | Montáž parapetních desek dřevěných nebo plastových šířky do 30 cm délky do 2,6 m | kus | 2 | 0 | 2 |  | 0 |  | 0 |  | 0 | 21 | 0 | 0 |  | URS 2020/I | 1
[7 empty] | Plný popis: | Montáž ostatních truhlářských konstrukcí parapetních desek dřevěných nebo plastových šířky do 300 mm, délky přes 1600 do 2600 mm
[5 empty] | 119 | H | 61144400 | parapet plastový vnitřní komůrkový 180x20x1000mm | m | 3.45 | 10 | 3.795 |  | 0 | 0.0011 | 0.0041745 |  | 0 | 21 | 0 | 0 |  | URS 2020/I | 1
[7 empty] | Plný popis: | parapet plastový vnitřní - komůrkový 18 x 2 x 100 cm
[7 empty] | Výkaz výměr: | 1,725*2 |  |  |  | 3.45 | [6 empty] | _
[12 empty] | 0 | [6 empty] | _
[5 empty] | 120 | H | 61144415 | Koncovka k parapetu plastovému vnitřnímu 1 pár | kus | 2 | 0 | 2 |  | 0 | 0.0002 | 0.0004 |  | 0 | 21 | 0 | 0 |  | vlastní | 1
[7 empty] | Plný popis: | Koncovka k parapetu plastovému vnitřnímu 1 pár
[5 empty] | 121 | SP | T2 | D+M věšák na šaty š. 800 mm | kus | 15 | 0 | 15 |  | 0 |  | 0 |  | 0 | 21 | 0 | 0 |  | vlastní | 1
Plný popis:
[7 empty] | Výkaz výměr: | 12 |  |  |  | 12 | [6 empty] | _
[8 empty] | 3 |  |  |  | 3 | [6 empty] | _
[12 empty] | 0 | [6 empty] | _
[5 empty] | 122 | SP | T2a | D+M věšák na šaty š. 600 mm | kus | 4 | 0 | 4 |  | 0 |  | 0 |  | 0 | 21 | 0 | 0 |  | vlastní | 1
Plný popis:
[5 empty] | 123 | SP | T3 | D+M instalační dvířka 240x750 mm sestava 2x - - specifikace viz PD | kus | 1 | 0 | 1 |  | 0 |  | 0 |  | 0 | 21 | 0 | 0 |  | vlastní | 1
Plný popis:
[5 empty] | 124 | SP | T4 | D+M instalační dvířka 450x750 mm sestava 2x - - specifikace viz PD | kus | 13 | 0 | 13 |  | 0 |  | 0 |  | 0 | 21 | 0 | 0 |  | vlastní | 1
Plný popis:
[7 empty] | Výkaz výměr: | 11 |  |  |  | 11 | [6 empty] | _
[8 empty] | 2 |  |  |  | 2 | [6 empty] | _
[12 empty] | 0 | [6 empty] | _
[5 empty] | 125 | SP | T5 | MADLO NA ZEĎ, MADLO DŘEVĚNÉ BUK S PŘÍRODNÍ LAZUROU Ř 42 mm - - specifikace viz PD | m | 47.53 | 0 | 47.53 |  | 0 |  | 0 |  | 0 | 21 | 0 | 0 |  | vlastní | 1
Plný popis:
[7 empty] | Výkaz výměr: | 1,0+1,9+1,3+1,6+2,3+1,7+4,2+1,5+3,3+2,6+0,5+3,0+0,5+3,3+3,3+3,3*2+3,3+4,1+0,38+1,15 |  |  |  | 47.53 | [6 empty] | _
[5 empty] | 126 | SP | X141 | D+M kuchyňská linka 3000x600 mm T1A | soubor | 1 | 0 | 1 |  | 0 |  | 0 |  | 0 | 21 | 0 | 0 |  | vlastní | 1
Plný popis:
[5 empty] | 127 | SP | X1412 | D+M kuchyňská linka 2600x600 mm T1B | soubor | 1 | 0 | 1 |  | 0 |  | 0 |  | 0 | 21 | 0 | 0 |  | vlastní | 1
Plný popis:
[5 empty] | 128 | SP | X1413 | D+M kuchyňská linka 1200x600 mm T1C | soubor | 3 | 0 | 3 |  | 0 |  | 0 |  | 0 | 21 | 0 | 0 |  | vlastní | 1
Plný popis:
[5 empty] | 129 | SP | OV1 | D+M PÁS NA OCHRANU STĚN, SAMOLEPÍCÍ, VÝŠKA CA. 200 -220 MM, SVĚTLE ŠEDÝ - OSAZENÍ 2 PÁSY - NAD SOKLEM A POD MADLY, MEZI ZÁRUBNĚMI DVEŘÍ NA DORAZ | m | 108.1 | 0 | 108.1 |  | 0 |  | 0 |  | 0 | 21 | 0 | 0 |  | vlastní | 1
Plný popis:
[7 empty] | Výkaz výměr: | 2,45*2+78,385*2 |  |  |  | 161.67 | [6 empty] | _
[8 empty] | -0,9-0,8 |  |  |  | -1.7 | [6 empty] | _
[8 empty] | -1,1*18 |  |  |  | -19.8 | [6 empty] | _
[8 empty] | -0,8-0,9*4 |  |  |  | -4.4 | [6 empty] | _
[8 empty] | -2,37 |  |  |  | -2.37 | [6 empty] | _
[8 empty] | -0,6*(4+1) |  |  |  | -3 | [6 empty] | _
[8 empty] | -0,9*(4+2+2+1) |  |  |  | -8.1 | [6 empty] | _
[8 empty] | -1,1*(4+1+4) |  |  |  | -9.9 | [6 empty] | _
[8 empty] | -1,75*2 |  |  |  | -3.5 | [6 empty] | _
[8 empty] | -0,8 |  |  |  | -0.8 | [6 empty] | _
[5 empty] | 130 | SP | 766682111 | Montáž zárubní obložkových pro dveře jednokřídlové tl stěny do 170 mm | kus | 3 | 0 | 3 |  | 0 | 0.00047 | 0.00141 |  | 0 | 21 | 0 | 0 |  | URS 2020/I | 1
[7 empty] | Plný popis: | Montáž zárubní dřevěných, plastových nebo z lamina obložkových, pro dveře jednokřídlové, tloušťky stěny do 170 mm
[5 empty] | 131 | H | 61182258 | zárubeň obložková pro dveře 1křídlé 600,700,800,900x1970mm tl 60-170mm dub,buk | kus | 3 | 0 | 3 |  | 0 | 0.016 | 0.048 |  | 0 | 21 | 0 | 0 |  | URS 2020/I | 1
[7 empty] | Plný popis: | zárubeň obložková pro dveře 1křídlové 60,70,80,90x197cm tl 6-17cm,dub,buk
[5 empty] | 132 | SP | 998766203 | Přesun hmot procentní pro konstrukce truhlářské v objektech v do 24 m | % | 1.1 | 0 | 1.1 |  | 0 |  | 0 |  | 0 | 21 | 0 | 0 |  | URS 2020/I | 1
[7 empty] | Plný popis: | Přesun hmot pro konstrukce truhlářské stanovený procentní sazbou (%) z ceny vodorovná dopravní vzdálenost do 50 m v objektech výšky přes 12 do 24 m
_
[8 empty] | 767: Konstrukce zámečnické | [5 empty] | 0 |  | 0.17678 |  | 0.76651 |  | 0 | 0 |  |  | 13
[5 empty] | 133 | SP | 767581802 | Demontáž podhledu lamel | m2 | 191.6267 | 0 | 191.6267 |  | 0 |  | 0 | 0.004 | 0.76651 | 21 | 0 | 0 |  | URS 2020/I | 1
[7 empty] | Plný popis: | Demontáž podhledů lamel
[7 empty] | Výkaz výměr: | 2,45*78,215 |  |  |  | 191.6267 | [6 empty] | _
[12 empty] | 0 | [6 empty] | _
[5 empty] | 134 | SP | 767610118 | Montáž oken kovových jednoduchých pevných do zdiva plochy přes 2,5 m2 | m2 | 5.3475 | 0 | 5.3475 |  | 0 | 0.00027 | 0.0014438 |  | 0 | 21 | 0 | 0 |  | URS 2020/I | 1
[7 empty] | Plný popis: | Montáž oken jednoduchých z hliníkových nebo ocelových profilů na polyuretanovou pěnu pevných do zdiva, plochy přes 2,5 m2
[7 empty] | Výkaz výměr: | 1,725*1,55*2 |  |  |  | 5.3475 | [6 empty] | _
[12 empty] | 0 | [6 empty] | _
[5 empty] | 135 | H | O2 | ocelové okno1725x1550 mm pevné EI 30 DP1 - - viz PD | kus | 2 | 0 | 2 |  | 0 |  | 0 |  | 0 | 21 | 0 | 0 |  | vlastní | 1
Plný popis:
[5 empty] | 136 | SP | 767641114 | Montáž automatických dveří linerálních v do 2,2 m š do 3,5 m | kus | 1 | 0 | 1 |  | 0 |  | 0 |  | 0 | 21 | 0 | 0 |  | URS 2020/I | 1
[7 empty] | Plný popis: | Montáž automatických dveří posuvných, výšky do 2200 mm lineárních, šířky přes 1800 do 3500 mm
[5 empty] | 137 | H | 55329113R | Dveře automat.posuv.,2křídlé 2370x2250 mm, rám Al profily , vnější, zaskl.ditherm izol. EI30 DP3 - C-Sm / viz PD | kus | 1 | 0 | 1 |  | 0 | 0.17 | 0.17 |  | 0 | 21 | 0 | 0 |  | vlastní | 1
Plný popis:
[7 empty] | Výkaz výměr: | D7 |  |  |  | 0 | [6 empty] | _
[8 empty] | 1 |  |  |  | 1 | [6 empty] | _
[12 empty] | 0 | [6 empty] | _
[5 empty] | 138 | SP | 767630221 | Montáž hliníkových sklopně posuvných dveří výšky do 3000 mm a šířky do 2000 mm | m2 | 4.9 | 0 | 4.9 |  | 0 | 0.00082 | 0.004018 |  | 0 | 21 | 0 | 0 |  | URS 2020/I | 1
[7 empty] | Plný popis: | Montáž posuvných dveří z hliníkových profilů s utěsněním připojovací spáry impregnovanou komprimační páskou sklopně posuvných výšky přes 2200 do 3000 mm celkové šířky do 2000 mm
[7 empty] | Výkaz výměr: | D6 |  |  |  | 0 | [6 empty] | _
[8 empty] | 2,45*2,0 |  |  |  | 4.9 | [6 empty] | _
[5 empty] | 139 | H | D6 | dveře hliníkové 1400x2000 mm včetně prosklené stěny 2450x2450 mm - včetně kování | kus | 1 | 0 | 1 |  | 0 |  | 0 |  | 0 | 21 | 0 | 0 |  | vlastní | 1
Plný popis:
[7 empty] | Výkaz výměr: | D6 |  |  |  | 0 | [6 empty] | _
[8 empty] | 1 |  |  |  | 1 | [6 empty] | _
[12 empty] | 0 | [6 empty] | _
[5 empty] | 140 | SP | 767646523 | Montáž dveří protipožárního uzávěru dvoukřídlového výšky do 2400 mm | kus | 2 | 0 | 2 |  | 0 | 0.00066 | 0.00132 |  | 0 | 21 | 0 | 0 |  | URS 2020/I | 1
[7 empty] | Plný popis: | Montáž dveří ocelových protipožárních uzávěrů dvoukřídlových, výšky přes 2200 do 2400 mm
[5 empty] | 141 | H | D8 | dveře hliníkové 2kř s nadsvětlíkem 1750x2450 mm prosklené EI 30 DP3-Sm - včetně kování | kus | 2 | 0 | 2 |  | 0 |  | 0 |  | 0 | 21 | 0 | 0 |  | vlastní | 1
Plný popis:
[5 empty] | 142 | SP | Z1 | D+M rohová lišta 2000x50x50 mm | kus | 18 | 0 | 18 |  | 0 |  | 0 |  | 0 | 21 | 0 | 0 |  | vlastní | 1
Plný popis:
[7 empty] | Výkaz výměr: | Z1 |  |  |  | 0 | [6 empty] | _
[8 empty] | 10+4+1+3 |  |  |  | 18 | [6 empty] | _
[12 empty] | 0 | [6 empty] | _
[5 empty] | 143 | SP | Z2 | D+M madlo pevné nerez 600 mm - specifikace viz PD | kus | 17 | 0 | 17 |  | 0 |  | 0 |  | 0 | 21 | 0 | 0 |  | vlastní | 1
Plný popis:
[5 empty] | 144 | SP | Z3 | D+M MADLO SKLOPNÉ K WC NEREZ, délka 800 mm- specifikace viz PD | kus | 2 | 0 | 2 |  | 0 |  | 0 |  | 0 | 21 | 0 | 0 |  | vlastní | 1
Plný popis:
[5 empty] | 145 | SP | 998767203 | Přesun hmot procentní pro zámečnické konstrukce v objektech v do 24 m | % | 1.81 | 0 | 1.81 |  | 0 |  | 0 |  | 0 | 21 | 0 | 0 |  | URS 2020/I | 1
[7 empty] | Plný popis: | Přesun hmot pro zámečnické konstrukce stanovený procentní sazbou (%) z ceny vodorovná dopravní vzdálenost do 50 m v objektech výšky přes 12 do 24 m
_
[8 empty] | 771: Podlahy z dlaždic | [5 empty] | 0 |  | 3.2653 |  | 0 |  | 0 | 0 |  |  | 11
[5 empty] | 146 | SP | 771111011 | Vysátí podkladu před pokládkou dlažby | m2 | 99.37 | 0 | 99.37 |  | 0 |  | 0 |  | 0 | 21 | 0 | 0 |  | URS 2020/I | 1
[7 empty] | Plný popis: | Příprava podkladu před provedením dlažby vysátí podlah
[5 empty] | 147 | SP | 771574266 | Montáž podlah keramických pro mechanické zatížení protiskluzných lepených flexibilním lepidlem do 25 ks/m2 | m2 | 99.37 | 0 | 99.37 |  | 0 | 0.00588 | 0.5843 |  | 0 | 21 | 0 | 0 |  | URS 2020/I | 1
[7 empty] | Plný popis: | Montáž podlah z dlaždic keramických lepených flexibilním lepidlem maloformátových pro vysoké mechanické zatížení protiskluzných nebo reliéfních (bezbariérových) přes 22 do 25 ks/m2
[7 empty] | Výkaz výměr: | m 5.20-5.31 |  |  |  | 0 | [6 empty] | _
[8 empty] | 5,65+2,03+2,04+6,08+1,2*2+1,14*4+4,73+4,14 |  |  |  | 31.63 | [6 empty] | _
[8 empty] | m 6.15-6,26 |  |  |  | 0 | [6 empty] | _
[8 empty] | 16,24+5,64+2,93+1,22*2+4,54+16,5+3,51+1,22+2,33+9,23+3,16 |  |  |  | 67.74 | [6 empty] | _
[5 empty] | 148 | H | 59761432 | dlažba keramická slinutá hladká do interiéru i exteriéru pro vysoké mechanické namáhání přes 22 do 25ks/m2 | m2 | 99.37 | 10 | 109.307 |  | 0 | 0.0192 | 2.0987 |  | 0 | 21 | 0 | 0 |  | URS 2020/I | 1
[7 empty] | Plný popis: | dlaždice keramické slinuté neglazované mrazuvzdorné pro extrémní mechanické namáhání přes 19 do 25 ks/m2
[5 empty] | 149 | SP | 771577111 | Příplatek k montáži podlah keramických lepených flexibilním lepidlem za plochu do 5 m2 | m2 | 40.03 | 0 | 40.03 |  | 0 |  | 0 |  | 0 | 21 | 0 | 0 |  | URS 2020/I | 1
[7 empty] | Plný popis: | Montáž podlah z dlaždic keramických lepených flexibilním lepidlem Příplatek k cenám za plochu do 5 m2 jednotlivě
[7 empty] | Výkaz výměr: | m 5.20-5.31 |  |  |  | 0 | [6 empty] | _
[8 empty] | 2,03+2,04+1,2*2+1,14*4+4,73+4,14 |  |  |  | 19.9 | [6 empty] | _
[8 empty] | m 6.15-6,26 |  |  |  | 0 | [6 empty] | _
[8 empty] | 2,93+1,22*2+4,54+3,51+1,22+2,33+3,16 |  |  |  | 20.13 | [6 empty] | _
[12 empty] | 0 | [6 empty] | _
[5 empty] | 150 | SP | 771121011 | Nátěr penetrační na podlahu | m2 | 99.37 | 0 | 99.37 |  | 0 | 0.0003 | 0.029811 |  | 0 | 21 | 0 | 0 |  | URS 2020/I | 1
[7 empty] | Plný popis: | Příprava podkladu před provedením dlažby nátěr penetrační na podlahu
[5 empty] | 151 | SP | 771151021 | Samonivelační stěrka podlah pevnosti 30 MPa tl 3 mm | m2 | 99.37 | 0 | 99.37 |  | 0 | 0.0045 | 0.44716 |  | 0 | 21 | 0 | 0 |  | URS 2020/I | 1
[7 empty] | Plný popis: | Příprava podkladu před provedením dlažby samonivelační stěrka min.pevnosti 30 MPa, tloušťky do 3 mm
[5 empty] | 152 | SP | 771591115 | Podlahy spárování silikonem | m | 185.801 | 0 | 185.801 |  | 0 | 3e-05 | 0.005574 |  | 0 | 21 | 0 | 0 |  | URS 2020/I | 1
[7 empty] | Plný popis: | Podlahy - dokončovací práce spárování silikonem
[7 empty] | Výkaz výměr: | 371,602/2 |  |  |  | 185.801 | [6 empty] | _
[12 empty] | 0 | [6 empty] | _
[5 empty] | 153 | SP | 771591143 | Podlahy průnik dlažbou kruhový bez izolace DN přes 90 | kus | 14 | 0 | 14 |  | 0 |  | 0 |  | 0 | 21 | 0 | 0 |  | vlastní | 1
[7 empty] | Plný popis: | Podlahy - ostatní práce průnik dlažbou kruhový, bez izolace přes 90 DN
[5 empty] | 154 | SP | 771474113 | Montáž soklů z dlaždic keramických rovných flexibilní lepidlo v do 120 mm | m | 44.715 | 0 | 44.715 |  | 0 | 0.00058 | 0.025935 |  | 0 | 21 | 0 | 0 |  | URS 2020/I | 1
[7 empty] | Plný popis: | Montáž soklů z dlaždic keramických lepených flexibilním lepidlem rovných, výšky přes 90 do 120 mm
[7 empty] | Výkaz výměr: | m 5.20 |  |  |  | 0 | [6 empty] | _
[8 empty] | 1,27*2+4,55*2-0,6*3 |  |  |  | 9.84 | [6 empty] | _
[8 empty] | m 5.21 |  |  |  | 0 | [6 empty] | _
[8 empty] | 1,5+1,3*2-0,6*2 |  |  |  | 2.9 | [6 empty] | _
[8 empty] | m 5.22 |  |  |  | 0 | [6 empty] | _
[8 empty] | 1,5+1,3*2-0,6*2 |  |  |  | 2.9 | [6 empty] | _
[8 empty] | m 5.23 |  |  |  | 0 | [6 empty] | _
[8 empty] | 1,35*2+4,55*2-0,6*4-2,7 |  |  |  | 6.7 | [6 empty] | _
[8 empty] | m 5.31 |  |  |  | 0 | [6 empty] | _
[8 empty] | 2,875*2+1,5*2-0,6 |  |  |  | 8.15 | [6 empty] | _
[8 empty] | m 6.16 |  |  |  | 0 | [6 empty] | _
[8 empty] | 4,4*2+1,275*2-0,9*2-0,6*2-2,55 |  |  |  | 5.8 | [6 empty] | _
[8 empty] | m 6.20 |  |  |  | 0 | [6 empty] | _
[8 empty] | 1,65+2,75 |  |  |  | 4.4 | [6 empty] | _
[8 empty] | m 6.22 |  |  |  | 0 | [6 empty] | _
[8 empty] | 1,275+2,75 |  |  |  | 4.025 | [6 empty] | _
[12 empty] | 0 | [6 empty] | _
[5 empty] | 155 | H | 59761417 | sokl s položlábkem-dlažba keramická slinutá hladká do interiéru i exteriéru 200x90mm | kus | 223.575 | 10 | 245.9325 |  | 0 | 0.0003 | 0.07378 |  | 0 | 21 | 0 | 0 |  | URS 2020/I | 1
[7 empty] | Plný popis: | sokl - dlaždice keramické slinuté neglazované mrazuvzdorné 200x90mm
[7 empty] | Výkaz výměr: | 44,715/0,2 |  |  |  | 223.575 | [6 empty] | _
[12 empty] | 0 | [6 empty] | _
[5 empty] | 156 | SP | 998771203 | Přesun hmot procentní pro podlahy z dlaždic v objektech v do 24 m | % | 6.92 | 0 | 6.92 |  | 0 |  | 0 |  | 0 | 21 | 0 | 0 |  | URS 2020/I | 1
[7 empty] | Plný popis: | Přesun hmot pro podlahy z dlaždic stanovený procentní sazbou (%) z ceny vodorovná dopravní vzdálenost do 50 m v objektech výšky přes 12 do 24 m
_
[8 empty] | 776: Podlahy povlakové | [5 empty] | 0 |  | 13.144 |  | 1.0582 |  | 0 | 0 |  |  | 9
[5 empty] | 157 | SP | 776201812 | Demontáž lepených povlakových podlah s podložkou ručně | m2 | 352.74 | 0 | 352.74 |  | 0 |  | 0 | 0.003 | 1.0582 | 21 | 0 | 0 |  | URS 2020/I | 1
[7 empty] | Plný popis: | Demontáž povlakových podlahovin lepených ručně s podložkou
[7 empty] | Výkaz výměr: | m 5.01-5.17 |  |  |  | 0 | [6 empty] | _
[8 empty] | 16,33+11,08+6,03+17,53+17,33*3+17,39+17,33+6,24+17,39+17,32+17,39+17,33+6,24+17,39+16,72 |  |  |  | 253.7 | [6 empty] | _
[8 empty] | m 6.08-6.09A, 6.27,6.31 |  |  |  | 0 | [6 empty] | _
[8 empty] | 17,79*2+18,01*2+13,64+13,8 |  |  |  | 99.04 | [6 empty] | _
[12 empty] | 0 | [6 empty] | _
[5 empty] | 158 | SP | 776141123 | Vyrovnání podkladu povlakových podlah stěrkou pevnosti 30 MPa tl 8 mm | m2 | 761.69 | 0 | 761.69 |  | 0 | 0.012 | 9.1403 |  | 0 | 21 | 0 | 0 |  | URS 2020/I | 1
[7 empty] | Plný popis: | Příprava podkladu vyrovnání samonivelační stěrkou podlah min.pevnosti 30 MPa, tloušťky přes 5 do 8 mm
[5 empty] | 159 | SP | 776121411 | Dvousložková penetrace podkladu povlakových podlah | m2 | 761.69 | 0 | 761.69 |  | 0 | 0.0005 | 0.38084 |  | 0 | 21 | 0 | 0 |  | URS 2020/I | 1
[7 empty] | Plný popis: | Příprava podkladu penetrace dvousložková podlah na dřevo (špachtlováním)
[5 empty] | 160 | SP | 776251111 | Lepení pásů z přírodního linolea (marmolea) standardním lepidlem | m2 | 761.69 | 0 | 761.69 |  | 0 | 0.0004 | 0.30468 |  | 0 | 21 | 0 | 0 |  | URS 2020/I | 1
[7 empty] | Plný popis: | Montáž podlahovin z přírodního linolea (marmolea) lepením standardním lepidlem z pásů standardních
[7 empty] | Výkaz výměr: | m 5.01-5.19 |  |  |  | 0 | [6 empty] | _
[8 empty] | 16,33+11,08+6,03+17,53+17,33*3+17,39+17,35+17,4+17,35+17,4+17,35+17,4+16,33+59+43,89 |  |  |  | 343.82 | [6 empty] | _
[8 empty] | m 6.01-6.14 + 6.27-6.31 |  |  |  | 0 | [6 empty] | _
[8 empty] | 16,73+17,35+17,4*2+17,35*3+17,4*2+17,35+21,36+18,01+88,73+16,21+18,15+16,76+18,01+(13,64+3,16*2+13,8*2) |  |  |  | 417.87 | [6 empty] | _
[5 empty] | 161 | H | 28411069 | linoleum přírodní ze 100% dřevité moučky tl 2,5mm, zátěž 34/43, R9, hořlavost Cfl S1 | m2 | 761.69 | 15 | 875.9435 |  | 0 | 0.0034 | 2.9782 |  | 0 | 21 | 0 | 0 |  | URS 2020/I | 1
[7 empty] | Plný popis: | linoleum přírodní ze 100% dřevité moučky, tl. 2,50 mm, zátěž 34/43, R9, Cfl S1
[5 empty] | 162 | SP | 776411111 | Montáž obvodových soklíků výšky do 80 mm | m | 794.2725 | 0 | 794.2725 |  | 0 | 1e-05 | 0.0079427 |  | 0 | 21 | 0 | 0 |  | URS 2020/I | 1
[7 empty] | Plný popis: | Montáž soklíků lepením obvodových, výšky do 80 mm
[7 empty] | Výkaz výměr: | m 5.01 |  |  |  | 0 | [6 empty] | _
[8 empty] | (2,69*2+6,15*2) |  |  |  | 17.68 | [6 empty] | _
[8 empty] | -0,90 |  |  |  | -0.9 | [6 empty] | _
[8 empty] | m 5.02 |  |  |  | 0 | [6 empty] | _
[8 empty] | (2,85*2+3,85*2) |  |  |  | 13.4 | [6 empty] | _
[8 empty] | -0,80 |  |  |  | -0.8 | [6 empty] | _
[8 empty] | m 5.03 |  |  |  | 0 | [6 empty] | _
[8 empty] | (2,85*2+2,15*2) |  |  |  | 10 | [6 empty] | _
[8 empty] | -0,80 |  |  |  | -0.8 | [6 empty] | _
[8 empty] | m 5.04 |  |  |  | 0 | [6 empty] | _
[8 empty] | (6,15*2+2,85*2) |  |  |  | 18 | [6 empty] | _
[8 empty] | -0,80*2 |  |  |  | -1.6 | [6 empty] | _
[8 empty] | -1,1 |  |  |  | -1.1 | [6 empty] | _
[8 empty] | m 5.05 |  |  |  | 0 | [6 empty] | _
[8 empty] | (6,15*2+2,85*2) |  |  |  | 18 | [6 empty] | _
[8 empty] | -0,80*2 |  |  |  | -1.6 | [6 empty] | _
[8 empty] | m 5.06 |  |  |  | 0 | [6 empty] | _
[8 empty] | (6,15*2+2,85*2) |  |  |  | 18 | [6 empty] | _
[8 empty] | -0,80 |  |  |  | -0.8 | [6 empty] | _
[8 empty] | m 5.07 |  |  |  | 0 | [6 empty] | _
[8 empty] | (6,15*2+2,85*2) |  |  |  | 18 | [6 empty] | _
[8 empty] | -0,80 |  |  |  | -0.8 | [6 empty] | _
[8 empty] | m 5.08 |  |  |  | 0 | [6 empty] | _
[8 empty] | (6,15*2+2,85*2) |  |  |  | 18 | [6 empty] | _
[8 empty] | -1,1 |  |  |  | -1.1 | [6 empty] | _
[8 empty] | m 5.09 |  |  |  | 0 | [6 empty] | _
[8 empty] | (2,85*2+6,15*2)-1,1*3 |  |  |  | 14.7 | [6 empty] | _
[8 empty] | m 5.11 |  |  |  | 0 | [6 empty] | _
[8 empty] | (2,85*2+6,15*2)-1,1 |  |  |  | 16.9 | [6 empty] | _
[8 empty] | m 5.12 |  |  |  | 0 | [6 empty] | _
[8 empty] | (2,85*2+6,15*2)-1,1 |  |  |  | 16.9 | [6 empty] | _
[8 empty] | m 5.13 |  |  |  | 0 | [6 empty] | _
[8 empty] | (2,85*2+6,15*2)-1,1* |  |  |  | 0 | [6 empty] | _
[8 empty] | m 5.14 |  |  |  | 0 | [6 empty] | _
[8 empty] | (2,85*2+6,15*2)-1,1 |  |  |  | 16.9 | [6 empty] | _
[8 empty] | m 5.16 |  |  |  | 0 | [6 empty] | _
[8 empty] | (2,85*2+6,15*2)-1,1 |  |  |  | 16.9 | [6 empty] | _
[8 empty] | m 5.17 |  |  |  | 0 | [6 empty] | _
[8 empty] | (2,85*2+6,15*2)-1,1 |  |  |  | 16.9 | [6 empty] | _
[8 empty] | m 5.18 m 5.19 |  |  |  | 0 | [6 empty] | _
[8 empty] | 2,45*(2,45+42*2) |  |  |  | 211.8025 | [6 empty] | _
[8 empty] | -1,1*(6+5) |  |  |  | -12.1 | [6 empty] | _
[8 empty] | -0,90*7 |  |  |  | -6.3 | [6 empty] | _
[8 empty] | -1,6 |  |  |  | -1.6 | [6 empty] | _
[8 empty] | -0,60*4 |  |  |  | -2.4 | [6 empty] | _
[12 empty] | 0 | [6 empty] | _
[7 empty] | Výkaz výměr: | m 6.01 |  |  |  | 0 | [6 empty] | _
[8 empty] | (2,765*2+6,15*2)-1,1 |  |  |  | 16.73 | [6 empty] | _
[8 empty] | m 6.02 |  |  |  | 0 | [6 empty] | _
[8 empty] | (2,85*2+6,15*2)-1,1 |  |  |  | 16.9 | [6 empty] | _
[8 empty] | m 6.03 |  |  |  | 0 | [6 empty] | _
[8 empty] | (2,85*2+6,15*2)-1,1 |  |  |  | 16.9 | [6 empty] | _
[8 empty] | m 6.04 |  |  |  | 0 | [6 empty] | _
[8 empty] | (2,85*2+6,15*2)-1,1 |  |  |  | 16.9 | [6 empty] | _
[8 empty] | m 6.05 |  |  |  | 0 | [6 empty] | _
[8 empty] | (2,85*2+6,15*2)-1,1 |  |  |  | 16.9 | [6 empty] | _
[8 empty] | m 6.06 |  |  |  | 0 | [6 empty] | _
[8 empty] | (2,85*2+6,15*2)-1,1 |  |  |  | 16.9 | [6 empty] | _
[8 empty] | m 6.07a |  |  |  | 0 | [6 empty] | _
[8 empty] | (2,85*2+6,15*2)-1,1 |  |  |  | 16.9 | [6 empty] | _
[8 empty] | m 6.07b |  |  |  | 0 | [6 empty] | _
[8 empty] | (2,85*2+6,15*2)-1,1 |  |  |  | 16.9 | [6 empty] | _
[8 empty] | m 6..08 |  |  |  | 0 | [6 empty] | _
[8 empty] | (2,85*2+6,15*2)-1,1 |  |  |  | 16.9 | [6 empty] | _
[8 empty] | m 6.08A |  |  |  | 0 | [6 empty] | _
[8 empty] | (2,85*2+6,15*2)-1,1 |  |  |  | 16.9 | [6 empty] | _
[8 empty] | m 6.09 |  |  |  | 0 | [6 empty] | _
[8 empty] | (3,7*2+6,15*2)-1,1 |  |  |  | 18.6 | [6 empty] | _
[8 empty] | m 6.09A |  |  |  | 0 | [6 empty] | _
[8 empty] | (6,15*2+2,9*2)-0,8 |  |  |  | 17.3 | [6 empty] | _
[8 empty] | m 6.10 |  |  |  | 0 | [6 empty] | _
[8 empty] | (2,45+36,215*2) |  |  |  | 74.88 | [6 empty] | _
[8 empty] | -1,1*(11+5+1) |  |  |  | -18.7 | [6 empty] | _
[8 empty] | -0,80*2 |  |  |  | -1.6 | [6 empty] | _
[8 empty] | -0,60 |  |  |  | -0.6 | [6 empty] | _
[8 empty] | -0,90*5 |  |  |  | -4.5 | [6 empty] | _
[8 empty] | -1,75 |  |  |  | -1.75 | [6 empty] | _
[8 empty] | m 6.11 |  |  |  | 0 | [6 empty] | _
[8 empty] | (2,765*2+6,15*2)-0,9 |  |  |  | 16.93 | [6 empty] | _
[8 empty] | m 6.12 |  |  |  | 0 | [6 empty] | _
[8 empty] | (2,975*2+6,15*2)-0,9 |  |  |  | 17.35 | [6 empty] | _
[8 empty] | m 6.13 |  |  |  | 0 | [6 empty] | _
[8 empty] | (2,725*2+6,15*2-2,875+0,1*2)-0,8 |  |  |  | 14.275 | [6 empty] | _
[8 empty] | m 6.14 |  |  |  | 0 | [6 empty] | _
[8 empty] | (2,975*2+6,15*2-2,875)-1,1 |  |  |  | 14.275 | [6 empty] | _
[8 empty] | m 6.27 |  |  |  | 0 | [6 empty] | _
[8 empty] | (2,85*2+6,15*2)-1,1-0,9 |  |  |  | 16 | [6 empty] | _
[8 empty] | m 6.28 |  |  |  | 0 | [6 empty] | _
[8 empty] | (1,275*2*2+2,4*2)-0,9 |  |  |  | 9 | [6 empty] | _
[8 empty] | m 6.29 |  |  |  | 0 | [6 empty] | _
[8 empty] | (1,275*2*2+2,4*2)-0,9 |  |  |  | 9 | [6 empty] | _
[8 empty] | m 6.30 |  |  |  | 0 | [6 empty] | _
[8 empty] | (2,85*2+6,15*2+0,25*2)-1,1 |  |  |  | 17.4 | [6 empty] | _
[8 empty] | m 6.31 |  |  |  | 0 | [6 empty] | _
[8 empty] | (2,85*2+6,15*2+0,25*2)-1,1 |  |  |  | 17.4 | [6 empty] | _
[5 empty] | 163 | H | 28411010 | lišta soklová PVC 20x100mm | m | 794.272 | 10 | 873.6992 |  | 0 | 0.00038 | 0.33201 |  | 0 | 21 | 0 | 0 |  | URS 2020/I | 1
[7 empty] | Plný popis: | lišta soklová PVC 20 x 100 mm
[5 empty] | 164 | SP | 776991121 | Základní čištění nově položených podlahovin vysátím a setřením vlhkým mopem | m2 | 761.69 | 0 | 761.69 |  | 0 |  | 0 |  | 0 | 21 | 0 | 0 |  | URS 2020/I | 1
[7 empty] | Plný popis: | Ostatní práce údržba nových podlahovin po pokládce čištění základní
[5 empty] | 165 | SP | 998776203 | Přesun hmot procentní pro podlahy povlakové v objektech v do 24 m | % | 0.4 | 0 | 0.4 |  | 0 |  | 0 |  | 0 | 21 | 0 | 0 |  | URS 2020/I | 1
[7 empty] | Plný popis: | Přesun hmot pro podlahy povlakové stanovený procentní sazbou (%) z ceny vodorovná dopravní vzdálenost do 50 m v objektech výšky přes 12 do 24 m
_
[8 empty] | 781: Obklady keramické | [5 empty] | 0 |  | 11.0471 |  | 0 |  | 0 | 0 |  |  | 12
[5 empty] | 166 | SP | 781111011 | Ometení (oprášení) stěny při přípravě podkladu | m2 | 394.563 | 0 | 394.563 |  | 0 |  | 0 |  | 0 | 21 | 0 | 0 |  | URS 2020/I | 1
[7 empty] | Plný popis: | Příprava podkladu před provedením obkladu oprášení (ometení) stěny
[5 empty] | 167 | SP | 781474115 | Montáž obkladů vnitřních keramických hladkých do 25 ks/m2 lepených flexibilním lepidlem | m2 | 394.563 | 0 | 394.563 |  | 0 | 0.0052 | 2.0517 |  | 0 | 21 | 0 | 0 |  | URS 2020/I | 1
[7 empty] | Plný popis: | Montáž obkladů vnitřních stěn z dlaždic keramických lepených flexibilním lepidlem maloformátových hladkých přes 22 do 25 ks/m2
[7 empty] | Výkaz výměr: | m 5.01 |  |  |  | 0 | [6 empty] | _
[8 empty] | 2,0*(0,84+2,35) |  |  |  | 6.38 | [6 empty] | _
[8 empty] | m 5.04 |  |  |  | 0 | [6 empty] | _
[8 empty] | 2,0*(0,95+2,35) |  |  |  | 6.6 | [6 empty] | _
[8 empty] | m 5.05 |  |  |  | 0 | [6 empty] | _
[8 empty] | 2,0*(1,05+2,225) |  |  |  | 6.55 | [6 empty] | _
[8 empty] | m 5.06 |  |  |  | 0 | [6 empty] | _
[8 empty] | 2,0*1,75 |  |  |  | 3.5 | [6 empty] | _
[8 empty] | m 5.07A |  |  |  | 0 | [6 empty] | _
[8 empty] | 2,0*1,75 |  |  |  | 3.5 | [6 empty] | _
[8 empty] | m 5.08 |  |  |  | 0 | [6 empty] | _
[8 empty] | 2,0*1,75 |  |  |  | 3.5 | [6 empty] | _
[8 empty] | m 5.09 |  |  |  | 0 | [6 empty] | _
[8 empty] | 2,0*(0,9+0,85) |  |  |  | 3.5 | [6 empty] | _
[8 empty] | m 5.11 |  |  |  | 0 | [6 empty] | _
[8 empty] | 2,0*1,75 |  |  |  | 3.5 | [6 empty] | _
[8 empty] | m 5.12 |  |  |  | 0 | [6 empty] | _
[8 empty] | 2,0*(0,9+0,85) |  |  |  | 3.5 | [6 empty] | _
[8 empty] | m 5.13 |  |  |  | 0 | [6 empty] | _
[8 empty] | 2,0*(0,9+0,85) |  |  |  | 3.5 | [6 empty] | _
[8 empty] | m 5.14 |  |  |  | 0 | [6 empty] | _
[8 empty] | 2,0*(0,9+0,85) |  |  |  | 3.5 | [6 empty] | _
[8 empty] | m 5.16 |  |  |  | 0 | [6 empty] | _
[8 empty] | 2,0*(0,9+0,85) |  |  |  | 3.5 | [6 empty] | _
[8 empty] | m 5.17 |  |  |  | 0 | [6 empty] | _
[8 empty] | 2,0*(0,9+0,85) |  |  |  | 3.5 | [6 empty] | _
[8 empty] | = |  |  |  | 54.53 | [6 empty] | _
[8 empty] | m 5.20-m 5.31 |  |  |  | 0 | [6 empty] | _
[8 empty] | 1,5*1,5*2 |  |  |  | 4.5 | [6 empty] | _
[8 empty] | 2,0*(0,95*2+1,2*2-0,6)*2 |  |  |  | 14.8 | [6 empty] | _
[8 empty] | 2,0*(0,9*2+1,2*2-0,6)*4 |  |  |  | 28.8 | [6 empty] | _
[8 empty] | 1,5*(0,15+2,7) |  |  |  | 4.275 | [6 empty] | _
[8 empty] | 2,0*(1,5+0,9+1,0*2+0,1+1,715-0,6) |  |  |  | 11.23 | [6 empty] | _
[8 empty] | = |  |  |  | 63.605 | [6 empty] | _
[8 empty] | m 6.01-m6.09 |  |  |  | 0 | [6 empty] | _
[8 empty] | 2,0*(0,9+0,85)*11 |  |  |  | 38.5 | [6 empty] | _
[8 empty] | = |  |  |  | 38.5 | [6 empty] | _
[8 empty] | m 6.11 |  |  |  | 0 | [6 empty] | _
[8 empty] | 2,0*(6,15*2+2,665-0,9)+2,665*1,2 |  |  |  | 31.328 | [6 empty] | _
[8 empty] | m 6.13 |  |  |  | 0 | [6 empty] | _
[8 empty] | 2,0*(0,6+1,65)+1,6*2,6 |  |  |  | 8.66 | [6 empty] | _
[8 empty] | m 6.15 |  |  |  | 0 | [6 empty] | _
[8 empty] | 2,0*(6,15*2+2,725-0,9)+0,9*2,725 |  |  |  | 30.7025 | [6 empty] | _
[8 empty] | m 6.16 - m 6.20 |  |  |  | 0 | [6 empty] | _
[8 empty] | 2,0*2,55 |  |  |  | 5.1 | [6 empty] | _
[8 empty] | 2,0*(1,675+1,65) |  |  |  | 6.65 | [6 empty] | _
[8 empty] | 2,0*(1,25*2+1,3*2-0,6*2) |  |  |  | 7.8 | [6 empty] | _
[8 empty] | 2,0*(0,95*2+1,3*2-0,6) |  |  |  | 7.8 | [6 empty] | _
[8 empty] | 2,0*(0,9*2+1,3*2-0,6)*2 |  |  |  | 15.2 | [6 empty] | _
[8 empty] | m 6.21 |  |  |  | 0 | [6 empty] | _
[8 empty] | 2,0*(6,15*2+2,725+1,0*4+0,1*2-1,1)+0,75*2,725 |  |  |  | 38.2938 | [6 empty] | _
[8 empty] | m 6.22 - m 6.25 |  |  |  | 0 | [6 empty] | _
[8 empty] | 2,0*0,9 |  |  |  | 1.8 | [6 empty] | _
[8 empty] | 2,0*(0,9*2+1,35*2-0,6) |  |  |  | 7.8 | [6 empty] | _
[8 empty] | 2,0*(1,35*2+1,7*2+0,125*2-0,9) |  |  |  | 10.9 | [6 empty] | _
[8 empty] | 2,0*(2,725+3,3*2-0,9-0,8*2+0,9*4*2-0,8*2)+0,75*2,725 |  |  |  | 26.8938 | [6 empty] | _
[8 empty] | m 6.26 |  |  |  | 0 | [6 empty] | _
[8 empty] | 2,0*(1,3*2+2,4*2-0,9) |  |  |  | 13 | [6 empty] | _
[8 empty] | m 6.28, m 6.29 |  |  |  | 0 | [6 empty] | _
[8 empty] | 2,0*(1,3*2+2,4*2-0,9) |  |  |  | 13 | [6 empty] | _
[8 empty] | 2,0*(1,3*2+2,4*2-0,9) |  |  |  | 13 | [6 empty] | _
[8 empty] | = |  |  |  | 237.928 | [6 empty] | _
[5 empty] | 168 | H | 59761039 | obklad keramický hladký přes 22 do 25ks/m2 | m2 | 394.563 | 10 | 434.0193 |  | 0 | 0.0126 | 5.4686 |  | 0 | 21 | 0 | 0 |  | URS 2020/I | 1
[7 empty] | Plný popis: | obkládačky keramické koupelnové (bílé i barevné) přes 22 do 25 ks/m2
[5 empty] | 169 | SP | 781477112 | Příplatek k montáži obkladů vnitřních keramických hladkých za omezený prostor | m2 | 394.563 | 0 | 394.563 |  | 0 |  | 0 |  | 0 | 21 | 0 | 0 |  | URS 2020/I | 1
[7 empty] | Plný popis: | Montáž obkladů vnitřních stěn z dlaždic keramických Příplatek k cenám za obklady v omezeném prostoru
[5 empty] | 170 | SP | 781477111 | Příplatek k montáži obkladů vnitřních keramických hladkých za plochu do 10 m2 | m2 | 394.563 | 0 | 394.563 |  | 0 |  | 0 |  | 0 | 21 | 0 | 0 |  | URS 2020/I | 1
[7 empty] | Plný popis: | Montáž obkladů vnitřních stěn z dlaždic keramických Příplatek k cenám za plochu do 10 m2 jednotlivě
[5 empty] | 171 | SP | 781479194 | Příplatek k montáži obkladů vnitřních keramických hladkých za nerovný povrch | m2 | 394.563 | 0 | 394.563 |  | 0 | 0.008 | 3.1565 |  | 0 | 21 | 0 | 0 |  | vlastní | 1
[7 empty] | Plný popis: | Montáž obkladů vnitřních stěn z dlaždic keramických Příplatek k cenám za vyrovnání nerovného povrchu
[5 empty] | 172 | SP | 781121011 | Nátěr penetrační na stěnu | m2 | 394.563 | 0 | 394.563 |  | 0 | 0.0003 | 0.11837 |  | 0 | 21 | 0 | 0 |  | URS 2020/I | 1
[7 empty] | Plný popis: | Příprava podkladu před provedením obkladu nátěr penetrační na stěnu
[5 empty] | 173 | SP | 781494111 | Plastové profily rohové lepené flexibilním lepidlem | m | 278 | 0 | 278 |  | 0 | 0.00055 | 0.1529 |  | 0 | 21 | 0 | 0 |  | URS 2020/I | 1
[7 empty] | Plný popis: | Obklad - dokončující práce profily ukončovací lepené flexibilním lepidlem rohové
[7 empty] | Výkaz výměr: | 2,0*(3+3+3+10+11) |  |  |  | 60 | [6 empty] | _
[8 empty] | 2,0*(4*6+7) |  |  |  | 62 | [6 empty] | _
[8 empty] | 2,0*(6+1+6) |  |  |  | 26 | [6 empty] | _
[8 empty] | 2,0*(1+4+4+4+4) |  |  |  | 34 | [6 empty] | _
[8 empty] | 2,0*(12+4+4+6+6) |  |  |  | 64 | [6 empty] | _
[8 empty] | 2,0*(4+4+4+4) |  |  |  | 32 | [6 empty] | _
[12 empty] | 0 | [6 empty] | _
[5 empty] | 174 | SP | 781494511 | Plastové profily ukončovací lepené flexibilním lepidlem | m | 197.994 | 0 | 197.994 |  | 0 | 0.0005 | 0.098997 |  | 0 | 21 | 0 | 0 |  | URS 2020/I | 1
[7 empty] | Plný popis: | Obklad - dokončující práce profily ukončovací lepené flexibilním lepidlem ukončovací
[7 empty] | Výkaz výměr: | 395,988/2 |  |  |  | 197.994 | [6 empty] | _
[12 empty] | 0 | [6 empty] | _
[5 empty] | 175 | SP | 781495141 | Průnik obkladem kruhový do DN 30 | kus | 128 | 0 | 128 |  | 0 |  | 0 |  | 0 | 21 | 0 | 0 |  | URS 2020/I | 1
[7 empty] | Plný popis: | Obklad - dokončující práce průnik obkladem kruhový, bez izolace do DN 30
[7 empty] | Výkaz výměr: | 2*27 |  |  |  | 54 | [6 empty] | _
[8 empty] | 5+2*4+2 |  |  |  | 15 | [6 empty] | _
[8 empty] | 4+4 |  |  |  | 8 | [6 empty] | _
[8 empty] | 6 |  |  |  | 6 | [6 empty] | _
[8 empty] | 4+2*4+2*5 |  |  |  | 22 | [6 empty] | _
[8 empty] | 2+2+4 |  |  |  | 8 | [6 empty] | _
[8 empty] | 5*3 |  |  |  | 15 | [6 empty] | _
[12 empty] | 0 | [6 empty] | _
[5 empty] | 176 | SP | 781495142 | Průnik obkladem kruhový do DN 90 | kus | 46 | 0 | 46 |  | 0 |  | 0 |  | 0 | 21 | 0 | 0 |  | URS 2020/I | 1
[7 empty] | Plný popis: | Obklad - dokončující práce průnik obkladem kruhový, bez izolace přes DN 30 do DN 90
[7 empty] | Výkaz výměr: | 27+4+4+3+4+1+3 |  |  |  | 46 | [6 empty] | _
[12 empty] | 0 | [6 empty] | _
[5 empty] | 177 | SP | 998781203 | Přesun hmot procentní pro obklady keramické v objektech v do 24 m | % | 3.54 | 0 | 3.54 |  | 0 |  | 0 |  | 0 | 21 | 0 | 0 |  | URS 2020/I | 1
[7 empty] | Plný popis: | Přesun hmot pro obklady keramické stanovený procentní sazbou (%) z ceny vodorovná dopravní vzdálenost do 50 m v objektech výšky přes 12 do 24 m
_
[8 empty] | 783: Nátěry | [5 empty] | 0 |  | 0.040108 |  | 0 |  | 0 | 0 |  |  | 4
[5 empty] | 178 | SP | 783301401 | Ometení zámečnických konstrukcí | m2 | 95.495 | 0 | 95.495 |  | 0 |  | 0 |  | 0 | 21 | 0 | 0 |  | URS 2020/I | 1
[7 empty] | Plný popis: | Příprava podkladu zámečnických konstrukcí před provedením nátěru odmaštění ometení
[5 empty] | 179 | SP | 783314203 | Základní antikorozní jednonásobný syntetický samozákladující nátěr zámečnických konstrukcí | m2 | 95.495 | 0 | 95.495 |  | 0 | 0.00014 | 0.013369 |  | 0 | 21 | 0 | 0 |  | URS 2020/I | 1
[7 empty] | Plný popis: | Základní antikorozní nátěr zámečnických konstrukcí jednonásobný syntetický samozákladující
[5 empty] | 180 | SP | 783315103 | Mezinátěr jednonásobný syntetický samozákladující zámečnických konstrukcí | m2 | 95.495 | 0 | 95.495 |  | 0 | 0.00014 | 0.013369 |  | 0 | 21 | 0 | 0 |  | URS 2020/I | 1
[7 empty] | Plný popis: | Mezinátěr zámečnických konstrukcí jednonásobný syntetický samozákladující
[5 empty] | 181 | SP | 783317105 | Krycí jednonásobný syntetický samozákladující nátěr zámečnických konstrukcí | m2 | 95.495 | 0 | 95.495 |  | 0 | 0.00014 | 0.013369 |  | 0 | 21 | 0 | 0 |  | URS 2020/I | 1
[7 empty] | Plný popis: | Krycí nátěr (email) zámečnických konstrukcí jednonásobný syntetický samozákladující
[7 empty] | Výkaz výměr: | 0,25*4,6*11 |  |  |  | 12.65 | [6 empty] | _
[8 empty] | 0,3*4,6*6 |  |  |  | 8.28 | [6 empty] | _
[8 empty] | 0,25*4,9*3 |  |  |  | 3.675 | [6 empty] | _
[8 empty] | 0,3*4,9*17 |  |  |  | 24.99 | [6 empty] | _
[8 empty] | 0,3*5,1*30 |  |  |  | 45.9 | [6 empty] | _
[12 empty] | 0 | [6 empty] | _
_
[8 empty] | 784: Malby | [5 empty] | 0 |  | 4.0867 |  | 0.8575 |  | 0 | 0 |  |  | 7
[5 empty] | 182 | SP | 784121001 | Oškrabání malby v mísnostech výšky do 3,80 m | m2 | 2766.126 | 0 | 2766.126 |  | 0 | 0.001 | 2.7661 | 0.00031 | 0.8575 | 21 | 0 | 0 |  | URS 2020/I | 1
[7 empty] | Plný popis: | Oškrabání malby v místnostech výšky do 3,80 m
[7 empty] | Výkaz výměr: | 2371,563 |  |  |  | 2371.563 | [6 empty] | _
[8 empty] | 394,563 |  |  |  | 394.563 | [6 empty] | _
[12 empty] | 0 | [6 empty] | _
[5 empty] | 183 | SP | 784111001 | Oprášení (ometení ) podkladu v místnostech výšky do 3,80 m | m2 | 2629.379 | 0 | 2629.379 |  | 0 |  | 0 |  | 0 | 21 | 0 | 0 |  | URS 2020/I | 1
[7 empty] | Plný popis: | Oprášení (ometení) podkladu v místnostech výšky do 3,80 m
[5 empty] | 184 | SP | 784171101 | Zakrytí vnitřních podlah včetně pozdějšího odkrytí | m2 | 861.06 | 0 | 861.06 |  | 0 |  | 0 |  | 0 | 21 | 0 | 0 |  | URS 2020/I | 1
[7 empty] | Plný popis: | Zakrytí nemalovaných ploch (materiál ve specifikaci) včetně pozdějšího odkrytí podlah
[5 empty] | 185 | H | 58124842 | fólie pro malířské potřeby zakrývací tl 7µ 4x5m | m2 | 861.06 | 10 | 947.166 |  | 0 | 1e-06 | 0.00094717 |  | 0 | 21 | 0 | 0 |  | URS 2020/I | 1
[7 empty] | Plný popis: | fólie pro malířské potřeby zakrývací, 7µ, 4 x 5 m
[5 empty] | 186 | SP | 784211111 | Dvojnásobné bílé malby ze směsí za mokra velmi dobře otěruvzdorných v místnostech výšky do 3,80 m | m2 | 2629.379 | 0 | 2629.379 |  | 0 | 0.00028 | 0.73623 |  | 0 | 21 | 0 | 0 |  | URS 2020/I | 1
[7 empty] | Plný popis: | Malby z malířských směsí otěruvzdorných za mokra dvojnásobné, bílé za mokra otěruvzdorné velmi dobře v místnostech výšky do 3,80 m
[7 empty] | Výkaz výměr: | stěny |  |  |  | 0 | [6 empty] | _
[8 empty] | 247,375 |  |  |  | 247.375 | [6 empty] | _
[8 empty] | 1671,125 |  |  |  | 1671.125 | [6 empty] | _
[8 empty] | strop |  |  |  | 0 | [6 empty] | _
[8 empty] | 659,537 |  |  |  | 659.537 | [6 empty] | _
[8 empty] | SDK |  |  |  | 0 | [6 empty] | _
[8 empty] | 16,281*2 |  |  |  | 32.562 | [6 empty] | _
[8 empty] | 0,8*23,475 |  |  |  | 18.78 | [6 empty] | _
[5 empty] | 187 | SP | 784211165 | Příplatek k cenám 2x maleb ze směsí za mokra otěruvzdorných za barevnou malbu v sytém odstínu | m2 | 1918.5 | 0 | 1918.5 |  | 0 | 3e-05 | 0.057555 |  | 0 | 21 | 0 | 0 |  | URS 2020/I | 1
[7 empty] | Plný popis: | Malby z malířských směsí otěruvzdorných za mokra Příplatek k cenám dvojnásobných maleb za provádění barevné malby tónované na tónovacích automatech, v odstínu sytém
[7 empty] | Výkaz výměr: | stěny |  |  |  | 0 | [6 empty] | _
[8 empty] | 247,375 |  |  |  | 247.375 | [6 empty] | _
[8 empty] | 1671,125 |  |  |  | 1671.125 | [6 empty] | _
[5 empty] | 188 | SP | 784181121 | Hloubková jednonásobná penetrace podkladu v místnostech výšky do 3,80 m | m2 | 2629.379 | 0 | 2629.379 |  | 0 | 0.0002 | 0.52588 |  | 0 | 21 | 0 | 0 |  | URS 2020/I | 1
[7 empty] | Plný popis: | Penetrace podkladu jednonásobná hloubková v místnostech výšky do 3,80 m
_
_
[8 empty] | SO_02: ZTI | [5 empty] | 0 |  | 3.821 |  | 5.1171 |  | 0 | 0 |  |  | 112
[8 empty] | 003: Svislé konstrukce | [5 empty] | 0 |  | 0.07536 |  | 0 |  | 0 | 0 |  |  | 1
[5 empty] | 189 | SP | 346481111 | Zaplentování rýh, potrubí, výklenků nebo nik ve stěnách rabicovým pletivem | m2 | 9.6 | 0 | 9.6 |  | 0 | 0.00785 | 0.07536 |  | 0 | 21 | 0 | 0 |  | URS 2020/I | 1
[7 empty] | Plný popis: | Zaplentování rýh, potrubí, válcovaných nosníků, výklenků nebo nik jakéhokoliv tvaru, na maltu ve stěnách nebo před stěnami rabicovým pletivem
_
[8 empty] | 006: Úpravy povrchu | [5 empty] | 0 |  | 0.77213 |  | 0 |  | 0 | 0 |  |  | 2
[5 empty] | 190 | SP | 612325121 | Vápenocementová štuková omítka rýh ve stěnách šířky do 150 mm | m2 | 9.6 | 0 | 9.6 |  | 0 | 0.04153 | 0.39869 |  | 0 | 21 | 0 | 0 |  | URS 2020/I | 1
[7 empty] | Plný popis: | Vápenocementová omítka rýh štuková ve stěnách, šířky rýhy do 150 mm
[7 empty] | Výkaz výměr: | 28*0,15 |  |  |  | 4.2 | [6 empty] | _
[8 empty] | 36*0,15 |  |  |  | 5.4 | [6 empty] | _
[12 empty] | 0 | [6 empty] | _
[5 empty] | 191 | SP | 612325101 | Vápenocementová hrubá omítka rýh ve stěnách šířky do 150 mm | m2 | 9.6 | 0 | 9.6 |  | 0 | 0.0389 | 0.37344 |  | 0 | 21 | 0 | 0 |  | URS 2020/I | 1
[7 empty] | Plný popis: | Vápenocementová omítka rýh hrubá ve stěnách, šířky rýhy do 150 mm
[7 empty] | Výkaz výměr: | 28*0,15 |  |  |  | 4.2 | [6 empty] | _
[8 empty] | 36*0,15 |  |  |  | 5.4 | [6 empty] | _
[12 empty] | 0 | [6 empty] | _
_
[8 empty] | 009: Ostatní konstrukce a práce | [5 empty] | 0 |  | 0 |  | 0.972 |  | 0 | 0 |  |  | 3
[5 empty] | 192 | SP | 974031132 | Vysekání rýh ve zdivu cihelném hl do 50 mm š do 70 mm | m | 36 | 0 | 36 |  | 0 |  | 0 | 0.006 | 0.216 | 21 | 0 | 0 |  | URS 2020/I | 1
[7 empty] | Plný popis: | Vysekání rýh ve zdivu cihelném na maltu vápennou nebo vápenocementovou do hl. 50 mm a šířky do 70 mm
[5 empty] | 193 | SP | 974031154 | Vysekání rýh ve zdivu cihelném hl do 100 mm š do 150 mm | m | 28 | 0 | 28 |  | 0 |  | 0 | 0.027 | 0.756 | 21 | 0 | 0 |  | URS 2020/I | 1
[7 empty] | Plný popis: | Vysekání rýh ve zdivu cihelném na maltu vápennou nebo vápenocementovou do hl. 100 mm a šířky do 150 mm
[5 empty] | 194 | SP | X33 | Závěsy potrubí | soubor | 1 | 0 | 1 |  | 0 |  | 0 |  | 0 | 21 | 0 | 0 |  | vlastní | 1
Plný popis:
_
[8 empty] | 099: Přesun hmot HSV | [5 empty] | 0 |  | 0 |  | 0 |  | 0 | 0 |  |  | 6
[5 empty] | 195 | SP | 998018003 | Přesun hmot ruční pro budovy v do 24 m | t | 0.84749 | 0 | 0.84749 |  | 0 |  | 0 |  | 0 | 21 | 0 | 0 |  | URS 2020/I | 1
[7 empty] | Plný popis: | Přesun hmot pro budovy občanské výstavby, bydlení, výrobu a služby ruční - bez užití mechanizace vodorovná dopravní vzdálenost do 100 m pro budovy s jakoukoliv nosnou konstrukcí výšky přes 12 do 24 m
[5 empty] | 196 | SP | 997013215 | Vnitrostaveništní doprava suti a vybouraných hmot pro budovy v do 18 m ručně | t | 5.1171 | 0 | 5.1171 |  | 0 |  | 0 |  | 0 | 21 | 0 | 0 |  | URS 2020/I | 1
[7 empty] | Plný popis: | Vnitrostaveništní doprava suti a vybouraných hmot vodorovně do 50 m svisle ručně pro budovy a haly výšky přes 15 do 18 m
[5 empty] | 197 | SP | 997013219 | Příplatek k vnitrostaveništní dopravě suti a vybouraných hmot za zvětšenou dopravu suti ZKD 10 m | t | 5.1171 | 0 | 5.1171 |  | 0 |  | 0 |  | 0 | 21 | 0 | 0 |  | URS 2020/I | 1
[7 empty] | Plný popis: | Vnitrostaveništní doprava suti a vybouraných hmot vodorovně do 50 m Příplatek k cenám -3111 až -3217 za zvětšenou vodorovnou dopravu přes vymezenou dopravní vzdálenost za každých dalších i započatých 10 m
[5 empty] | 198 | SP | 997013511 | Odvoz suti a vybouraných hmot z meziskládky na skládku do 1 km s naložením a se složením | t | 5.1171 | 0 | 5.1171 |  | 0 |  | 0 |  | 0 | 21 | 0 | 0 |  | URS 2020/I | 1
[7 empty] | Plný popis: | Odvoz suti a vybouraných hmot z meziskládky na skládku s naložením a se složením, na vzdálenost do 1 km
[5 empty] | 199 | SP | 997013509 | Příplatek k odvozu suti a vybouraných hmot na skládku ZKD 1 km přes 1 km | t | 71.638 | 0 | 71.638 |  | 0 |  | 0 |  | 0 | 21 | 0 | 0 |  | URS 2020/I | 1
[7 empty] | Plný popis: | Odvoz suti a vybouraných hmot na skládku nebo meziskládku se složením, na vzdálenost Příplatek k ceně za každý další i započatý 1 km přes 1 km
[7 empty] | Výkaz výměr: | 5,117*14 |  |  |  | 71.638 | [6 empty] | _
[12 empty] | 0 | [6 empty] | _
[5 empty] | 200 | SP | 997013631 | Poplatek za uložení na skládce (skládkovné) stavebního odpadu směsného kód odpadu 17 09 04 | t | 5.1171 | 0 | 5.1171 |  | 0 |  | 0 |  | 0 | 21 | 0 | 0 |  | URS 2020/I | 1
[7 empty] | Plný popis: | Poplatek za uložení stavebního odpadu na skládce (skládkovné) směsného stavebního a demoličního zatříděného do Katalogu odpadů pod kódem 17 09 04
_
[8 empty] | 721: Vnitřní kanalizace | [5 empty] | 0 |  | 0.44413 |  | 1.6625 |  | 0 | 0 |  |  | 26
[5 empty] | 201 | SP | 721210813 | Demontáž vpustí podlahových z kyselinovzdorné kameniny DN 100 | kus | 6 | 0 | 6 |  | 0 |  | 0 | 0.02961 | 0.17766 | 21 | 0 | 0 |  | URS 2020/I | 1
[7 empty] | Plný popis: | Demontáž kanalizačního příslušenství vpustí podlahových z kyselinovzdorné kameniny DN 100
[5 empty] | 202 | SP | 721140806 | Demontáž potrubí litinové do DN 200 | m | 28 | 0 | 28 |  | 0 |  | 0 | 0.03065 | 0.8582 | 21 | 0 | 0 |  | URS 2020/I | 1
[7 empty] | Plný popis: | Demontáž potrubí z litinových trub odpadních nebo dešťových přes 100 do DN 200
[5 empty] | 203 | SP | 721140802 | Demontáž potrubí litinové do DN 100 | m | 42 | 0 | 42 |  | 0 |  | 0 | 0.01492 | 0.62664 | 21 | 0 | 0 |  | URS 2020/I | 1
[7 empty] | Plný popis: | Demontáž potrubí z litinových trub odpadních nebo dešťových do DN 100
[5 empty] | 204 | SP | 721290823 | Přemístění vnitrostaveništní demontovaných hmot vnitřní kanalizace v objektech výšky do 24 m | t | 1.663 | 0 | 1.663 |  | 0 |  | 0 |  | 0 | 21 | 0 | 0 |  | URS 2020/I | 1
[7 empty] | Plný popis: | Vnitrostaveništní přemístění vybouraných (demontovaných) hmot vnitřní kanalizace vodorovně do 100 m v objektech výšky přes 12 do 24 m
[5 empty] | 205 | SP | 721175112 | Potrubí kanalizační z PP odpadní vysoce odhlučněné třívrstvé DN 110 | m | 3 | 0 | 3 |  | 0 | 0.00288 | 0.00864 |  | 0 | 21 | 0 | 0 |  | URS 2020/I | 1
[7 empty] | Plný popis: | Potrubí plastové odhlučněné vysoce tlumící třívrstvé odpadní (svislé) DN 110
[5 empty] | 206 | SP | 721175113 | Potrubí kanalizační z PP odpadní vysoce odhlučněné třívrstvé DN 125 | m | 32 | 0 | 32 |  | 0 | 0.00372 | 0.11904 |  | 0 | 21 | 0 | 0 |  | URS 2020/I | 1
[7 empty] | Plný popis: | Potrubí plastové odhlučněné vysoce tlumící třívrstvé odpadní (svislé) DN 125
[5 empty] | 207 | SP | 721175111 | Potrubí kanalizační z PP odpadní vysoce odhlučněné třívrstvé DN 75 | m | 45 | 0 | 45 |  | 0 | 0.00153 | 0.06885 |  | 0 | 21 | 0 | 0 |  | URS 2020/I | 1
[7 empty] | Plný popis: | Potrubí plastové odhlučněné vysoce tlumící třívrstvé odpadní (svislé) DN 75
[5 empty] | 208 | SP | 721140916 | Potrubí litinové propojení potrubí DN 125 | kus | 16 | 0 | 16 |  | 0 | 0.00226 | 0.03616 |  | 0 | 21 | 0 | 0 |  | URS 2020/I | 1
[7 empty] | Plný popis: | Opravy odpadního potrubí litinového propojení dosavadního potrubí DN 125
[5 empty] | 209 | SP | 721140915 | Potrubí litinové propojení potrubí DN 100 | kus | 2 | 0 | 2 |  | 0 | 0.00202 | 0.00404 |  | 0 | 21 | 0 | 0 |  | URS 2020/I | 1
[7 empty] | Plný popis: | Opravy odpadního potrubí litinového propojení dosavadního potrubí DN 100
[5 empty] | 210 | SP | 721140913 | Potrubí litinové propojení potrubí DN 75 | kus | 30 | 0 | 30 |  | 0 | 0.00157 | 0.0471 |  | 0 | 21 | 0 | 0 |  | URS 2020/I | 1
[7 empty] | Plný popis: | Opravy odpadního potrubí litinového propojení dosavadního potrubí DN 75
[5 empty] | 211 | SP | 721194105 | Vyvedení a upevnění odpadních výpustek DN 50 | kus | 44 | 0 | 44 |  | 0 |  | 0 |  | 0 | 21 | 0 | 0 |  | URS 2020/I | 1
[7 empty] | Plný popis: | Vyměření přípojek na potrubí vyvedení a upevnění odpadních výpustek DN 50
[5 empty] | 212 | SP | 721194109 | Vyvedení a upevnění odpadních výpustek DN 100 | kus | 15 | 0 | 15 |  | 0 |  | 0 |  | 0 | 21 | 0 | 0 |  | URS 2020/I | 1
[7 empty] | Plný popis: | Vyměření přípojek na potrubí vyvedení a upevnění odpadních výpustek DN 100
[7 empty] | Výkaz výměr: | 14+1 |  |  |  | 15 | [6 empty] | _
[12 empty] | 0 | [6 empty] | _
[5 empty] | 213 | SP | 721171913 | Potrubí z PP propojení potrubí DN 50 | kus | 44 | 0 | 44 |  | 0 | 0.00031 | 0.01364 |  | 0 | 21 | 0 | 0 |  | URS 2020/I | 1
[7 empty] | Plný popis: | Opravy odpadního potrubí plastového propojení dosavadního potrubí DN 50
[7 empty] | Výkaz výměr: | 38+6 |  |  |  | 44 | [6 empty] | _
[12 empty] | 0 | [6 empty] | _
[5 empty] | 214 | SP | 721171914 | Potrubí z PP propojení potrubí DN 75 | kus | 2 | 0 | 2 |  | 0 | 0.00052 | 0.00104 |  | 0 | 21 | 0 | 0 |  | URS 2020/I | 1
[7 empty] | Plný popis: | Opravy odpadního potrubí plastového propojení dosavadního potrubí DN 75
[5 empty] | 215 | SP | 721171915 | Potrubí z PP propojení potrubí DN 110 | kus | 30 | 0 | 30 |  | 0 | 0.001 | 0.03 |  | 0 | 21 | 0 | 0 |  | URS 2020/I | 1
[7 empty] | Plný popis: | Opravy odpadního potrubí plastového propojení dosavadního potrubí DN 110
[5 empty] | 216 | SP | 721171916 | Potrubí z PP propojení potrubí DN 125 | kus | 16 | 0 | 16 |  | 0 | 0.00129 | 0.02064 |  | 0 | 21 | 0 | 0 |  | URS 2020/I | 1
[7 empty] | Plný popis: | Opravy odpadního potrubí plastového propojení dosavadního potrubí DN 125
[5 empty] | 217 | SP | 721174042 | Potrubí kanalizační z PP připojovací DN 40 | m | 7 | 0 | 7 |  | 0 | 0.00041 | 0.00287 |  | 0 | 21 | 0 | 0 |  | URS 2020/I | 1
[7 empty] | Plný popis: | Potrubí z trub polypropylenových připojovací DN 40
[5 empty] | 218 | SP | 721174043 | Potrubí kanalizační z PP připojovací DN 50 | m | 51 | 0 | 51 |  | 0 | 0.00048 | 0.02448 |  | 0 | 21 | 0 | 0 |  | URS 2020/I | 1
[7 empty] | Plný popis: | Potrubí z trub polypropylenových připojovací DN 50
[7 empty] | Výkaz výměr: | 45 |  |  |  | 45 | [6 empty] | _
[8 empty] | 1,5*4 |  |  |  | 6 | [6 empty] | _
[12 empty] | 0 | [6 empty] | _
[5 empty] | 219 | SP | 721174045 | Potrubí kanalizační z PP připojovací DN 110 | m | 16 | 0 | 16 |  | 0 | 0.00224 | 0.03584 |  | 0 | 21 | 0 | 0 |  | URS 2020/I | 1
[7 empty] | Plný popis: | Potrubí z trub polypropylenových připojovací DN 110
[5 empty] | 220 | SP | 721290111 | Zkouška těsnosti potrubí kanalizace vodou do DN 125 | m | 154 | 0 | 154 |  | 0 |  | 0 |  | 0 | 21 | 0 | 0 |  | URS 2020/I | 1
[7 empty] | Plný popis: | Zkouška těsnosti kanalizace v objektech vodou do DN 125
[5 empty] | 221 | SP | 721211422 | Vpusť podlahová se svislým odtokem DN 50/75/110 mřížka nerez 138x138 | kus | 2 | 0 | 2 |  | 0 | 0.00148 | 0.00296 |  | 0 | 21 | 0 | 0 |  | URS 2020/I | 1
[7 empty] | Plný popis: | Podlahové vpusti se svislým odtokem DN 50/75/110 mřížka nerez 138x138
[5 empty] | 222 | SP | 721212123 | Odtokový sprchový žlab délky 800 mm s krycím roštem a zápachovou uzávěrkou | kus | 1 | 0 | 1 |  | 0 | 0.00535 | 0.00535 |  | 0 | 21 | 0 | 0 |  | URS 2020/I | 1
[7 empty] | Plný popis: | Odtokové sprchové žlaby se zápachovou uzávěrkou a krycím roštem délky 800 mm
[5 empty] | 223 | SP | 721212124 | Odtokový sprchový žlab délky 850 mm s krycím roštem a zápachovou uzávěrkou | kus | 2 | 0 | 2 |  | 0 | 0.00417 | 0.00834 |  | 0 | 21 | 0 | 0 |  | URS 2020/I | 1
[7 empty] | Plný popis: | Odtokové sprchové žlaby se zápachovou uzávěrkou a krycím roštem délky 850 mm
[5 empty] | 224 | SP | 721212127 | Odtokový sprchový žlab délky 1000 mm s krycím roštem a zápachovou uzávěrkou | kus | 1 | 0 | 1 |  | 0 | 0.00524 | 0.00524 |  | 0 | 21 | 0 | 0 |  | URS 2020/I | 1
[7 empty] | Plný popis: | Odtokové sprchové žlaby se zápachovou uzávěrkou a krycím roštem délky 1000 mm
[5 empty] | 225 | SP | 721212121 | Odtokový sprchový žlab délky 700 mm s krycím roštem a zápachovou uzávěrkou | kus | 2 | 0 | 2 |  | 0 | 0.00495 | 0.0099 |  | 0 | 21 | 0 | 0 |  | URS 2020/I | 1
[7 empty] | Plný popis: | Odtokové sprchové žlaby se zápachovou uzávěrkou a krycím roštem délky 700 mm
[5 empty] | 226 | SP | 998721203 | Přesun hmot procentní pro vnitřní kanalizace v objektech v do 24 m | % | 1.84 | 0 | 1.84 |  | 0 |  | 0 |  | 0 | 21 | 0 | 0 |  | URS 2020/I | 1
[7 empty] | Plný popis: | Přesun hmot pro vnitřní kanalizace stanovený procentní sazbou (%) z ceny vodorovná dopravní vzdálenost do 50 m v objektech výšky přes 12 do 24 m
_
[8 empty] | 722: Vnitřní vodovod | [5 empty] | 0 |  | 0.62033 |  | 1.1408 |  | 0 | 0 |  |  | 31
[5 empty] | 227 | SP | 722181812 | Demontáž plstěných pásů z trub do D 50 | m | 434 | 0 | 434 |  | 0 |  | 0 | 0.00023 | 0.09982 | 21 | 0 | 0 |  | URS 2020/I | 1
[7 empty] | Plný popis: | Demontáž plstěných pásů z trub do D 50
[5 empty] | 228 | SP | 722130801 | Demontáž potrubí ocelové pozinkované závitové do DN 25 | m | 410 | 0 | 410 |  | 0 |  | 0 | 0.00213 | 0.8733 | 21 | 0 | 0 |  | URS 2020/I | 1
[7 empty] | Plný popis: | Demontáž potrubí z ocelových trubek pozinkovaných závitových do DN 25
[7 empty] | Výkaz výměr: | 10+344+56 |  |  |  | 410 | [6 empty] | _
[12 empty] | 0 | [6 empty] | _
[5 empty] | 229 | SP | 722130802 | Demontáž potrubí ocelové pozinkované závitové do DN 40 | m | 24 | 0 | 24 |  | 0 |  | 0 | 0.00497 | 0.11928 | 21 | 0 | 0 |  | URS 2020/I | 1
[7 empty] | Plný popis: | Demontáž potrubí z ocelových trubek pozinkovaných závitových přes 25 do DN 40
[5 empty] | 230 | SP | 722220861 | Demontáž armatur závitových se dvěma závity G do 3/4 | kus | 82 | 0 | 82 |  | 0 |  | 0 | 0.00053 | 0.04346 | 21 | 0 | 0 |  | URS 2020/I | 1
[7 empty] | Plný popis: | Demontáž armatur závitových se dvěma závity do G 3/4
[5 empty] | 231 | SP | 722220862 | Demontáž armatur závitových se dvěma závity G do 5/4 | kus | 4 | 0 | 4 |  | 0 |  | 0 | 0.00123 | 0.00492 | 21 | 0 | 0 |  | URS 2020/I | 1
[7 empty] | Plný popis: | Demontáž armatur závitových se dvěma závity přes 3/4 do G 5/4
[5 empty] | 232 | SP | 722290823 | Přemístění vnitrostaveništní demontovaných hmot pro vnitřní vodovod v objektech výšky do 24 m | t | 1.141 | 0 | 1.141 |  | 0 |  | 0 |  | 0 | 21 | 0 | 0 |  | URS 2020/I | 1
[7 empty] | Plný popis: | Vnitrostaveništní přemístění vybouraných (demontovaných) hmot vnitřní vodovod vodorovně do 100 m v objektech výšky přes 12 do 24 m
[5 empty] | 233 | SP | 722171914 | Potrubí plastové odříznutí trubky D do 32 mm | kus | 56 | 0 | 56 |  | 0 |  | 0 |  | 0 | 21 | 0 | 0 |  | URS 2020/I | 1
[7 empty] | Plný popis: | Odříznutí trubky nebo tvarovky u rozvodů vody z plastů D přes 25 do 32 mm
[5 empty] | 234 | SP | 722173914 | Potrubí plastové spoje svar polyfuze D do 32 mm | kus | 56 | 0 | 56 |  | 0 |  | 0 |  | 0 | 21 | 0 | 0 |  | URS 2020/I | 1
[7 empty] | Plný popis: | Spoje rozvodů vody z plastů svary polyfuzí D přes 25 do 32 mm
[7 empty] | Výkaz výměr: | (14+7)*2 |  |  |  | 42 | [6 empty] | _
[8 empty] | 14 |  |  |  | 14 | [6 empty] | _
[12 empty] | 0 | [6 empty] | _
[5 empty] | 235 | SP | 722181242 | Ochrana vodovodního potrubí přilepenými termoizolačními trubicemi z PE tl do 20 mm DN do 45 mm | m | 80 | 0 | 80 |  | 0 | 0.00016 | 0.0128 |  | 0 | 21 | 0 | 0 |  | URS 2020/I | 1
[7 empty] | Plný popis: | Ochrana potrubí termoizolačními trubicemi z pěnového polyetylenu PE přilepenými v příčných a podélných spojích, tloušťky izolace přes 13 do 20 mm, vnitřního průměru izolace DN přes 22 do 45 mm
[5 empty] | 236 | SP | 722181241 | Ochrana vodovodního potrubí přilepenými termoizolačními trubicemi z PE tl do 20 mm DN do 22 mm | m | 354 | 0 | 354 |  | 0 | 0.00012 | 0.04248 |  | 0 | 21 | 0 | 0 |  | URS 2020/I | 1
[7 empty] | Plný popis: | Ochrana potrubí termoizolačními trubicemi z pěnového polyetylenu PE přilepenými v příčných a podélných spojích, tloušťky izolace přes 13 do 20 mm, vnitřního průměru izolace DN do 22 mm
[5 empty] | 237 | SP | 722174001 | Potrubí vodovodní plastové PPR svar polyfuze PN 16 D 16 x 2,2 mm | m | 6 | 0 | 6 |  | 0 | 0.0005 | 0.003 |  | 0 | 21 | 0 | 0 |  | URS 2020/I | 1
[7 empty] | Plný popis: | Potrubí z plastových trubek z polypropylenu (PPR) svařovaných polyfuzně PN 16 (SDR 7,4) D 16 x 2,2
[5 empty] | 238 | SP | 722174002 | Potrubí vodovodní plastové PPR svar polyfuze PN 16 D 20 x 2,8 mm | m | 180 | 0 | 180 |  | 0 | 0.00085 | 0.153 |  | 0 | 21 | 0 | 0 |  | URS 2020/I | 1
[7 empty] | Plný popis: | Potrubí z plastových trubek z polypropylenu (PPR) svařovaných polyfuzně PN 16 (SDR 7,4) D 20 x 2,8
[5 empty] | 239 | SP | 722174003 | Potrubí vodovodní plastové PPR svar polyfuze PN 16 D 25 x 3,5 mm | m | 36 | 0 | 36 |  | 0 | 0.00116 | 0.04176 |  | 0 | 21 | 0 | 0 |  | URS 2020/I | 1
[7 empty] | Plný popis: | Potrubí z plastových trubek z polypropylenu (PPR) svařovaných polyfuzně PN 16 (SDR 7,4) D 25 x 3,5
[5 empty] | 240 | SP | 722174004 | Potrubí vodovodní plastové PPR svar polyfuze PN 16 D 32 x 4,4 mm | m | 16 | 0 | 16 |  | 0 | 0.00144 | 0.02304 |  | 0 | 21 | 0 | 0 |  | URS 2020/I | 1
[7 empty] | Plný popis: | Potrubí z plastových trubek z polypropylenu (PPR) svařovaných polyfuzně PN 16 (SDR 7,4) D 32 x 4,4
[5 empty] | 241 | SP | 722181211 | Ochrana vodovodního potrubí přilepenými termoizolačními trubicemi z PE tl do 6 mm DN do 22 mm | m | 186 | 0 | 186 |  | 0 | 4e-05 | 0.00744 |  | 0 | 21 | 0 | 0 |  | URS 2020/I | 1
[7 empty] | Plný popis: | Ochrana potrubí termoizolačními trubicemi z pěnového polyetylenu PE přilepenými v příčných a podélných spojích, tloušťky izolace do 6 mm, vnitřního průměru izolace DN do 22 mm
[5 empty] | 242 | SP | 722181212 | Ochrana vodovodního potrubí přilepenými termoizolačními trubicemi z PE tl do 6 mm DN do 32 mm | m | 52 | 0 | 52 |  | 0 | 4e-05 | 0.00208 |  | 0 | 21 | 0 | 0 |  | URS 2020/I | 1
[7 empty] | Plný popis: | Ochrana potrubí termoizolačními trubicemi z pěnového polyetylenu PE přilepenými v příčných a podélných spojích, tloušťky izolace do 6 mm, vnitřního průměru izolace DN přes 22 do 32 mm
[5 empty] | 243 | SP | 722190401 | Vyvedení a upevnění výpustku do DN 25 | kus | 133 | 0 | 133 |  | 0 |  | 0 |  | 0 | 21 | 0 | 0 |  | URS 2020/I | 1
[7 empty] | Plný popis: | Zřízení přípojek na potrubí vyvedení a upevnění výpustek do DN 25
[7 empty] | Výkaz výměr: | 27+53*2 |  |  |  | 133 | [6 empty] | _
[12 empty] | 0 | [6 empty] | _
[5 empty] | 244 | SP | 722220111 | Nástěnka pro výtokový ventil G 1/2 s jedním závitem | kus | 27 | 0 | 27 |  | 0 | 0.00013 | 0.00351 |  | 0 | 21 | 0 | 0 |  | URS 2020/I | 1
[7 empty] | Plný popis: | Armatury s jedním závitem nástěnky pro výtokový ventil G 1/2
[7 empty] | Výkaz výměr: | 1+13+13 |  |  |  | 27 | [6 empty] | _
[12 empty] | 0 | [6 empty] | _
[5 empty] | 245 | SP | 722220121 | Nástěnka pro baterii G 1/2 s jedním závitem | pár | 53 | 0 | 53 |  | 0 | 0.00025 | 0.01325 |  | 0 | 21 | 0 | 0 |  | URS 2020/I | 1
[7 empty] | Plný popis: | Armatury s jedním závitem nástěnky pro baterii G 1/2
[7 empty] | Výkaz výměr: | 1+37+5+9+1 |  |  |  | 53 | [6 empty] | _
[12 empty] | 0 | [6 empty] | _
[5 empty] | 246 | SP | 722160212 | Potrubí vodovodní měděné polotvrdé spojované lisováním DN 12 | m | 6 | 0 | 6 |  | 0 | 0.00037 | 0.00222 |  | 0 | 21 | 0 | 0 |  | URS 2020/I | 1
[7 empty] | Plný popis: | Potrubí z měděných trubek polotvrdých, spojovaných lisováním DN 12
[5 empty] | 247 | SP | 722160213 | Potrubí vodovodní měděné polotvrdé spojované lisováním DN 15 | m | 276 | 0 | 276 |  | 0 | 0.00055 | 0.1518 |  | 0 | 21 | 0 | 0 |  | URS 2020/I | 1
[7 empty] | Plný popis: | Potrubí z měděných trubek polotvrdých, spojovaných lisováním DN 15
[5 empty] | 248 | SP | 722160214 | Potrubí vodovodní měděné polotvrdé spojované lisováním DN 20 | m | 16 | 0 | 16 |  | 0 | 0.00067 | 0.01072 |  | 0 | 21 | 0 | 0 |  | URS 2020/I | 1
[7 empty] | Plný popis: | Potrubí z měděných trubek polotvrdých, spojovaných lisováním DN 20
[5 empty] | 249 | SP | 722181231 | Ochrana vodovodního potrubí přilepenými termoizolačními trubicemi z PE tl do 13 mm DN do 22 mm | m | 282 | 0 | 282 |  | 0 | 7e-05 | 0.01974 |  | 0 | 21 | 0 | 0 |  | URS 2020/I | 1
[7 empty] | Plný popis: | Ochrana potrubí termoizolačními trubicemi z pěnového polyetylenu PE přilepenými v příčných a podélných spojích, tloušťky izolace přes 9 do 13 mm, vnitřního průměru izolace DN do 22 mm
[5 empty] | 250 | SP | 722181232 | Ochrana vodovodního potrubí přilepenými termoizolačními trubicemi z PE tl do 13 mm DN do 45 mm | m | 16 | 0 | 16 |  | 0 | 9e-05 | 0.00144 |  | 0 | 21 | 0 | 0 |  | URS 2020/I | 1
[7 empty] | Plný popis: | Ochrana potrubí termoizolačními trubicemi z pěnového polyetylenu PE přilepenými v příčných a podélných spojích, tloušťky izolace přes 9 do 13 mm, vnitřního průměru izolace DN přes 22 do 45 mm
[5 empty] | 251 | SP | 722290226 | Zkouška těsnosti vodovodního potrubí závitového do DN 50 | m | 536 | 0 | 536 |  | 0 | 0.00019 | 0.10184 |  | 0 | 21 | 0 | 0 |  | URS 2020/I | 1
[7 empty] | Plný popis: | Zkoušky, proplach a desinfekce vodovodního potrubí zkoušky těsnosti vodovodního potrubí závitového do DN 50
[5 empty] | 252 | SP | 722290234 | Proplach a dezinfekce vodovodního potrubí do DN 80 | m | 536 | 0 | 536 |  | 0 | 1e-05 | 0.00536 |  | 0 | 21 | 0 | 0 |  | URS 2020/I | 1
[7 empty] | Plný popis: | Zkoušky, proplach a desinfekce vodovodního potrubí proplach a desinfekce vodovodního potrubí do DN 80
[5 empty] | 253 | SP | 722232043 | Kohout kulový přímý G 1/2 PN 42 do 185°C vnitřní závit | kus | 84 | 0 | 84 |  | 0 | 0.00021 | 0.01764 |  | 0 | 21 | 0 | 0 |  | URS 2020/I | 1
[7 empty] | Plný popis: | Armatury se dvěma závity kulové kohouty PN 42 do 185 st.C přímé vnitřní závit G 1/2
[5 empty] | 254 | SP | 722232044 | Kohout kulový přímý G 3/4 PN 42 do 185°C vnitřní závit | kus | 10 | 0 | 10 |  | 0 | 0.00034 | 0.0034 |  | 0 | 21 | 0 | 0 |  | URS 2020/I | 1
[7 empty] | Plný popis: | Armatury se dvěma závity kulové kohouty PN 42 do 185 st.C přímé vnitřní závit G 3/4
[5 empty] | 255 | SP | 722232045 | Kohout kulový přímý G 1 PN 42 do 185°C vnitřní závit | kus | 6 | 0 | 6 |  | 0 | 0.0005 | 0.003 |  | 0 | 21 | 0 | 0 |  | URS 2020/I | 1
[7 empty] | Plný popis: | Armatury se dvěma závity kulové kohouty PN 42 do 185 st.C přímé vnitřní závit G 1
[5 empty] | 256 | SP | 722224116 | Kohout plnicí nebo vypouštěcí G 3/4 PN 10 s jedním závitem | kus | 3 | 0 | 3 |  | 0 | 0.00027 | 0.00081 |  | 0 | 21 | 0 | 0 |  | URS 2020/I | 1
[7 empty] | Plný popis: | Armatury s jedním závitem kohouty plnicí a vypouštěcí PN 10 G 3/4
[5 empty] | 257 | SP | 998722203 | Přesun hmot procentní pro vnitřní vodovod v objektech v do 24 m | % | 1.12 | 0 | 1.12 |  | 0 |  | 0 |  | 0 | 21 | 0 | 0 |  | URS 2020/I | 1
[7 empty] | Plný popis: | Přesun hmot pro vnitřní vodovod stanovený procentní sazbou (%) z ceny vodorovná dopravní vzdálenost do 50 m v objektech výšky přes 12 do 24 m
_
[8 empty] | 725: Zařizovací předměty | [5 empty] | 0 |  | 1.8457 |  | 1.3418 |  | 0 | 0 |  |  | 41
[5 empty] | 258 | SP | 725820801 | Demontáž baterie nástěnné do G 3 / 4 | soubor | 41 | 0 | 41 |  | 0 |  | 0 | 0.00156 | 0.06396 | 21 | 0 | 0 |  | URS 2020/I | 1
[7 empty] | Plný popis: | Demontáž baterií nástěnných do G 3/4
[7 empty] | Výkaz výměr: | 31+1+5+2+2 |  |  |  | 41 | [6 empty] | _
[12 empty] | 0 | [6 empty] | _
[5 empty] | 259 | SP | 725860811 | Demontáž uzávěrů zápachu jednoduchých | kus | 35 | 0 | 35 |  | 0 |  | 0 | 0.00085 | 0.02975 | 21 | 0 | 0 |  | URS 2020/I | 1
[7 empty] | Plný popis: | Demontáž zápachových uzávěrek pro zařizovací předměty jednoduchých
[7 empty] | Výkaz výměr: | 31+1+1+2 |  |  |  | 35 | [6 empty] | _
[12 empty] | 0 | [6 empty] | _
[5 empty] | 260 | SP | 725110814 | Demontáž klozetu Kombi, odsávací | soubor | 10 | 0 | 10 |  | 0 |  | 0 | 0.0342 | 0.342 | 21 | 0 | 0 |  | URS 2020/I | 1
[7 empty] | Plný popis: | Demontáž klozetů odsávacích nebo kombinačních
[7 empty] | Výkaz výměr: | 5 |  |  |  | 5 | [6 empty] | _
[8 empty] | 2+3 |  |  |  | 5 | [6 empty] | _
[12 empty] | 0 | [6 empty] | _
[5 empty] | 261 | SP | 725210821 | Demontáž umyvadel bez výtokových armatur | soubor | 31 | 0 | 31 |  | 0 |  | 0 | 0.01946 | 0.60326 | 21 | 0 | 0 |  | URS 2020/I | 1
[7 empty] | Plný popis: | Demontáž umyvadel bez výtokových armatur umyvadel
[7 empty] | Výkaz výměr: | 4 |  |  |  | 4 | [6 empty] | _
[8 empty] | 5+2+1 |  |  |  | 8 | [6 empty] | _
[8 empty] | 19 |  |  |  | 19 | [6 empty] | _
[12 empty] | 0 | [6 empty] | _
[5 empty] | 262 | SP | 725210826 | Demontáž umývátek bez výtokových armatur | soubor | 1 | 0 | 1 |  | 0 |  | 0 | 0.0066 | 0.0066 | 21 | 0 | 0 |  | URS 2020/I | 1
[7 empty] | Plný popis: | Demontáž umyvadel bez výtokových armatur umývátek
[5 empty] | 263 | SP | 725330820 | Demontáž výlevka diturvitová | soubor | 5 | 0 | 5 |  | 0 |  | 0 | 0.0347 | 0.1735 | 21 | 0 | 0 |  | URS 2020/I | 1
[7 empty] | Plný popis: | Demontáž výlevek bez výtokových armatur a bez nádrže a splachovacího potrubí diturvitových
[5 empty] | 264 | SP | 725320822 | Demontáž dřez dvojitý vestavěný v kuchyňských sestavách bez výtokových armatur | soubor | 1 | 0 | 1 |  | 0 |  | 0 | 0.0173 | 0.0173 | 21 | 0 | 0 |  | URS 2020/I | 1
[7 empty] | Plný popis: | Demontáž dřezů dvojitých bez výtokových armatur vestavěných v kuchyňských sestavách
[5 empty] | 265 | SP | 725130811 | Demontáž pisoárových stání s nádrží jednodílných | soubor | 1 | 0 | 1 |  | 0 |  | 0 | 0.03968 | 0.03968 | 21 | 0 | 0 |  | URS 2020/I | 1
[7 empty] | Plný popis: | Demontáž pisoárových stání s nádrží jednodílných
[5 empty] | 266 | SP | 725220842 | Demontáž van ocelových volně stojících | soubor | 2 | 0 | 2 |  | 0 |  | 0 | 0.0329 | 0.0658 | 21 | 0 | 0 |  | URS 2020/I | 1
[7 empty] | Plný popis: | Demontáž van ocelových volně stojících
[5 empty] | 267 | SP | 725590812 | Přemístění vnitrostaveništní demontovaných zařizovacích předmětů v objektech výšky do 12 m | t | 1.342 | 0 | 1.342 |  | 0 |  | 0 |  | 0 | 21 | 0 | 0 |  | URS 2020/I | 1
[7 empty] | Plný popis: | Vnitrostaveništní přemístění vybouraných (demontovaných) hmot zařizovacích předmětů vodorovně do 100 m v objektech výšky přes 6 do 12 m
[5 empty] | 268 | SP | 725112173 | Kombi klozeti s hlubokým splachováním zvýšený odpad svislý | soubor | 14 | 0 | 14 |  | 0 | 0.03991 | 0.55874 |  | 0 | 21 | 0 | 0 |  | URS 2020/I | 1
[7 empty] | Plný popis: | Zařízení záchodů kombi klozety s hlubokým splachováním zvýšený 50 cm s odpadem svislým
[7 empty] | Výkaz výměr: | 2+12 |  |  |  | 14 | [6 empty] | _
[12 empty] | 0 | [6 empty] | _
[5 empty] | 269 | SP | 725114951 | Výměna klozetového sedátka | kus | 14 | 0 | 14 |  | 0 |  | 0 |  | 0 | 21 | 0 | 0 |  | URS 2020/I | 1
[7 empty] | Plný popis: | Opravy zařízení záchodů výměna sedátka dětského
[5 empty] | 270 | H | 55167399 | sedátko klozetové duroplastové bílé | kus | 14 | 0 | 14 |  | 0 | 0.0021 | 0.0294 |  | 0 | 21 | 0 | 0 |  | URS 2020/I | 1
[7 empty] | Plný popis: | sedátko klozetové duroplastové bílé
[5 empty] | 271 | SP | 725211617 | Umyvadlo keramické bílé šířky 600 mm s krytem na sifon připevněné na stěnu šrouby | soubor | 38 | 0 | 38 |  | 0 | 0.02223 | 0.84474 |  | 0 | 21 | 0 | 0 |  | URS 2020/I | 1
[7 empty] | Plný popis: | Umyvadla keramická bílá bez výtokových armatur připevněná na stěnu šrouby s krytem na sifon (polosloupem) 600 mm
[7 empty] | Výkaz výměr: | 24 |  |  |  | 24 | [6 empty] | _
[8 empty] | 4+1+1+1+3+1+3 |  |  |  | 14 | [6 empty] | _
[12 empty] | 0 | [6 empty] | _
[5 empty] | 272 | SP | 725211681 | Umyvadlo keramické bílé zdravotní šířky 640 mm připevněné na stěnu šrouby | soubor | 1 | 0 | 1 |  | 0 | 0.01921 | 0.01921 |  | 0 | 21 | 0 | 0 |  | URS 2020/I | 1
[7 empty] | Plný popis: | Umyvadla keramická bílá bez výtokových armatur připevněná na stěnu šrouby zdravotní bílá 640 mm
[5 empty] | 273 | SP | 725861102 | Zápachová uzávěrka pro umyvadla DN 40 | kus | 39 | 0 | 39 |  | 0 | 0.00024 | 0.00936 |  | 0 | 21 | 0 | 0 |  | URS 2020/I | 1
[7 empty] | Plný popis: | Zápachové uzávěrky zařizovacích předmětů pro umyvadla DN 40
[5 empty] | 274 | SP | 725822613 | Baterie umyvadlová stojánková páková s výpustí | soubor | 31 | 0 | 31 |  | 0 | 0.00184 | 0.05704 |  | 0 | 21 | 0 | 0 |  | URS 2020/I | 1
[7 empty] | Plný popis: | Baterie umyvadlové stojánkové pákové s výpustí
[5 empty] | 275 | SP | 725821312R | Baterie umyvadl.nástěnné pákové s otáčivým kulatým ústím a délkou ramínka 300 mm +Ručka lékařská | soubor | 8 | 0 | 8 |  | 0 | 0.00196 | 0.01568 |  | 0 | 21 | 0 | 0 |  | vlastní | 1
[7 empty] | Plný popis: | Baterie dřezové nástěnné pákové s otáčivým kulatým ústím a délkou ramínka 300 mm
[5 empty] | 276 | SP | 725813111 | Ventil rohový bez připojovací trubičky nebo flexi hadičky G 1/2 | soubor | 86 | 0 | 86 |  | 0 | 0.00024 | 0.02064 |  | 0 | 21 | 0 | 0 |  | URS 2020/I | 1
[7 empty] | Plný popis: | Ventily rohové bez připojovací trubičky nebo flexi hadičky G 1/2
[7 empty] | Výkaz výměr: | 2+12 |  |  |  | 14 | [6 empty] | _
[8 empty] | 31*2 |  |  |  | 62 | [6 empty] | _
[8 empty] | 5*2 |  |  |  | 10 | [6 empty] | _
[12 empty] | 0 | [6 empty] | _
[7 empty] | Výkaz výměr: |  |  |  |  | 0 | [6 empty] | _
[5 empty] | 277 | H | 55190006 | hadice flexibilní sanitární 3/8" | m | 43 | 0 | 43 |  | 0 | 0.00025 | 0.01075 |  | 0 | 21 | 0 | 0 |  | URS 2020/I | 1
[7 empty] | Plný popis: | hadice flexibilní sanitární 3/8"
[7 empty] | Výkaz výměr: | 86*0,5 |  |  |  | 43 | [6 empty] | _
[12 empty] | 0 | [6 empty] | _
[5 empty] | 278 | SP | 725331111 | Výlevka bez výtokových armatur keramická se sklopnou plastovou mřížkou 500 mm | soubor | 1 | 0 | 1 |  | 0 | 0.01475 | 0.01475 |  | 0 | 21 | 0 | 0 |  | URS 2020/I | 1
[7 empty] | Plný popis: | Výlevky bez výtokových armatur a splachovací nádrže keramické se sklopnou plastovou mřížkou 425 mm
[5 empty] | 279 | SP | 725841312 | Baterie sprchová nástěnná páková | soubor | 10 | 0 | 10 |  | 0 | 0.00184 | 0.0184 |  | 0 | 21 | 0 | 0 |  | URS 2020/I | 1
[7 empty] | Plný popis: | Baterie sprchové nástěnné pákové
[5 empty] | 280 | H | 55145002 | kompletní sprchový set 050/1,0 | sada | 10 | 0 | 10 |  | 0 | 0.0021 | 0.021 |  | 0 | 21 | 0 | 0 |  | URS 2020/I | 1
[7 empty] | Plný popis: | kompletní sprchový set 050/1,0
[5 empty] | 281 | SP | 725241127 | Vanička sprchová akrylátová obdélníková 1200x800 mm | soubor | 3 | 0 | 3 |  | 0 | 0.0218 | 0.0654 |  | 0 | 21 | 0 | 0 |  | URS 2020/I | 1
[7 empty] | Plný popis: | Sprchové vaničky akrylátové obdélníkové 1200x800 mm
[5 empty] | 282 | SP | 725865311 | Zápachová uzávěrka sprchových van DN 40/50 s kulovým kloubem na odtoku | kus | 3 | 0 | 3 |  | 0 | 0.00075 | 0.00225 |  | 0 | 21 | 0 | 0 |  | URS 2020/I | 1
[7 empty] | Plný popis: | Zápachové uzávěrky zařizovacích předmětů pro vany sprchových koutů s kulovým kloubem na odtoku DN 40/50
[5 empty] | 283 | SP | 725244313 | Zástěna sprchová rámová se skleněnou výplní tl. 4 a 5 mm dveře posuvné jednodílné do niky na vaničku šířky 1200 mm | soubor | 3 | 0 | 3 |  | 0 | 0.02643 | 0.07929 |  | 0 | 21 | 0 | 0 |  | URS 2020/I | 1
[7 empty] | Plný popis: | Sprchové dveře a zástěny zástěny sprchové do niky rámové se skleněnou výplní tl. 4 a 5 mm dveře posuvné jednodílné, na vaničku šířky 1200 mm
[5 empty] | 284 | SP | 725319111 | Montáž dřezu ostatních typů | soubor | 7 | 0 | 7 |  | 0 | 0.00043 | 0.00301 |  | 0 | 21 | 0 | 0 |  | URS 2020/I | 1
[7 empty] | Plný popis: | Dřezy bez výtokových armatur montáž dřezů ostatních typů
[5 empty] | 285 | H | 55231080 | dřez nerez vestavný matný 560x480mm | kus | 3 | 0 | 3 |  | 0 | 0.004 | 0.012 |  | 0 | 21 | 0 | 0 |  | URS 2020/I | 1
[7 empty] | Plný popis: | dřez nerez vestavný matný 560 x 480 mm
[5 empty] | 286 | H | 55231082 | dřez nerez s odkládací ploškou vestavný matný 560x480mm | kus | 1 | 0 | 1 |  | 0 | 0.0045 | 0.0045 |  | 0 | 21 | 0 | 0 |  | URS 2020/I | 1
[7 empty] | Plný popis: | dřez nerez s odkládací ploškou vestavný matný 560 x 480mm
[5 empty] | 287 | H | X16 | Dřez nerez 500x350x250 na samostatném nerez stojanu | kus | 1 | 0 | 1 |  | 0 |  | 0 |  | 0 | 21 | 0 | 0 |  | vlastní | 1
Plný popis:
[5 empty] | 288 | H | X15 | Dřez výlevkový čistící nerez velký 900x600x450 na samostatném nerez stojanu | kus | 2 | 0 | 2 |  | 0 |  | 0 |  | 0 | 21 | 0 | 0 |  | vlastní | 1
Plný popis:
[5 empty] | 289 | H | X17 | dvojdřez s odkládací plochou antikoro | kus | 1 | 0 | 1 |  | 0 |  | 0 |  | 0 | 21 | 0 | 0 |  | vlastní | 1
Plný popis:
[5 empty] | 290 | SP | 725821312 | Baterie dřezová nástěnná páková s otáčivým kulatým ústím a délkou ramínka 210 mm | soubor | 5 | 0 | 5 |  | 0 | 0.00172 | 0.0086 |  | 0 | 21 | 0 | 0 |  | URS 2020/I | 1
[7 empty] | Plný popis: | Baterie dřezové nástěnné pákové s otáčivým kulatým ústím a délkou ramínka 300 mm
[5 empty] | 291 | SP | 725821316 | Baterie dřezová nástěnná páková s otáčivým plochým ústím a délkou ramínka 300 mm | soubor | 3 | 0 | 3 |  | 0 | 0.00196 | 0.00588 |  | 0 | 21 | 0 | 0 |  | URS 2020/I | 1
[7 empty] | Plný popis: | Baterie dřezové nástěnné pákové s otáčivým plochým ústím a délkou ramínka 300 mm
[5 empty] | 292 | SP | 725862103 | Zápachová uzávěrka pro dřezy DN 40/50 | kus | 7 | 0 | 7 |  | 0 | 0.00028 | 0.00196 |  | 0 | 21 | 0 | 0 |  | URS 2020/I | 1
[7 empty] | Plný popis: | Zápachové uzávěrky zařizovacích předmětů pro dřezy DN 40/50
[5 empty] | 293 | SP | 725291511 | Doplňky zařízení koupelen a záchodů plastové dávkovač tekutého mýdla na 350 ml | soubor | 39 | 0 | 39 |  | 0 | 0.00052 | 0.02028 |  | 0 | 21 | 0 | 0 |  | URS 2020/I | 1
[7 empty] | Plný popis: | Doplňky zařízení koupelen a záchodů plastové dávkovač tekutého mýdla na 350 ml
[5 empty] | 294 | SP | 725291631 | Doplňky zařízení koupelen a záchodů nerezové zásobník papírových ručníků | soubor | 39 | 0 | 39 |  | 0 | 0.00052 | 0.02028 |  | 0 | 21 | 0 | 0 |  | URS 2020/I | 1
[7 empty] | Plný popis: | Doplňky zařízení koupelen a záchodů nerezové zásobník papírových ručníků
[5 empty] | 295 | SP | X8 | WC štětky | soubor | 14 | 0 | 14 |  | 0 |  | 0 |  | 0 | 21 | 0 | 0 |  | vlastní | 1
Plný popis:
[5 empty] | 296 | SP | 725291712 | Doplňky zařízení koupelen a záchodů smaltované madlo krakorcové dl 834 mm | soubor | 2 | 0 | 2 |  | 0 | 0.00085 | 0.0017 |  | 0 | 21 | 0 | 0 |  | URS 2020/I | 1
[7 empty] | Plný popis: | Doplňky zařízení koupelen a záchodů smaltované madla krakorcová, délky 834 mm
[5 empty] | 297 | SP | 725291703 | Doplňky zařízení koupelen a záchodů smaltované madlo rovné dl 500 mm | soubor | 1 | 0 | 1 |  | 0 | 0.0008 | 0.0008 |  | 0 | 21 | 0 | 0 |  | URS 2020/I | 1
[7 empty] | Plný popis: | Doplňky zařízení koupelen a záchodů smaltované madla rovná, délky 500 mm
[5 empty] | 298 | SP | 998725203 | Přesun hmot procentní pro zařizovací předměty v objektech v do 24 m | % | 0.24 | 0 | 0.24 |  | 0 |  | 0 |  | 0 | 21 | 0 | 0 |  | URS 2020/I | 1
[7 empty] | Plný popis: | Přesun hmot pro zařizovací předměty stanovený procentní sazbou (%) z ceny vodorovná dopravní vzdálenost do 50 m v objektech výšky přes 12 do 24 m
_
[8 empty] | 763: Konstrukce montované | [5 empty] | 0 |  | 0.06342 |  | 0 |  | 0 | 0 |  |  | 2
[5 empty] | 299 | SP | 763164541 | SDK obklad kcí tvaru L š do 0,8 m desky 1xH2 12,5 | m | 7 | 0 | 7 |  | 0 | 0.00906 | 0.06342 |  | 0 | 21 | 0 | 0 |  | URS 2020/I | 1
[7 empty] | Plný popis: | Obklad konstrukcí sádrokartonovými deskami včetně ochranných úhelníků ve tvaru L rozvinuté šíře přes 0,4 do 0,8 m, opláštěný deskou impregnovanou H2, tl. 12,5 mm
[5 empty] | 300 | SP | 998763403 | Přesun hmot procentní pro sádrokartonové konstrukce v objektech v do 24 m | % | 1.62 | 0 | 1.62 |  | 0 |  | 0 |  | 0 | 21 | 0 | 0 |  | URS 2020/I | 1
[7 empty] | Plný popis: | Přesun hmot pro konstrukce montované z desek stanovený procentní sazbou (%) z ceny vodorovná dopravní vzdálenost do 50 m v objektech výšky přes 12 do 24 m
_
_
[8 empty] | SO_03: elektroinstalace | [5 empty] | 0 |  | 0 |  | 0 |  | 0 | 0 |  |  | 1
[8 empty] | 021: Silnoproud | [5 empty] | 0 |  | 0 |  | 0 |  | 0 | 0 |  |  | 1
[5 empty] | 301 | SP | EL | Elektroinstalace - viz příloha | soubor | 1 | 0 | 1 |  | 0 |  | 0 |  | 0 | 21 | 0 | 0 |  |  | 1
Plný popis:
_
_
[8 empty] | SO_04: VZT | [5 empty] | 0 |  | 772.5 |  | 0 |  | 0 | 0 |  |  | 45
[8 empty] | 000: Společné práce | [5 empty] | 0 |  | 0 |  | 0 |  | 0 | 0 |  |  | 9
[5 empty] | 302 | ON | VZT01 | Náklady na dopravu | kpl | 1 | 0 | 1 |  | 0 |  | 0 |  | 0 | 21 | 0 | 0 |  | vlastní | 1
Plný popis:
[5 empty] | 303 | ON | VZT02 | Přesun strojů a zařízení | kpl | 1 | 0 | 1 |  | 0 |  | 0 |  | 0 | 21 | 0 | 0 |  | vlastní | 1
Plný popis:
[5 empty] | 304 | ON | VZT03 | Přesun potrubí | kpl | 1 | 0 | 1 |  | 0 |  | 0 |  | 0 | 21 | 0 | 0 |  | vlastní | 1
Plný popis:
[5 empty] | 305 | ON | VZT04 | Podíl přidružených výkonů | kpl | 1 | 0 | 1 |  | 0 |  | 0 |  | 0 | 21 | 0 | 0 |  | vlastní | 1
Plný popis:
[5 empty] | 306 | ON | VZT05 | Zednické výpomoci | kpl | 1 | 0 | 1 |  | 0 |  | 0 |  | 0 | 21 | 0 | 0 |  | vlastní | 1
Plný popis:
[5 empty] | 307 | ON | VZT06 | Malý rozsah | kpl | 1 | 0 | 1 |  | 0 |  | 0 |  | 0 | 21 | 0 | 0 |  | vlastní | 1
Plný popis:
[5 empty] | 308 | ON | VZT07 | Komlexní vyzkoušení | kpl | 1 | 0 | 1 |  | 0 |  | 0 |  | 0 | 21 | 0 | 0 |  | vlastní | 1
Plný popis:
[5 empty] | 309 | ON | VZT08 | Zaregulování VZT | kpl | 1 | 0 | 1 |  | 0 |  | 0 |  | 0 | 21 | 0 | 0 |  | vlastní | 1
Plný popis:
[5 empty] | 310 | ON | VZT09 | Zaškolení obsluhy | kpl | 1 | 0 | 1 |  | 0 |  | 0 |  | 0 | 21 | 0 | 0 |  | vlastní | 1
Plný popis:
_
[8 empty] | VZT1: Hyg.zařízení jednolůžk.pokojů | [5 empty] | 0 |  | 195 |  | 0 |  | 0 | 0 |  |  | 12
[5 empty] | 311 | B | VZT1.001 | Radiální nízkotlaký ventilátor RFC 280-15/1,5-3-L-Z, poloka 3 | ks | 1 | 0 | 1 |  | 0 | 15 | 15 |  | 0 | 21 | 0 | 0 |  | vlastní | 1
Plný popis:
[5 empty] | 312 | B | VZT1.002 | Přísl.-pružná vložka kruhová RFC 280-PVS | ks | 1 | 0 | 1 |  | 0 | 1 | 1 |  | 0 | 21 | 0 | 0 |  | vlastní | 1
Plný popis:
[5 empty] | 313 | B | VZT1.003 | Přísl.-pružná vložka čtyřhranná RFC 280-PV | ks | 1 | 0 | 1 |  | 0 | 1 | 1 |  | 0 | 21 | 0 | 0 |  | vlastní | 1
Plný popis:
[5 empty] | 314 | B | VZT1.004 | Ohebná hadice Sonodec 25 - 160mm x10m | ks | 1 | 0 | 1 |  | 0 | 5 | 5 |  | 0 | 21 | 0 | 0 |  | vlastní | 1
Plný popis:
[5 empty] | 315 | B | VZT1.005 | Vyústka pro kruh.potr. KV K1-R1 625 x 75 | ks | 3 | 0 | 3 |  | 0 | 1 | 3 |  | 0 | 21 | 0 | 0 |  | vlastní | 1
Plný popis:
[5 empty] | 316 | B | VZT1.006 | Potrubí čtyřhr.-tvarovky SK I s=0,5-0,8mm pozink plech | m2 | 3 | 0 | 3 |  | 0 | 25 | 75 |  | 0 | 21 | 0 | 0 |  | vlastní | 1
Plný popis:
[5 empty] | 317 | B | VZT1.007 | Spiro potrubí pozink D 160 | bm | 9 | 0 | 9 |  | 0 | 1 | 9 |  | 0 | 21 | 0 | 0 |  | vlastní | 1
Plný popis:
[5 empty] | 318 | B | VZT1.008 | Oblouk SPIRO 90° segmentový D 160 | ks | 1 | 0 | 1 |  | 0 | 1 | 1 |  | 0 | 21 | 0 | 0 |  | vlastní | 1
Plný popis:
[5 empty] | 319 | B | VZT1.009 | Koncový kryt na SPIRO D 160 | ks | 1 | 0 | 1 |  | 0 | 1 | 1 |  | 0 | 21 | 0 | 0 |  | vlastní | 1
Plný popis:
[5 empty] | 320 | B | VZT1.010 | Demontáž stávajícího ventilátoru (odhad 6hod) | ks | 1 | 0 | 1 |  | 0 | 50 | 50 |  | 0 | 21 | 0 | 0 |  | vlastní | 1
Plný popis:
[5 empty] | 321 | B | VZT1.011 | Demontáž stávajícího potrubí (odhad 6hod) | ks | 1 | 0 | 1 |  | 0 | 10 | 10 |  | 0 | 21 | 0 | 0 |  | vlastní | 1
Plný popis:
[5 empty] | 322 | B | VZT1.012 | Protihluková izolace potrubí tl.80mm s obalem ALU pletivem | m2 | 8 | 0 | 8 |  | 0 | 3 | 24 |  | 0 | 21 | 0 | 0 |  | vlastní | 1
Plný popis:
_
[8 empty] | VZT2: Hyg.zařízení pacientů a personálu | [5 empty] | 0 |  | 319.5 |  | 0 |  | 0 | 0 |  |  | 18
[5 empty] | 323 | B | VZT2.001 | Ventilátorový díl TERNO-S 315 KB-15/1,5-VTR-P-Z levé proved | ks | 1 | 0 | 1 |  | 0 | 40 | 40 |  | 0 | 21 | 0 | 0 |  | vlastní | 1
Plný popis:
[5 empty] | 324 | B | VZT2.002 | Pružná vložka PV 315 /pro TERNO+ALT/ | ks | 2 | 0 | 2 |  | 0 | 1 | 2 |  | 0 | 21 | 0 | 0 |  | vlastní | 1
Plný popis:
[5 empty] | 325 | B | VZT2.003 | Přechod PRK 315 /pro TERNO+ALT/ | ks | 1 | 0 | 1 |  | 0 | 1.5 | 1.5 |  | 0 | 21 | 0 | 0 |  | vlastní | 1
Plný popis:
[5 empty] | 326 | B | VZT2.004 | Ohebná hadice Sonodec 25 - 315mm x10m | ks | 1 | 0 | 1 |  | 0 | 5 | 5 |  | 0 | 21 | 0 | 0 |  | vlastní | 1
Plný popis:
[5 empty] | 327 | B | VZT2.005 | Vyústka pro kruh.potr. KV K1-R1 325 x 75 | ks | 4 | 0 | 4 |  | 0 | 1 | 4 |  | 0 | 21 | 0 | 0 |  | vlastní | 1
Plný popis:
[5 empty] | 328 | B | VZT2.006 | Vyústka pro kruh.potr. KV K1-R1 625 x 75 | ks | 2 | 0 | 2 |  | 0 | 1 | 2 |  | 0 | 21 | 0 | 0 |  | vlastní | 1
Plný popis:
[5 empty] | 329 | B | VZT2.007 | Talířový ventil plastový ELK-200mm/odvodní/ | ks | 1 | 0 | 1 |  | 0 | 1 | 1 |  | 0 | 21 | 0 | 0 |  | vlastní | 1
Plný popis:
[5 empty] | 330 | B | VZT2.008 | Talířový ventil plastový ELK-160mm/odvodní/ | ks | 1 | 0 | 1 |  | 0 | 1 | 1 |  | 0 | 21 | 0 | 0 |  | vlastní | 1
Plný popis:
[5 empty] | 331 | B | VZT2.009 | Potrubí čtyřhranné-rovné SK I s=0,5-0,8mm pozink plech | m2 | 3 | 0 | 3 |  | 0 | 15 | 45 |  | 0 | 21 | 0 | 0 |  | vlastní | 1
Plný popis:
[5 empty] | 332 | B | VZT2.010 | Potrubí čtyřhr.-tvarovky SK I s=0,5-0,8mm pozink plech | m2 | 7 | 0 | 7 |  | 0 | 15 | 105 |  | 0 | 21 | 0 | 0 |  | vlastní | 1
Plný popis:
[5 empty] | 333 | B | VZT2.018 | Oblouk SPIRO 90° segmentový D 200 | ks | 1 | 0 | 1 |  | 0 | 1 | 1 |  | 0 | 21 | 0 | 0 |  | vlastní | 1
Plný popis:
[5 empty] | 334 | B | VZT2.019 | Spiro potrubí pozink D 200 | bm | 12 | 0 | 12 |  | 0 | 1 | 12 |  | 0 | 21 | 0 | 0 |  | vlastní | 1
Plný popis:
[5 empty] | 335 | B | VZT2.020 | Spiro potrubí pozink D 160 | bm | 3 | 0 | 3 |  | 0 | 1 | 3 |  | 0 | 21 | 0 | 0 |  | vlastní | 1
Plný popis:
[5 empty] | 336 | B | VZT2.021 | Koncový kryt na SPIRO D 200 | ks | 1 | 0 | 1 |  | 0 | 1 | 1 |  | 0 | 21 | 0 | 0 |  | vlastní | 1
Plný popis:
[5 empty] | 337 | B | VZT2.022 | Vyústka pro kruh.potr. KV K1-R1 825 x 75 | ks | 1 | 0 | 1 |  | 0 | 1 | 1 |  | 0 | 21 | 0 | 0 |  | vlastní | 1
Plný popis:
[5 empty] | 338 | B | VZT2.023 | Montážní, těsnící a spojovací materiál pro zař. 1 a 2 | kg | 35 | 0 | 35 |  | 0 | 1 | 35 |  | 0 | 21 | 0 | 0 |  | vlastní | 1
Plný popis:
[5 empty] | 339 | B | VZT2.024 | Demontáž stávajícího ventilátoru vč. konzole (odhad 10hod.) | ks | 1 | 0 | 1 |  | 0 | 50 | 50 |  | 0 | 21 | 0 | 0 |  | vlastní | 1
Plný popis:
[5 empty] | 340 | B | VZT2.025 | Demontáž stávajícího potrubí (odhad 6hod) | ks | 1 | 0 | 1 |  | 0 | 10 | 10 |  | 0 | 21 | 0 | 0 |  | vlastní | 1
Plný popis:
_
[8 empty] | VZT3: Klimatizace | [5 empty] | 0 |  | 258 |  | 0 |  | 0 | 0 |  |  | 6
[5 empty] | 341 | B | VZT3.001 | Kondenzační jednotka Toshiba RAV-GP1601AT8-E | ks | 1 | 0 | 1 |  | 0 | 90 | 90 |  | 0 | 21 | 0 | 0 |  | vlastní | 1
Plný popis:
[5 empty] | 342 | B | VZT3.002 | Vnitřní podstropní klimatizační jednotka Toshiba RAV RM561CTP-E | ks | 3 | 0 | 3 |  | 0 | 23 | 69 |  | 0 | 21 | 0 | 0 |  | vlastní | 1
Plný popis:
[5 empty] | 343 | B | VZT3.002a | Rozbočovač RBC-TRP100E | ks | 1 | 0 | 1 |  | 0 | 1 | 1 |  | 0 | 21 | 0 | 0 |  | vlastní | 1
Plný popis:
[5 empty] | 344 | B | VZT3.002b | Dálkový kabelový ovladač RBC-AMT32E | ks | 3 | 0 | 3 |  | 0 | 1 | 3 |  | 0 | 21 | 0 | 0 |  | vlastní | 1
Plný popis:
[5 empty] | 345 | B | VZT3.003 | Cu potrubí chladiva včetně izolace a armatur (35x2m) | bm | 70 | 0 | 70 |  | 0 | 1 | 70 |  | 0 | 21 | 0 | 0 |  | vlastní | 1
Plný popis:
[5 empty] | 346 | B | VZT3.004 | Montážní materiál (+ konzole) pro zař.3 | kg | 25 | 0 | 25 |  | 0 | 1 | 25 |  | 0 | 21 | 0 | 0 |  | vlastní | 1
Plný popis:
_
_
[8 empty] | SO_05: kyslík | [5 empty] | 0 |  | 0 |  | 0 |  | 0 | 0 |  |  | 9
[8 empty] | 720: Zdravotní technika | [5 empty] | 0 |  | 0 |  | 0 |  | 0 | 0 |  |  | 9
[5 empty] | 347 | SP | X18 | propojení lůžkových ramp na stávající rozvod medicinálního kyslíku - - včetně zapojení, zkoušky a revize | soubor | 19 | 0 | 19 |  | 0 |  | 0 |  | 0 | 21 | 0 | 0 |  | vlastní | 1
Plný popis:
[5 empty] | 348 | SP | X19 | na stávajícím rozvodu medicinálního kyslíku - dodávka a osazení ventilové skříně - s úsekovým uzávěrem a siganlizací klinického alarmu ( skříň uzamykatelná s možností otevření - v nouzi, 2 x uzávěr, 2 x čidlo 2x nouzový vstup) | soubor | 1 | 0 | 1 |  | 0 |  | 0 |  | 0 | 21 | 0 | 0 |  | vlastní | 1
Plný popis:
[5 empty] | 349 | SP | X20 | revize rozvodu medicinálního kyslíku v úseku rekonstruovaného podlaží | soubor | 1 | 0 | 1 |  | 0 |  | 0 |  | 0 | 21 | 0 | 0 |  | vlastní | 1
Plný popis:
[5 empty] | 350 | SP | X1 | Napojovací ventilová zásuvka (intgrovaná do pacientské rampy) | kus | 7 | 0 | 7 |  | 0 |  | 0 |  | 0 | 21 | 0 | 0 |  | vlastní | 1
Plný popis:
[5 empty] | 351 | SP | X2 | Alarmová skříň vč. Snímačů tlaku v potrubí | kus | 1 | 0 | 1 |  | 0 |  | 0 |  | 0 | 21 | 0 | 0 |  | vlastní | 1
Plný popis:
[5 empty] | 352 | SP | X3 | Měděné potrubí dle ČSN EN 13348 spojované pájením natvrdo pájkou AG45 DN 18/1 | m | 22 | 0 | 22 |  | 0 |  | 0 |  | 0 | 21 | 0 | 0 |  | vlastní | 1
Plný popis:
[5 empty] | 353 | SP | X4 | Měděné potrubí dle ČSN EN 13348 spojované pájením natvrdo pájkou AG45 DN 10/1 | m | 22 | 0 | 22 |  | 0 |  | 0 |  | 0 | 21 | 0 | 0 |  | vlastní | 1
Plný popis:
[5 empty] | 354 | SP | X5 | Uzávěry DN 18 | kus | 1 | 0 | 1 |  | 0 |  | 0 |  | 0 | 21 | 0 | 0 |  | vlastní | 1
Plný popis:
[5 empty] | 355 | SP | X6 | Uzávěry DN 15 | kus | 7 | 0 | 7 |  | 0 |  | 0 |  | 0 | 21 | 0 | 0 |  | vlastní | 1
Plný popis:
_
_
[8 empty] | VON: vedlejší a ostatní náklady | [5 empty] | 0 |  | 0 |  | 0 |  | 0 | 0 |  |  | 3
[8 empty] | NUS: Náklady na umístění stavby | [5 empty] | 0 |  | 0 |  | 0 |  | 0 | 0 |  |  | 2
[5 empty] | 356 | ON | 07 | Zařízení staveniště | % | 1 | 0 | 1 |  | 0 |  | 0 |  | 0 | 21 | 0 | 0 |  | URS 2020/I | 1
Plný popis:
[5 empty] | 357 | ON | 09 | Území se ztíženými výrobními podmínkami | % | 1 | 0 | 1 |  | 0 |  | 0 |  | 0 | 21 | 0 | 0 |  | URS 2020/I | 1
Plný popis:
_
[8 empty] | V01: Průzkumné, geodetické a projektové práce | [5 empty] | 0 |  | 0 |  | 0 |  | 0 | 0 |  |  | 1
[5 empty] | 358 | ON | 013254000 | Dokumentace skutečného provedení stavby | kpl | 1 | 0 | 1 |  | 0 |  | 0 |  | 0 | 21 | 0 | 0 |  | URS 2020/I | 1
[7 empty] | Plný popis: | Průzkumné, geodetické a projektové práce projektové práce dokumentace stavby (výkresová a textová) skutečného provedení stavby
_
_
_
_

## Rekapitulace stavby
Export Komplet | [24 empty] | VZ | 2.0 | ZAMOK |  |  |  |  | False | False | {2e007c20-8c1e-40c5-88e9-de52b5759517}
[31 empty] | 0,01 | 21
[31 empty] | 0,01 | 15
|  | REKAPITULACE STAVBY | [15 empty] | v --- níže se nacházejí doplnkové a pomocné údaje k sestavám --- v | [11 empty] | Návod na vyplnění | 0,001
|  | Kód: |  |  |  |  | 1215_5 | [22 empty] | Měnit lze pouze buňky se žlutým podbarvením! 1) v Rekapitulaci stavby vyplňte údaje o Uchazeči (přenesou se do ostatních sestav i v jiných listech) 2) na vybraných listech vyplňte v sestavě Soupis prací ceny u položek | 0,01
|  | Stavba: |  |  |  |  | Nemocnice Most, SÚ 9.NP odd. ortopedie | [23 empty] | 0,01
|  | KSO: | [11 empty] | CC-CZ: | [16 empty] | 0,01
|  | Místo: | [11 empty] | Datum: |  | 17. 5. 2019 | [14 empty] | 0,01
0,01
|  | Zadavatel: | [11 empty] | IČ: | [16 empty] | 0,01
[14 empty] | DIČ: | [16 empty] | 0,01
0,01
|  | Uchazeč: | [11 empty] | IČ: |  | Vyplň údaj | [14 empty] | 0,01
|  |  | Vyplň údaj | [10 empty] | DIČ: |  | Vyplň údaj | [14 empty] | 0,01
False
|  | Projektant: | [11 empty] | IČ: | [16 empty] | False
[14 empty] | DIČ: | [16 empty] | True
0,01
|  | Zpracovatel: | [11 empty] | IČ: | [16 empty] | 0,01
[14 empty] | DIČ: | [16 empty] | True
Poznámka:
Soupis prací je sestaven s využitím Cenové soustavy ÚRS. Položky, které pochází z této cenové soustavy, jsou ve sloupci 'Cenová soustava' označeny popisem 'CS ÚRS' a úrovní příslušného kalendářního pololetí. Veškeré další informace vymezující popis a podmínky použití těchto položek z Cenové soustavy, které nejsou uvedeny přímo v soupisu prací, jsou neomezeně dálkově k dispozici na www.cs-urs.cz, sekce Cenové a technické podmínky.
|  | Cena bez DPH | [11 empty] | 0
[8 empty] | Sazba daně |  | Základ daně |  |  |  | Výše daně
|  | DPH |  | základní |  |  |  | 21% |  | 0 |  |  |  | 0
|  |  |  | snížená |  |  |  | 15% |  | 0 |  |  |  | 0
|  |  |  | zákl. přenesená |  |  |  | 21% |  | 0 |  |  |  | 0
|  |  |  | sníž. přenesená |  |  |  | 15% |  | 0 |  |  |  | 0
|  |  |  | nulová |  |  |  | 0% |  | 0 |  |  |  | 0
|  | Cena s DPH | [6 empty] | v |  | CZK |  |  | 0
REKAPITULACE OBJEKTŮ STAVBY A SOUPISŮ PRACÍ
| Kód: | [6 empty] | 1215_5
| Stavba: | [6 empty] | Nemocnice Most, SÚ 9.NP odd. ortopedie
| Místo: | [11 empty] | Datum: |  | 17. 5. 2019
| Zadavatel: | [11 empty] | Projektant: |  |  |  |  | Informatívní údaje z listů zakázek
| Uchazeč: | [11 empty] | Zpracovatel:
| Kód |  |  |  | Popis | [6 empty] | Cena bez DPH [CZK] |  |  |  | Cena s DPH [CZK] | Typ | z toho Ostat. náklady [CZK] | DPH [CZK] | Normohodiny [h] | DPH základní [CZK] | DPH snížená [CZK] | DPH základní přenesená [CZK] | DPH snížená přenesená [CZK] | Základna DPH základní | Základna DPH snížená | Základna DPH zákl. přenesená | Základna DPH sníž. přenesená | Základna DPH nulová
| Náklady stavby celkem | [10 empty] | 0 |  |  |  | 0 |  | 0 | 0 | 0 | 0 | 0 | 0 | 0 | 0 | 0 | 0 | 0 | 0 |  | D | 0 | ###NOIMPORT### | IMPORT | {2e007c20-8c1e-40c5-88e9-de52b5759517} | {00000000-0000-0000-0000-000000000000}
/ |  | 20006 |  |  |  | Nemocnice Most, 9.NP ortopedie, Elektroinstalace | [5 empty] | 0 |  |  |  | 0 | STA | 0 | 0 | 0 | 0 | 0 | 0 | 0 | 0 | 0 | 0 | 0 | 0 |  |  | 1 |  | IMPORT | {ec7a0274-2471-4af6-9e21-a45f9ec797a8} | {2e007c20-8c1e-40c5-88e9-de52b5759517} | 2

## 20006 - Nemocnice Most, 9...
{ec7a0274-2471-4af6-9e21-a45f9ec797a8}
2
| KRYCÍ LIST SOUPISU PRACÍ | [7 empty] | v --- níže se nacházejí doplnkové a pomocné údaje k sestavám --- v | [8 empty] | False
Stavba:
Nemocnice Most, SÚ 9.NP odd. ortopedie
Objekt:
20006 - Nemocnice Most, 9.NP ortopedie, Elektroinstalace
| KSO: |  |  |  |  | CC-CZ:
| Místo: |  |  |  |  | Datum: | 17. 5. 2019
| Zadavatel: |  |  |  |  | IČ:
DIČ:
| Uchazeč: |  |  |  |  | IČ: | Vyplň údaj
|  | Vyplň údaj |  |  |  | DIČ: | Vyplň údaj
| Projektant: |  |  |  |  | IČ:
DIČ:
| Zpracovatel: |  |  |  |  | IČ:
|  | Ing. Ivan Menhard |  |  |  | DIČ:
Poznámka:
| Cena bez DPH | [5 empty] | 0
|  |  | Základ daně |  |  | Sazba daně | Výše daně
| DPH | základní | 0 |  |  | 21% | 0
|  | snížená | 0 |  |  | 15% | 0
|  | zákl. přenesená | 0 |  |  | 21% | 0
|  | sníž. přenesená | 0 |  |  | 15% | 0
|  | nulová | 0 |  |  | 0% | 0
| Cena s DPH |  |  | v | CZK |  | 0
REKAPITULACE ČLENĚNÍ SOUPISU PRACÍ
Stavba:
Nemocnice Most, SÚ 9.NP odd. ortopedie
Objekt:
20006 - Nemocnice Most, 9.NP ortopedie, Elektroinstalace
Místo: | [5 empty] | Datum: | 17. 5. 2019
Zadavatel: | [5 empty] | Projektant:
Uchazeč: |  |  | Vyplň údaj |  |  | Zpracovatel: | Ing. Ivan Menhard
Kód dílu - Popis | [6 empty] | Cena celkem [CZK]
Náklady stavby celkem | [6 empty] | 0 | [11 empty] | -1
| PSV - Práce a dodávky PSV | [5 empty] | 0
| 741 - Elektroinstalace - silnoproud | [5 empty] | 0
| 742 - Elektroinstalace - slaboproud | [5 empty] | 0
| M - Práce a dodávky M | [5 empty] | 0
| 46-M - Zemní práce při extr.mont.pracích | [5 empty] | 0
| HZS - Hodinové zúčtovací sazby | [5 empty] | 0
SOUPIS PRACÍ
Stavba:
Nemocnice Most, SÚ 9.NP odd. ortopedie
Objekt:
20006 - Nemocnice Most, 9.NP ortopedie, Elektroinstalace
Místo: | [5 empty] | Datum: | 17. 5. 2019
Zadavatel: | [5 empty] | Projektant:
Uchazeč: |  |  | Vyplň údaj |  |  | Zpracovatel: | Ing. Ivan Menhard
PČ | Typ | Kód | Popis | MJ | Množství | J.cena [CZK] | Cena celkem [CZK] | Cenová soustava |  | DPH | J. Nh [h] | Nh celkem [h] | J. hmotnost [t] | Hmotnost celkem [t] | J. suť [t] | Suť Celkem [t]
Náklady soupisu celkem | [6 empty] | 0 |  |  |  |  | 0 |  | 0.18967 |  | 0.1517 |  | D | -1 | [10 empty] | 0
| D | PSV | Práce a dodávky PSV |  |  |  | 0 |  |  |  |  | 0 |  | 0.09867 |  | 0.1517 | 2 | D | 0 |  |  |  | ROZPOCET | [6 empty] | 0
| D | 741 | Elektroinstalace - silnoproud |  |  |  | 0 |  |  |  |  | 0 |  | 0.09867 |  | 0.1517 | 2 | D | 1 |  |  |  | ROZPOCET | [6 empty] | 0
1 | K | 741110041 | Montáž trubka plastová ohebná D přes 11 do 23 mm uložená pevně | m | 300 |  | 0 | CS ÚRS 2020 01 |  | základní |  | 0 | 0 | 0 | 0 | 0 | 16 | K | 2 |  |  |  | ROZPOCET | 0 | 0 | 0 | 0 | 0 | 1 | 0 | 16 | 1093154464
| PP |  | Montáž trubek elektroinstalačních s nasunutím nebo našroubováním do krabic plastových ohebných, uložených pevně, vnější Ø přes 11 do 23 mm | [14 empty] | PP | 2
2 | M | 34571073 | trubka elektroinstalační ohebná z PVC (EN) 2325 | m | 345 |  | 0 | CS ÚRS 2020 01 |  | základní |  | 0 | 7e-05 | 0.02415 | 0 | 0 | 32 | M | 2 |  |  |  | ROZPOCET | 0 | 0 | 0 | 0 | 0 | 1 | 0 | 16 | -680614583
| PP |  | trubka elektroinstalační ohebná z PVC (EN) 2325 | [14 empty] | PP | 2
| VV |  | 300*1,15 'Přepočtené koeficientem množství |  | 345 | [12 empty] | VV | 2 | 2 | False | 1 | ROZPOCET
3 | K | 741110511 | Montáž lišta a kanálek vkládací šířky do 60 mm s víčkem | m | 170 |  | 0 | CS ÚRS 2020 01 |  | základní |  | 0 | 0 | 0 | 0 | 0 | 16 | K | 2 |  |  |  | ROZPOCET | 0 | 0 | 0 | 0 | 0 | 1 | 0 | 16 | 1372179078
| PP |  | Montáž lišt a kanálků elektroinstalačních se spojkami, ohyby a rohy a s nasunutím do krabic vkládacích s víčkem, šířky do 60 mm | [14 empty] | PP | 2
4 | M | 34571004 | lišta elektroinstalační hranatá bílá 20 x 20 | m | 204 |  | 0 | CS ÚRS 2019 01 |  | základní |  | 0 | 0.00013 | 0.02652 | 0 | 0 | 32 | M | 2 |  |  |  | ROZPOCET | 0 | 0 | 0 | 0 | 0 | 1 | 0 | 16 | 573801210
| PP |  | lišta elektroinstalační hranatá bílá 20 x 20 | [14 empty] | PP | 2
| VV |  | 170*1,2 'Přepočtené koeficientem množství |  | 204 | [12 empty] | VV | 2 | 2 | False | 1 | ROZPOCET
5 | K | 741110513 | Montáž lišta a kanálek vkládací šířky přes 120 do 180 mm s víčkem | m | 15 |  | 0 | CS ÚRS 2020 01 |  | základní |  | 0 | 0 | 0 | 0 | 0 | 16 | K | 2 |  |  |  | ROZPOCET | 0 | 0 | 0 | 0 | 0 | 1 | 0 | 16 | 1423258399
| PP |  | Montáž lišt a kanálků elektroinstalačních se spojkami, ohyby a rohy a s nasunutím do krabic vkládacích s víčkem, šířky do přes 120 do 180 mm | [14 empty] | PP | 2
6 | M | 10.075.408 | Kanál EKE 180x60 vč.víka bílá 2m | M | 16 |  | 0 | materiály online |  | základní |  | 0 | 0 | 0 | 0 | 0 | 32 | M | 2 |  |  |  | ROZPOCET | 0 | 0 | 0 | 0 | 0 | 1 | 0 | 16 | -1589617976
| PP |  | Kanál EKE 180x60 vč.víka bílá 2m | [14 empty] | PP | 2
| P |  | Poznámka k položce: pro datové kabely z datového rozváděče v 5.NP do stoupačky | [14 empty] | P | 2
7 | K | 741112001 | Montáž krabice zapuštěná plastová kruhová | kus | 330 |  | 0 | CS ÚRS 2020 01 |  | základní |  | 0 | 0 | 0 | 0 | 0 | 16 | K | 2 |  |  |  | ROZPOCET | 0 | 0 | 0 | 0 | 0 | 1 | 0 | 16 | -690791404
| PP |  | Montáž krabic elektroinstalačních bez napojení na trubky a lišty, demontáže a montáže víčka a přístroje protahovacích nebo odbočných zapuštěných plastových kruhových | [14 empty] | PP | 2
8 | M | 10.854.075 | Krabice KP 68 přístrojová | KS | 330 |  | 0 | materiály online |  | základní |  | 0 | 0 | 0 | 0 | 0 | 32 | M | 2 |  |  |  | ROZPOCET | 0 | 0 | 0 | 0 | 0 | 1 | 0 | 16 | -302027762
| PP |  | Krabice KP 68 přístrojová | [14 empty] | PP | 2
9 | K | 741112003 | Montáž krabice zapuštěná plastová čtyřhranná | kus | 70 |  | 0 | CS ÚRS 2020 01 |  | základní |  | 0 | 0 | 0 | 0 | 0 | 16 | K | 2 |  |  |  | ROZPOCET | 0 | 0 | 0 | 0 | 0 | 1 | 0 | 16 | -1511385874
| PP |  | Montáž krabic elektroinstalačních bez napojení na trubky a lišty, demontáže a montáže víčka a přístroje protahovacích nebo odbočných zapuštěných plastových čtyřhranných | [14 empty] | PP | 2
10 | M | 10.067.269 | Krabice 8130 | KS | 70 |  | 0 | materiály online |  | základní |  | 0 | 0 | 0 | 0 | 0 | 32 | M | 2 |  |  |  | ROZPOCET | 0 | 0 | 0 | 0 | 0 | 1 | 0 | 16 | 776273124
| PP |  | Krabice 8130 | [14 empty] | PP | 2
11 | K | 741122611 | Montáž kabel Cu plný kulatý žíla 3x1,5 až 6 mm2 uložený pevně (CYKY) | m | 4500 |  | 0 | CS ÚRS 2020 01 |  | základní |  | 0 | 0 | 0 | 0 | 0 | 16 | K | 2 |  |  |  | ROZPOCET | 0 | 0 | 0 | 0 | 0 | 1 | 0 | 16 | 712891601
| PP |  | Montáž kabelů měděných bez ukončení uložených pevně plných kulatých nebo bezhalogenových (CYKY) počtu a průřezu žil 3x1,5 až 6 mm2 | [14 empty] | PP | 2
12 | M | 10.657.935 | PRAFlaSafe X-J 3x1,5 RE | m | 2200 |  | 0 | materiály online |  | základní |  | 0 | 0 | 0 | 0 | 0 | 32 | M | 2 |  |  |  | ROZPOCET | 0 | 0 | 0 | 0 | 0 | 1 | 0 | 16 | -504296088
| PP |  | PRAFlaSafe X-J 3x1,5 RE | [14 empty] | PP | 2
| VV |  | 2000*1,1 'Přepočtené koeficientem množství |  | 2200 | [12 empty] | VV | 2 | 2 | False | 1 | ROZPOCET
13 | M | 10.657.937 | PRAFlaSafe X-J 3x2,5 RE | m | 2750 |  | 0 | materiály online |  | základní |  | 0 | 0 | 0 | 0 | 0 | 32 | M | 2 |  |  |  | ROZPOCET | 0 | 0 | 0 | 0 | 0 | 1 | 0 | 16 | 336669447
| PP |  | PRAFlaSafe X-J 3x2,5 RE | [14 empty] | PP | 2
| VV |  | 2500*1,1 'Přepočtené koeficientem množství |  | 2750 | [12 empty] | VV | 2 | 2 | False | 1 | ROZPOCET
14 | K | 741122641 | Montáž kabel Cu plný kulatý žíla 5x1,5 až 2,5 mm2 uložený pevně (CYKY) | m | 110 |  | 0 | CS ÚRS 2020 01 |  | základní |  | 0 | 0 | 0 | 0 | 0 | 16 | K | 2 |  |  |  | ROZPOCET | 0 | 0 | 0 | 0 | 0 | 1 | 0 | 16 | 1847831724
| PP |  | Montáž kabelů měděných bez ukončení uložených pevně plných kulatých nebo bezhalogenových (CYKY) počtu a průřezu žil 5x1,5 až 2,5 mm2 | [14 empty] | PP | 2
15 | M | 10.802.162 | PRAFlaSafe X-J 5x2,5 RE | m | 33 |  | 0 | materiály online |  | základní |  | 0 | 0 | 0 | 0 | 0 | 32 | M | 2 |  |  |  | ROZPOCET | 0 | 0 | 0 | 0 | 0 | 1 | 0 | 16 | -1867080803
| PP |  | PRAFlaSafe X-J 5x2,5 RE | [14 empty] | PP | 2
| VV |  | 30*1,1 'Přepočtené koeficientem množství |  | 33 | [12 empty] | VV | 2 | 2 | False | 1 | ROZPOCET
16 | M | 10.789.199 | PRAFlaSafe X-J 5x1,5 RE | m | 88 |  | 0 | materiály online |  | základní |  | 0 | 0 | 0 | 0 | 0 | 32 | M | 2 |  |  |  | ROZPOCET | 0 | 0 | 0 | 0 | 0 | 1 | 0 | 16 | 581253757
| PP |  | PRAFlaSafe X-J 5x1,5 RE | [14 empty] | PP | 2
| VV |  | 80*1,1 'Přepočtené koeficientem množství |  | 88 | [12 empty] | VV | 2 | 2 | False | 1 | ROZPOCET
17 | K | 741122643 | Montáž kabel Cu plný kulatý žíla 5x10 mm2 uložený pevně (CYKY) | m | 150 |  | 0 | CS ÚRS 2020 01 |  | základní |  | 0 | 0 | 0 | 0 | 0 | 16 | K | 2 |  |  |  | ROZPOCET | 0 | 0 | 0 | 0 | 0 | 1 | 0 | 16 | -1425093082
| PP |  | Montáž kabelů měděných bez ukončení uložených pevně plných kulatých nebo bezhalogenových (CYKY) počtu a průřezu žil 5x10 mm2 | [14 empty] | PP | 2
18 | M | 1203901 | KABEL 1-CXKH-R-J B2CAS1D0 5X10 | m | 165 |  | 0 | materiály online |  | základní |  | 0 | 0 | 0 | 0 | 0 | 32 | M | 2 |  |  |  | ROZPOCET | 0 | 0 | 0 | 0 | 0 | 1 | 0 | 16 | 2123040342
| PP |  | KABEL 1-CXKH-R-J B2CAS1D0 5X10 | [14 empty] | PP | 2
| P |  | Poznámka k položce: nový přívod zálohovaného napájení | [14 empty] | P | 2
| VV |  | 150*1,1 'Přepočtené koeficientem množství |  | 165 | [12 empty] | VV | 2 | 2 | False | 1 | ROZPOCET
19 | K | 741210002 | Montáž rozvodnice oceloplechová nebo plastová běžná do 50 kg | kus | 2 |  | 0 | CS ÚRS 2020 01 |  | základní |  | 0 | 0 | 0 | 0 | 0 | 16 | K | 2 |  |  |  | ROZPOCET | 0 | 0 | 0 | 0 | 0 | 1 | 0 | 16 | 794878043
| PP |  | Montáž rozvodnic oceloplechových nebo plastových bez zapojení vodičů běžných, hmotnosti do 50 kg | [14 empty] | PP | 2
| P |  | Poznámka k položce: nový rozváděč v původní vestavěné skříni | [14 empty] | P | 2
20 | M | 35714R1 | nový přístrojový rám, lišty TS35, nové krycí plechy | kpl | 2 |  | 0 |  |  | základní |  | 0 | 0 | 0 | 0 | 0 | 32 | M | 2 |  |  |  | ROZPOCET | 0 | 0 | 0 | 0 | 0 | 1 | 0 | 16 | 134297388
| PP |  | nový přístrojový rám, lišty TS35, nové krycí plechy | [14 empty] | PP | 2
| P |  | Poznámka k položce: materiál pro nové vybavení původní skříně | [14 empty] | P | 2
21 | K | 741211813 | Demontáž rozvodnic kovových pod omítkou s krytím do IPx4 plochou do 0,8 m2 | kus | 3 |  | 0 | CS ÚRS 2020 01 |  | základní |  | 0 | 0 | 0 | 0.02 | 0.06 | 16 | K | 2 |  |  |  | ROZPOCET | 0 | 0 | 0 | 0 | 0 | 1 | 0 | 16 | 335424375
| PP |  | Demontáž rozvodnic kovových, uložených pod omítkou, krytí do IPx 4, plochy přes 0,2 do 0,8 m2 | [14 empty] | PP | 2
22 | K | 741213811 | Demontáž kabelu silového z rozvodnice průřezu žil do 4 mm2 bez zachování funkčnosti | kus | 30 |  | 0 | CS ÚRS 2020 01 |  | základní |  | 0 | 0 | 0 | 0.00023 | 0.0069 | 16 | K | 2 |  |  |  | ROZPOCET | 0 | 0 | 0 | 0 | 0 | 1 | 0 | 16 | -614121060
| PP |  | Demontáž kabelu z rozvodnice bez zachování funkčnosti (do suti) silových, průřezu do 4 mm2 | [14 empty] | PP | 2
23 | K | 741231012 | Montáž svorkovnice do rozvaděčů - ochranná | kus | 33 |  | 0 | CS ÚRS 2020 01 |  | základní |  | 0 | 0 | 0 | 0 | 0 | 16 | K | 2 |  |  |  | ROZPOCET | 0 | 0 | 0 | 0 | 0 | 1 | 0 | 16 | 1992542214
| PP |  | Montáž svorkovnic do rozváděčů s popisnými štítky se zapojením vodičů na jedné straně ochranných | [14 empty] | PP | 2
24 | M | 10.578.890 | Svorkovnice EPS 3 ekvipotencionální s krabicí | KS | 33 |  | 0 | materiály online |  | základní |  | 0 | 0 | 0 | 0 | 0 | 32 | M | 2 |  |  |  | ROZPOCET | 0 | 0 | 0 | 0 | 0 | 1 | 0 | 16 | 33550168
| PP |  | Svorkovnice EPS 3 ekvipotencionální s krabicí | [14 empty] | PP | 2
25 | K | 741310001 | Montáž vypínač nástěnný 1-jednopólový prostředí normální | kus | 12 |  | 0 | CS ÚRS 2020 01 |  | základní |  | 0 | 0 | 0 | 0 | 0 | 16 | K | 2 |  |  |  | ROZPOCET | 0 | 0 | 0 | 0 | 0 | 1 | 0 | 16 | 603451273
| PP |  | Montáž spínačů jedno nebo dvoupólových nástěnných se zapojením vodičů, pro prostředí normální vypínačů, řazení 1-jednopólových | [14 empty] | PP | 2
26 | M | 10.070.410 | Tělo ABB 3559-A01345 spínače č.1 | KS | 11 |  | 0 | materiály online |  | základní |  | 0 | 0 | 0 | 0 | 0 | 32 | M | 2 |  |  |  | ROZPOCET | 0 | 0 | 0 | 0 | 0 | 1 | 0 | 16 | 176649340
| PP |  | Tělo ABB 3559-A01345 spínače č.1 | [14 empty] | PP | 2
27 | M | 10.073.545 | Ovladač Reflex SI 3559B-A00651214 | KS | 39 |  | 0 | materiály online |  | základní |  | 0 | 0 | 0 | 0 | 0 | 32 | M | 2 |  |  |  | ROZPOCET | 0 | 0 | 0 | 0 | 0 | 1 | 0 | 16 | 1908485081
| PP |  | Ovladač Reflex SI 3559B-A00651214 | [14 empty] | PP | 2
| VV |  | 11+6+12+10 |  | 39 | [12 empty] | VV | 2 | 2 | True | 1 | ROZPOCET
28 | K | 741310003 | Montáž vypínač nástěnný 2-dvoupólový prostředí normální | kus | 6 |  | 0 | CS ÚRS 2020 01 |  | základní |  | 0 | 0 | 0 | 0 | 0 | 16 | K | 2 |  |  |  | ROZPOCET | 0 | 0 | 0 | 0 | 0 | 1 | 0 | 16 | 1525278377
| PP |  | Montáž spínačů jedno nebo dvoupólových nástěnných se zapojením vodičů, pro prostředí normální vypínačů, řazení 2-dvoupólových | [14 empty] | PP | 2
29 | M | 10.073.573 | Tělo ABB 3559-A02345 spínače č.2 | KS | 6 |  | 0 | materiály online |  | základní |  | 0 | 0 | 0 | 0 | 0 | 32 | M | 2 |  |  |  | ROZPOCET | 0 | 0 | 0 | 0 | 0 | 1 | 0 | 16 | -245098645
| PP |  | Tělo ABB 3559-A02345 spínače č.2 | [14 empty] | PP | 2
30 | K | 741310021 | Montáž přepínač nástěnný 5-sériový prostředí normální | kus | 49 |  | 0 | CS ÚRS 2020 01 |  | základní |  | 0 | 0 | 0 | 0 | 0 | 16 | K | 2 |  |  |  | ROZPOCET | 0 | 0 | 0 | 0 | 0 | 1 | 0 | 16 | 1202746768
| PP |  | Montáž spínačů jedno nebo dvoupólových nástěnných se zapojením vodičů, pro prostředí normální přepínačů, řazení 5-sériových | [14 empty] | PP | 2
31 | M | 10.070.412 | Tělo ABB 3559-A05345 spínače č.5 | KS | 49 |  | 0 | materiály online |  | základní |  | 0 | 0 | 0 | 0 | 0 | 32 | M | 2 |  |  |  | ROZPOCET | 0 | 0 | 0 | 0 | 0 | 1 | 0 | 16 | -974938074
| PP |  | Tělo ABB 3559-A05345 spínače č.5 | [14 empty] | PP | 2
32 | M | 10.071.368 | Ovladač Reflex SI 3559B-A00652214 | KS | 55 |  | 0 | materiály online |  | základní |  | 0 | 0 | 0 | 0 | 0 | 32 | M | 2 |  |  |  | ROZPOCET | 0 | 0 | 0 | 0 | 0 | 1 | 0 | 16 | 163195646
| PP |  | Ovladač Reflex SI 3559B-A00652214 | [14 empty] | PP | 2
| VV |  | 49+6 |  | 55 | [12 empty] | VV | 2 | 2 | True | 1 | ROZPOCET
33 | K | 741310022 | Montáž přepínač nástěnný 6-střídavý prostředí normální | kus | 12 |  | 0 | CS ÚRS 2020 01 |  | základní |  | 0 | 0 | 0 | 0 | 0 | 16 | K | 2 |  |  |  | ROZPOCET | 0 | 0 | 0 | 0 | 0 | 1 | 0 | 16 | -1597069715
| PP |  | Montáž spínačů jedno nebo dvoupólových nástěnných se zapojením vodičů, pro prostředí normální přepínačů, řazení 6-střídavých | [14 empty] | PP | 2
34 | M | 10.070.413 | Tělo ABB 3559-A06345 spínače č.6 | KS | 12 |  | 0 | materiály online |  | základní |  | 0 | 0 | 0 | 0 | 0 | 32 | M | 2 |  |  |  | ROZPOCET | 0 | 0 | 0 | 0 | 0 | 1 | 0 | 16 | 1521505784
| PP |  | Tělo ABB 3559-A06345 spínače č.6 | [14 empty] | PP | 2
35 | K | 741310024 | Montáž přepínač nástěnný 6+6 dvojitý střídavý prostředí normální | kus | 6 |  | 0 | CS ÚRS 2020 01 |  | základní |  | 0 | 0 | 0 | 0 | 0 | 16 | K | 2 |  |  |  | ROZPOCET | 0 | 0 | 0 | 0 | 0 | 1 | 0 | 16 | -1828260432
| PP |  | Montáž spínačů jedno nebo dvoupólových nástěnných se zapojením vodičů, pro prostředí normální přepínačů, řazení 6+6 dvojitých střídavých | [14 empty] | PP | 2
36 | M | 10.071.831 | Tělo ABB 3559-A52345 spínače č.6+6 | kus | 6 |  | 0 | materiály online |  | základní |  | 0 | 0 | 0 | 0 | 0 | 32 | M | 2 |  |  |  | ROZPOCET | 0 | 0 | 0 | 0 | 0 | 1 | 0 | 16 | -1801125324
| PP |  | Tělo ABB 3559-A52345 spínače č.6+6 | [14 empty] | PP | 2
37 | K | 741310025 | Montáž přepínač nástěnný 7-křížový prostředí normální | kus | 10 |  | 0 | CS ÚRS 2020 01 |  | základní |  | 0 | 0 | 0 | 0 | 0 | 16 | K | 2 |  |  |  | ROZPOCET | 0 | 0 | 0 | 0 | 0 | 1 | 0 | 16 | -1438802705
| PP |  | Montáž spínačů jedno nebo dvoupólových nástěnných se zapojením vodičů, pro prostředí normální přepínačů, řazení 7-křížových | [14 empty] | PP | 2
38 | M | 10.070.414 | Tělo ABB 3559-A07345 spínače č.7 | KS | 10 |  | 0 | materiály online |  | základní |  | 0 | 0 | 0 | 0 | 0 | 32 | M | 2 |  |  |  | ROZPOCET | 0 | 0 | 0 | 0 | 0 | 1 | 0 | 16 | 1459581046
| PP |  | Tělo ABB 3559-A07345 spínače č.7 | [14 empty] | PP | 2
39 | M | 10.069.941 | Rámeček Reflex SI 1754-0-2155 | KS | 42 |  | 0 | materiály online |  | základní |  | 0 | 0 | 0 | 0 | 0 | 32 | M | 2 |  |  |  | ROZPOCET | 0 | 0 | 0 | 0 | 0 | 1 | 0 | 16 | 1990762494
| PP |  | Rámeček Reflex SI 1754-0-2155 | [14 empty] | PP | 2
40 | M | 10.056.394 | Rámeček Reflex SI 1754-0-2171 | KS | 99 |  | 0 | materiály online |  | základní |  | 0 | 0 | 0 | 0 | 0 | 32 | M | 2 |  |  |  | ROZPOCET | 0 | 0 | 0 | 0 | 0 | 1 | 0 | 16 | 848861738
| PP |  | Rámeček Reflex SI 1754-0-2171 | [14 empty] | PP | 2
41 | M | 10.080.010 | Rámeček Reflex SI 1754-0-3732 | KS | 26 |  | 0 | materiály online |  | základní |  | 0 | 0 | 0 | 0 | 0 | 32 | M | 2 |  |  |  | ROZPOCET | 0 | 0 | 0 | 0 | 0 | 1 | 0 | 16 | 1520945159
| PP |  | Rámeček Reflex SI 1754-0-3732 | [14 empty] | PP | 2
42 | M | 10.874.526 | Rámeček REFLEX 1754-0-4102/1 | KS | 14 |  | 0 | materiály online |  | základní |  | 0 | 0 | 0 | 0 | 0 | 32 | M | 2 |  |  |  | ROZPOCET | 0 | 0 | 0 | 0 | 0 | 1 | 0 | 16 | 145083585
| PP |  | Rámeček REFLEX 1754-0-4102/1 | [14 empty] | PP | 2
43 | K | 741311803 | Demontáž spínačů nástěnných normálních do 10 A bezšroubových bez zachování funkčnosti do 2 svorek | kus | 60 |  | 0 | CS ÚRS 2020 01 |  | základní |  | 0 | 0 | 0 | 4.8e-05 | 0.00288 | 16 | K | 2 |  |  |  | ROZPOCET | 0 | 0 | 0 | 0 | 0 | 1 | 0 | 16 | -1165641195
| PP |  | Demontáž spínačů bez zachování funkčnosti (do suti) nástěnných, pro prostředí normální do 10 A, připojení bezšroubové do 2 svorek | [14 empty] | PP | 2
44 | K | 741313002 | Montáž zásuvka (polo)zapuštěná bezšroubové připojení 2P+PE dvojí zapojení - průběžná | kus | 40 |  | 0 | CS ÚRS 2020 01 |  | základní |  | 0 | 0 | 0 | 0 | 0 | 16 | K | 2 |  |  |  | ROZPOCET | 0 | 0 | 0 | 0 | 0 | 1 | 0 | 16 | 1334845317
| PP |  | Montáž zásuvek domovních se zapojením vodičů bezšroubové připojení polozapuštěných nebo zapuštěných 10/16 A, provedení 2P + PE dvojí zapojení pro průběžnou montáž | [14 empty] | PP | 2
45 | M | 10.082.869 | Zásuvka REFLEX Si 5519B-A02347 H | KS | 84 |  | 0 | materiály online |  | základní |  | 0 | 0 | 0 | 0 | 0 | 32 | M | 2 |  |  |  | ROZPOCET | 0 | 0 | 0 | 0 | 0 | 1 | 0 | 16 | 1626188195
| PP |  | Zásuvka REFLEX Si 5519B-A02347 H | [14 empty] | PP | 2
46 | M | 10.030.730 | Zásuvka REFLEX SI 5519B-A02347 Z | KS | 33 |  | 0 | materiály online |  | základní |  | 0 | 0 | 0 | 0 | 0 | 32 | M | 2 |  |  |  | ROZPOCET | 0 | 0 | 0 | 0 | 0 | 1 | 0 | 16 | 2042981376
| PP |  | Zásuvka REFLEX SI 5519B-A02347 Z | [14 empty] | PP | 2
47 | K | 741315823 | Demontáž zásuvek domovních normálních do 16A zapuštěných šroubových bez zachování funkčnosti 2P+PE | kus | 40 |  | 0 | CS ÚRS 2020 01 |  | základní |  | 0 | 0 | 0 | 4.8e-05 | 0.00192 | 16 | K | 2 |  |  |  | ROZPOCET | 0 | 0 | 0 | 0 | 0 | 1 | 0 | 16 | -407987294
| PP |  | Demontáž zásuvek bez zachování funkčnosti (do suti) domovních polozapuštěných nebo zapuštěných, pro prostředí normální do 16 A, připojení šroubové 2P+PE | [14 empty] | PP | 2
48 | K | 741320101 | Montáž jistič jednopólový nn do 25 A bez krytu | kus | 91 |  | 0 | CS ÚRS 2020 01 |  | základní |  | 0 | 0 | 0 | 0 | 0 | 16 | K | 2 |  |  |  | ROZPOCET | 0 | 0 | 0 | 0 | 0 | 1 | 0 | 16 | 732338293
| PP |  | Montáž jističů se zapojením vodičů jednopólových nn do 25 A bez krytu | [14 empty] | PP | 2
49 | M | 10.060.625 | Jistič 6B/1 PL6 | KS | 15 |  | 0 | materiály online |  | základní |  | 0 | 0 | 0 | 0 | 0 | 32 | M | 2 |  |  |  | ROZPOCET | 0 | 0 | 0 | 0 | 0 | 1 | 0 | 16 | -1922103821
| PP |  | Jistič 6B/1 PL6 | [14 empty] | PP | 2
50 | M | 10.060.671 | Jistič 10B/1 PL6 | KS | 47 |  | 0 | materiály online |  | základní |  | 0 | 0 | 0 | 0 | 0 | 32 | M | 2 |  |  |  | ROZPOCET | 0 | 0 | 0 | 0 | 0 | 1 | 0 | 16 | 1462659964
| PP |  | Jistič 10B/1 PL6 | [14 empty] | PP | 2
51 | M | 10.060.678 | Jistič 10C/1 PL6 | KS | 3 |  | 0 | materiály online |  | základní |  | 0 | 0 | 0 | 0 | 0 | 32 | M | 2 |  |  |  | ROZPOCET | 0 | 0 | 0 | 0 | 0 | 1 | 0 | 16 | -1748523075
| PP |  | Jistič 10C/1 PL6 | [14 empty] | PP | 2
52 | M | 10.060.695 | Jistič 16B/1 PL6 | kus | 6 |  | 0 |  |  | základní |  | 0 | 0 | 0 | 0 | 0 | 32 | M | 2 |  |  |  | ROZPOCET | 0 | 0 | 0 | 0 | 0 | 1 | 0 | 16 | 1240411370
| PP |  | Jistič 16B/1 PL6 | [14 empty] | PP | 2
53 | M | 10.060.636 | Jistič 6C/1 PL6 | KS | 20 |  | 0 | materiály online |  | základní |  | 0 | 0 | 0 | 0 | 0 | 32 | M | 2 |  |  |  | ROZPOCET | 0 | 0 | 0 | 0 | 0 | 1 | 0 | 16 | -581739573
| PP |  | Jistič 6C/1 PL6 | [14 empty] | PP | 2
54 | K | 741320161 | Montáž jistič třípólový nn do 25 A bez krytu | kus | 2 |  | 0 | CS ÚRS 2020 01 |  | základní |  | 0 | 0 | 0 | 0 | 0 | 16 | K | 2 |  |  |  | ROZPOCET | 0 | 0 | 0 | 0 | 0 | 1 | 0 | 16 | -271761192
| PP |  | Montáž jističů se zapojením vodičů třípólových nn do 25 A bez krytu | [14 empty] | PP | 2
55 | M | 10.059.808 | Jistič 16C/3 PL6 | KS | 2 |  | 0 | materiály online |  | základní |  | 0 | 0 | 0 | 0 | 0 | 32 | M | 2 |  |  |  | ROZPOCET | 0 | 0 | 0 | 0 | 0 | 1 | 0 | 16 | 1307547339
| PP |  | Jistič 16C/3 PL6 | [14 empty] | PP | 2
56 | K | 741320171 | Montáž jistič třípólový nn do 63 A bez krytu | kus | 4 |  | 0 | CS ÚRS 2020 01 |  | základní |  | 0 | 0 | 0 | 0 | 0 | 16 | K | 2 |  |  |  | ROZPOCET | 0 | 0 | 0 | 0 | 0 | 1 | 0 | 16 | -1339682139
| PP |  | Montáž jističů se zapojením vodičů třípólových nn do 63 A bez krytu | [14 empty] | PP | 2
57 | M | 10.070.803 | Spínač IS-63/3 (Z-SE-63/3) 3TE | KS | 4 |  | 0 | materiály online |  | základní |  | 0 | 0 | 0 | 0 | 0 | 32 | M | 2 |  |  |  | ROZPOCET | 0 | 0 | 0 | 0 | 0 | 1 | 0 | 16 | 185726052
| PP |  | Spínač IS-63/3 (Z-SE-63/3) 3TE | [14 empty] | PP | 2
58 | K | 741321001 | Montáž proudových chráničů dvoupólových nn do 25 A bez krytu | kus | 41 |  | 0 | CS ÚRS 2020 01 |  | základní |  | 0 | 0 | 0 | 0 | 0 | 16 | K | 2 |  |  |  | ROZPOCET | 0 | 0 | 0 | 0 | 0 | 1 | 0 | 16 | -1647736362
| PP |  | Montáž proudových chráničů se zapojením vodičů dvoupólových nn do 25 A bez krytu | [14 empty] | PP | 2
59 | M | 10.061.235 | Chránič 40/2/0,03-A PF7 | KS | 33 |  | 0 | materiály online |  | základní |  | 0 | 0 | 0 | 0 | 0 | 32 | M | 2 |  |  |  | ROZPOCET | 0 | 0 | 0 | 0 | 0 | 1 | 0 | 16 | 1885884453
| PP |  | Chránič 40/2/0,03-A PF7 | [14 empty] | PP | 2
60 | M | 10.060.655 | Chránič 10C/1N/0,03-A PFL7 | KS | 2 |  | 0 | materiály online |  | základní |  | 0 | 0 | 0 | 0 | 0 | 32 | M | 2 |  |  |  | ROZPOCET | 0 | 0 | 0 | 0 | 0 | 1 | 0 | 16 | -374093309
| PP |  | Chránič 10C/1N/0,03-A PFL7 | [14 empty] | PP | 2
61 | M | 10.061.106 | Chránič 16B/1N/0,03-A PFL7 | KS | 31 |  | 0 | materiály online |  | základní |  | 0 | 0 | 0 | 0 | 0 | 32 | M | 2 |  |  |  | ROZPOCET | 0 | 0 | 0 | 0 | 0 | 1 | 0 | 16 | -1426328489
| PP |  | Chránič 16B/1N/0,03-A PFL7 | [14 empty] | PP | 2
62 | K | 741321031 | Montáž proudových chráničů čtyřpólových nn do 25 A bez krytu | kus | 1 |  | 0 | CS ÚRS 2020 01 |  | základní |  | 0 | 0 | 0 | 0 | 0 | 16 | K | 2 |  |  |  | ROZPOCET | 0 | 0 | 0 | 0 | 0 | 1 | 0 | 16 | 864315098
| PP |  | Montáž proudových chráničů se zapojením vodičů čtyřpólových nn do 25 A bez krytu | [14 empty] | PP | 2
63 | M | 10.655.557 | Chránič 16C/4/0,03-A mRB6 | kus | 1 |  | 0 | materiály online |  | základní |  | 0 | 0 | 0 | 0 | 0 | 32 | M | 2 |  |  |  | ROZPOCET | 0 | 0 | 0 | 0 | 0 | 1 | 0 | 16 | -897552471
| PP |  | Chránič 16C/4/0,03-A mRB6 | [14 empty] | PP | 2
64 | K | 741322072 | Montáž svodiče přepětí nn typ 2 třípólových dvoudílných s vložením modulu | kus | 2 |  | 0 | CS ÚRS 2020 01 |  | základní |  | 0 | 0 | 0 | 0 | 0 | 16 | K | 2 |  |  |  | ROZPOCET | 0 | 0 | 0 | 0 | 0 | 1 | 0 | 16 | -1631675910
| PP |  | Montáž přepěťových ochran nn se zapojením vodičů svodiče přepětí – typ 2 třípólových dvoudílných s vložením modulu | [14 empty] | PP | 2
65 | M | 10.059.388 | Svodič DEHNguard TNC 230/400V třída C | KS | 2 |  | 0 | materiály online |  | základní |  | 0 | 0 | 0 | 0 | 0 | 32 | M | 2 |  |  |  | ROZPOCET | 0 | 0 | 0 | 0 | 0 | 1 | 0 | 16 | 1474657308
| PP |  | Svodič DEHNguard TNC 230/400V třída C | [14 empty] | PP | 2
66 | K | 741322122 | Montáž svodiče přepětí nn typ 2 čtyřpólových dvoudílných s vložením modulu | kus | 2 |  | 0 | CS ÚRS 2020 01 |  | základní |  | 0 | 0 | 0 | 0 | 0 | 16 | K | 2 |  |  |  | ROZPOCET | 0 | 0 | 0 | 0 | 0 | 1 | 0 | 16 | 1135851654
| PP |  | Montáž přepěťových ochran nn se zapojením vodičů svodiče přepětí – typ 2 čtyřpólových dvoudílných s vložením modulu | [14 empty] | PP | 2
67 | M | 10.060.931 | Svodič DEHNguard M 275 TNS | KS | 2 |  | 0 | materiály online |  | základní |  | 0 | 0 | 0 | 0 | 0 | 32 | M | 2 |  |  |  | ROZPOCET | 0 | 0 | 0 | 0 | 0 | 1 | 0 | 16 | 1305383699
| PP |  | Svodič DEHNguard M 275 TNS | [14 empty] | PP | 2
68 | K | 741330031 | Montáž stykačů střídavých vestavných jednopólových do 16 A | kus | 2 |  | 0 | CS ÚRS 2020 01 |  | základní |  | 0 | 0 | 0 | 0 | 0 | 16 | K | 2 |  |  |  | ROZPOCET | 0 | 0 | 0 | 0 | 0 | 1 | 0 | 16 | 1451346957
| PP |  | Montáž stykačů nn se zapojením vodičů střídavých vestavných jednopólových do 16 A | [14 empty] | PP | 2
69 | M | 10.033.213 | Relé Z-R230/SS instalační | KS | 2 |  | 0 | materiály online |  | základní |  | 0 | 0 | 0 | 0 | 0 | 32 | M | 2 |  |  |  | ROZPOCET | 0 | 0 | 0 | 0 | 0 | 1 | 0 | 16 | 277448977
| PP |  | Relé Z-R230/SS instalační | [14 empty] | PP | 2
70 | K | 741330043 | Montáž stykač střídavý vestavný třípólový do 40 A | kus | 2 |  | 0 | CS ÚRS 2020 01 |  | základní |  | 0 | 0 | 0 | 0 | 0 | 16 | K | 2 |  |  |  | ROZPOCET | 0 | 0 | 0 | 0 | 0 | 1 | 0 | 16 | 1660778687
| PP |  | Montáž stykačů nn se zapojením vodičů střídavých vestavných třípólových do 40 A | [14 empty] | PP | 2
71 | M | 10.034.405 | Stykač Z-SCH230/40-40 230VAC | KS | 2 |  | 0 | materiály online |  | základní |  | 0 | 0 | 0 | 0 | 0 | 32 | M | 2 |  |  |  | ROZPOCET | 0 | 0 | 0 | 0 | 0 | 1 | 0 | 16 | -972374832
| PP |  | Stykač Z-SCH230/40-40 230VAC | [14 empty] | PP | 2
72 | K | 741371843 | Demontáž svítidla bytového se standardní paticí přisazeného do 0,36 m2 bez zachováním funkčnosti | kus | 80 |  | 0 | CS ÚRS 2020 01 |  | základní |  | 0 | 0 | 0 | 0.001 | 0.08 | 16 | K | 2 |  |  |  | ROZPOCET | 0 | 0 | 0 | 0 | 0 | 1 | 0 | 16 | -1473010309
| PP |  | Demontáž svítidel bez zachování funkčnosti (do suti) v bytových nebo společenských místnostech se standardní paticí (E27, T5, GU10) přisazených, ploše přes 0,09 do 0,36 m2 | [14 empty] | PP | 2
73 | K | 741372021 | Montáž svítidlo LED bytové přisazené nástěnné panelové do 0,09 m2 | kus | 75 |  | 0 | CS ÚRS 2020 01 |  | základní |  | 0 | 0 | 0 | 0 | 0 | 16 | K | 2 |  |  |  | ROZPOCET | 0 | 0 | 0 | 0 | 0 | 1 | 0 | 16 | -1292990781
| PP |  | Montáž svítidel LED se zapojením vodičů bytových nebo společenských místností přisazených nástěnných panelových, obsahu do 0,09 m2 | [14 empty] | PP | 2
74 | M | 11.124.325 | Sví. LED CALA 32 32W 4000K st.b. IP44 | KS | 21 |  | 0 | materiály online |  | základní |  | 0 | 0 | 0 | 0 | 0 | 32 | M | 2 |  |  |  | ROZPOCET | 0 | 0 | 0 | 0 | 0 | 1 | 0 | 16 | 1943355667
| PP |  | Sví. LED CALA 32 32W 4000K st.b. IP44 | [14 empty] | PP | 2
75 | M | 11.124.329 | Sví. LED CALA 18 18W 4000K st.b. IP44 | KS | 7 |  | 0 | materiály online |  | základní |  | 0 | 0 | 0 | 0 | 0 | 32 | M | 2 |  |  |  | ROZPOCET | 0 | 0 | 0 | 0 | 0 | 1 | 0 | 16 | 955543518
| PP |  | Sví. LED CALA 18 18W 4000K st.b. IP44 | [14 empty] | PP | 2
76 | M | 11.214.433 | Sví.nouz. EXIT 3W LED 1h 350lm IP65 | KS | 47 |  | 0 | materiály online |  | základní |  | 0 | 0 | 0 | 0 | 0 | 32 | M | 2 |  |  |  | ROZPOCET | 0 | 0 | 0 | 0 | 0 | 1 | 0 | 16 | -780592741
| PP |  | Sví.nouz. EXIT 3W LED 1h 350lm IP65 | [14 empty] | PP | 2
77 | K | 741372022 | Montáž svítidlo LED bytové přisazené nástěnné panelové do 0,36 m2 | kus | 100 |  | 0 | CS ÚRS 2020 01 |  | základní |  | 0 | 0 | 0 | 0 | 0 | 16 | K | 2 |  |  |  | ROZPOCET | 0 | 0 | 0 | 0 | 0 | 1 | 0 | 16 | -180863522
| PP |  | Montáž svítidel LED se zapojením vodičů bytových nebo společenských místností přisazených nástěnných panelových, obsahu přes 0,09 do 0,36 m2 | [14 empty] | PP | 2
78 | M | 8596099024765 | FIT3000A4KN600/ND, vestavné do rastru | KS | 78 |  | 0 | materiály online |  | základní |  | 0 | 0 | 0 | 0 | 0 | 32 | M | 2 |  |  |  | ROZPOCET | 0 | 0 | 0 | 0 | 0 | 1 | 0 | 16 | -2130608214
| PP |  | FIT3000A4KN600/ND, vestavné do rastru | [14 empty] | PP | 2
| P |  | Poznámka k položce: ean 8596099024765 společně s rámečkem uqram jako přisazené | [14 empty] | P | 2
79 | M | 10.241.363 | Pan.LED QN 4500lm 3800K 60x60 ND/90 vestavné do rastru | KS | 20 |  | 0 | materiály online |  | základní |  | 0 | 0 | 0 | 0 | 0 | 32 | M | 2 |  |  |  | ROZPOCET | 0 | 0 | 0 | 0 | 0 | 1 | 0 | 16 | 150017762
| PP |  | Pan.LED QN 4500lm 3800K 60x60 ND/90 vestavné do rastru , CRI 90 | [14 empty] | PP | 2
| P |  | Poznámka k položce: ean 8596099014896 společně s rámečkem uqram jako přisazené | [14 empty] | P | 2
80 | M | 11.030.401 | Rámeček UQRAM600 pro přis. montáž UQ | KS | 98 |  | 0 | materiály online |  | základní |  | 0 | 0 | 0 | 0 | 0 | 32 | M | 2 |  |  |  | ROZPOCET | 0 | 0 | 0 | 0 | 0 | 1 | 0 | 16 | 32499823
| PP |  | Rámeček UQRAM600 pro přis. montáž UQ | [14 empty] | PP | 2
81 | M | 11.105.423 | MODUS PL 2500lm, úzký korpus 1200mm, LE | KS | 2 |  | 0 | materiály online |  | základní |  | 0 | 0 | 0 | 0 | 0 | 32 | M | 2 |  |  |  | ROZPOCET | 0 | 0 | 0 | 0 | 0 | 1 | 0 | 16 | -1683596532
| PP |  | MODUS PL 2500lm, úzký korpus 1200mm, LE | [14 empty] | PP | 2
82 | K | 741372112 | Montáž svítidlo LED bytové vestavné podhledové čtvercové do 0,36 m2 | kus | 22 |  | 0 | CS ÚRS 2020 01 |  | základní |  | 0 | 0 | 0 | 0 | 0 | 16 | K | 2 |  |  |  | ROZPOCET | 0 | 0 | 0 | 0 | 0 | 1 | 0 | 16 | 1569650001
| PP |  | Montáž svítidel LED se zapojením vodičů bytových nebo společenských místností vestavných podhledových čtvercových nebo obdélníkových, obsahu přes 0,09 do 0,36 m2 | [14 empty] | PP | 2
83 | M | 11.228.138 | MODUS IBP, IP54, vestavné do rastru - mo | KS | 22 |  | 0 | materiály online |  | základní |  | 0 | 0 | 0 | 0 | 0 | 32 | M | 2 |  |  |  | ROZPOCET | 0 | 0 | 0 | 0 | 0 | 1 | 0 | 16 | 1176850169
| PP |  | MODUS IBP, IP54, vestavné do rastru - mo | [14 empty] | PP | 2
84 | K | 741410071 | Montáž pospojování ochranné konstrukce ostatní vodičem do 16 mm2 uloženým volně nebo pod omítku | m | 600 |  | 0 | CS ÚRS 2020 01 |  | základní |  | 0 | 0 | 0 | 0 | 0 | 16 | K | 2 |  |  |  | ROZPOCET | 0 | 0 | 0 | 0 | 0 | 1 | 0 | 16 | -26544789
| PP |  | Montáž uzemňovacího vedení s upevněním, propojením a připojením pomocí svorek doplňků ostatních konstrukcí vodičem průřezu do 16 mm2, uloženým volně nebo pod omítkou | [14 empty] | PP | 2
85 | M | 34140844 | vodič izolovaný s Cu jádrem 6mm2 | m | 600 |  | 0 | CS ÚRS 2020 01 |  | základní |  | 0 | 8e-05 | 0.048 | 0 | 0 | 32 | M | 2 |  |  |  | ROZPOCET | 0 | 0 | 0 | 0 | 0 | 1 | 0 | 16 | 1044332328
| PP |  | vodič izolovaný s Cu jádrem 6mm2 | [14 empty] | PP | 2
86 | K | 741810003 | Celková prohlídka elektrického rozvodu a zařízení do 1 milionu Kč | kus | 1 |  | 0 | CS ÚRS 2020 01 |  | základní |  | 0 | 0 | 0 | 0 | 0 | 16 | K | 2 |  |  |  | ROZPOCET | 0 | 0 | 0 | 0 | 0 | 1 | 0 | 16 | 1472461603
| PP |  | Zkoušky a prohlídky elektrických rozvodů a zařízení celková prohlídka a vyhotovení revizní zprávy pro objem montážních prací přes 500 do 1000 tis. Kč | [14 empty] | PP | 2
| PSC |  | Poznámka k souboru cen: 1. Ceny -0001 až -0011 jsou určeny pro objem montážních prací včetně všech nákladů. | [14 empty] | PSC | 2
87 | K | 741810011 | Příplatek k celkové prohlídce za každých dalších 500 000,- Kč | kus | 6 |  | 0 | CS ÚRS 2020 01 |  | základní |  | 0 | 0 | 0 | 0 | 0 | 16 | K | 2 |  |  |  | ROZPOCET | 0 | 0 | 0 | 0 | 0 | 1 | 0 | 16 | -838029319
| PP |  | Zkoušky a prohlídky elektrických rozvodů a zařízení celková prohlídka a vyhotovení revizní zprávy pro objem montážních prací Příplatek k ceně 0003 za každých dalších i započatých 500 tis. Kč přes 1000 tis. Kč | [14 empty] | PP | 2
| PSC |  | Poznámka k souboru cen: 1. Ceny -0001 až -0011 jsou určeny pro objem montážních prací včetně všech nákladů. | [14 empty] | PSC | 2
88 | K | 741811011 | Kontrola rozvaděč nn silový hmotnosti do 200 kg | kus | 2 |  | 0 | CS ÚRS 2020 01 |  | základní |  | 0 | 0 | 0 | 0 | 0 | 16 | K | 2 |  |  |  | ROZPOCET | 0 | 0 | 0 | 0 | 0 | 1 | 0 | 16 | -475540632
| PP |  | Zkoušky a prohlídky rozvodných zařízení kontrola rozváděčů nn, (1 pole) silových, hmotnosti do 200 kg | [14 empty] | PP | 2
89 | K | 741161120-R1 | Montáž - připojení zásuvkové a osvětlovací rampy nad jedním lůžkem | kus | 35 |  | 0 |  |  | základní |  | 0 | 0 | 0 | 0 | 0 | 16 | K | 2 |  |  |  | ROZPOCET | 0 | 0 | 0 | 0 | 0 | 1 | 0 | 16 | -1053707122
| PP |  | Montáž zásuvek - elektrické připojení zásuvkové a osvětlovací rampy nad lůžkem. 2x světelný zdroj, 1x vypínač tahový 4x zásuvka 230V 1x dvojitá datová zásuvka 1x volací šňůra - sestra, pacient 1x uzemňovací svorka 4x silový kabel 1x uzemňovací vodič 3x datový kabel | [14 empty] | PP | 2
90 | M | rampa1 - o2 | osvětlovací a zásuvková rampa nad jedno lůžko | ks | 3 |  | 0 |  |  | základní |  | 0 | 0 | 0 | 0 | 0 | 32 | M | 2 |  |  |  | ROZPOCET | 0 | 0 | 0 | 0 | 0 | 1 | 0 | 16 | -817842141
| PP |  | osvětlovací a zásuvková rampa nad jedno lůžko, š.1650 mm 1x horní osvětlení (nepřímé místnosti) - samostatný přívod 1x dolní osvětlení (přímé čtení) - samostatný přívod 1x vypínač pro dolní osvětlení 3x zásuvka 230 V hnědá (MDO) 1x zásuvka 230 V zelená (DO) 1x dvojitá datová zásuvka 1x volací šňůra s tlačítkem - systém sestra pacient 1x uzemňovací svorka přidaná zásuka s kyslíkem | [14 empty] | PP | 2
91 | M | rampa2 | osvětlovací a zásuvková rampa nad dvě lůžka | ks | 12 |  | 0 |  |  | základní |  | 0 | 0 | 0 | 0 | 0 | 32 | M | 2 |  |  |  | ROZPOCET | 0 | 0 | 0 | 0 | 0 | 1 | 0 | 16 | 1227143783
| PP |  | osvětlovací a zásuvková rampa nad dvě lůžka, š.3300 mm výbava pro 1 lůžko : 1x horní osvětlení (nepřímé místnosti) - samostatný přívod 1x dolní osvětlení (přímé čtení) - samostatný přívod 1x vypínač pro dolní osvětlení 3x zásuvka 230 V hnědá (MDO) 1x zásuvka 230 V zelená (DO) 1x dvojitá datová zásuvka 1x volací šňůra s tlačítkem - systém sestra pacient 1x uzemňovací svorka | [14 empty] | PP | 2
92 | M | rampa2 - o2 | osvětlovací a zásuvková rampa nad dvě lůžka | ks | 4 |  | 0 |  |  | základní |  | 0 | 0 | 0 | 0 | 0 | 32 | M | 2 |  |  |  | ROZPOCET | 0 | 0 | 0 | 0 | 0 | 1 | 0 | 16 | -971543366
| PP |  | osvětlovací a zásuvková rampa nad dvě lůžka, š.3300 mm výbava pro 1 lůžko : 1x horní osvětlení (nepřímé místnosti) - samostatný přívod 1x dolní osvětlení (přímé čtení) - samostatný přívod 1x vypínač pro dolní osvětlení 3x zásuvka 230 V hnědá (MDO) 1x zásuvka 230 V zelená (DO) 1x dvojitá datová zásuvka 1x volací šňůra s tlačítkem - systém sestra pacient 1x uzemňovací svorka přidaná zásuvka s kyslíkem | [14 empty] | PP | 2
93 | M | rampa3 | samostatná rampa pro přívod plynu | ks | 4 |  | 0 |  |  | základní |  | 0 | 0 | 0 | 0 | 0 | 32 | M | 2 |  |  |  | ROZPOCET | 0 | 0 | 0 | 0 | 0 | 1 | 0 | 16 | 1795039434
| PP |  | samostatná rampa pro přívod plynu (kyslíku) š.675 mm, rychlospojka, regulační ventil | [14 empty] | PP | 2
94 | K | 741910414 | Montáž žlab kovový šířky do 250 mm bez víka | m | 140 |  | 0 | CS ÚRS 2020 01 |  | základní |  | 0 | 0 | 0 | 0 | 0 | 16 | K | 2 |  |  |  | ROZPOCET | 0 | 0 | 0 | 0 | 0 | 1 | 0 | 16 | 2037307071
| PP |  | Montáž žlabů bez stojiny a výložníků kovových s podpěrkami a příslušenstvím bez víka, šířky do 250 mm | [14 empty] | PP | 2
95 | M | 10.530.222 | Žlab DZ 60x150 drátěný ZNCR | M | 154 |  | 0 | materiály online |  | základní |  | 0 | 0 | 0 | 0 | 0 | 32 | M | 2 |  |  |  | ROZPOCET | 0 | 0 | 0 | 0 | 0 | 1 | 0 | 16 | 1319218857
| PP |  | Žlab DZ 60x150 drátěný ZNCR | [14 empty] | PP | 2
| VV |  | 140*1,1 "Přepočtené koeficientem množství |  | 154 | [12 empty] | VV | 2 | 2 | True | 1 | ROZPOCET
96 | M | 10.663.924 | Závěs DZZ/B pozink | KS | 140 |  | 0 | materiály online |  | základní |  | 0 | 0 | 0 | 0 | 0 | 32 | M | 2 |  |  |  | ROZPOCET | 0 | 0 | 0 | 0 | 0 | 1 | 0 | 16 | -923746816
| PP |  | Závěs DZZ/B pozink | [14 empty] | PP | 2
97 | M | 10.549.326 | Kotva KPO 8x77 XX galv.zinek | KS | 280 |  | 0 | materiály online |  | základní |  | 0 | 0 | 0 | 0 | 0 | 32 | M | 2 |  |  |  | ROZPOCET | 0 | 0 | 0 | 0 | 0 | 1 | 0 | 16 | -1237028769
| PP |  | Kotva KPO 8x77 XX galv.zinek | [14 empty] | PP | 2
98 | M | 10.530.224 | Rychlospojka DZRS/B | KS | 140 |  | 0 | materiály online |  | základní |  | 0 | 0 | 0 | 0 | 0 | 32 | M | 2 |  |  |  | ROZPOCET | 0 | 0 | 0 | 0 | 0 | 1 | 0 | 16 | -1675830430
| PP |  | Rychlospojka DZRS/B | [14 empty] | PP | 2
| D | 742 | Elektroinstalace - slaboproud |  |  |  | 0 |  |  |  |  | 0 |  | 0 |  | 0 | 2 | D | 1 |  |  |  | ROZPOCET | [6 empty] | 0
99 | K | 742121001 | Montáž kabelů sdělovacích pro vnitřní rozvody do 15 žil | m | 18400 |  | 0 | CS ÚRS 2020 01 |  | základní |  | 0 | 0 | 0 | 0 | 0 | 16 | K | 2 |  |  |  | ROZPOCET | 0 | 0 | 0 | 0 | 0 | 1 | 0 | 16 | -1137853992
| PP |  | Montáž kabelů sdělovacích pro vnitřní rozvody počtu žil do 15 | [14 empty] | PP | 2
| PSC |  | Poznámka k souboru cen: 1. Ceny lze použít i pro ocenění koaxiálních kabelů. | [14 empty] | PSC | 2
| VV |  | 14000+400+4000 |  | 18400 | [12 empty] | VV | 2 | 2 | True | 1 | ROZPOCET
100 | M | 10.048.294 | Kabel CB 120 koaxiální | M | 440 |  | 0 | materiály online |  | základní |  | 0 | 0 | 0 | 0 | 0 | 32 | M | 2 |  |  |  | ROZPOCET | 0 | 0 | 0 | 0 | 0 | 1 | 0 | 16 | 1344843569
| PP |  | Kabel CB 120 koaxiální | [14 empty] | PP | 2
| P |  | Poznámka k položce: pro přípravu TV zásuvek, pouze od zásuvky v pokoji do podhledu na chodbě | [14 empty] | P | 2
| VV |  | 400*1,1 'Přepočtené koeficientem množství |  | 440 | [12 empty] | VV | 2 | 2 | False | 1 | ROZPOCET
101 | M | 10.781.222 | UTP 4x2x0,5 cat.6 drát LSOH 500m fialová | M | 20700 |  | 0 | materiály online |  | základní |  | 0 | 0 | 0 | 0 | 0 | 32 | M | 2 |  |  |  | ROZPOCET | 0 | 0 | 0 | 0 | 0 | 1 | 0 | 16 | -1817576382
| PP |  | UTP 4x2x0,5 cat.6 drát LSOH 500m fialová | [14 empty] | PP | 2
| VV |  | 18000*1,15 'Přepočtené koeficientem množství |  | 20700 | [12 empty] | VV | 2 | 2 | False | 1 | ROZPOCET
102 | K | 742320001 | Montáž elektrického zámku s mechanickým přepínačem otevřeno/zavřeno | kus | 3 |  | 0 | CS ÚRS 2020 01 |  | základní |  | 0 | 0 | 0 | 0 | 0 | 16 | K | 2 |  |  |  | ROZPOCET | 0 | 0 | 0 | 0 | 0 | 1 | 0 | 16 | -840858722
| PP |  | Montáž elektricky ovládaných zámků s mechanickým přepínačem otevřeno/zavřeno do zárubně | [14 empty] | PP | 2
103 | K | 742330002 | Montáž rozvaděče stojanového | kus | 1 |  | 0 | CS ÚRS 2020 01 |  | základní |  | 0 | 0 | 0 | 0 | 0 | 16 | K | 2 |  |  |  | ROZPOCET | 0 | 0 | 0 | 0 | 0 | 1 | 0 | 16 | -1050703153
| PP |  | Montáž strukturované kabeláže rozvaděče stojanového | [14 empty] | PP | 2
104 | M | 11.074.304 | Skříň RITTAL TS IT 5503110 800x1200x800 | KS | 1 |  | 0 | materiály online |  | základní |  | 0 | 0 | 0 | 0 | 0 | 32 | M | 2 |  |  |  | ROZPOCET | 0 | 0 | 0 | 0 | 0 | 1 | 0 | 16 | -1248520744
| PP |  | Skříň RITTAL TS IT 5503110 800x1200x800 | [14 empty] | PP | 2
105 | K | 742330011 | Montáž zařízení do rozvaděče (switch, UPS, DVR, server) bez nastavení | kus | 6 |  | 0 | CS ÚRS 2020 01 |  | základní |  | 0 | 0 | 0 | 0 | 0 | 16 | K | 2 |  |  |  | ROZPOCET | 0 | 0 | 0 | 0 | 0 | 1 | 0 | 16 | 1913262145
| PP |  | Montáž strukturované kabeláže zařízení do rozvaděče switche, UPS, DVR, server bez nastavení | [14 empty] | PP | 2
| P |  | Poznámka k položce: 2 ks v systému setra-pacient | [14 empty] | P | 2
106 | M | data1 | PoE svitch - 48x GLAN | ks | 6 |  | 0 |  |  | základní |  | 0 | 0 | 0 | 0 | 0 | 32 | M | 2 |  |  |  | ROZPOCET | 0 | 0 | 0 | 0 | 0 | 1 | 0 | 16 | -513146854
| PP |  | PoE svitch - 48x GLAN, Aktivní prvky musí podporovat minimálně následující standardy: SNMPv1, SNMPv2c, SNMPv3 s dodanou MIB a podporou RMON I and II standards, QoS, Multicast, ARP inspekce, IEEE 802.1D, IEEE 802.1p, IEEE 802.1Q, IEEE 802.1s, IEEE 802.1w, IEEE 802.1x, IEEE 802.3, IEEE 802.3ab, IEEE 802.3ad, IEEE 802.3ae, IEEE 802.3af, , IEEE 802.3ah, IEEE 802.3u, IEEE802.3x, IEEE 802.3z, Plně duplexní provoz, možnost agregace síťových rozhraní, Broadcast storm control, podpora IGMP, podpora minimálně 1023 VLAN, minimálně 16000 MAC Adres, podpora jumbo frames o min velikosti 9200 bytu, podpora ACL, podpora SSH pro správu, podpora bezpečnosti na portu s možností nastavení MAC adresy na port, případně až 16 MAC adres na port, aktivní prvek by měl mít možnost zapojení do stacku | [14 empty] | PP | 2
107 | K | 742330021 | Montáž police do rozvaděče | kus | 6 |  | 0 | CS ÚRS 2020 01 |  | základní |  | 0 | 0 | 0 | 0 | 0 | 16 | K | 2 |  |  |  | ROZPOCET | 0 | 0 | 0 | 0 | 0 | 1 | 0 | 16 | 1951438153
| PP |  | Montáž strukturované kabeláže příslušenství a ostatní práce k rozvaděčům police | [14 empty] | PP | 2
108 | K | 742330022 | Montáž napájecího panelu do rozvaděče | kus | 1 |  | 0 | CS ÚRS 2020 01 |  | základní |  | 0 | 0 | 0 | 0 | 0 | 16 | K | 2 |  |  |  | ROZPOCET | 0 | 0 | 0 | 0 | 0 | 1 | 0 | 16 | -1745629992
| PP |  | Montáž strukturované kabeláže příslušenství a ostatní práce k rozvaděčům napájecího panelu | [14 empty] | PP | 2
109 | M | 10.804.664 | Zdroj UPS SMX3000RMHV2UNC | KS | 1 |  | 0 | materiály online |  | základní |  | 0 | 0 | 0 | 0 | 0 | 32 | M | 2 |  |  |  | ROZPOCET | 0 | 0 | 0 | 0 | 0 | 1 | 0 | 16 | 2009319909
| PP |  | Zdroj UPS SMX3000RMHV2UNC | [14 empty] | PP | 2
110 | K | 742330024 | Montáž patch panelu 24 portů UTP/FTP | kus | 11 |  | 0 | CS ÚRS 2020 01 |  | základní |  | 0 | 0 | 0 | 0 | 0 | 16 | K | 2 |  |  |  | ROZPOCET | 0 | 0 | 0 | 0 | 0 | 1 | 0 | 16 | 1269332358
| PP |  | Montáž strukturované kabeláže příslušenství a ostatní práce k rozvaděčům patch panelu 24 portů UTP/FTP | [14 empty] | PP | 2
| P |  | Poznámka k položce: 2 ks v systému sestra-pacient | [14 empty] | P | 2
111 | M | 10.680.054 | Patch panel 19" 24xRJ45 Cat6 UTP 1U SOL | KS | 11 |  | 0 |  |  | základní |  | 0 | 0 | 0 | 0 | 0 | 32 | M | 2 |  |  |  | ROZPOCET | 0 | 0 | 0 | 0 | 0 | 1 | 0 | 16 | -1254127215
| PP |  | Patch panel 19" 24xRJ45 Cat6 UTP 1U SOL | [14 empty] | PP | 2
112 | K | 742330026 | Montáž panelu pro 24 x optický konektor | kus | 1 |  | 0 | CS ÚRS 2020 01 |  | základní |  | 0 | 0 | 0 | 0 | 0 | 16 | K | 2 |  |  |  | ROZPOCET | 0 | 0 | 0 | 0 | 0 | 1 | 0 | 16 | 1136790331
| PP |  | Montáž strukturované kabeláže příslušenství a ostatní práce k rozvaděčům panelu pro 24 x optický konektor včetně vany | [14 empty] | PP | 2
113 | K | 742330042 | Montáž datové dvouzásuvky | kus | 106 |  | 0 | CS ÚRS 2020 01 |  | základní |  | 0 | 0 | 0 | 0 | 0 | 16 | K | 2 |  |  |  | ROZPOCET | 0 | 0 | 0 | 0 | 0 | 1 | 0 | 16 | -1503113747
| PP |  | Montáž strukturované kabeláže zásuvek datových pod omítku, do nábytku, do parapetního žlabu nebo podlahové krabice dvouzásuvky | [14 empty] | PP | 2
114 | M | 10.036.279 | Kryt Reflex SI 1753-0-8030 | KS | 51 |  | 0 | materiály online |  | základní |  | 0 | 0 | 0 | 0 | 0 | 32 | M | 2 |  |  |  | ROZPOCET | 0 | 0 | 0 | 0 | 0 | 1 | 0 | 16 | -766179091
| PP |  | Kryt Reflex SI 1753-0-8030 | [14 empty] | PP | 2
115 | M | 10.079.940 | Třmen 1812 se soklem | KS | 51 |  | 0 | materiály online |  | základní |  | 0 | 0 | 0 | 0 | 0 | 32 | M | 2 |  |  |  | ROZPOCET | 0 | 0 | 0 | 0 | 0 | 1 | 0 | 16 | 1098373244
| PP |  | Třmen 1812 se soklem | [14 empty] | PP | 2
116 | M | 10.935.902 | Konektor RJ45 UTP Cat.6 černý samořezný | KS | 212 |  | 0 | materiály online |  | základní |  | 0 | 0 | 0 | 0 | 0 | 32 | M | 2 |  |  |  | ROZPOCET | 0 | 0 | 0 | 0 | 0 | 1 | 0 | 16 | 1103311334
| PP |  | Konektor RJ45 UTP Cat.6 černý samořezný | [14 empty] | PP | 2
| P |  | Poznámka k položce: 35x2 ks součástí vestavby do rampy nad lůžkem | [14 empty] | P | 2
117 | K | 742330051 | Popis portu datové zásuvky | kus | 212 |  | 0 | CS ÚRS 2020 01 |  | základní |  | 0 | 0 | 0 | 0 | 0 | 16 | K | 2 |  |  |  | ROZPOCET | 0 | 0 | 0 | 0 | 0 | 1 | 0 | 16 | -578075145
| PP |  | Montáž strukturované kabeláže zásuvek datových popis portu zásuvky | [14 empty] | PP | 2
118 | K | 742330052 | Popis portů patchpanelu | kus | 212 |  | 0 | CS ÚRS 2020 01 |  | základní |  | 0 | 0 | 0 | 0 | 0 | 16 | K | 2 |  |  |  | ROZPOCET | 0 | 0 | 0 | 0 | 0 | 1 | 0 | 16 | -1739157517
| PP |  | Montáž strukturované kabeláže zásuvek datových popis portů patchpanelu | [14 empty] | PP | 2
119 | K | 742330101 | Měření metalického segmentu s vyhotovením protokolu | kus | 212 |  | 0 | CS ÚRS 2020 01 |  | základní |  | 0 | 0 | 0 | 0 | 0 | 16 | K | 2 |  |  |  | ROZPOCET | 0 | 0 | 0 | 0 | 0 | 1 | 0 | 16 | -782530019
| PP |  | Montáž strukturované kabeláže měření segmentu metalického s vyhotovením protokolu | [14 empty] | PP | 2
120 | K | 742360001 | Montáž lůžkové jednotky bez osvětlení | kus | 35 |  | 0 | CS ÚRS 2020 01 |  | základní |  | 0 | 0 | 0 | 0 | 0 | 16 | K | 2 |  |  |  | ROZPOCET | 0 | 0 | 0 | 0 | 0 | 1 | 0 | 16 | 689695435
| PP |  | Montáž systému pacient-sestra komunikačních prvků lůžkové jednotky bez osvětlení | [14 empty] | PP | 2
121 | K | 742360013 | Montáž závěsu lůžkové jednotky s reproduktorem | kus | 35 |  | 0 | CS ÚRS 2020 01 |  | základní |  | 0 | 0 | 0 | 0 | 0 | 16 | K | 2 |  |  |  | ROZPOCET | 0 | 0 | 0 | 0 | 0 | 1 | 0 | 16 | -2115355646
| PP |  | Montáž systému pacient-sestra komunikačních prvků závěsu lůžkové jednotky s reproduktorem | [14 empty] | PP | 2
122 | K | 742360031 | Montáž komunikační jednotky vchodové vnitřní | kus | 3 |  | 0 | CS ÚRS 2020 01 |  | základní |  | 0 | 0 | 0 | 0 | 0 | 16 | K | 2 |  |  |  | ROZPOCET | 0 | 0 | 0 | 0 | 0 | 1 | 0 | 16 | 1855756899
| PP |  | Montáž systému pacient-sestra komunikačních prvků komunikační jednotky vchodové vnitřní | [14 empty] | PP | 2
123 | K | 742360041 | Montáž služební jednotky s displejem | kus | 25 |  | 0 | CS ÚRS 2020 01 |  | základní |  | 0 | 0 | 0 | 0 | 0 | 16 | K | 2 |  |  |  | ROZPOCET | 0 | 0 | 0 | 0 | 0 | 1 | 0 | 16 | 500397698
| PP |  | Montáž systému pacient-sestra komunikačních prvků služební jednotky s displejem | [14 empty] | PP | 2
124 | K | 742360102 | Montáž volací šňůry s nouzovým voláním | kus | 14 |  | 0 | CS ÚRS 2020 01 |  | základní |  | 0 | 0 | 0 | 0 | 0 | 16 | K | 2 |  |  |  | ROZPOCET | 0 | 0 | 0 | 0 | 0 | 1 | 0 | 16 | -1046699912
| PP |  | Montáž systému pacient-sestra signalizačních prvků volací šňůry s nouzovým voláním | [14 empty] | PP | 2
125 | K | 742360126 | Montáž terminálu personálu signalizačního | kus | 25 |  | 0 | CS ÚRS 2020 01 |  | základní |  | 0 | 0 | 0 | 0 | 0 | 16 | K | 2 |  |  |  | ROZPOCET | 0 | 0 | 0 | 0 | 0 | 1 | 0 | 16 | 448318810
| PP |  | Montáž systému pacient-sestra signalizačních prvků terminálu personálu signalizační | [14 empty] | PP | 2
126 | K | 742360161 | Montáž táhla nouzového volání | kus | 9 |  | 0 | CS ÚRS 2020 01 |  | základní |  | 0 | 0 | 0 | 0 | 0 | 16 | K | 2 |  |  |  | ROZPOCET | 0 | 0 | 0 | 0 | 0 | 1 | 0 | 16 | -1992415431
| PP |  | Montáž systému pacient-sestra signalizačních prvků táhla nouzového volání | [14 empty] | PP | 2
127 | K | 742360162 | Montáž táhla nouzového volání s tlačítkem | kus | 9 |  | 0 | CS ÚRS 2020 01 |  | základní |  | 0 | 0 | 0 | 0 | 0 | 16 | K | 2 |  |  |  | ROZPOCET | 0 | 0 | 0 | 0 | 0 | 1 | 0 | 16 | -1369771803
| PP |  | Montáž systému pacient-sestra signalizačních prvků táhla nouzového volání s tlačítkem | [14 empty] | PP | 2
128 | K | 742360203 | Montáž svítidla světelného panelu a interface | kus | 25 |  | 0 | CS ÚRS 2020 01 |  | základní |  | 0 | 0 | 0 | 0 | 0 | 16 | K | 2 |  |  |  | ROZPOCET | 0 | 0 | 0 | 0 | 0 | 1 | 0 | 16 | 1092351174
| PP |  | Montáž systému pacient-sestra signalizačních prvků světelného panelu a interface | [14 empty] | PP | 2
129 | K | 742360413 | SW licence aktivace sdruženého provozu | kus | 1 |  | 0 | CS ÚRS 2020 01 |  | základní |  | 0 | 0 | 0 | 0 | 0 | 16 | K | 2 |  |  |  | ROZPOCET | 0 | 0 | 0 | 0 | 0 | 1 | 0 | 16 | 1493293468
| PP |  | Montáž systému pacient-sestra nastavení a oživení systému SW licence aktivace sdruženého provozu | [14 empty] | PP | 2
130 | M | optv12 | optická vana 19", 12x SC konektor singlemode | ks | 4 |  | 0 |  |  | základní |  | 0 | 0 | 0 | 0 | 0 | 32 | M | 2 |  |  |  | ROZPOCET | 0 | 0 | 0 | 0 | 0 | 1 | 0 | 16 | -580945756
| PP |  | optická vana 19", 12x SC konektor singlemode | [14 empty] | PP | 2
131 | M | optv1sc | optický adaptér SC-SC, simplex, MM | ks | 8 |  | 0 |  |  | základní |  | 0 | 0 | 0 | 0 | 0 | 32 | M | 2 |  |  |  | ROZPOCET | 0 | 0 | 0 | 0 | 0 | 1 | 0 | 16 | -694108738
| PP |  | optický adaptér SC-SC, simplex, MM pro montáž do optické vany | [14 empty] | PP | 2
132 | M | sestrapac-1 | kompletní dodávka komponentů systému sestra pacient | kpl | 1 |  | 0 |  |  | základní |  | 0 | 0 | 0 | 0 | 0 | 32 | M | 2 |  |  |  | ROZPOCET | 0 | 0 | 0 | 0 | 0 | 1 | 0 | 16 | 1631275594
| PP |  | kompletní dodávka komponentů systému sestra pacient, vše IP RACKová skříň 15U, průhledné dveře, napájecí lišta, propojovací kabely - 1 ks Hlavní terminál - 1 ks Datový switch 24 portů - 2 ks Napájecí PoE injektor 24 portů - 2 ks Napájecí zdroj + lokal server - 1 ks Pokojový terminál - 25 ks signalizační svítidlo - 25 ks zásuvka + volací šňůra s tlačítkem - 35 ks tlačítko / táhlo nouzového volání - 18 ks služební terminál vchod + zámek - 3 ks | [14 empty] | PP | 2
133 | K | 742420121 | Montáž televizní zásuvky koncové nebo průběžné | kus | 21 |  | 0 | CS ÚRS 2020 01 |  | základní |  | 0 | 0 | 0 | 0 | 0 | 16 | K | 2 |  |  |  | ROZPOCET | 0 | 0 | 0 | 0 | 0 | 1 | 0 | 16 | -1824115217
| PP |  | Montáž společné televizní antény televizní zásuvky koncové nebo průběžné | [14 empty] | PP | 2
134 | M | 10.082.860 | Kryt Reflex SI 1724-0-0897 | KS | 21 |  | 0 | materiály online |  | základní |  | 0 | 0 | 0 | 0 | 0 | 32 | M | 2 |  |  |  | ROZPOCET | 0 | 0 | 0 | 0 | 0 | 1 | 0 | 16 | 550973356
| PP |  | Kryt Reflex SI 1724-0-0897 | [14 empty] | PP | 2
135 | M | 10.545.904 | Tělo TANGO EU3503J zás. TV+R koncová | KS | 21 |  | 0 | materiály online |  | základní |  | 0 | 0 | 0 | 0 | 0 | 32 | M | 2 |  |  |  | ROZPOCET | 0 | 0 | 0 | 0 | 0 | 1 | 0 | 16 | 1551430884
| PP |  | Tělo TANGO EU3503J zás. TV+R koncová | [14 empty] | PP | 2
136 | K | 742430001-R | Montáž držáku na projektor s uchycením na strop nebo na stěnu | kus | 21 |  | 0 |  |  | základní |  | 0 | 0 | 0 | 0 | 0 | 16 | K | 2 |  |  |  | ROZPOCET | 0 | 0 | 0 | 0 | 0 | 1 | 0 | 16 | 1762337608
| PP |  | Montáž audiovizuální techniky projektoru včetně držáku a uchycením na strop nebo na stěnu montáž TV monitoru, včetně anténního a datového připojení | [14 empty] | PP | 2
| PSC |  | Poznámka k souboru cen: 1. V ceně 742 43-0003 jsou započteny náklady i na zapojení reprosoustavy. 2. V ceně 742 43-0031 je uvažována montáž kabelu v délce 10 m. | [14 empty] | PSC | 2
137 | M | TV1 | Smart TV 32", připojení ant., LAN, DNLA včetně držáku. | kpl | 21 |  | 0 |  |  | základní |  | 0 | 0 | 0 | 0 | 0 | 32 | M | 2 |  |  |  | ROZPOCET | 0 | 0 | 0 | 0 | 0 | 1 | 0 | 16 | -1804530589
| PP |  | Smart TV 32", připojení ant., LAN, DLNA Rozlišení Full HD Včetně držáku na stěnu Včetně připojovacích kabelů | [14 empty] | PP | 2
| D | M | Práce a dodávky M |  |  |  | 0 |  |  |  |  | 0 |  | 0.091 |  | 0 | 3 | D | 0 |  |  |  | ROZPOCET | [6 empty] | 0
| D | 46-M | Zemní práce při extr.mont.pracích |  |  |  | 0 |  |  |  |  | 0 |  | 0.091 |  | 0 | 3 | D | 1 |  |  |  | ROZPOCET | [6 empty] | 0
138 | K | 460680452 | Vysekání kapes a výklenků ve zdivu cihelném pro krabice 10x10x8 cm | kus | 330 |  | 0 | CS ÚRS 2020 01 |  | základní |  | 0 | 0 | 0 | 0 | 0 | 64 | K | 2 |  |  |  | ROZPOCET | 0 | 0 | 0 | 0 | 0 | 1 | 0 | 64 | -883765362
| PP |  | Prorážení otvorů a ostatní bourací práce vysekání kapes nebo výklenků ve zdivu cihelném, pro osazení špalíků, kotevních prvků nebo krabic, velikosti 10x10x8 cm | [14 empty] | PP | 2
| PSC |  | Poznámka k souboru cen: 1. V cenách -0011 až -0013 nejsou započteny náklady na dodávku tvárnic. Tato dodávka se oceňuje ve specifikaci. | [14 empty] | PSC | 2
139 | K | 460680582 | Vysekání rýh pro montáž trubek a kabelů v cihelných zdech hloubky do 3 cm a šířky do 5 cm | m | 350 |  | 0 | CS ÚRS 2020 01 |  | základní |  | 0 | 0 | 0 | 0 | 0 | 64 | K | 2 |  |  |  | ROZPOCET | 0 | 0 | 0 | 0 | 0 | 1 | 0 | 64 | 442423007
| PP |  | Prorážení otvorů a ostatní bourací práce vysekání rýh pro montáž trubek a kabelů v cihelných zdech hloubky do 3 cm a šířky přes 3 do 5 cm | [14 empty] | PP | 2
| PSC |  | Poznámka k souboru cen: 1. V cenách -0011 až -0013 nejsou započteny náklady na dodávku tvárnic. Tato dodávka se oceňuje ve specifikaci. | [14 empty] | PSC | 2
140 | K | 460710032 | Vyplnění a omítnutí rýh ve stěnách hloubky do 3 cm a šířky do 5 cm | m | 350 |  | 0 | CS ÚRS 2020 01 |  | základní |  | 0 | 0.00026 | 0.091 | 0 | 0 | 64 | K | 2 |  |  |  | ROZPOCET | 0 | 0 | 0 | 0 | 0 | 1 | 0 | 64 | -1674617727
| PP |  | Vyplnění rýh a otvorů vyplnění a omítnutí rýh ve stěnách hloubky do 3 cm a šířky přes 3 do 5 cm | [14 empty] | PP | 2
| D | HZS | Hodinové zúčtovací sazby |  |  |  | 0 |  |  |  |  | 0 |  | 0 |  | 0 | 4 | D | 0 |  |  |  | ROZPOCET | [6 empty] | 0
141 | K | HZS2221 | Hodinová zúčtovací sazba elektrikář | hod | 50 |  | 0 | CS ÚRS 2020 01 |  | základní |  | 0 | 0 | 0 | 0 | 0 | 512 | K | 1 |  |  |  | ROZPOCET | 0 | 0 | 0 | 0 | 0 | 1 | 0 | 512 | -812865105
| PP |  | Hodinové zúčtovací sazby profesí PSV provádění stavebních instalací elektrikář | [14 empty] | PP | 1
| P |  | Poznámka k položce: práce neuvedené v jiných položkách | [14 empty] | P | 1
142 | K | HZS2222 | Hodinová zúčtovací sazba elektrikář odborný | hod | 50 |  | 0 | CS ÚRS 2020 01 |  | základní |  | 0 | 0 | 0 | 0 | 0 | 512 | K | 1 |  |  |  | ROZPOCET | 0 | 0 | 0 | 0 | 0 | 1 | 0 | 512 | 2086998240
| PP |  | Hodinové zúčtovací sazby profesí PSV provádění stavebních instalací elektrikář odborný | [14 empty] | PP | 1
| P |  | Poznámka k položce: práce neuvedené v jiných položkách | [14 empty] | P | 1
143 | K | HZS3222 | Hodinová zúčtovací sazba montér slaboproudých zařízení odborný | hod | 50 |  | 0 | CS ÚRS 2020 01 |  | základní |  | 0 | 0 | 0 | 0 | 0 | 512 | K | 1 |  |  |  | ROZPOCET | 0 | 0 | 0 | 0 | 0 | 1 | 0 | 512 | 986375142
| PP |  | Hodinové zúčtovací sazby montáží technologických zařízení na stavebních objektech montér slaboproudých zařízení odborný | [14 empty] | PP | 1
| P |  | Poznámka k položce: práce neuvedené v jiných položkách | [14 empty] | P | 1

## Pokyny pro vyplnění
Struktura údajů, formát souboru a metodika pro zpracování
Struktura
Soubor je složen ze záložky Rekapitulace stavby a záložek s názvem soupisu prací pro jednotlivé objekty ve formátu XLSX. Každá ze záložek přitom obsahuje
ještě samostatné sestavy vymezené orámovaním a nadpisem sestavy.
Rekapitulace stavby obsahuje sestavu Rekapitulace stavby a Rekapitulace objektů stavby a soupisů prací.
V sestavě Rekapitulace stavby jsou uvedeny informace identifikující předmět veřejné zakázky na stavební práce, KSO, CC-CZ, CZ-CPV, CZ-CPA a rekapitulaci
celkové nabídkové ceny uchazeče.
Termínem "uchazeč" (resp. zhotovitel) se myslí "účastník zadávacího řízení" ve smyslu zákona o zadávání veřejných zakázek.
V sestavě Rekapitulace objektů stavby a soupisů prací je uvedena rekapitulace stavebních objektů, inženýrských objektů, provozních souborů,
vedlejších a ostatních nákladů a ostatních nákladů s rekapitulací nabídkové ceny za jednotlivé soupisy prací. Na základě údaje Typ je možné
identifikovat, zda se jedná o objekt nebo soupis prací pro daný objekt:
|  | STA | Stavební objekt pozemní
|  | ING | Stavební objekt inženýrský
|  | PRO | Provozní soubor
|  | VON | Vedlejší a ostatní náklady
|  | OST | Ostatní
|  | Soupis | Soupis prací pro daný typ objektu
Soupis prací pro jednotlivé objekty obsahuje sestavy Krycí list soupisu prací, Rekapitulace členění soupisu prací, Soupis prací. Za soupis prací může být považován
i objekt stavby v případě, že neobsahuje podřízenou zakázku.
Krycí list soupisu obsahuje rekapitulaci informací o předmětu veřejné zakázky ze sestavy Rekapitulace stavby, informaci o zařazení objektu do KSO,
CC-CZ, CZ-CPV, CZ-CPA a rekapitulaci celkové nabídkové ceny uchazeče za aktuální soupis prací.
Rekapitulace členění soupisu prací obsahuje rekapitulaci soupisu prací ve všech úrovních členění soupisu tak, jak byla tato členění použita (např.
stavební díly, funkční díly, případně jiné členění) s rekapitulací nabídkové ceny.
Soupis prací obsahuje položky veškerých stavebních nebo montážních prací, dodávek materiálů a služeb nezbytných pro zhotovení stavebního objektu,
inženýrského objektu, provozního souboru, vedlejších a ostatních nákladů.
Pro položky soupisu prací se zobrazují následující informace:
|  | PČ |  | Pořadové číslo položky v aktuálním soupisu
|  | TYP |  | Typ položky: K - konstrukce, M - materiál, PP - plný popis, PSC - poznámka k souboru cen, P - poznámka k položce, VV - výkaz výměr
|  | Kód |  | Kód položky
|  | Popis |  | Zkrácený popis položky
|  | MJ |  | Měrná jednotka položky
|  | Množství |  | Množství v měrné jednotce
|  | J.cena |  | Jednotková cena položky. Zadaní může obsahovat namísto J.ceny sloupce J.materiál a J.montáž, jejichž součet definuje
J.cenu položky.
|  | Cena celkem |  | Celková cena položky daná jako součin množství a j.ceny
|  | Cenová soustava |  | Příslušnost položky do cenové soustavy
Ke každé položce soupisu prací se na samostatných řádcích může zobrazovat:
Plný popis položky
Poznámka k souboru cen a poznámka zadavatele
Výkaz výměr
Pokud je k řádku výkazu výměr evidovaný údaj ve sloupci Kód, jedná se o definovaný odkaz, na který se může odvolávat výkaz výměr z jiné položky.
Metodika pro zpracování
Jednotlivé sestavy jsou v souboru provázány. Editovatelné pole jsou zvýrazněny žlutým podbarvením, ostatní pole neslouží k editaci a nesmí být jakkoliv
modifikovány.
Uchazeč je pro podání nabídky povinen vyplnit žlutě podbarvená pole:
Pole Uchazeč v sestavě Rekapitulace stavby - zde uchazeč vyplní svůj název (název subjektu)
Pole IČ a DIČ v sestavě Rekapitulace stavby - zde uchazeč vyplní svoje IČ a DIČ
Datum v sestavě Rekapitulace stavby - zde uchazeč vyplní datum vytvoření nabídky
J.cena = jednotková cena v sestavě Soupis prací o maximálním počtu desetinných míst uvedených v poli
- pokud sestavy soupisů prací obsahují pole J.cena, měla by být všechna tato pole vyplněna nenulovými
Poznámka - nepovinný údaj pro položku soupisu
V případě, že sestavy soupisů prací neobsahují pole J.cena, potom ve všech soupisech prací obsahují pole:
- J.materiál - jednotková cena materiálu
- J.montáž - jednotková cena montáže
Uchazeč v tomto případě by měl vyplnit všechna pole J.materiál a pole J.montáž nenulovými kladnými číslicemi. V případech, kdy položka
neobsahuje žádný materiál je přípustné, aby pole J.materiál bylo vyplněno nulou. V případech, kdy položka neobsahuje žádnou montáž je přípustné,
aby pole J.montáž bylo vyplněno nulou. Obě pole - J.materiál, J.Montáž u jedné položky by však neměly být vyplněny nulou.
Rekapitulace stavby
Název |  |  | Povinný |  | Popis | Typ | Max. počet
atributu |  |  | (A/N) |  |  |  | znaků
Kód |  |  | A |  | Kód stavby | String | 20
Stavba |  |  | A |  | Název stavby | String | 120
Místo |  |  | N |  | Místo stavby | String | 50
Datum |  |  | A |  | Datum vykonaného exportu | Date
KSO |  |  | N |  | Klasifikace stavebního objektu | String | 15
CC-CZ |  |  | N |  | Klasifikace stavbeních děl | String | 15
CZ-CPV |  |  | N |  | Společný slovník pro veřejné zakázky | String | 20
CZ-CPA |  |  | N |  | Klasifikace produkce podle činností | String | 20
Zadavatel |  |  | N |  | Zadavatel zadaní | String | 50
IČ |  |  | N |  | IČ zadavatele zadaní | String | 20
DIČ |  |  | N |  | DIČ zadavatele zadaní | String | 20
Uchazeč |  |  | N |  | Uchazeč veřejné zakázky | String | 50
Projektant |  |  | N |  | Projektant | String | 50
Poznámka |  |  | N |  | Poznámka k zadání | String | 255
Sazba DPH |  |  | A |  | Rekapitulace sazeb DPH u položek soupisů | eGSazbaDph
Základna DPH |  |  | A |  | Základna DPH určena součtem celkové ceny z položek soupisů | Double
Hodnota DPH |  |  | A |  | Hodnota DPH | Double
Cena bez DPH |  |  | A |  | Celková cena bez DPH za celou stavbu. Sčítává se ze všech listů. | Double
Cena s DPH |  |  | A |  | Celková cena s DPH za celou stavbu | Double
Rekapitulace objektů stavby a soupisů prací
Název |  |  | Povinný |  | Popis | Typ | Max. počet
atributu |  |  | (A/N) |  |  |  | znaků
Kód |  |  | A |  | Přebírá se z Rekapitulace stavby | String | 20
Stavba |  |  | A |  | Přebírá se z Rekapitulace stavby | String | 120
Místo |  |  | N |  | Přebírá se z Rekapitulace stavby | String | 50
Datum |  |  | A |  | Přebírá se z Rekapitulace stavby | Date
Zadavatel |  |  | N |  | Přebírá se z Rekapitulace stavby | String | 50
Projektant |  |  | N |  | Přebírá se z Rekapitulace stavby | String | 50
Uchazeč |  |  | N |  | Přebírá se z Rekapitulace stavby | String | 50
Kód |  |  | A |  | Kód objektu | String | 20
Objektu, Soupis prací |  |  | A |  | Název objektu | String | 120
Cena bez DPH |  |  | A |  | Cena bez DPH za daný objekt | Double
Cena s DPH |  |  | A |  | Cena spolu s DPH za daný objekt | Double
Typ |  |  | A |  | Typ zakázky | eGTypZakazky
Krycí list soupisu
Název |  |  | Povinný |  | Popis | Typ | Max. počet
atributu |  |  | (A/N) |  |  |  | znaků
Stavba |  |  | A |  | Přebírá se z Rekapitulace stavby | String | 120
Objekt |  |  | A |  | Kód a název objektu | String | 20 + 120
Soupis |  |  | A |  | Kód a název soupisu | String | 20 + 120
KSO |  |  | N |  | Klasifikace stavebního objektu | String | 15
CC-CZ |  |  | N |  | Klasifikace stavbeních děl | String | 15
CZ-CPV |  |  | N |  | Společný slovník pro veřejné zakázky | String | 20
CZ-CPA |  |  | N |  | Klasifikace produkce podle činností | String | 20
Místo |  |  | N |  | Přebírá se z Rekapitulace stavby | String | 50
Zadavatel |  |  | N |  | Přebírá se z Rekapitulace stavby | String | 50
Uchazeč |  |  | N |  | Přebírá se z Rekapitulace stavby | String | 50
Projektant |  |  | N |  | Přebírá se z Rekapitulace stavby | String | 50
Poznámka |  |  | N |  | Poznámka k soupisu prací | String | 255
Sazba DPH |  |  | A |  | Rekapitulace sazeb DPH na položkách aktuálního soupisu | eGSazbaDph
Základna DPH |  |  | A |  | Základna DPH určena součtem celkové ceny z položek aktuálního soupisu | Double
Hodnota DPH |  |  | A |  | Hodnota DPH | Double
Cena bez DPH |  |  | A |  | Cena bez DPH za daný soupis | Double
Cena s DPH |  |  | A |  | Cena s DPH za daný soupis | Double
Rekapitulace členění soupisu prací
Název |  |  | Povinný |  | Popis | Typ | Max. počet
atributu |  |  | (A/N) |  |  |  | znaků
Stavba |  |  | A |  | Přebírá se z Rekapitulace stavby | String | 120
Objekt |  |  | A |  | Kód a název objektu, přebírá se z Krycího listu soupisu | String | 20 + 120
Soupis |  |  | A |  | Kód a název objektu, přebírá se z Krycího listu soupisu | String | 20 + 120
Místo |  |  | N |  | Přebírá se z Rekapitulace stavby | String | 50
Datum |  |  | A |  | Přebírá se z Rekapitulace stavby | Date
Zadavatel |  |  | N |  | Přebírá se z Rekapitulace stavby | String | 50
Projektant |  |  | N |  | Přebírá se z Rekapitulace stavby | String | 50
Uchazeč |  |  | N |  | Přebírá se z Rekapitulace stavby | String | 50
Kód dílu - Popis |  |  | A |  | Kód a název dílu ze soupisu | String | 20 + 100
Cena celkem |  |  | A |  | Cena celkem za díl ze soupisu | Double
Soupis prací
Název |  |  | Povinný |  | Popis | Typ | Max. počet
atributu |  |  | (A/N) |  |  |  | znaků
Stavba |  |  | A |  | Přebírá se z Rekapitulace stavby | String | 120
Objekt |  |  | A |  | Kód a název objektu | String | 20 + 120
Soupis |  |  | A |  | Přebírá se z Krycího listu soupisu | String | 20 + 120
Místo |  |  | N |  | Přebírá se z Krycího listu soupisu | String | 50
Datum |  |  | A |  | Přebírá se z Krycího listu soupisu | Date
Zadavatel |  |  | N |  | Přebírá se z Krycího listu soupisu | String | 50
Projektant |  |  | N |  | Přebírá se z Krycího listu soupisu | String | 50
Uchazeč |  |  | N |  | Přebírá se z Krycího listu soupisu | String | 50
PČ |  |  | A |  | Pořadové číslo položky soupisu | Long
Typ |  |  | A |  | Typ položky soupisu | eGTypPolozky | 1
Kód |  |  | A |  | Kód položky ze soupisu | String | 20
Popis |  |  | A |  | Popis položky ze soupisu | String | 255
MJ |  |  | A |  | Měrná jednotka položky | String | 10
Množství |  |  | A |  | Množství položky soupisu | Double
J.Cena |  |  | A |  | Jednotková cena položky | Double
Cena celkem |  |  | A |  | Cena celkem vyčíslena jako J.Cena * Množství | Double
Cenová soustava |  |  | N |  | Zařazení položky do cenové soustavy | String | 50
p |  |  | N |  | Poznámka položky ze soupisu | Memo
psc |  |  | N |  | Poznámka k souboru cen ze soupisu | Memo
pp |  |  | N |  | Plný popis položky ze soupisu | Memo
vv |  |  | N |  | Výkaz výměr (figura, výraz, výměra) ze soupisu | Text,Text,Double | 20, 150
DPH |  |  | A |  | Sazba DPH pro položku | eGSazbaDPH
Hmotnost |  |  | A |  | Hmotnost položky ze soupisu | Double
Suť |  |  | A |  | Suť položky ze soupisu | Double
Nh |  |  | N |  | Normohodiny položky ze soupisu | Double
Datová věta
Typ věty |  |  | Hodnota |  | Význam
eGSazbaDPH |  |  | základní |  | Základní sazba DPH
|  |  | snížená |  | Snížená sazba DPH
|  |  | nulová |  | Nulová sazba DPH
|  |  | zákl. přenesená |  | Základní sazba DPH přenesená
|  |  | sníž. přenesená |  | Snížená sazba DPH přenesená
eGTypZakazky |  |  | STA |  | Stavební objekt
|  |  | PRO |  | Provozní soubor
|  |  | ING |  | Inženýrský objekt
|  |  | VON |  | Vedlejší a ostatní náklady
|  |  | OST |  | Ostatní náklady
eGTypPolozky |  |  | 1 |  | Položka typu HSV
|  |  | 2 |  | Položka typu PSV
|  |  | 3 |  | Položka typu M
|  |  | 4 |  | Položka typu OST