## Rekapitulace stavby
Export Komplet | [28 empty] | 2.0 | [7 empty] | False | True | {30c8753f-9899-490f-a65a-fa5c3e145f96}
[20 empty] | >> skryté sloupce << | [15 empty] | 0,01 | 21
[36 empty] | 0,01 | 15
|  | REKAPITULACE STAVBY | [18 empty] | v --- níže se nacházejí doplnkové a pomocné údaje k sestavám --- v | [13 empty] | Návod na vyplnění | 0,001
|  | Kód: |  |  |  |  | Z-A-BP | [27 empty] | Měnit lze pouze buňky se žlutým podbarvením! 1) na prvním listu Rekapitulace stavby vyplňte v sestavě a) Souhrnný list - údaje o Uchazeči (přenesou se do ostatních sestav i v jiných listech) b) Rekapitulace objektů - potřebné Ostatní náklady 2) na vybraných listech vyplňte v sestavě a) Krycí list - údaje o Uchazeči, pokud se liší od údajů o Uchazeči na Souhrnném listu (údaje se přenesou do ostatních sestav v daném listu) b) Rekapitulace rozpočtu - potřebné Ostatní náklady c) Celkové náklady za stavbu - ceny u položek - množství, pokud má žluté podbarvení - a v případě potřeby poznámku (ta je ve skrytém sloupci) | 0,01
|  | Stavba: |  |  |  |  | Nový pavilon s operač.sály, odd.JIP a stand.lůžkovými odd.v Krajské zdravotní, a.s. - Masarykova nemocnice v Ústí n/L | [28 empty] | 0,01
|  | KSO: | [13 empty] | CC-CZ: | [19 empty] | 0,01
|  | Místo: |  |  |  |  | Ústí nad Labem, parc. č. 1287/2, 1296/156 | [8 empty] | Datum: |  | 17. 10. 2019 | [17 empty] | 0,01
0,01
|  | Zadavatel: | [13 empty] | IČ: | [19 empty] | 0,01
|  |  | Krajská zdravotní a.s. | [12 empty] | DIČ: | [19 empty] | 0,01
0,01
|  | Uchazeč: | [13 empty] | IČ: |  | Vyplň údaj | [17 empty] | 0,01
|  |  | Vyplň údaj | [12 empty] | DIČ: |  | Vyplň údaj | [17 empty] | 0,01
False
|  | Projektant: | [13 empty] | IČ: | [19 empty] | False
|  |  | DOMY, spol. s r. o., architekt. a projekt. ateliér | [12 empty] | DIČ: | [19 empty] | True
0,01
|  | Zpracovatel: | [13 empty] | IČ: | [19 empty] | 0,01
[16 empty] | DIČ: | [19 empty] | True
Poznámka:
|  | Cena bez DPH | [13 empty] | 0
[8 empty] | Sazba daně |  |  | Základ daně |  |  |  |  | Výše daně
|  | DPH |  | základní |  |  |  | 21% |  |  | 0 |  |  |  |  | 0
|  |  |  | snížená |  |  |  | 15% |  |  | 0 |  |  |  |  | 0
|  |  |  | zákl. přenesená |  |  |  | 21% |  |  | 0 |  |  |  |  | 0
|  |  |  | sníž. přenesená |  |  |  | 15% |  |  | 0 |  |  |  |  | 0
|  |  |  | nulová |  |  |  | 0% |  |  | 0 |  |  |  |  | 0
|  | Cena s DPH | [6 empty] | v |  |  | CZK |  |  |  | 0
|  | Projektant | [11 empty] | Zpracovatel
|  | Datum a podpis: | [7 empty] | Razítko |  |  |  | Datum a podpis: |  |  | Razítko
|  | Objednavatel | [11 empty] | Uchazeč
|  | Datum a podpis: | [7 empty] | Razítko |  |  |  | Datum a podpis: |  |  | Razítko
REKAPITULACE OBJEKTŮ STAVBY A SOUPISŮ PRACÍ
| Kód: | [6 empty] | Z-A-BP
| Stavba: | [6 empty] | Nový pavilon s operač.sály, odd.JIP a stand.lůžkovými odd.v Krajské zdravotní, a.s. - Masarykova nemocnice v Ústí n/L
| Místo: | [6 empty] | Ústí nad Labem, parc. č. 1287/2, 1296/156 | [6 empty] | Datum: |  | 17. 10. 2019
| Zadavatel: | [6 empty] | Krajská zdravotní a.s. | [6 empty] | Projektant: |  | DOMY, spol. s r. o., architekt. a projekt. ateliér |  |  |  | Informatívní údaje z listů zakázek
| Uchazeč: | [13 empty] | Zpracovatel:
| Kód |  |  |  | Popis | [7 empty] | Cena bez DPH [CZK] |  |  |  |  | Cena s DPH [CZK] | Typ |  | z toho Materiál [CZK] | z toho Montáž [CZK] | z toho Ostat. náklady [CZK] | DPH [CZK] | Normohodiny [h] | DPH základní [CZK] | DPH snížená [CZK] | DPH základní přenesená [CZK] | DPH snížená přenesená [CZK] | Základna DPH základní | Základna DPH snížená | Základna DPH zákl. přenesená | Základna DPH sníž. přenesená | Základna DPH nulová
| Náklady z rozpočtů | [11 empty] | 0 |  |  |  |  | 0 |  |  | 0 | 0 | 0 | 0 | 0 | 0 | 0 | 0 | 0 | 0 | 0 | 0 | 0 | 0 |  | D | 0 | ###NOIMPORT### | IMPORT | {30c8753f-9899-490f-a65a-fa5c3e145f96} | {00000000-0000-0000-0000-000000000000}
/ |  | 210 |  |  |  | SO 210 Demolice bloku B2 | [6 empty] | 0 |  |  |  |  | 0 | STA |  | 0 | 0 | 0 | 0 | 0 | 0 | 0 | 0 | 0 | 0 | 0 | 0 | 0 | 0 |  |  | 1 |  | IMPORT | {575bdddc-af76-4a55-b946-e749721ea9eb} | {30c8753f-9899-490f-a65a-fa5c3e145f96} | 2

## 210 - SO 210 Demolice blo...
[10 empty] | >> skryté sloupce << | [12 empty] | {575bdddc-af76-4a55-b946-e749721ea9eb}
2
| KRYCÍ LIST SOUPISU PRACÍ | [9 empty] | v --- níže se nacházejí doplnkové a pomocné údaje k sestavám --- v | [11 empty] | False
Stavba:
Nový pavilon s operač.sály, odd.JIP a stand.lůžkovými odd.v Krajské zdravotní, a.s. - Masarykova nemocnice v Ústí n/L
Objekt:
210 - SO 210 Demolice bloku B2
| KSO: |  |  |  |  | CC-CZ:
| Místo: |  | Ústí nad Labem, parc. č. 1287/2, 1296/156 |  |  | Datum: | 17. 10. 2019
| Zadavatel: |  |  |  |  | IČ:
|  | Krajská zdravotní a.s. |  |  |  | DIČ:
| Uchazeč: |  |  |  |  | IČ: | Vyplň údaj
|  | Vyplň údaj |  |  |  | DIČ: | Vyplň údaj
| Projektant: |  |  |  |  | IČ:
|  | DOMY, spol. s r. o., architekt. a projekt. ateliér |  |  |  | DIČ:
| Zpracovatel: |  |  |  |  | IČ:
DIČ:
Poznámka:
|  | Materiál | [5 empty] | 0
|  | Montáž | [5 empty] | 0
| Cena bez DPH | [6 empty] | 0
|  |  | Základ daně |  |  | Sazba daně |  | Výše daně
| DPH | základní | 0 |  |  | 21% |  | 0
|  | snížená | 0 |  |  | 15% |  | 0
|  | zákl. přenesená | 0 |  |  | 21% |  | 0
|  | sníž. přenesená | 0 |  |  | 15% |  | 0
|  | nulová | 0 |  |  | 0% |  | 0
| Cena s DPH |  |  | v | CZK |  |  | 0
| Projektant |  |  | Zpracovatel
| Datum a podpis: |  | Razítko | Datum a podpis: |  |  | Razítko
| Objednavatel |  |  | Uchazeč
| Datum a podpis: |  | Razítko | Datum a podpis: |  |  | Razítko
REKAPITULACE ČLENĚNÍ SOUPISU PRACÍ
Stavba:
Nový pavilon s operač.sály, odd.JIP a stand.lůžkovými odd.v Krajské zdravotní, a.s. - Masarykova nemocnice v Ústí n/L
Objekt:
210 - SO 210 Demolice bloku B2
Místo: |  |  | Ústí nad Labem, parc. č. 1287/2, 1296/156 |  |  | Datum: | 17. 10. 2019
Zadavatel: |  |  | Krajská zdravotní a.s. |  |  | Projektant: | DOMY, spol. s r. o., architekt. a projekt. ateliér
Uchazeč: |  |  | Vyplň údaj |  |  | Zpracovatel:
Kód dílu - Popis | [5 empty] | Materiál [CZK] | Montáž [CZK] | Cena celkem [CZK]
Náklady ze soupisu prací | [5 empty] | 0 | 0 | 0 | [15 empty] | -1
| HSV - Práce a dodávky HSV |  |  |  |  | 0 | 0 | 0
| 1 - Zemní práce |  |  |  |  | 0 | 0 | 0
| 3 - Svislé a kompletní konstrukce |  |  |  |  | 0 | 0 | 0
| 6 - Úpravy povrchů, podlahy a osazování výplní |  |  |  |  | 0 | 0 | 0
| 9 - Ostatní konstrukce a práce, bourání |  |  |  |  | 0 | 0 | 0
| 997 - Přesun sutě |  |  |  |  | 0 | 0 | 0
| 998 - Přesun hmot |  |  |  |  | 0 | 0 | 0
| PSV - Práce a dodávky PSV |  |  |  |  | 0 | 0 | 0
| 711 - Izolace proti vodě, vlhkosti a plynům |  |  |  |  | 0 | 0 | 0
| 712 - Povlakové krytiny |  |  |  |  | 0 | 0 | 0
| 713 - Izolace tepelné |  |  |  |  | 0 | 0 | 0
| 721 - Zdravotechnika - vnitřní kanalizace |  |  |  |  | 0 | 0 | 0
| 722 - Zdravotechnika - vnitřní vodovod |  |  |  |  | 0 | 0 | 0
| 725 - Zdravotechnika - zařizovací předměty |  |  |  |  | 0 | 0 | 0
| 733 - Ústřední vytápění - rozvodné potrubí |  |  |  |  | 0 | 0 | 0
| 734 - Ústřední vytápění - armatury |  |  |  |  | 0 | 0 | 0
| 735 - Ústřední vytápění - otopná tělesa |  |  |  |  | 0 | 0 | 0
| 741 - Elektroinstalace - silnoproud |  |  |  |  | 0 | 0 | 0
| 742 - Elektroinstalace - slaboproud |  |  |  |  | 0 | 0 | 0
| 751 - Vzduchotechnika |  |  |  |  | 0 | 0 | 0
| 763 - Konstrukce suché výstavby |  |  |  |  | 0 | 0 | 0
| 764 - Konstrukce klempířské |  |  |  |  | 0 | 0 | 0
| 766 - Konstrukce truhlářské |  |  |  |  | 0 | 0 | 0
| 767 - Konstrukce zámečnické |  |  |  |  | 0 | 0 | 0
| 776 - Podlahy povlakové |  |  |  |  | 0 | 0 | 0
| VRN - Vedlejší rozpočtové náklady |  |  |  |  | 0 | 0 | 0
| VRN3 - Zařízení staveniště |  |  |  |  | 0 | 0 | 0
| VRN6 - Územní vlivy |  |  |  |  | 0 | 0 | 0
| VRN7 - Provozní vlivy |  |  |  |  | 0 | 0 | 0
SOUPIS PRACÍ
Stavba:
Nový pavilon s operač.sály, odd.JIP a stand.lůžkovými odd.v Krajské zdravotní, a.s. - Masarykova nemocnice v Ústí n/L
Objekt:
210 - SO 210 Demolice bloku B2
Místo: |  |  | Ústí nad Labem, parc. č. 1287/2, 1296/156 |  |  | Datum: | 17. 10. 2019
Zadavatel: |  |  | Krajská zdravotní a.s. |  |  | Projektant: | DOMY, spol. s r. o., architekt. a projekt. ateliér
Uchazeč: |  |  | Vyplň údaj |  |  | Zpracovatel:
PČ | Typ | Kód | Popis | MJ | Množství | J. materiál [CZK] | J. montáž [CZK] | Cena celkem [CZK] | Cenová soustava |  |  | DPH | J.cena [CZK] | Materiál celkem [CZK] | Montáž celkem [CZK] | J. Nh [h] | Nh celkem [h] | J. hmotnost [t] | Hmotnost celkem [t] | J. suť [t] | Suť Celkem [t]
Náklady soupisu celkem | [7 empty] | 0 | [5 empty] | 0 | 0 |  | 0 |  | 68.5225 |  | 2180.8087 |  | D | -1 | [10 empty] | 0
| D | HSV | Práce a dodávky HSV |  |  |  |  | 0 | [5 empty] | 0 | 0 |  | 0 |  | 59.8452 |  | 1986.5041 | 1 | D | 0 |  |  |  | ROZPOCET | [6 empty] | 0
| D | 1 | Zemní práce |  |  |  |  | 0 | [5 empty] | 0 | 0 |  | 0 |  | 18.5611 |  | 9.0487 | 1 | D | 1 |  |  |  | ROZPOCET | [6 empty] | 0
1 | K | 113106121 | Rozebrání dlažeb z betonových nebo kamenných dlaždic komunikací pro pěší ručně | m2 | 35.485 |  |  | 0 | CS ÚRS 2018 02 |  |  | základní | 0 | 0 | 0 |  | 0 | 0 | 0 | 0.255 | 9.0487 | 4 | K | 2 |  |  |  | ROZPOCET | 0 | 0 | 0 | 0 | 0 | 1 | 0 | 4 | -1985746333
| VV |  | Viz. PD bouracích prací - výkresy - 1.n.p., řezy A-A, B-B, tech.zpráva, vlastní prohlídka | [19 empty] | VV | 2 | 1 | True | 0 | ROZPOCET
| VV |  | (5,3+15,0+24,7+27,55-1,58)*0,5 |  | 35.485 | [17 empty] | VV | 2 | 2 | True | 0 | ROZPOCET
| VV |  | Součet |  | 35.485 | [17 empty] | VV | 2 | 4 | True | 1 | ROZPOCET
2 | K | 131101203 | Hloubení jam zapažených v hornině tř. 1 a 2 objemu do 5000 m3 | m3 | 127.656 |  |  | 0 | CS ÚRS 2018 02 |  |  | základní | 0 | 0 | 0 |  | 0 | 0 | 0 | 0 | 0 | 4 | K | 2 |  |  |  | ROZPOCET | 0 | 0 | 0 | 0 | 0 | 1 | 0 | 4 | -1108890480
| VV |  | Viz. PD bouracích prací - výkresy - situace, 1.n.p., řezy A-A, B-B, tech.zpráva, statické posouzení, vlastní prohlídka | [19 empty] | VV | 2 | 1 | True | 0 | ROZPOCET
| VV |  | Roztřidení zeminy tř. 2 - 5%, tř. 3 - 20%. tř. 4 - 20%, tř. 5 - 20%, tř. 6 - 35% | [19 empty] | VV | 2 | 1 | True | 0 | ROZPOCET
| VV |  | (29,55*32)*2,7*0,05 |  | 127.656 | [17 empty] | VV | 2 | 2 | True | 0 | ROZPOCET
| VV |  | Součet |  | 127.656 | [17 empty] | VV | 2 | 4 | True | 1 | ROZPOCET
3 | K | 131201203 | Hloubení jam zapažených v hornině tř. 3 objemu do 5000 m3 | m3 | 510.624 |  |  | 0 | CS ÚRS 2018 02 |  |  | základní | 0 | 0 | 0 |  | 0 | 0 | 0 | 0 | 0 | 4 | K | 2 |  |  |  | ROZPOCET | 0 | 0 | 0 | 0 | 0 | 1 | 0 | 4 | 1540311050
| VV |  | Viz. PD bouracích prací - výkresy - situace, 1.n.p., řezy A-A, B-B, tech.zpráva, statické posouzení, vlastní prohlídka | [19 empty] | VV | 2 | 1 | True | 0 | ROZPOCET
| VV |  | Roztřidení zeminy tř. 2 - 5%, tř. 3 - 20%. tř. 4 - 20%, tř. 5 - 20%, tř. 6 - 35% | [19 empty] | VV | 2 | 1 | True | 0 | ROZPOCET
| VV |  | (29,55*32)*2,7*0,2 |  | 510.624 | [17 empty] | VV | 2 | 2 | True | 0 | ROZPOCET
| VV |  | Součet |  | 510.624 | [17 empty] | VV | 2 | 4 | True | 1 | ROZPOCET
4 | K | 131201209 | Příplatek za lepivost u hloubení jam zapažených v hornině tř. 3 | m3 | 510.624 |  |  | 0 | CS ÚRS 2018 02 |  |  | základní | 0 | 0 | 0 |  | 0 | 0 | 0 | 0 | 0 | 4 | K | 2 |  |  |  | ROZPOCET | 0 | 0 | 0 | 0 | 0 | 1 | 0 | 4 | 1569830437
5 | K | 131301203 | Hloubení jam zapažených v hornině tř. 4 objemu do 5000 m3 | m3 | 510.624 |  |  | 0 | CS ÚRS 2018 02 |  |  | základní | 0 | 0 | 0 |  | 0 | 0 | 0 | 0 | 0 | 4 | K | 2 |  |  |  | ROZPOCET | 0 | 0 | 0 | 0 | 0 | 1 | 0 | 4 | 713586258
| VV |  | Viz. PD bouracích prací - výkresy - situace, 1.n.p., řezy A-A, B-B, tech.zpráva, statické posouzení, vlastní prohlídka | [19 empty] | VV | 2 | 1 | True | 0 | ROZPOCET
| VV |  | Roztřidení zeminy tř. 2 - 5%, tř. 3 - 20%. tř. 4 - 20%, tř. 5 - 20%, tř. 6 - 35% | [19 empty] | VV | 2 | 1 | True | 0 | ROZPOCET
| VV |  | (29,55*32)*2,7*0,2 |  | 510.624 | [17 empty] | VV | 2 | 2 | True | 0 | ROZPOCET
| VV |  | Součet |  | 510.624 | [17 empty] | VV | 2 | 4 | True | 1 | ROZPOCET
6 | K | 131401203 | Hloubení jam zapažených v hornině tř. 5 objemu do 5000 m3 | m3 | 510.624 |  |  | 0 | CS ÚRS 2018 02 |  |  | základní | 0 | 0 | 0 |  | 0 | 0.00822 | 4.1973 | 0 | 0 | 4 | K | 2 |  |  |  | ROZPOCET | 0 | 0 | 0 | 0 | 0 | 1 | 0 | 4 | -1733171797
| VV |  | Viz. PD bouracích prací - výkresy - situace, 1.n.p., řezy A-A, B-B, tech.zpráva, statické posouzení, vlastní prohlídka | [19 empty] | VV | 2 | 1 | True | 0 | ROZPOCET
| VV |  | Roztřidení zeminy tř. 2 - 5%, tř. 3 - 20%. tř. 4 - 20%, tř. 5 - 20%, tř. 6 - 35% | [19 empty] | VV | 2 | 1 | True | 0 | ROZPOCET
| VV |  | (29,55*32)*2,7*0,2 |  | 510.624 | [17 empty] | VV | 2 | 2 | True | 0 | ROZPOCET
| VV |  | Součet |  | 510.624 | [17 empty] | VV | 2 | 4 | True | 1 | ROZPOCET
7 | K | 131501203 | Hloubení jam zapažených v hornině tř. 6 objemu do 5000 m3 | m3 | 893.592 |  |  | 0 | CS ÚRS 2018 02 |  |  | základní | 0 | 0 | 0 |  | 0 | 0.01552 | 13.8685 | 0 | 0 | 4 | K | 2 |  |  |  | ROZPOCET | 0 | 0 | 0 | 0 | 0 | 1 | 0 | 4 | -1540431903
| VV |  | Viz. PD bouracích prací - výkresy - situace, 1.n.p., řezy A-A, B-B, tech.zpráva, statické posouzení, vlastní prohlídka | [19 empty] | VV | 2 | 1 | True | 0 | ROZPOCET
| VV |  | Roztřidení zeminy tř. 2 - 5%, tř. 3 - 20%. tř. 4 - 20%, tř. 5 - 20%, tř. 6 - 35% | [19 empty] | VV | 2 | 1 | True | 0 | ROZPOCET
| VV |  | (29,55*32)*2,7*0,35 |  | 893.592 | [17 empty] | VV | 2 | 2 | True | 0 | ROZPOCET
| VV |  | Součet |  | 893.592 | [17 empty] | VV | 2 | 4 | True | 1 | ROZPOCET
8 | K | 151101201 | Zřízení příložného pažení stěn výkopu hl do 4 m | m2 | 332.37 |  |  | 0 | CS ÚRS 2018 02 |  |  | základní | 0 | 0 | 0 |  | 0 | 0.0007 | 0.23266 | 0 | 0 | 4 | K | 2 |  |  |  | ROZPOCET | 0 | 0 | 0 | 0 | 0 | 1 | 0 | 4 | -1863510539
| VV |  | Viz. PD bouracích prací - výkresy - situace, 1.n.p., řezy A-A, B-B, tech.zpráva, statické posouzení, vlastní prohlídka | [19 empty] | VV | 2 | 1 | True | 0 | ROZPOCET
| VV |  | (29,55*2+2*32)*2,7 |  | 332.37 | [17 empty] | VV | 2 | 2 | True | 0 | ROZPOCET
| VV |  | Součet |  | 332.37 | [17 empty] | VV | 2 | 4 | True | 1 | ROZPOCET
9 | K | 151101211 | Odstranění příložného pažení stěn hl do 4 m | m2 | 332.37 |  |  | 0 | CS ÚRS 2018 02 |  |  | základní | 0 | 0 | 0 |  | 0 | 0 | 0 | 0 | 0 | 4 | K | 2 |  |  |  | ROZPOCET | 0 | 0 | 0 | 0 | 0 | 1 | 0 | 4 | 1194125994
10 | K | 151101401 | Zřízení vzepření stěn při pažení příložném hl do 4 m | m2 | 332.37 |  |  | 0 | CS ÚRS 2018 02 |  |  | základní | 0 | 0 | 0 |  | 0 | 0.00079 | 0.26257 | 0 | 0 | 4 | K | 2 |  |  |  | ROZPOCET | 0 | 0 | 0 | 0 | 0 | 1 | 0 | 4 | 1012754225
| VV |  | Viz. PD bouracích prací - výkresy - situace, 1.n.p., řezy A-A, B-B, tech.zpráva, statické posouzení, vlastní prohlídka | [19 empty] | VV | 2 | 1 | True | 0 | ROZPOCET
| VV |  | (29,55*2+2*32)*2,7 |  | 332.37 | [17 empty] | VV | 2 | 2 | True | 0 | ROZPOCET
| VV |  | Součet |  | 332.37 | [17 empty] | VV | 2 | 4 | True | 1 | ROZPOCET
11 | K | 151101411 | Odstranění vzepření stěn při pažení příložném hl do 4 m | m2 | 332.37 |  |  | 0 | CS ÚRS 2018 02 |  |  | základní | 0 | 0 | 0 |  | 0 | 0 | 0 | 0 | 0 | 4 | K | 2 |  |  |  | ROZPOCET | 0 | 0 | 0 | 0 | 0 | 1 | 0 | 4 | -1827106072
12 | K | 162701105 | Vodorovné přemístění do 10000 m výkopku/sypaniny z horniny tř. 1 až 4 | m3 | 1148.904 |  |  | 0 | CS ÚRS 2018 02 |  |  | základní | 0 | 0 | 0 |  | 0 | 0 | 0 | 0 | 0 | 4 | K | 2 |  |  |  | ROZPOCET | 0 | 0 | 0 | 0 | 0 | 1 | 0 | 4 | -30603498
| VV |  | Viz. PD bouracích prací - výkresy - situace, 1.n.p., řezy A-A, B-B, tech.zpráva, statické posouzení, vlastní prohlídka | [19 empty] | VV | 2 | 1 | True | 0 | ROZPOCET
| VV |  | Roztřidení zeminy tř. 2 - 5%, tř. 3 - 20%. tř. 4 - 20%, tř. 5 - 20%, tř. 6 - 35% | [19 empty] | VV | 2 | 1 | True | 0 | ROZPOCET
| VV |  | suočet všech výkopu zeminy tř. 1 a ž 4 | [19 empty] | VV | 2 | 1 | True | 0 | ROZPOCET
| VV |  | 127,656+510,624+510,624 |  | 1148.904 | [17 empty] | VV | 2 | 2 | True | 0 | ROZPOCET
| VV |  | Součet |  | 1148.904 | [17 empty] | VV | 2 | 4 | True | 1 | ROZPOCET
13 | K | 162701109 | Příplatek k vodorovnému přemístění výkopku/sypaniny z horniny tř. 1 až 4 ZKD 1000 m přes 10000 m | m3 | 2297.808 |  |  | 0 | CS ÚRS 2018 02 |  |  | základní | 0 | 0 | 0 |  | 0 | 0 | 0 | 0 | 0 | 4 | K | 2 |  |  |  | ROZPOCET | 0 | 0 | 0 | 0 | 0 | 1 | 0 | 4 | 1374592160
| VV |  | 1148,904*2 'Přepočtené koeficientem množství |  | 2297.808 | [17 empty] | VV | 2 | 2 | False | 1 | ROZPOCET
14 | K | 162701155 | Vodorovné přemístění do 10000 m výkopku/sypaniny z horniny tř. 5 až 7 | m3 | 1404.216 |  |  | 0 | CS ÚRS 2018 02 |  |  | základní | 0 | 0 | 0 |  | 0 | 0 | 0 | 0 | 0 | 4 | K | 2 |  |  |  | ROZPOCET | 0 | 0 | 0 | 0 | 0 | 1 | 0 | 4 | -2127367050
| VV |  | Viz. PD bouracích prací - výkresy - situace, 1.n.p., řezy A-A, B-B, tech.zpráva, statické posouzení, vlastní prohlídka | [19 empty] | VV | 2 | 1 | True | 0 | ROZPOCET
| VV |  | Roztřidení zeminy tř. 2 - 5%, tř. 3 - 20%. tř. 4 - 20%, tř. 5 - 20%, tř. 6 - 35% | [19 empty] | VV | 2 | 1 | True | 0 | ROZPOCET
| VV |  | suočet všech výkopu zeminy tř. a ž 7 | [19 empty] | VV | 2 | 1 | True | 0 | ROZPOCET
| VV |  | 510,624+893,592 |  | 1404.216 | [17 empty] | VV | 2 | 2 | True | 0 | ROZPOCET
| VV |  | Součet |  | 1404.216 | [17 empty] | VV | 2 | 4 | True | 1 | ROZPOCET
15 | K | 162701159 | Příplatek k vodorovnému přemístění výkopku/sypaniny z horniny tř. 5 až 7 ZKD 1000 m přes 10000 m | m3 | 2808.432 |  |  | 0 | CS ÚRS 2018 02 |  |  | základní | 0 | 0 | 0 |  | 0 | 0 | 0 | 0 | 0 | 4 | K | 2 |  |  |  | ROZPOCET | 0 | 0 | 0 | 0 | 0 | 1 | 0 | 4 | -893138186
| VV |  | 1404,216*2 'Přepočtené koeficientem množství |  | 2808.432 | [17 empty] | VV | 2 | 2 | False | 1 | ROZPOCET
16 | K | 167101102 | Nakládání výkopku z hornin tř. 1 až 4 přes 100 m3 | m3 | 1148.904 |  |  | 0 | CS ÚRS 2018 02 |  |  | základní | 0 | 0 | 0 |  | 0 | 0 | 0 | 0 | 0 | 4 | K | 2 |  |  |  | ROZPOCET | 0 | 0 | 0 | 0 | 0 | 1 | 0 | 4 | 1764796249
| VV |  | suočet všech výkopu zeminy tř. 1 a ž 4 | [19 empty] | VV | 2 | 1 | True | 0 | ROZPOCET
| VV |  | 1148,904 |  | 1148.904 | [17 empty] | VV | 2 | 2 | True | 0 | ROZPOCET
| VV |  | Součet |  | 1148.904 | [17 empty] | VV | 2 | 4 | True | 1 | ROZPOCET
17 | K | 167101152 | Nakládání výkopku z hornin tř. 5 až 7 přes 100 m3 | m3 | 1404.216 |  |  | 0 | CS ÚRS 2018 02 |  |  | základní | 0 | 0 | 0 |  | 0 | 0 | 0 | 0 | 0 | 4 | K | 2 |  |  |  | ROZPOCET | 0 | 0 | 0 | 0 | 0 | 1 | 0 | 4 | -2019716290
| VV |  | suočet všech výkopu zeminy tř. 5 až 7 | [19 empty] | VV | 2 | 1 | True | 0 | ROZPOCET
| VV |  | 1404,216 |  | 1404.216 | [17 empty] | VV | 2 | 2 | True | 0 | ROZPOCET
| VV |  | Součet |  | 1404.216 | [17 empty] | VV | 2 | 4 | True | 1 | ROZPOCET
18 | K | 171201201 | Uložení sypaniny na skládky | m3 | 2553.12 |  |  | 0 | CS ÚRS 2018 02 |  |  | základní | 0 | 0 | 0 |  | 0 | 0 | 0 | 0 | 0 | 4 | K | 2 |  |  |  | ROZPOCET | 0 | 0 | 0 | 0 | 0 | 1 | 0 | 4 | -650972359
| VV |  | součet pol.č. 12 a 14 | [19 empty] | VV | 2 | 1 | True | 0 | ROZPOCET
| VV |  | 1148,904+1404,216 |  | 2553.12 | [17 empty] | VV | 2 | 2 | True | 0 | ROZPOCET
| VV |  | Součet |  | 2553.12 | [17 empty] | VV | 2 | 4 | True | 1 | ROZPOCET
19 | K | 171201211 | Poplatek za uložení stavebního odpadu - zeminy a kameniva na skládce | t | 4263.71 |  |  | 0 | CS ÚRS 2018 02 |  |  | základní | 0 | 0 | 0 |  | 0 | 0 | 0 | 0 | 0 | 4 | K | 2 |  |  |  | ROZPOCET | 0 | 0 | 0 | 0 | 0 | 1 | 0 | 4 | -896935168
| VV |  | 2553,12*1,67 'Přepočtené koeficientem množství |  | 4263.71 | [17 empty] | VV | 2 | 2 | False | 1 | ROZPOCET
| D | 3 | Svislé a kompletní konstrukce |  |  |  |  | 0 | [5 empty] | 0 | 0 |  | 0 |  | 27.3833 |  | 0 | 1 | D | 1 |  |  |  | ROZPOCET | [6 empty] | 0
20 | K | 311235145 | Zdivo jednovrstvé z cihel broušených přes P10 do P15 na tenkovrstvou maltu tl 250 mm | m2 | 42.55 |  |  | 0 | CS ÚRS 2018 02 |  |  | základní | 0 | 0 | 0 |  | 0 | 0.18085 | 7.6952 | 0 | 0 | 4 | K | 2 |  |  |  | ROZPOCET | 0 | 0 | 0 | 0 | 0 | 1 | 0 | 4 | 191420782
| VV |  | Viz. PD bouracích prací - výkresy - situace, 1.n.p., řezy A-A, B-B, tech.zpráva, statické posouzení, vlastní prohlídka | [19 empty] | VV | 2 | 1 | True | 0 | ROZPOCET
| VV |  | (24,7+5,3+12,55)*1,0 |  | 42.55 | [17 empty] | VV | 2 | 2 | True | 0 | ROZPOCET
| VV |  | Součet |  | 42.55 | [17 empty] | VV | 2 | 4 | True | 1 | ROZPOCET
21 | K | 340271041 | Zazdívka otvorů v příčkách nebo stěnách plochy do 1 m2 tvárnicemi pórobetonovými tl 150 mm | m2 | 0.593 |  |  | 0 | CS ÚRS 2018 02 |  |  | základní | 0 | 0 | 0 |  | 0 | 0.11085 | 0.065734 | 0 | 0 | 4 | K | 2 |  |  |  | ROZPOCET | 0 | 0 | 0 | 0 | 0 | 1 | 0 | 4 | 841018884
| VV |  | Viz. PD bouracích prací - výkresy - situace, 1.n.p., řezy A-A, B-B, tech.zpráva, statické posouzení, vlastní prohlídka | [19 empty] | VV | 2 | 1 | True | 0 | ROZPOCET
| VV |  | 0,15*3,95 |  | 0.593 | [17 empty] | VV | 2 | 2 | True | 0 | ROZPOCET
| VV |  | Součet |  | 0.593 | [17 empty] | VV | 2 | 4 | True | 1 | ROZPOCET
22 | K | 340271045 | Zazdívka otvorů v příčkách nebo stěnách plochy do 4 m2 tvárnicemi pórobetonovými tl 150 mm | m2 | 7.248 |  |  | 0 | CS ÚRS 2018 02 |  |  | základní | 0 | 0 | 0 |  | 0 | 0.10891 | 0.78938 | 0 | 0 | 4 | K | 2 |  |  |  | ROZPOCET | 0 | 0 | 0 | 0 | 0 | 1 | 0 | 4 | 149494389
| VV |  | Viz. PD bouracích prací - výkresy - situace, 1.n.p., řezy A-A, B-B, tech.zpráva, statické posouzení, vlastní prohlídka | [19 empty] | VV | 2 | 1 | True | 0 | ROZPOCET
| VV |  | 1,2*2,1 |  | 2.52 | [17 empty] | VV | 2 | 2 | True | 0 | ROZPOCET
| VV |  | 3*0,8*1,97 |  | 4.728 | [17 empty] | VV | 2 | 2 | True | 0 | ROZPOCET
| VV |  | Součet |  | 7.248 | [17 empty] | VV | 2 | 4 | True | 1 | ROZPOCET
23 | K | 342272245 | Příčka z pórobetonových hladkých tvárnic na tenkovrstvou maltu tl 150 mm | m2 | 66.36 |  |  | 0 | CS ÚRS 2018 02 |  |  | základní | 0 | 0 | 0 |  | 0 | 0.10325 | 6.8517 | 0 | 0 | 4 | K | 2 |  |  |  | ROZPOCET | 0 | 0 | 0 | 0 | 0 | 1 | 0 | 4 | -1682266204
| VV |  | Viz. PD bouracích prací - výkresy - situace, 1.n.p., řezy A-A, B-B, tech.zpráva, statické posouzení, vlastní prohlídka | [19 empty] | VV | 2 | 1 | True | 0 | ROZPOCET
| VV |  | 3*5,6*3,95 |  | 66.36 | [17 empty] | VV | 2 | 2 | True | 0 | ROZPOCET
| VV |  | Součet |  | 66.36 | [17 empty] | VV | 2 | 4 | True | 1 | ROZPOCET
24 | K | 346244821 | Přizdívky izolační tl 140 mm z cihel dl 290 mm pevnosti P 20 na MC 10 | m2 | 40.85 |  |  | 0 | CS ÚRS 2018 02 |  |  | základní | 0 | 0 | 0 |  | 0 | 0.2933 | 11.9813 | 0 | 0 | 4 | K | 2 |  |  |  | ROZPOCET | 0 | 0 | 0 | 0 | 0 | 1 | 0 | 4 | -593677231
| VV |  | Viz. PD bouracích prací - výkresy - situace, 1.n.p., řezy A-A, B-B, tech.zpráva, statické posouzení, vlastní prohlídka | [19 empty] | VV | 2 | 1 | True | 0 | ROZPOCET
| VV |  | "Základ.murivo" | [19 empty] | VV | 2 | 1 | True | 0 | ROZPOCET
| VV |  | (24,7+5,3+13,0)*0,95 |  | 40.85 | [17 empty] | VV | 2 | 2 | True | 0 | ROZPOCET
| VV |  | Součet |  | 40.85 | [17 empty] | VV | 2 | 4 | True | 1 | ROZPOCET
| D | 6 | Úpravy povrchů, podlahy a osazování výplní |  |  |  |  | 0 | [5 empty] | 0 | 0 |  | 0 |  | 13.5757 |  | 0 | 1 | D | 1 |  |  |  | ROZPOCET | [6 empty] | 0
25 | K | 631342134 | Mazanina z lehčeného betonu tl. do 300 mm | m3 | 12.127 |  |  | 0 | CS ÚRS 2018 02 |  |  | základní | 0 | 0 | 0 |  | 0 | 0.909 | 11.0234 | 0 | 0 | 4 | K | 2 |  |  |  | ROZPOCET | 0 | 0 | 0 | 0 | 0 | 1 | 0 | 4 | -554738371
| VV |  | Viz. PD bouracích prací - výkresy - situace, 1.n.p., řezy A-A, B-B, tech.zpráva, statické posouzení, vlastní prohlídka | [19 empty] | VV | 2 | 1 | True | 0 | ROZPOCET
| VV |  | (24,7+5,3+12,55)*0,95*0,3 |  | 12.127 | [17 empty] | VV | 2 | 2 | True | 0 | ROZPOCET
| VV |  | Součet |  | 12.127 | [17 empty] | VV | 2 | 4 | True | 1 | ROZPOCET
26 | K | 632450122 | Vyrovnávací cementový potěr tl do 30 mm ze suchých směsí provedený v pásu | m2 | 40.423 |  |  | 0 | CS ÚRS 2018 02 |  |  | základní | 0 | 0 | 0 |  | 0 | 0.063 | 2.5466 | 0 | 0 | 4 | K | 2 |  |  |  | ROZPOCET | 0 | 0 | 0 | 0 | 0 | 1 | 0 | 4 | -389108904
| VV |  | Viz. PD bouracích prací - výkresy - situace, 1.n.p., řezy A-A, B-B, tech.zpráva, statické posouzení, vlastní prohlídka | [19 empty] | VV | 2 | 1 | True | 0 | ROZPOCET
| VV |  | (24,7+5,3+12,55)*0,95 |  | 40.423 | [17 empty] | VV | 2 | 2 | True | 0 | ROZPOCET
| VV |  | Součet |  | 40.423 | [17 empty] | VV | 2 | 4 | True | 1 | ROZPOCET
27 | K | 634111117 | Zalití dilatačních spár betonem C20/25 s vyčistením spáry | m | 70.3 |  |  | 0 | vlastní |  |  | základní | 0 | 0 | 0 |  | 0 | 8e-05 | 0.005624 | 0 | 0 | 4 | K | 2 |  |  |  | ROZPOCET | 0 | 0 | 0 | 0 | 0 | 1 | 0 | 4 | 1513850281
| VV |  | Viz. PD bouracích prací - výkresy - situace, 1.n.p., řezy A-A, B-B, tech.zpráva, statické posouzení, vlastní prohlídka | [19 empty] | VV | 2 | 1 | True | 0 | ROZPOCET
| VV |  | (11,85+0,15+0,4+5,6+0,55+5,45+0,4+5,6+0,4)*2 |  | 60.8 | [17 empty] | VV | 2 | 2 | True | 0 | ROZPOCET
| VV |  | (1,505+1,47+0,45+0,125+1,2)*2 |  | 9.5 | [17 empty] | VV | 2 | 2 | True | 0 | ROZPOCET
| VV |  | Součet |  | 70.3 | [17 empty] | VV | 2 | 4 | True | 1 | ROZPOCET
| D | 9 | Ostatní konstrukce a práce, bourání |  |  |  |  | 0 | [5 empty] | 0 | 0 |  | 0 |  | 0.32512 |  | 1977.4554 | 1 | D | 1 |  |  |  | ROZPOCET | [6 empty] | 0
28 | K | 941211111 | Montáž lešení řadového rámového lehkého zatížení do 200 kg/m2 š do 0,9 m v do 10 m | m2 | 372.093 |  |  | 0 | CS ÚRS 2018 02 |  |  | základní | 0 | 0 | 0 |  | 0 | 0 | 0 | 0 | 0 | 4 | K | 2 |  |  |  | ROZPOCET | 0 | 0 | 0 | 0 | 0 | 1 | 0 | 4 | -1100997316
| VV |  | Viz. PD bouracích prací - výkresy - situace, 1.n.p., řezy A-A, B-B, tech.zpráva, statické posouzení, vlastní prohlídka | [19 empty] | VV | 2 | 1 | True | 0 | ROZPOCET
| VV |  | "kolem objektu" | [19 empty] | VV | 2 | 1 | True | 0 | ROZPOCET
| VV |  | (27,55+24,7+5,3+12,0)*5,35 |  | 372.093 | [17 empty] | VV | 2 | 2 | True | 0 | ROZPOCET
| VV |  | Mezisoučet |  | 372.093 | [17 empty] | VV | 2 | 3 | True | 0 | ROZPOCET
| VV |  | Součet |  | 372.093 | [17 empty] | VV | 2 | 4 | True | 1 | ROZPOCET
29 | K | 941211211 | Příplatek k lešení řadovému rámovému lehkému š 0,9 m v do 25 m za první a ZKD den použití | m2 | 22325.58 |  |  | 0 | CS ÚRS 2018 02 |  |  | základní | 0 | 0 | 0 |  | 0 | 0 | 0 | 0 | 0 | 4 | K | 2 |  |  |  | ROZPOCET | 0 | 0 | 0 | 0 | 0 | 1 | 0 | 4 | 1183368268
| VV |  | 372,093*60 'Přepočtené koeficientem množství |  | 22325.58 | [17 empty] | VV | 2 | 2 | False | 1 | ROZPOCET
30 | K | 941211811 | Demontáž lešení řadového rámového lehkého zatížení do 200 kg/m2 š do 0,9 m v do 10 m | m2 | 372.093 |  |  | 0 | CS ÚRS 2018 02 |  |  | základní | 0 | 0 | 0 |  | 0 | 0 | 0 | 0 | 0 | 4 | K | 2 |  |  |  | ROZPOCET | 0 | 0 | 0 | 0 | 0 | 1 | 0 | 4 | 764831534
31 | K | 944511111 | Montáž ochranné sítě z textilie z umělých vláken | m2 | 372.093 |  |  | 0 | CS ÚRS 2018 02 |  |  | základní | 0 | 0 | 0 |  | 0 | 0 | 0 | 0 | 0 | 4 | K | 2 |  |  |  | ROZPOCET | 0 | 0 | 0 | 0 | 0 | 1 | 0 | 4 | 1011449101
| VV |  | Viz. PD bouracích prací - výkresy - situace, 1.n.p., řezy A-A, B-B, tech.zpráva, statické posouzení, vlastní prohlídka | [19 empty] | VV | 2 | 1 | True | 0 | ROZPOCET
| VV |  | "kolem objektu" | [19 empty] | VV | 2 | 1 | True | 0 | ROZPOCET
| VV |  | (27,55+24,7+5,3+12,0)*5,35 |  | 372.093 | [17 empty] | VV | 2 | 2 | True | 0 | ROZPOCET
| VV |  | Mezisoučet |  | 372.093 | [17 empty] | VV | 2 | 3 | True | 0 | ROZPOCET
| VV |  | Součet |  | 372.093 | [17 empty] | VV | 2 | 4 | True | 1 | ROZPOCET
32 | K | 944511211 | Příplatek k ochranné síti za první a ZKD den použití | m2 | 22325.58 |  |  | 0 | CS ÚRS 2018 02 |  |  | základní | 0 | 0 | 0 |  | 0 | 0 | 0 | 0 | 0 | 4 | K | 2 |  |  |  | ROZPOCET | 0 | 0 | 0 | 0 | 0 | 1 | 0 | 4 | 287613497
| VV |  | 372,093*60 'Přepočtené koeficientem množství |  | 22325.58 | [17 empty] | VV | 2 | 2 | False | 1 | ROZPOCET
33 | K | 944511811 | Demontáž ochranné sítě z textilie z umělých vláken | m2 | 372.093 |  |  | 0 | CS ÚRS 2018 02 |  |  | základní | 0 | 0 | 0 |  | 0 | 0 | 0 | 0 | 0 | 4 | K | 2 |  |  |  | ROZPOCET | 0 | 0 | 0 | 0 | 0 | 1 | 0 | 4 | -1441308442
34 | K | 949101111 | Lešení pomocné pro objekty pozemních staveb s lešeňovou podlahou v do 1,9 m zatížení do 150 kg/m2 | m2 | 654.79 |  |  | 0 | CS ÚRS 2018 02 |  |  | základní | 0 | 0 | 0 |  | 0 | 0.00013 | 0.085123 | 0 | 0 | 4 | K | 2 |  |  |  | ROZPOCET | 0 | 0 | 0 | 0 | 0 | 1 | 0 | 4 | 1877188360
| VV |  | Viz. PD bouracích prací - výkresy - situace, 1.n.p., řezy A-A, B-B, tech.zpráva, statické posouzení, vlastní prohlídka | [19 empty] | VV | 2 | 1 | True | 0 | ROZPOCET
| VV |  | 558,97+95,82 |  | 654.79 | [17 empty] | VV | 2 | 2 | True | 0 | ROZPOCET
| VV |  | Součet |  | 654.79 | [17 empty] | VV | 2 | 4 | True | 1 | ROZPOCET
35 | K | 961044111 | Bourání základů z betonu prostého | m3 | 13.059 |  |  | 0 | CS ÚRS 2018 02 |  |  | základní | 0 | 0 | 0 |  | 0 | 0 | 0 | 2 | 26.118 | 4 | K | 2 |  |  |  | ROZPOCET | 0 | 0 | 0 | 0 | 0 | 1 | 0 | 4 | -1596469877
| VV |  | Viz. PD bouracích prací - výkresy - situace, 1.n.p., řezy A-A, B-B, tech.zpráva, statické posouzení, vlastní prohlídka | [19 empty] | VV | 2 | 1 | True | 0 | ROZPOCET
| VV |  | (27,55+24,7+15,0+5,3)*0,6*0,3 |  | 13.059 | [17 empty] | VV | 2 | 2 | True | 0 | ROZPOCET
| VV |  | Součet |  | 13.059 | [17 empty] | VV | 2 | 4 | True | 1 | ROZPOCET
36 | K | 961055111 | Bourání základů - piloty ze ŽB | m3 | 56.913 |  |  | 0 | CS ÚRS 2018 02 |  |  | základní | 0 | 0 | 0 |  | 0 | 0 | 0 | 2.4 | 136.5912 | 4 | K | 2 |  |  |  | ROZPOCET | 0 | 0 | 0 | 0 | 0 | 1 | 0 | 4 | 1584712315
| VV |  | Viz. PD bouracích prací - výkresy - situace, 1.n.p., řezy A-A, B-B, tech.zpráva, statické posouzení, vlastní prohlídka | [19 empty] | VV | 2 | 1 | True | 0 | ROZPOCET
| VV |  | 5*5*3,14*0,5*0,5*2,9 |  | 56.913 | [17 empty] | VV | 2 | 2 | True | 0 | ROZPOCET
| VV |  | Součet |  | 56.913 | [17 empty] | VV | 2 | 4 | True | 1 | ROZPOCET
37 | K | 962031136 | Bourání příček z tvárnic nebo příčkovek tl do 150 mm | m2 | 840.565 |  |  | 0 | CS ÚRS 2018 02 |  |  | základní | 0 | 0 | 0 |  | 0 | 0 | 0 | 0.117 | 98.3461 | 4 | K | 2 |  |  |  | ROZPOCET | 0 | 0 | 0 | 0 | 0 | 1 | 0 | 4 | 448717863
| VV |  | Viz. PD bouracích prací - výkresy - situace, 1.n.p., řezy A-A, B-B, tech.zpráva, statické posouzení, vlastní prohlídka | [19 empty] | VV | 2 | 1 | True | 0 | ROZPOCET
| VV |  | (1,9+24,1+2,2+2,7+6,6+2*2,2+5,55+3,15+1,35+2,4+0,5+0,5+1,35+2,9+3,05+5,55+0,5)*4,08 |  | 280.296 | [17 empty] | VV | 2 | 2 | True | 0 | ROZPOCET
| VV |  | -(3*1,2*1,97+4,0*4,08+6*0,9*1,97) |  | -34.05 | [17 empty] | VV | 2 | 2 | True | 0 | ROZPOCET
| VV |  | (18,4+5,6+4,55*2+7,0+3,325+2,925+1,0+6,7+2,0+1,3*4+2,0+8,75+8,75+8,75)*4,08 |  | 365.16 | [17 empty] | VV | 2 | 2 | True | 0 | ROZPOCET
| VV |  | -(4*0,6*1,97+2*0,8*1,97+0,9*1,97+4*1,1+1,9) |  | -15.953 | [17 empty] | VV | 2 | 2 | True | 0 | ROZPOCET
| VV |  | (7,55+2*0,9+4,55+5,0+3,25+5,0+3,1+3,25+5,25+8,75+8,75+2*2,5+2,8+2,4)*4,08 |  | 271.116 | [17 empty] | VV | 2 | 2 | True | 0 | ROZPOCET
| VV |  | -(4*0,6*1,97+2*0,8*1,97+4*0,9*1,97+1,35*1,97+2*1,45*1,97+1,35*1,97) |  | -26.004 | [17 empty] | VV | 2 | 2 | True | 0 | ROZPOCET
| VV |  | Součet |  | 840.565 | [17 empty] | VV | 2 | 4 | True | 1 | ROZPOCET
38 | K | 962052211 | Bourání zdiva nadzákladového ze ŽB přes 1 m3 | m3 | 59.989 |  |  | 0 | CS ÚRS 2018 02 |  |  | základní | 0 | 0 | 0 |  | 0 | 0 | 0 | 2.4 | 143.9736 | 4 | K | 2 |  |  |  | ROZPOCET | 0 | 0 | 0 | 0 | 0 | 1 | 0 | 4 | -374938905
| VV |  | Viz. PD bouracích prací - výkresy - situace, 1.n.p., řezy A-A, B-B, tech.zpráva, statické posouzení, vlastní prohlídka | [19 empty] | VV | 2 | 1 | True | 0 | ROZPOCET
| VV |  | (27,55+24,7+15,0+5,3)*5,25*0,2 |  | 76.178 | [17 empty] | VV | 2 | 2 | True | 0 | ROZPOCET
| VV |  | -(7*4,8*1,8+4*2,25*1,8+1,58*2,7)*0,2 |  | -16.189 | [17 empty] | VV | 2 | 2 | True | 0 | ROZPOCET
| VV |  | Součet |  | 59.989 | [17 empty] | VV | 2 | 4 | True | 1 | ROZPOCET
39 | K | 962052314 | Bourání pilířů ze ŽB | m3 | 8.486 |  |  | 0 | CS ÚRS 2018 02 |  |  | základní | 0 | 0 | 0 |  | 0 | 0 | 0 | 2.4 | 20.3664 | 4 | K | 2 |  |  |  | ROZPOCET | 0 | 0 | 0 | 0 | 0 | 1 | 0 | 4 | 1192216696
| VV |  | Viz. PD bouracích prací - výkresy - situace, 1.n.p., řezy A-A, B-B, tech.zpráva, statické posouzení, vlastní prohlídka | [19 empty] | VV | 2 | 1 | True | 0 | ROZPOCET
| VV |  | 13*0,4*0,4*4,08 |  | 8.486 | [17 empty] | VV | 2 | 2 | True | 0 | ROZPOCET
| VV |  | Součet |  | 8.486 | [17 empty] | VV | 2 | 4 | True | 1 | ROZPOCET
40 | K | 962021119 | Bourání jímky ze ŽB vč. poklopu a ostatního vybavení | m3 | 2 |  |  | 0 | vlastní |  |  | základní | 0 | 0 | 0 |  | 0 | 0.12 | 0.24 | 2.49 | 4.98 | 4 | K | 2 |  |  |  | ROZPOCET | 0 | 0 | 0 | 0 | 0 | 1 | 0 | 4 | -1674585820
| VV |  | Viz. PD bouracích prací - výkresy - situace, 1.n.p., řezy A-A, B-B, tech.zpráva, statické posouzení, vlastní prohlídka | [19 empty] | VV | 2 | 1 | True | 0 | ROZPOCET
| VV |  | 2 |  | 2 | [17 empty] | VV | 2 | 2 | True | 0 | ROZPOCET
| VV |  | Součet |  | 2 | [17 empty] | VV | 2 | 4 | True | 1 | ROZPOCET
41 | K | 963051113 | Bourání ŽB stropů deskových tl přes 80 mm | m3 | 187.652 |  |  | 0 | CS ÚRS 2018 02 |  |  | základní | 0 | 0 | 0 |  | 0 | 0 | 0 | 2.4 | 450.3648 | 4 | K | 2 |  |  |  | ROZPOCET | 0 | 0 | 0 | 0 | 0 | 1 | 0 | 4 | -1788317355
| VV |  | Viz. PD bouracích prací - výkresy - situace, 1.n.p., řezy A-A, B-B, tech.zpráva, statické posouzení, vlastní prohlídka | [19 empty] | VV | 2 | 1 | True | 0 | ROZPOCET
| VV |  | 27,55*24,7*0,25 |  | 170.121 | [17 empty] | VV | 2 | 2 | True | 0 | ROZPOCET
| VV |  | 5,5*12,75*0,25 |  | 17.531 | [17 empty] | VV | 2 | 2 | True | 0 | ROZPOCET
| VV |  | Součet |  | 187.652 | [17 empty] | VV | 2 | 4 | True | 1 | ROZPOCET
42 | K | 965041441 | Bourání podkladů nebo mazanin, keramzitbeton tl přes 100 mm pl přes 4 m2 | m3 | 147.983 |  |  | 0 | CS ÚRS 2018 02 |  |  | základní | 0 | 0 | 0 |  | 0 | 0 | 0 | 1.6 | 236.7728 | 4 | K | 2 |  |  |  | ROZPOCET | 0 | 0 | 0 | 0 | 0 | 1 | 0 | 4 | 389418004
| VV |  | Viz. PD bouracích prací - výkresy - situace, 1.n.p., řezy A-A, B-B, tech.zpráva, statické posouzení, vlastní prohlídka | [19 empty] | VV | 2 | 1 | True | 0 | ROZPOCET
| VV |  | "střecha" | [19 empty] | VV | 2 | 1 | True | 0 | ROZPOCET
| VV |  | (12,8+2,2+0,7+11,0+1,0)*(10,7+1,4+1,4+10,7)*0,2 |  | 134.068 | [17 empty] | VV | 2 | 2 | True | 0 | ROZPOCET
| VV |  | 5,5*12,65*0,2 |  | 13.915 | [17 empty] | VV | 2 | 2 | True | 0 | ROZPOCET
| VV |  | Součet |  | 147.983 | [17 empty] | VV | 2 | 4 | True | 1 | ROZPOCET
43 | K | 965042141 | Bourání podkladů pod dlažby nebo mazanin betonových nebo z litého asfaltu tl do 100 mm pl přes 4 m2 | m3 | 52.422 |  |  | 0 | CS ÚRS 2018 02 |  |  | základní | 0 | 0 | 0 |  | 0 | 0 | 0 | 2.2 | 115.3284 | 4 | K | 2 |  |  |  | ROZPOCET | 0 | 0 | 0 | 0 | 0 | 1 | 0 | 4 | 262472026
| VV |  | Viz. PD bouracích prací - výkresy - situace, 1.n.p., řezy A-A, B-B, tech.zpráva, statické posouzení, vlastní prohlídka | [19 empty] | VV | 2 | 1 | True | 0 | ROZPOCET
| VV |  | (6,5+2*2,16+23,22+1,3+1,9+1,3+1,9+4,84+8,02+6,38)*0,08 |  | 4.774 | [17 empty] | VV | 2 | 2 | True | 0 | ROZPOCET
| VV |  | (16,74+10,59+12,86+17,0+25,43+28,94+38,31+16,26+15,95+95,9)*0,08 |  | 22.238 | [17 empty] | VV | 2 | 2 | True | 0 | ROZPOCET
| VV |  | (15,97+58,8+95,9+15,94+16,26+6,2+66,12+12,96+15,37+14,1)*0,08 |  | 25.41 | [17 empty] | VV | 2 | 2 | True | 0 | ROZPOCET
| VV |  | Mezisoučet |  | 52.422 | [17 empty] | VV | 2 | 3 | True | 0 | ROZPOCET
| VV |  | Součet |  | 52.422 | [17 empty] | VV | 2 | 4 | True | 1 | ROZPOCET
44 | K | 965042241 | Bourání podkladů pod dlažby nebo mazanin betonových nebo z litého asfaltu tl přes 100 mm pl pře 4 m2 | m3 | 159.842 |  |  | 0 | CS ÚRS 2018 02 |  |  | základní | 0 | 0 | 0 |  | 0 | 0 | 0 | 2.2 | 351.6524 | 4 | K | 2 |  |  |  | ROZPOCET | 0 | 0 | 0 | 0 | 0 | 1 | 0 | 4 | 448791477
| VV |  | Viz. PD bouracích prací - výkresy - situace, 1.n.p., řezy A-A, B-B, tech.zpráva, statické posouzení, vlastní prohlídka | [19 empty] | VV | 2 | 1 | True | 0 | ROZPOCET
| VV |  | 27,55*24,7*0,15 |  | 102.073 | [17 empty] | VV | 2 | 2 | True | 0 | ROZPOCET
| VV |  | 5,5*12,75*0,15 |  | 10.519 | [17 empty] | VV | 2 | 2 | True | 0 | ROZPOCET
| VV |  | 30*6,3*0,25 |  | 47.25 | [17 empty] | VV | 2 | 2 | True | 0 | ROZPOCET
| VV |  | Součet |  | 159.842 | [17 empty] | VV | 2 | 4 | True | 1 | ROZPOCET
45 | K | 965043341 | Bourání podkladů pod dlažby betonových s potěrem nebo teracem tl do 100 mm pl přes 4 m2 | m3 | 29.488 |  |  | 0 | CS ÚRS 2018 02 |  |  | základní | 0 | 0 | 0 |  | 0 | 0 | 0 | 2.2 | 64.8736 | 4 | K | 2 |  |  |  | ROZPOCET | 0 | 0 | 0 | 0 | 0 | 1 | 0 | 4 | 1921898323
| VV |  | Viz. PD bouracích prací - výkresy - situace, 1.n.p., řezy A-A, B-B, tech.zpráva, statické posouzení, vlastní prohlídka | [19 empty] | VV | 2 | 1 | True | 0 | ROZPOCET
| VV |  | (6,5+2*2,16+23,22+1,3+1,9+1,3+1,9+4,84+8,02+6,38)*0,045 |  | 2.686 | [17 empty] | VV | 2 | 2 | True | 0 | ROZPOCET
| VV |  | (16,74+10,59+12,86+17,0+25,43+28,94+38,31+16,26+15,95+95,9)*0,045 |  | 12.509 | [17 empty] | VV | 2 | 2 | True | 0 | ROZPOCET
| VV |  | (15,97+58,8+95,9+15,94+16,26+6,2+66,12+12,96+15,37+14,1)*0,045 |  | 14.293 | [17 empty] | VV | 2 | 2 | True | 0 | ROZPOCET
| VV |  | Mezisoučet |  | 29.488 | [17 empty] | VV | 2 | 3 | True | 0 | ROZPOCET
| VV |  | Součet |  | 29.488 | [17 empty] | VV | 2 | 4 | True | 1 | ROZPOCET
46 | K | 965045113 | Bourání potěrů cementových nebo pískocementových tl do 50 mm pl přes 4 m2 | m2 | 739.915 |  |  | 0 | CS ÚRS 2018 02 |  |  | základní | 0 | 0 | 0 |  | 0 | 0 | 0 | 0.09 | 66.5923 | 4 | K | 2 |  |  |  | ROZPOCET | 0 | 0 | 0 | 0 | 0 | 1 | 0 | 4 | -1292900865
| VV |  | Viz. PD bouracích prací - výkresy - situace, 1.n.p., řezy A-A, B-B, tech.zpráva, statické posouzení, vlastní prohlídka | [19 empty] | VV | 2 | 1 | True | 0 | ROZPOCET
| VV |  | "střecha" | [19 empty] | VV | 2 | 1 | True | 0 | ROZPOCET
| VV |  | (12,8+2,2+0,7+11,0+1,0)*(10,7+1,4+1,4+10,7) |  | 670.34 | [17 empty] | VV | 2 | 2 | True | 0 | ROZPOCET
| VV |  | 5,5*12,65 |  | 69.575 | [17 empty] | VV | 2 | 2 | True | 0 | ROZPOCET
| VV |  | Součet |  | 739.915 | [17 empty] | VV | 2 | 4 | True | 1 | ROZPOCET
47 | K | 965049111 | Příplatek k bourání betonových mazanin za bourání mazanin se svařovanou sítí tl do 100 mm | m3 | 52.422 |  |  | 0 | CS ÚRS 2018 02 |  |  | základní | 0 | 0 | 0 |  | 0 | 0 | 0 | 0.044 | 2.3066 | 4 | K | 2 |  |  |  | ROZPOCET | 0 | 0 | 0 | 0 | 0 | 1 | 0 | 4 | -1917142856
| VV |  | Viz. PD bouracích prací - výkresy - situace, 1.n.p., řezy A-A, B-B, tech.zpráva, statické posouzení, vlastní prohlídka | [19 empty] | VV | 2 | 1 | True | 0 | ROZPOCET
| VV |  | (6,5+2*2,16+23,22+1,3+1,9+1,3+1,9+4,84+8,02+6,38)*0,08 |  | 4.774 | [17 empty] | VV | 2 | 2 | True | 0 | ROZPOCET
| VV |  | (16,74+10,59+12,86+17,0+25,43+28,94+38,31+16,26+15,95+95,9)*0,08 |  | 22.238 | [17 empty] | VV | 2 | 2 | True | 0 | ROZPOCET
| VV |  | (15,97+58,8+95,9+15,94+16,26+6,2+66,12+12,96+15,37+14,1)*0,08 |  | 25.41 | [17 empty] | VV | 2 | 2 | True | 0 | ROZPOCET
| VV |  | Mezisoučet |  | 52.422 | [17 empty] | VV | 2 | 3 | True | 0 | ROZPOCET
| VV |  | Součet |  | 52.422 | [17 empty] | VV | 2 | 4 | True | 1 | ROZPOCET
48 | K | 965049112 | Příplatek k bourání betonových mazanin za bourání mazanin se svařovanou sítí tl přes 100 mm | m3 | 159.842 |  |  | 0 | CS ÚRS 2018 02 |  |  | základní | 0 | 0 | 0 |  | 0 | 0 | 0 | 0.029 | 4.6354 | 4 | K | 2 |  |  |  | ROZPOCET | 0 | 0 | 0 | 0 | 0 | 1 | 0 | 4 | -1436132880
| VV |  | Viz. PD bouracích prací - výkresy - situace, 1.n.p., řezy A-A, B-B, tech.zpráva, statické posouzení, vlastní prohlídka | [19 empty] | VV | 2 | 1 | True | 0 | ROZPOCET
| VV |  | 27,55*24,7*0,15 |  | 102.073 | [17 empty] | VV | 2 | 2 | True | 0 | ROZPOCET
| VV |  | 5,5*12,75*0,15 |  | 10.519 | [17 empty] | VV | 2 | 2 | True | 0 | ROZPOCET
| VV |  | 30*6,3*0,25 |  | 47.25 | [17 empty] | VV | 2 | 2 | True | 0 | ROZPOCET
| VV |  | Součet |  | 159.842 | [17 empty] | VV | 2 | 4 | True | 1 | ROZPOCET
49 | K | 965081213 | Bourání podlah z dlaždic keramických nebo xylolitových tl do 10 mm plochy přes 1 m2 | m2 | 59.68 |  |  | 0 | CS ÚRS 2018 02 |  |  | základní | 0 | 0 | 0 |  | 0 | 0 | 0 | 0.035 | 2.0888 | 4 | K | 2 |  |  |  | ROZPOCET | 0 | 0 | 0 | 0 | 0 | 1 | 0 | 4 | -1024151899
| VV |  | Viz. PD bouracích prací - výkresy - situace, 1.n.p., řezy A-A, B-B, tech.zpráva, statické posouzení, vlastní prohlídka | [19 empty] | VV | 2 | 1 | True | 0 | ROZPOCET
| VV |  | 6,5+2*2,16+23,22+1,3+1,9+1,3+1,9+4,84+8,02+6,38 |  | 59.68 | [17 empty] | VV | 2 | 2 | True | 0 | ROZPOCET
| VV |  | Součet |  | 59.68 | [17 empty] | VV | 2 | 4 | True | 1 | ROZPOCET
50 | K | 965082933 | Odstranění násypů pod podlahami tl do 200 mm pl přes 2 m2 | m3 | 127.047 |  |  | 0 | CS ÚRS 2018 02 |  |  | základní | 0 | 0 | 0 |  | 0 | 0 | 0 | 1.4 | 177.8658 | 4 | K | 2 |  |  |  | ROZPOCET | 0 | 0 | 0 | 0 | 0 | 1 | 0 | 4 | -479799293
| VV |  | Viz. PD bouracích prací - výkresy - situace, 1.n.p., řezy A-A, B-B, tech.zpráva, statické posouzení, vlastní prohlídka | [19 empty] | VV | 2 | 1 | True | 0 | ROZPOCET
| VV |  | 27,55*24,7*0,15 |  | 102.073 | [17 empty] | VV | 2 | 2 | True | 0 | ROZPOCET
| VV |  | 5,5*12,75*0,15 |  | 10.519 | [17 empty] | VV | 2 | 2 | True | 0 | ROZPOCET
| VV |  | -30*6,3*0,15 |  | -28.35 | [17 empty] | VV | 2 | 2 | True | 0 | ROZPOCET
| VV |  | Mezisoučet |  | 84.242 | [17 empty] | VV | 2 | 3 | True | 0 | ROZPOCET
| VV |  | (27,55+24,7+15,0+5,3)*0,7*(0,4+1,8)/2 |  | 55.864 | [17 empty] | VV | 2 | 2 | True | 0 | ROZPOCET
| VV |  | -(27,55+24,7+15,0+5,3)*0,6*0,3 |  | -13.059 | [17 empty] | VV | 2 | 2 | True | 0 | ROZPOCET
| VV |  | Mezisoučet |  | 42.805 | [17 empty] | VV | 2 | 3 | True | 0 | ROZPOCET
| VV |  | Součet |  | 127.047 | [17 empty] | VV | 2 | 4 | True | 1 | ROZPOCET
51 | K | 966080103 | Bourání kontaktního zateplení z polystyrenových desek tloušťky do 120 mm | m2 | 65.295 |  |  | 0 | CS ÚRS 2018 02 |  |  | základní | 0 | 0 | 0 |  | 0 | 0 | 0 | 0.014 | 0.91413 | 4 | K | 2 |  |  |  | ROZPOCET | 0 | 0 | 0 | 0 | 0 | 1 | 0 | 4 | 1554000611
| VV |  | Viz. PD bouracích prací - výkresy - situace, 1.n.p., řezy A-A, B-B, tech.zpráva, statické posouzení, vlastní prohlídka | [19 empty] | VV | 2 | 1 | True | 0 | ROZPOCET
| VV |  | (27,55+24,7+15,0+5,3)*0,9 |  | 65.295 | [17 empty] | VV | 2 | 2 | True | 0 | ROZPOCET
| VV |  | Součet |  | 65.295 | [17 empty] | VV | 2 | 4 | True | 1 | ROZPOCET
52 | K | 966080113 | Bourání kontaktního zateplení z desek z minerální vlny tloušťky do 120 mm | m2 | 285.432 |  |  | 0 | CS ÚRS 2018 02 |  |  | základní | 0 | 0 | 0 |  | 0 | 0 | 0 | 0.027 | 7.7067 | 4 | K | 2 |  |  |  | ROZPOCET | 0 | 0 | 0 | 0 | 0 | 1 | 0 | 4 | -2073612799
| VV |  | Viz. PD bouracích prací - výkresy - situace, 1.n.p., řezy A-A, B-B, tech.zpráva, statické posouzení, vlastní prohlídka | [19 empty] | VV | 2 | 1 | True | 0 | ROZPOCET
| VV |  | (27,55+24,7+15,0+5,3)*5,05 |  | 366.378 | [17 empty] | VV | 2 | 2 | True | 0 | ROZPOCET
| VV |  | -(7*4,8*1,8+4*2,25*1,8+1,58*2,7) |  | -80.946 | [17 empty] | VV | 2 | 2 | True | 0 | ROZPOCET
| VV |  | Součet |  | 285.432 | [17 empty] | VV | 2 | 4 | True | 1 | ROZPOCET
53 | K | 968072357 | Vybourání kovových rámů oken včetně křídel pl přes 4 m2 | m2 | 76.68 |  |  | 0 | CS ÚRS 2018 02 |  |  | základní | 0 | 0 | 0 |  | 0 | 0 | 0 | 0.05 | 3.834 | 4 | K | 2 |  |  |  | ROZPOCET | 0 | 0 | 0 | 0 | 0 | 1 | 0 | 4 | -1251190941
| VV |  | Viz. PD bouracích prací - výkresy - situace, 1.n.p., řezy A-A, B-B, tech.zpráva, statické posouzení, vlastní prohlídka | [19 empty] | VV | 2 | 1 | True | 0 | ROZPOCET
| VV |  | (2,25*1,8)*4 |  | 16.2 | [17 empty] | VV | 2 | 2 | True | 0 | ROZPOCET
| VV |  | (4,8*1,8)*7 |  | 60.48 | [17 empty] | VV | 2 | 2 | True | 0 | ROZPOCET
| VV |  | Součet |  | 76.68 | [17 empty] | VV | 2 | 4 | True | 1 | ROZPOCET
54 | K | 968072455 | Vybourání kovových dveřních zárubní pl do 2 m2 | m2 | 37.627 |  |  | 0 | CS ÚRS 2018 02 |  |  | základní | 0 | 0 | 0 |  | 0 | 0 | 0 | 0.076 | 2.8597 | 4 | K | 2 |  |  |  | ROZPOCET | 0 | 0 | 0 | 0 | 0 | 1 | 0 | 4 | 1029926524
| VV |  | Viz. PD bouracích prací - výkresy - situace, 1.n.p., řezy A-A, B-B, tech.zpráva, statické posouzení, vlastní prohlídka | [19 empty] | VV | 2 | 1 | True | 0 | ROZPOCET
| VV |  | 6*0,6*1,97 |  | 7.092 | [17 empty] | VV | 2 | 2 | True | 0 | ROZPOCET
| VV |  | 7*0,8*1,97 |  | 11.032 | [17 empty] | VV | 2 | 2 | True | 0 | ROZPOCET
| VV |  | 11*0,9*1,97 |  | 19.503 | [17 empty] | VV | 2 | 2 | True | 0 | ROZPOCET
| VV |  | Součet |  | 37.627 | [17 empty] | VV | 2 | 4 | True | 1 | ROZPOCET
55 | K | 968072456 | Vybourání kovových dveřních zárubní pl přes 2 m2 | m2 | 33.578 |  |  | 0 | CS ÚRS 2018 02 |  |  | základní | 0 | 0 | 0 |  | 0 | 0 | 0 | 0.063 | 2.1154 | 4 | K | 2 |  |  |  | ROZPOCET | 0 | 0 | 0 | 0 | 0 | 1 | 0 | 4 | -420014103
| VV |  | Viz. PD bouracích prací - výkresy - situace, 1.n.p., řezy A-A, B-B, tech.zpráva, statické posouzení, vlastní prohlídka | [19 empty] | VV | 2 | 1 | True | 0 | ROZPOCET
| VV |  | 1,58*2,7 |  | 4.266 | [17 empty] | VV | 2 | 2 | True | 0 | ROZPOCET
| VV |  | Mezisoučet |  | 4.266 | [17 empty] | VV | 2 | 3 | True | 0 | ROZPOCET
| VV |  | 3*1,2*1,97 |  | 7.092 | [17 empty] | VV | 2 | 2 | True | 0 | ROZPOCET
| VV |  | 4*1,1*1,97 |  | 8.668 | [17 empty] | VV | 2 | 2 | True | 0 | ROZPOCET
| VV |  | 1,2*2,1 |  | 2.52 | [17 empty] | VV | 2 | 2 | True | 0 | ROZPOCET
| VV |  | 2*1,35*1,97 |  | 5.319 | [17 empty] | VV | 2 | 2 | True | 0 | ROZPOCET
| VV |  | 2*1,45*1,97 |  | 5.713 | [17 empty] | VV | 2 | 2 | True | 0 | ROZPOCET
| VV |  | Mezisoučet |  | 29.312 | [17 empty] | VV | 2 | 3 | True | 0 | ROZPOCET
| VV |  | Součet |  | 33.578 | [17 empty] | VV | 2 | 4 | True | 1 | ROZPOCET
56 | K | 968072866 | Vybourání žalúzií vnějších pl přes 2 m2 | m2 | 76.68 |  |  | 0 | CS ÚRS 2018 02 |  |  | základní | 0 | 0 | 0 |  | 0 | 0 | 0 | 0.003 | 0.23004 | 4 | K | 2 |  |  |  | ROZPOCET | 0 | 0 | 0 | 0 | 0 | 1 | 0 | 4 | 1913522723
| VV |  | Viz. PD bouracích prací - výkresy - situace, 1.n.p., řezy A-A, B-B, tech.zpráva, statické posouzení, vlastní prohlídka | [19 empty] | VV | 2 | 1 | True | 0 | ROZPOCET
| VV |  | (2,25*1,8)*4 |  | 16.2 | [17 empty] | VV | 2 | 2 | True | 0 | ROZPOCET
| VV |  | (4,8*1,8)*7 |  | 60.48 | [17 empty] | VV | 2 | 2 | True | 0 | ROZPOCET
| VV |  | Součet |  | 76.68 | [17 empty] | VV | 2 | 4 | True | 1 | ROZPOCET
57 | K | 976042221 | Vybourání dvířek ZTI do 0,1 m2 ze zdiva cihelného nebo z tvárnic | kus | 5 |  |  | 0 | CS ÚRS 2018 02 |  |  | základní | 0 | 0 | 0 |  | 0 | 0 | 0 | 0.017 | 0.085 | 4 | K | 2 |  |  |  | ROZPOCET | 0 | 0 | 0 | 0 | 0 | 1 | 0 | 4 | 1569166251
| VV |  | Viz. PD bouracích prací - výkresy - situace, 1.n.p., řezy A-A, B-B, tech.zpráva, statické posouzení, vlastní prohlídka | [19 empty] | VV | 2 | 1 | True | 0 | ROZPOCET
| VV |  | 5 |  | 5 | [17 empty] | VV | 2 | 2 | True | 0 | ROZPOCET
| VV |  | Součet |  | 5 | [17 empty] | VV | 2 | 4 | True | 1 | ROZPOCET
58 | K | 976061111 | Vybourání dřevěných madel a zábradlí | m | 54.4 |  |  | 0 | CS ÚRS 2018 02 |  |  | základní | 0 | 0 | 0 |  | 0 | 0 | 0 | 0.016 | 0.8704 | 4 | K | 2 |  |  |  | ROZPOCET | 0 | 0 | 0 | 0 | 0 | 1 | 0 | 4 | 1506007470
| VV |  | Viz. PD bouracích prací - výkresy - situace, 1.n.p., řezy A-A, B-B, tech.zpráva, statické posouzení, vlastní prohlídka | [19 empty] | VV | 2 | 1 | True | 0 | ROZPOCET
| VV |  | 3,25+1,75+2,2+4,9+0,3+3,8+1,75+2,1+1,0+1,0+2*5,5+2*0,45+3,25+0,4+0,75+5,7+4,8+0,45+0,3+0,3+4,0+0,3+0,2 |  | 54.4 | [17 empty] | VV | 2 | 2 | True | 0 | ROZPOCET
| VV |  | Součet |  | 54.4 | [17 empty] | VV | 2 | 4 | True | 1 | ROZPOCET
59 | K | 978059541 | Odsekání a odebrání obkladů stěn z vnitřních obkládaček plochy přes 1 m2 | m2 | 823.292 |  |  | 0 | CS ÚRS 2018 02 |  |  | základní | 0 | 0 | 0 |  | 0 | 0 | 0 | 0.068 | 55.9839 | 4 | K | 2 |  |  |  | ROZPOCET | 0 | 0 | 0 | 0 | 0 | 1 | 0 | 4 | -1863476479
| VV |  | Viz. PD bouracích prací - výkresy - situace, 1.n.p., řezy A-A, B-B, tech.zpráva, statické posouzení, vlastní prohlídka | [19 empty] | VV | 2 | 1 | True | 0 | ROZPOCET
| VV |  | "obklady" | [19 empty] | VV | 2 | 1 | True | 0 | ROZPOCET
| VV |  | (2,5*6+4,4*2+0,9*4)*3,0-8*0,6*1,97-0,8*1,97 |  | 71.168 | [17 empty] | VV | 2 | 2 | True | 0 | ROZPOCET
| VV |  | (6,15*2+4,6*2)*3,0-2*0,8*1,97-0,9*1,97 |  | 59.575 | [17 empty] | VV | 2 | 2 | True | 0 | ROZPOCET
| VV |  | (3,4*2+5,0*2)*3,0-2*1,45*1,97 |  | 44.687 | [17 empty] | VV | 2 | 2 | True | 0 | ROZPOCET
| VV |  | (8,75*2+2,925*2)*3,0-2*1,1*1,97 |  | 65.716 | [17 empty] | VV | 2 | 2 | True | 0 | ROZPOCET
| VV |  | (8,75*2+3,325*2)*3,0-2*1,1*1,97 |  | 68.116 | [17 empty] | VV | 2 | 2 | True | 0 | ROZPOCET
| VV |  | (7,0*2+2*6,65)*3,0-0,8*1,97-0,9*1,97 |  | 78.551 | [17 empty] | VV | 2 | 2 | True | 0 | ROZPOCET
| VV |  | (1,3*8+1,4*2+1,5*2+4*1,0)*3,0-6*0,6*1,97 |  | 53.508 | [17 empty] | VV | 2 | 2 | True | 0 | ROZPOCET
| VV |  | (4,62+3,52)*3,0-2,25*1,8 |  | 20.37 | [17 empty] | VV | 2 | 2 | True | 0 | ROZPOCET
| VV |  | (4,53)*3,15-2,4*1,8 |  | 9.95 | [17 empty] | VV | 2 | 2 | True | 0 | ROZPOCET
| VV |  | (5,94+5,85+0,4+5,6+2*0,2+0,4+1,0+2*0,2+0,4+5,6+0,4+5,85+5,94+2,65+5,55+2,5+2,5+6,6+2,5+2,5+5,55+2,65)*3,0-(3*1,2+5*0,9)*1,97-(2*2,4+4*4,8)*1,8 |  | 154.383 | [17 empty] | VV | 2 | 2 | True | 0 | ROZPOCET
| VV |  | (2,2*2+2,2*2)*3,0-0,9*1,97 |  | 24.627 | [17 empty] | VV | 2 | 2 | True | 0 | ROZPOCET
| VV |  | (3,1*2+2,7*2)*3,0-1,2*1,97 |  | 32.436 | [17 empty] | VV | 2 | 2 | True | 0 | ROZPOCET
| VV |  | (2,4+2*0,6)*2,15 |  | 7.74 | [17 empty] | VV | 2 | 2 | True | 0 | ROZPOCET
| VV |  | (2,2*2+2,9*2)*3,0-0,9*1,97 |  | 28.827 | [17 empty] | VV | 2 | 2 | True | 0 | ROZPOCET
| VV |  | (2,4*2+2,7*2)*3,0-2*0,9*1,97 |  | 27.054 | [17 empty] | VV | 2 | 2 | True | 0 | ROZPOCET
| VV |  | (4,53)*3,0-2,4*1,8 |  | 9.27 | [17 empty] | VV | 2 | 2 | True | 0 | ROZPOCET
| VV |  | (4,62+3,52)*3,0-2,25*1,8 |  | 20.37 | [17 empty] | VV | 2 | 2 | True | 0 | ROZPOCET
| VV |  | (1,75+1,25+0,6)*2,15 |  | 7.74 | [17 empty] | VV | 2 | 2 | True | 0 | ROZPOCET
| VV |  | "ostění" | [19 empty] | VV | 2 | 1 | True | 0 | ROZPOCET
| VV |  | 784,088*5/100 |  | 39.204 | [17 empty] | VV | 2 | 2 | True | 0 | ROZPOCET
| VV |  | Součet |  | 823.292 | [17 empty] | VV | 2 | 4 | True | 1 | ROZPOCET
| D | 997 | Přesun sutě |  |  |  |  | 0 | [5 empty] | 0 | 0 |  | 0 |  | 0 |  | 0 | 1 | D | 1 |  |  |  | ROZPOCET | [6 empty] | 0
60 | K | 997013111 | Vnitrostaveništní doprava suti a vybouraných hmot pro budovy v do 6 m s použitím mechanizace | t | 2180.809 |  |  | 0 | CS ÚRS 2018 02 |  |  | základní | 0 | 0 | 0 |  | 0 | 0 | 0 | 0 | 0 | 4 | K | 2 |  |  |  | ROZPOCET | 0 | 0 | 0 | 0 | 0 | 1 | 0 | 4 | 1078135355
61 | K | 997013501 | Odvoz suti a vybouraných hmot na skládku nebo meziskládku do 1 km se složením | t | 2180.809 |  |  | 0 | CS ÚRS 2018 02 |  |  | základní | 0 | 0 | 0 |  | 0 | 0 | 0 | 0 | 0 | 4 | K | 2 |  |  |  | ROZPOCET | 0 | 0 | 0 | 0 | 0 | 1 | 0 | 4 | -1585138368
62 | K | 997013509 | Příplatek k odvozu suti a vybouraných hmot na skládku ZKD 1 km přes 1 km | t | 23988.899 |  |  | 0 | CS ÚRS 2018 02 |  |  | základní | 0 | 0 | 0 |  | 0 | 0 | 0 | 0 | 0 | 4 | K | 2 |  |  |  | ROZPOCET | 0 | 0 | 0 | 0 | 0 | 1 | 0 | 4 | -1515690189
| VV |  | 2180,809*11 'Přepočtené koeficientem množství |  | 23988.899 | [17 empty] | VV | 2 | 2 | False | 1 | ROZPOCET
63 | K | 997221611 | Nakládání suti na dopravní prostředky pro vodorovnou dopravu | t | 2180.809 |  |  | 0 | CS ÚRS 2018 02 |  |  | základní | 0 | 0 | 0 |  | 0 | 0 | 0 | 0 | 0 | 4 | K | 2 |  |  |  | ROZPOCET | 0 | 0 | 0 | 0 | 0 | 1 | 0 | 4 | -1857395583
64 | K | 997013801 | Poplatek za uložení na skládce (skládkovné) stavebního odpadu betonového kód odpadu 170 101 | t | 868.522 |  |  | 0 | CS ÚRS 2018 02 |  |  | základní | 0 | 0 | 0 |  | 0 | 0 | 0 | 0 | 0 | 4 | K | 2 |  |  |  | ROZPOCET | 0 | 0 | 0 | 0 | 0 | 1 | 0 | 4 | 722655124
65 | K | 997013802 | Poplatek za uložení na skládce (skládkovné) stavebního odpadu železobetonového kód odpadu 170 101 | t | 760.141 |  |  | 0 | CS ÚRS 2018 02 |  |  | základní | 0 | 0 | 0 |  | 0 | 0 | 0 | 0 | 0 | 4 | K | 2 |  |  |  | ROZPOCET | 0 | 0 | 0 | 0 | 0 | 1 | 0 | 4 | 1097499074
66 | K | 997013803 | Poplatek za uložení na skládce (skládkovné) stavebního odpadu cihelného kód odpadu 170 102 | t | 98.346 |  |  | 0 | CS ÚRS 2018 02 |  |  | základní | 0 | 0 | 0 |  | 0 | 0 | 0 | 0 | 0 | 4 | K | 2 |  |  |  | ROZPOCET | 0 | 0 | 0 | 0 | 0 | 1 | 0 | 4 | 582275877
67 | K | 997013804 | Poplatek za uložení na skládce (skládkovné) stavebního odpadu ze skla kód odpadu 170 202 | t | 6.684 |  |  | 0 | CS ÚRS 2018 02 |  |  | základní | 0 | 0 | 0 |  | 0 | 0 | 0 | 0 | 0 | 4 | K | 2 |  |  |  | ROZPOCET | 0 | 0 | 0 | 0 | 0 | 1 | 0 | 4 | 1385503607
68 | K | 997013807 | Poplatek za uložení na skládce (skládkovné) stavebního odpadu keramického kód odpadu 170 103 | t | 58.601 |  |  | 0 | CS ÚRS 2018 02 |  |  | základní | 0 | 0 | 0 |  | 0 | 0 | 0 | 0 | 0 | 4 | K | 2 |  |  |  | ROZPOCET | 0 | 0 | 0 | 0 | 0 | 1 | 0 | 4 | -243716998
69 | K | 997013811 | Poplatek za uložení na skládce (skládkovné) stavebního odpadu dřevěného kód odpadu 170 201 | t | 6.763 |  |  | 0 | CS ÚRS 2018 02 |  |  | základní | 0 | 0 | 0 |  | 0 | 0 | 0 | 0 | 0 | 4 | K | 2 |  |  |  | ROZPOCET | 0 | 0 | 0 | 0 | 0 | 1 | 0 | 4 | 1679594564
70 | K | 997013812 | Poplatek za uložení na skládce (skládkovné) stavebního odpadu na bázi sádry kód odpadu 170 802 | t | 15.391 |  |  | 0 | CS ÚRS 2018 02 |  |  | základní | 0 | 0 | 0 |  | 0 | 0 | 0 | 0 | 0 | 4 | K | 2 |  |  |  | ROZPOCET | 0 | 0 | 0 | 0 | 0 | 1 | 0 | 4 | 2028632924
71 | K | 997013813 | Poplatek za uložení na skládce (skládkovné) stavebního odpadu z plastických hmot kód odpadu 170 203 | t | 3.052 |  |  | 0 | CS ÚRS 2018 02 |  |  | základní | 0 | 0 | 0 |  | 0 | 0 | 0 | 0 | 0 | 4 | K | 2 |  |  |  | ROZPOCET | 0 | 0 | 0 | 0 | 0 | 1 | 0 | 4 | -46183242
72 | K | 997013814 | Poplatek za uložení na skládce (skládkovné) stavebního odpadu izolací kód odpadu 170 604 | t | 14.859 |  |  | 0 | CS ÚRS 2018 02 |  |  | základní | 0 | 0 | 0 |  | 0 | 0 | 0 | 0 | 0 | 4 | K | 2 |  |  |  | ROZPOCET | 0 | 0 | 0 | 0 | 0 | 1 | 0 | 4 | -896649951
73 | K | 997223845 | Poplatek za uložení na skládce (skládkovné) odpadu asfaltového bez dehtu kód odpadu 170 302 | t | 22.473 |  |  | 0 | CS ÚRS 2018 02 |  |  | základní | 0 | 0 | 0 |  | 0 | 0 | 0 | 0 | 0 | 4 | K | 2 |  |  |  | ROZPOCET | 0 | 0 | 0 | 0 | 0 | 1 | 0 | 4 | 746869073
74 | K | 997223855 | Poplatek za uložení na skládce (skládkovné) zeminy a kameniva kód odpadu 170 504 | t | 325.977 |  |  | 0 | CS ÚRS 2018 02 |  |  | základní | 0 | 0 | 0 |  | 0 | 0 | 0 | 0 | 0 | 4 | K | 2 |  |  |  | ROZPOCET | 0 | 0 | 0 | 0 | 0 | 1 | 0 | 4 | -1722893869
75 | K | 997224896 | Uložení na skládce - zisk z prodeje druhotných materiálů - Ocel, železo | kg | -16477 |  |  | 0 | vlastní |  |  | základní | 0 | 0 | 0 |  | 0 | 0 | 0 | 0 | 0 | 4 | K | 2 |  |  |  | ROZPOCET | 0 | 0 | 0 | 0 | 0 | 1 | 0 | 4 | -1608689632
76 | K | 997224897 | Uložení na skládce - zisk z prodeje druhotných materiálů - Měď (ve formě trůbek a pod.) | kg | -1187 |  |  | 0 | vlastní |  |  | základní | 0 | 0 | 0 |  | 0 | 0 | 0 | 0 | 0 | 4 | K | 2 |  |  |  | ROZPOCET | 0 | 0 | 0 | 0 | 0 | 1 | 0 | 4 | -318774934
| D | 998 | Přesun hmot |  |  |  |  | 0 | [5 empty] | 0 | 0 |  | 0 |  | 0 |  | 0 | 1 | D | 1 |  |  |  | ROZPOCET | [6 empty] | 0
77 | K | 998012021 | Přesun hmot pro budovy monolitické v do 6 m | t | 59.845 |  |  | 0 | CS ÚRS 2018 02 |  |  | základní | 0 | 0 | 0 |  | 0 | 0 | 0 | 0 | 0 | 4 | K | 2 |  |  |  | ROZPOCET | 0 | 0 | 0 | 0 | 0 | 1 | 0 | 4 | -789091849
| D | PSV | Práce a dodávky PSV |  |  |  |  | 0 | [5 empty] | 0 | 0 |  | 0 |  | 8.6773 |  | 194.3046 | 2 | D | 0 |  |  |  | ROZPOCET | [6 empty] | 0
| D | 711 | Izolace proti vodě, vlhkosti a plynům |  |  |  |  | 0 | [5 empty] | 0 | 0 |  | 0 |  | 0.13546 |  | 5.7071 | 2 | D | 1 |  |  |  | ROZPOCET | [6 empty] | 0
78 | K | 711131811 | Odstranění izolace proti zemní vlhkosti vodorovné | m2 | 1402.28 |  |  | 0 | CS ÚRS 2018 02 |  |  | základní | 0 | 0 | 0 |  | 0 | 0 | 0 | 0.004 | 5.6091 | 16 | K | 2 |  |  |  | ROZPOCET | 0 | 0 | 0 | 0 | 0 | 1 | 0 | 16 | 1643362196
| VV |  | Viz. PD bouracích prací - výkresy - situace, 1.n.p., řezy A-A, B-B, tech.zpráva, statické posouzení, vlastní prohlídka | [19 empty] | VV | 2 | 1 | True | 0 | ROZPOCET
| VV |  | (6,5+2*2,16+23,22+1,3+1,9+1,3+1,9+4,84+8,02+6,38) |  | 59.68 | [17 empty] | VV | 2 | 2 | True | 0 | ROZPOCET
| VV |  | (16,74+10,59+12,86+17,0+25,43+28,94+38,31+16,26+15,95+95,9) |  | 277.98 | [17 empty] | VV | 2 | 2 | True | 0 | ROZPOCET
| VV |  | (15,97+58,8+95,9+15,94+16,26+6,2+66,12+12,96+15,37+14,1) |  | 317.62 | [17 empty] | VV | 2 | 2 | True | 0 | ROZPOCET
| VV |  | Mezisoučet |  | 655.28 | [17 empty] | VV | 2 | 3 | True | 0 | ROZPOCET
| VV |  | (27,55*24,7+5,3*12,55) |  | 747 | [17 empty] | VV | 2 | 2 | True | 0 | ROZPOCET
| VV |  | Mezisoučet |  | 747 | [17 empty] | VV | 2 | 3 | True | 0 | ROZPOCET
| VV |  | Součet |  | 1402.28 | [17 empty] | VV | 2 | 4 | True | 1 | ROZPOCET
79 | K | 711131821 | Odstranění izolace proti zemní vlhkosti svislé | m2 | 21.765 |  |  | 0 | CS ÚRS 2018 02 |  |  | základní | 0 | 0 | 0 |  | 0 | 0 | 0 | 0.0045 | 0.097943 | 16 | K | 2 |  |  |  | ROZPOCET | 0 | 0 | 0 | 0 | 0 | 1 | 0 | 16 | 816362540
| VV |  | Viz. PD bouracích prací - výkresy - situace, 1.n.p., řezy A-A, B-B, tech.zpráva, statické posouzení, vlastní prohlídka | [19 empty] | VV | 2 | 1 | True | 0 | ROZPOCET
| VV |  | (27,55+24,7+5,3+15,0)*0,3 |  | 21.765 | [17 empty] | VV | 2 | 2 | True | 0 | ROZPOCET
| VV |  | Mezisoučet |  | 21.765 | [17 empty] | VV | 2 | 3 | True | 0 | ROZPOCET
| VV |  | Součet |  | 21.765 | [17 empty] | VV | 2 | 4 | True | 1 | ROZPOCET
80 | K | 711472051 | Provedení svislé izolace proti tlakové vodě termoplasty lepenou fólií PVC | m2 | 40.85 |  |  | 0 | CS ÚRS 2018 02 |  |  | základní | 0 | 0 | 0 |  | 0 | 5e-05 | 0.0020425 | 0 | 0 | 16 | K | 2 |  |  |  | ROZPOCET | 0 | 0 | 0 | 0 | 0 | 1 | 0 | 16 | 1009345204
| VV |  | Viz. PD bouracích prací - výkresy - situace, 1.n.p., řezy A-A, B-B, tech.zpráva, statické posouzení, vlastní prohlídka | [19 empty] | VV | 2 | 1 | True | 0 | ROZPOCET
| VV |  | (24,7+5,3+13,0)*0,95 |  | 40.85 | [17 empty] | VV | 2 | 2 | True | 0 | ROZPOCET
| VV |  | Součet |  | 40.85 | [17 empty] | VV | 2 | 4 | True | 1 | ROZPOCET
81 | M | 28322005 | fólie zemní hydroizolační mPVC tl 2mm (např. Fatrafol 803) | m2 | 46.978 |  |  | 0 | CS ÚRS 2018 02 |  |  | základní | 0 | 0 | 0 |  | 0 | 0.00254 | 0.11932 | 0 | 0 | 32 | M | 2 |  |  |  | ROZPOCET | 0 | 0 | 0 | 0 | 0 | 1 | 0 | 16 | -1129002262
| VV |  | 40,85*1,15 'Přepočtené koeficientem množství |  | 46.978 | [17 empty] | VV | 2 | 2 | False | 1 | ROZPOCET
82 | K | 711491272 | Provedení izolace proti tlakové vodě svislé z textilií vrstva ochranná | m2 | 40.85 |  |  | 0 | CS ÚRS 2018 02 |  |  | základní | 0 | 0 | 0 |  | 0 | 0 | 0 | 0 | 0 | 16 | K | 2 |  |  |  | ROZPOCET | 0 | 0 | 0 | 0 | 0 | 1 | 0 | 16 | -930036336
| VV |  | Viz. PD bouracích prací - výkresy - situace, 1.n.p., řezy A-A, B-B, tech.zpráva, statické posouzení, vlastní prohlídka | [19 empty] | VV | 2 | 1 | True | 0 | ROZPOCET
| VV |  | (24,7+5,3+13,0)*0,95 |  | 40.85 | [17 empty] | VV | 2 | 2 | True | 0 | ROZPOCET
| VV |  | Součet |  | 40.85 | [17 empty] | VV | 2 | 4 | True | 1 | ROZPOCET
83 | M | 69311200 | geotextilie netkaná separační, ochranná (např. Izochran) | m2 | 46.978 |  |  | 0 | CS ÚRS 2018 02 |  |  | základní | 0 | 0 | 0 |  | 0 | 0.0003 | 0.014093 | 0 | 0 | 32 | M | 2 |  |  |  | ROZPOCET | 0 | 0 | 0 | 0 | 0 | 1 | 0 | 16 | 1435415046
| VV |  | 40,85*1,15 'Přepočtené koeficientem množství |  | 46.978 | [17 empty] | VV | 2 | 2 | False | 1 | ROZPOCET
84 | K | 998711101 | Přesun hmot tonážní pro izolace proti vodě, vlhkosti a plynům v objektech výšky do 6 m | t | 0.135 |  |  | 0 | CS ÚRS 2018 02 |  |  | základní | 0 | 0 | 0 |  | 0 | 0 | 0 | 0 | 0 | 16 | K | 2 |  |  |  | ROZPOCET | 0 | 0 | 0 | 0 | 0 | 1 | 0 | 16 | 1255203
| D | 712 | Povlakové krytiny |  |  |  |  | 0 | [5 empty] | 0 | 0 |  | 0 |  | 1.1323 |  | 148.9452 | 2 | D | 1 |  |  |  | ROZPOCET | [6 empty] | 0
85 | K | 712300831 | Odstranění povlakové krytiny střech do 10° jednovrstvé - VEDAFOR WS-I pás SBS | m2 | 779.818 |  |  | 0 | CS ÚRS 2018 02 |  |  | základní | 0 | 0 | 0 |  | 0 | 0 | 0 | 0.006 | 4.6789 | 16 | K | 2 |  |  |  | ROZPOCET | 0 | 0 | 0 | 0 | 0 | 1 | 0 | 16 | 680967697
| VV |  | Viz. PD bouracích prací - výkresy - situace, 1.n.p., řezy A-A, B-B, tech.zpráva, statické posouzení, vlastní prohlídka | [19 empty] | VV | 2 | 1 | True | 0 | ROZPOCET
| VV |  | (12,8+2,2+0,7+11,0+1,0)*(10,7+1,4+1,4+10,7) |  | 670.34 | [17 empty] | VV | 2 | 2 | True | 0 | ROZPOCET
| VV |  | 5,5*12,65 |  | 69.575 | [17 empty] | VV | 2 | 2 | True | 0 | ROZPOCET
| VV |  | (27,55+24,7+15,0+5,3)*0,55 |  | 39.903 | [17 empty] | VV | 2 | 2 | True | 0 | ROZPOCET
| VV |  | Součet |  | 779.818 | [17 empty] | VV | 2 | 4 | True | 1 | ROZPOCET
86 | K | 712300836 | Odstranění povlakové krytiny střech do 10° jednovrstvé - VEDATECT Al+V60 | m2 | 779.818 |  |  | 0 | vlastní |  |  | základní | 0 | 0 | 0 |  | 0 | 0 | 0 | 0.006 | 4.6789 | 16 | K | 2 |  |  |  | ROZPOCET | 0 | 0 | 0 | 0 | 0 | 1 | 0 | 16 | 51288711
| VV |  | Viz. PD bouracích prací - výkresy - situace, 1.n.p., řezy A-A, B-B, tech.zpráva, statické posouzení, vlastní prohlídka | [19 empty] | VV | 2 | 1 | True | 0 | ROZPOCET
| VV |  | 779,818 |  | 779.818 | [17 empty] | VV | 2 | 2 | True | 0 | ROZPOCET
| VV |  | Součet |  | 779.818 | [17 empty] | VV | 2 | 4 | True | 1 | ROZPOCET
87 | K | 712300837 | Odstranění povlakové krytiny střech do 10° jednovrstvé - TGF 200 | m2 | 779.818 |  |  | 0 | vlastní |  |  | základní | 0 | 0 | 0 |  | 0 | 0 | 0 | 0.006 | 4.6789 | 16 | K | 2 |  |  |  | ROZPOCET | 0 | 0 | 0 | 0 | 0 | 1 | 0 | 16 | 906338336
| VV |  | Viz. PD bouracích prací - výkresy - situace, 1.n.p., řezy A-A, B-B, tech.zpráva, statické posouzení, vlastní prohlídka | [19 empty] | VV | 2 | 1 | True | 0 | ROZPOCET
| VV |  | 779,818 |  | 779.818 | [17 empty] | VV | 2 | 2 | True | 0 | ROZPOCET
| VV |  | Součet |  | 779.818 | [17 empty] | VV | 2 | 4 | True | 1 | ROZPOCET
88 | K | 712300838 | Odstranění povlakové krytiny střech do 10° extezivní zeleňe | m2 | 779.818 |  |  | 0 | vlastní |  |  | základní | 0 | 0 | 0 |  | 0 | 0 | 0 | 0.006 | 4.6789 | 16 | K | 2 |  |  |  | ROZPOCET | 0 | 0 | 0 | 0 | 0 | 1 | 0 | 16 | 2009084673
| VV |  | Viz. PD bouracích prací - výkresy - situace, 1.n.p., řezy A-A, B-B, tech.zpráva, statické posouzení, vlastní prohlídka | [19 empty] | VV | 2 | 1 | True | 0 | ROZPOCET
| VV |  | 779,818 |  | 779.818 | [17 empty] | VV | 2 | 2 | True | 0 | ROZPOCET
| VV |  | Součet |  | 779.818 | [17 empty] | VV | 2 | 4 | True | 1 | ROZPOCET
89 | K | 712311101 | Provedení povlakové krytiny střech do 10° za studena lakem penetračním nebo asfaltovým | m2 | 70.208 |  |  | 0 | CS ÚRS 2018 02 |  |  | základní | 0 | 0 | 0 |  | 0 | 0 | 0 | 0 | 0 | 16 | K | 2 |  |  |  | ROZPOCET | 0 | 0 | 0 | 0 | 0 | 1 | 0 | 16 | 1727239015
| VV |  | Viz. PD bouracích prací - výkresy - situace, 1.n.p., řezy A-A, B-B, tech.zpráva, statické posouzení, vlastní prohlídka | [19 empty] | VV | 2 | 1 | True | 0 | ROZPOCET
| VV |  | (24,7+5,3+12,55)*1,65 |  | 70.208 | [17 empty] | VV | 2 | 2 | True | 0 | ROZPOCET
| VV |  | Součet |  | 70.208 | [17 empty] | VV | 2 | 4 | True | 1 | ROZPOCET
90 | M | 11163150 | lak asfaltový penetrační | t | 0.021 |  |  | 0 | CS ÚRS 2018 02 |  |  | základní | 0 | 0 | 0 |  | 0 | 1 | 0.021 | 0 | 0 | 32 | M | 2 |  |  |  | ROZPOCET | 0 | 0 | 0 | 0 | 0 | 1 | 0 | 16 | -27188076
| VV |  | 70,208*0,0003 'Přepočtené koeficientem množství |  | 0.021 | [17 empty] | VV | 2 | 2 | False | 1 | ROZPOCET
91 | K | 712341559 | Provedení povlakové krytiny střech do 10° pásy NAIP přitavením v plné ploše | m2 | 140.416 |  |  | 0 | CS ÚRS 2018 02 |  |  | základní | 0 | 0 | 0 |  | 0 | 0.00088 | 0.12357 | 0 | 0 | 16 | K | 2 |  |  |  | ROZPOCET | 0 | 0 | 0 | 0 | 0 | 1 | 0 | 16 | -2005475920
| VV |  | Viz. PD bouracích prací - výkresy - situace, 1.n.p., řezy A-A, B-B, tech.zpráva, statické posouzení, vlastní prohlídka | [19 empty] | VV | 2 | 1 | True | 0 | ROZPOCET
| VV |  | 70,208*2 |  | 140.416 | [17 empty] | VV | 2 | 2 | True | 0 | ROZPOCET
| VV |  | Součet |  | 140.416 | [17 empty] | VV | 2 | 4 | True | 1 | ROZPOCET
92 | M | 62836110 | pás asfaltový natavitelný tl. 4mm (např. VEDATECT Al+V60 S4) | m2 | 80.739 |  |  | 0 | CS ÚRS 2018 02 |  |  | základní | 0 | 0 | 0 |  | 0 | 0.0041 | 0.33103 | 0 | 0 | 32 | M | 2 |  |  |  | ROZPOCET | 0 | 0 | 0 | 0 | 0 | 1 | 0 | 16 | -1160244691
| VV |  | 70,208 |  | 70.208 | [17 empty] | VV | 2 | 2 | True | 0 | ROZPOCET
| VV |  | Součet |  | 70.208 | [17 empty] | VV | 2 | 4 | True | 1 | ROZPOCET
| VV |  | 70,208*1,15 'Přepočtené koeficientem množství |  | 80.739 | [17 empty] | VV | 2 | 2 | False | 1 | ROZPOCET
93 | M | 62836111 | pás asfaltový natavitelný (např. VEDAFLOR WS-I PÁS SBS) | m2 | 80.739 |  |  | 0 | vlastní |  |  | základní | 0 | 0 | 0 |  | 0 | 0.0041 | 0.33103 | 0 | 0 | 32 | M | 2 |  |  |  | ROZPOCET | 0 | 0 | 0 | 0 | 0 | 1 | 0 | 16 | 1521044096
| VV |  | 70,208 |  | 70.208 | [17 empty] | VV | 2 | 2 | True | 0 | ROZPOCET
| VV |  | Součet |  | 70.208 | [17 empty] | VV | 2 | 4 | True | 1 | ROZPOCET
| VV |  | 70,208*1,15 'Přepočtené koeficientem množství |  | 80.739 | [17 empty] | VV | 2 | 2 | False | 1 | ROZPOCET
94 | K | 712361703 | Provedení povlakové krytiny střech do 10° lepením za studena | m2 | 70.208 |  |  | 0 | CS ÚRS 2018 02 |  |  | základní | 0 | 0 | 0 |  | 0 | 0.00072 | 0.05055 | 0 | 0 | 16 | K | 2 |  |  |  | ROZPOCET | 0 | 0 | 0 | 0 | 0 | 1 | 0 | 16 | 804370225
| VV |  | Viz. PD bouracích prací - výkresy - situace, 1.n.p., řezy A-A, B-B, tech.zpráva, statické posouzení, vlastní prohlídka | [19 empty] | VV | 2 | 1 | True | 0 | ROZPOCET
| VV |  | 70,208 |  | 70.208 | [17 empty] | VV | 2 | 2 | True | 0 | ROZPOCET
| VV |  | Součet |  | 70.208 | [17 empty] | VV | 2 | 4 | True | 1 | ROZPOCET
95 | M | 62832001 | samozhášivý polystyren kašírovaný pásem z oxidovaného asfaltu (např. VEDAPOR TOP 150mm - PS 20SE) | m2 | 70.91 |  |  | 0 | CS ÚRS 2018 02 |  |  | základní | 0 | 0 | 0 |  | 0 | 0.00388 | 0.27513 | 0 | 0 | 32 | M | 2 |  |  |  | ROZPOCET | 0 | 0 | 0 | 0 | 0 | 1 | 0 | 16 | 386438473
| VV |  | 70,208*1,01 'Přepočtené koeficientem množství |  | 70.91 | [17 empty] | VV | 2 | 2 | False | 1 | ROZPOCET
96 | K | 712771100 | Odstranení ochranné vrstvy z textilií volně s přesahem vegetační střechy sklon do 10° | m2 | 1559.636 |  |  | 0 | vlastní |  |  | základní | 0 | 0 | 0 |  | 0 | 0 | 0 | 0 | 0 | 16 | K | 2 |  |  |  | ROZPOCET | 0 | 0 | 0 | 0 | 0 | 1 | 0 | 16 | -815228792
| VV |  | Viz. PD bouracích prací - výkresy - situace, 1.n.p., řezy A-A, B-B, tech.zpráva, statické posouzení, vlastní prohlídka | [19 empty] | VV | 2 | 1 | True | 0 | ROZPOCET
| VV |  | 779,818*2 |  | 1559.636 | [17 empty] | VV | 2 | 2 | True | 0 | ROZPOCET
| VV |  | Součet |  | 1559.636 | [17 empty] | VV | 2 | 4 | True | 1 | ROZPOCET
97 | K | 712771107 | Odstránení ochranné vrstvy z rohoží volně na sraz vegetační střechy sklon do 10° - SSM 500 | m2 | 779.818 |  |  | 0 | vlastní |  |  | základní | 0 | 0 | 0 |  | 0 | 0 | 0 | 0 | 0 | 16 | K | 2 |  |  |  | ROZPOCET | 0 | 0 | 0 | 0 | 0 | 1 | 0 | 16 | -2082141063
| VV |  | Viz. PD bouracích prací - výkresy - situace, 1.n.p., řezy A-A, B-B, tech.zpráva, statické posouzení, vlastní prohlídka | [19 empty] | VV | 2 | 1 | True | 0 | ROZPOCET
| VV |  | 779,818 |  | 779.818 | [17 empty] | VV | 2 | 2 | True | 0 | ROZPOCET
| VV |  | Součet |  | 779.818 | [17 empty] | VV | 2 | 4 | True | 1 | ROZPOCET
98 | K | 712990813 | Odstranění povlakové krytiny střech do 10° násypu nebo nánosu tloušťky do 100 mm | m2 | 779.818 |  |  | 0 | CS ÚRS 2018 02 |  |  | základní | 0 | 0 | 0 |  | 0 | 0 | 0 | 0.167 | 130.2296 | 16 | K | 2 |  |  |  | ROZPOCET | 0 | 0 | 0 | 0 | 0 | 1 | 0 | 16 | -1363787745
| VV |  | Viz. PD bouracích prací - výkresy - situace, 1.n.p., řezy A-A, B-B, tech.zpráva, statické posouzení, vlastní prohlídka | [19 empty] | VV | 2 | 1 | True | 0 | ROZPOCET
| VV |  | 779,818 |  | 779.818 | [17 empty] | VV | 2 | 2 | True | 0 | ROZPOCET
| VV |  | Součet |  | 779.818 | [17 empty] | VV | 2 | 4 | True | 1 | ROZPOCET
99 | K | 998712101 | Přesun hmot tonážní tonážní pro krytiny povlakové v objektech v do 6 m | t | 1.132 |  |  | 0 | CS ÚRS 2018 02 |  |  | základní | 0 | 0 | 0 |  | 0 | 0 | 0 | 0 | 0 | 16 | K | 2 |  |  |  | ROZPOCET | 0 | 0 | 0 | 0 | 0 | 1 | 0 | 16 | 669740357
| D | 713 | Izolace tepelné |  |  |  |  | 0 | [5 empty] | 0 | 0 |  | 0 |  | 0.27522 |  | 6.2382 | 2 | D | 1 |  |  |  | ROZPOCET | [6 empty] | 0
100 | K | 713120821 | Odstranění tepelné izolace podlah volně kladené z polystyrenu tl do 100 mm | m2 | 655.28 |  |  | 0 | CS ÚRS 2018 02 |  |  | základní | 0 | 0 | 0 |  | 0 | 0.00042 | 0.27522 | 0.00042 | 0.27522 | 16 | K | 2 |  |  |  | ROZPOCET | 0 | 0 | 0 | 0 | 0 | 1 | 0 | 16 | -746701150
| VV |  | Viz. PD bouracích prací - výkresy - 1.n.p., řezy A-A, B-B, tech.zpráva, statické posouzení, vlastní prohlídka | [19 empty] | VV | 2 | 1 | True | 0 | ROZPOCET
| VV |  | 655,28 |  | 655.28 | [17 empty] | VV | 2 | 2 | True | 0 | ROZPOCET
| VV |  | Součet |  | 655.28 | [17 empty] | VV | 2 | 4 | True | 1 | ROZPOCET
101 | K | 713140863 | Odstranění tepelné izolace střech nadstřešní izolace lepené, polystyrenový střešní dílec s vrchním nakašírovaným elastomerobitumenovým pásem tl přes 100 mm | m2 | 739.915 |  |  | 0 | CS ÚRS 2018 02 |  |  | základní | 0 | 0 | 0 |  | 0 | 0 | 0 | 0.0053 | 3.9215 | 16 | K | 2 |  |  |  | ROZPOCET | 0 | 0 | 0 | 0 | 0 | 1 | 0 | 16 | 1980689469
| VV |  | Viz. PD bouracích prací - výkresy - 1.n.p., řezy A-A, B-B, tech.zpráva, statické posouzení, vlastní prohlídka | [19 empty] | VV | 2 | 1 | True | 0 | ROZPOCET
| VV |  | (12,8+2,2+0,7+11,0+1,0)*(10,7+1,4+1,4+10,7) |  | 670.34 | [17 empty] | VV | 2 | 2 | True | 0 | ROZPOCET
| VV |  | 5,5*12,65 |  | 69.575 | [17 empty] | VV | 2 | 2 | True | 0 | ROZPOCET
| VV |  | Součet |  | 739.915 | [17 empty] | VV | 2 | 4 | True | 1 | ROZPOCET
102 | K | 713300822 | Izolace tepelné odstranění z těles a potrubí vzduchotechnických | m2 | 280 |  |  | 0 | CS ÚRS 2018 02 |  |  | základní | 0 | 0 | 0 |  | 0 | 0 | 0 | 0.0024 | 0.672 | 16 | K | 2 |  |  |  | ROZPOCET | 0 | 0 | 0 | 0 | 0 | 1 | 0 | 16 | -771384453
| VV |  | Viz. PD bouracích prací - tech.zpráva, vlastní prohlídka | [19 empty] | VV | 2 | 1 | True | 0 | ROZPOCET
| VV |  | 280 |  | 280 | [17 empty] | VV | 2 | 2 | True | 0 | ROZPOCET
| VV |  | Součet |  | 280 | [17 empty] | VV | 2 | 4 | True | 1 | ROZPOCET
103 | K | 713420811 | Odstranění izolace tepelné potrubí rohožemi bez úpravy v pletivu spojenými drátem tl do 50 mm | m | 257.9 |  |  | 0 | CS ÚRS 2018 02 |  |  | základní | 0 | 0 | 0 |  | 0 | 0 | 0 | 0.00531 | 1.3694 | 16 | K | 2 |  |  |  | ROZPOCET | 0 | 0 | 0 | 0 | 0 | 1 | 0 | 16 | -1094570742
| VV |  | Viz. PD bouracích prací - tech.zpráva, vlastní prohlídka | [19 empty] | VV | 2 | 1 | True | 0 | ROZPOCET
| VV |  | 212,4 |  | 212.4 | [17 empty] | VV | 2 | 2 | True | 0 | ROZPOCET
| VV |  | 145,5 |  | 145.5 | [17 empty] | VV | 2 | 2 | True | 0 | ROZPOCET
| VV |  | -25*4 |  | -100 | [17 empty] | VV | 2 | 2 | True | 0 | ROZPOCET
| VV |  | Součet |  | 257.9 | [17 empty] | VV | 2 | 4 | True | 1 | ROZPOCET
104 | K | 998713101 | Přesun hmot tonážní pro izolace tepelné v objektech v do 6 m | t | 0.275 |  |  | 0 | CS ÚRS 2018 02 |  |  | základní | 0 | 0 | 0 |  | 0 | 0 | 0 | 0 | 0 | 16 | K | 2 |  |  |  | ROZPOCET | 0 | 0 | 0 | 0 | 0 | 1 | 0 | 16 | 2016581816
| D | 721 | Zdravotechnika - vnitřní kanalizace |  |  |  |  | 0 | [5 empty] | 0 | 0 |  | 0 |  | 0.17903 |  | 0.72922 | 2 | D | 1 |  |  |  | ROZPOCET | [6 empty] | 0
105 | K | 721171803 | Demontáž potrubí z PVC do D 75 | m | 69.3 |  |  | 0 | CS ÚRS 2018 02 |  |  | základní | 0 | 0 | 0 |  | 0 | 0 | 0 | 0.0021 | 0.14553 | 16 | K | 2 |  |  |  | ROZPOCET | 0 | 0 | 0 | 0 | 0 | 1 | 0 | 16 | 1730071911
| VV |  | Viz. PD bouracích prací - tech.zpráva, vlastní prohlídka | [19 empty] | VV | 2 | 1 | True | 0 | ROZPOCET
| VV |  | platí pro celý oddíl 721 - pol.č. 105 až 116 | [19 empty] | VV | 2 | 1 | True | 0 | ROZPOCET
| VV |  | 33*2,1 |  | 69.3 | [17 empty] | VV | 2 | 2 | True | 0 | ROZPOCET
| VV |  | Součet |  | 69.3 | [17 empty] | VV | 2 | 4 | True | 1 | ROZPOCET
106 | K | 721171808 | Demontáž potrubí z PVC do D 114 | m | 51.74 |  |  | 0 | CS ÚRS 2018 02 |  |  | základní | 0 | 0 | 0 |  | 0 | 0 | 0 | 0.00198 | 0.10245 | 16 | K | 2 |  |  |  | ROZPOCET | 0 | 0 | 0 | 0 | 0 | 1 | 0 | 16 | -862446151
| VV |  | (11,5+1,5+3,5+2,7+11,75+3,25+5,6)*1,3 |  | 51.74 | [17 empty] | VV | 2 | 2 | True | 0 | ROZPOCET
| VV |  | Součet |  | 51.74 | [17 empty] | VV | 2 | 4 | True | 1 | ROZPOCET
107 | K | 721171809 | Demontáž potrubí z PVC do D 160 | m | 42.55 |  |  | 0 | CS ÚRS 2018 02 |  |  | základní | 0 | 0 | 0 |  | 0 | 0 | 0 | 0.00263 | 0.11191 | 16 | K | 2 |  |  |  | ROZPOCET | 0 | 0 | 0 | 0 | 0 | 1 | 0 | 16 | 2145052949
| VV |  | (4,5+4,0+6,0+5,0+3,5+1,75+2,5+1,75+1,0+1,8+5,2)*1,15 |  | 42.55 | [17 empty] | VV | 2 | 2 | True | 0 | ROZPOCET
| VV |  | Součet |  | 42.55 | [17 empty] | VV | 2 | 4 | True | 1 | ROZPOCET
108 | K | 721171810 | Demontáž potrubí z PVC do D 200 | m | 37.1 |  |  | 0 | vlastní |  |  | základní | 0 | 0 | 0 |  | 0 | 0 | 0 | 0.00263 | 0.097573 | 16 | K | 2 |  |  |  | ROZPOCET | 0 | 0 | 0 | 0 | 0 | 1 | 0 | 16 | -1708961225
| VV |  | 24,7+5,3+2,1+5 |  | 37.1 | [17 empty] | VV | 2 | 2 | True | 0 | ROZPOCET
| VV |  | Součet |  | 37.1 | [17 empty] | VV | 2 | 4 | True | 1 | ROZPOCET
109 | K | 721171918 | Potrubí plastové propojení potrubí DN 200 | kus | 2 |  |  | 0 | CS ÚRS 2018 02 |  |  | základní | 0 | 0 | 0 |  | 0 | 0.00771 | 0.01542 | 0 | 0 | 16 | K | 2 |  |  |  | ROZPOCET | 0 | 0 | 0 | 0 | 0 | 1 | 0 | 16 | 1177010337
110 | K | 721173404 | Potrubí kanalizační z PVC SN 4 svodné DN 200 | m | 37.1 |  |  | 0 | CS ÚRS 2018 02 |  |  | základní | 0 | 0 | 0 |  | 0 | 0.00441 | 0.16361 | 0 | 0 | 16 | K | 2 |  |  |  | ROZPOCET | 0 | 0 | 0 | 0 | 0 | 1 | 0 | 16 | 1456190375
111 | K | 721210813 | Demontáž vpustí podlahových do DN 100 | kus | 3 |  |  | 0 | CS ÚRS 2018 02 |  |  | základní | 0 | 0 | 0 |  | 0 | 0 | 0 | 0.02961 | 0.08883 | 16 | K | 2 |  |  |  | ROZPOCET | 0 | 0 | 0 | 0 | 0 | 1 | 0 | 16 | 1460495546
112 | K | 721210823 | Demontáž vpustí střešních DN do 125 | kus | 4 |  |  | 0 | CS ÚRS 2018 02 |  |  | základní | 0 | 0 | 0 |  | 0 | 0 | 0 | 0.02011 | 0.08044 | 16 | K | 2 |  |  |  | ROZPOCET | 0 | 0 | 0 | 0 | 0 | 1 | 0 | 16 | -2007777304
113 | K | 721220801 | Demontáž uzávěrek zápachových DN 70 | kus | 29 |  |  | 0 | CS ÚRS 2018 02 |  |  | základní | 0 | 0 | 0 |  | 0 | 0 | 0 | 0.0031 | 0.0899 | 16 | K | 2 |  |  |  | ROZPOCET | 0 | 0 | 0 | 0 | 0 | 1 | 0 | 16 | -857338624
114 | K | 721220802 | Demontáž uzávěrek zápachových DN 100 | kus | 3 |  |  | 0 | CS ÚRS 2018 02 |  |  | základní | 0 | 0 | 0 |  | 0 | 0 | 0 | 0.0042 | 0.0126 | 16 | K | 2 |  |  |  | ROZPOCET | 0 | 0 | 0 | 0 | 0 | 1 | 0 | 16 | 2138980604
115 | K | 721290821 | Přemístění vnitrostaveništní demontovaných hmot vnitřní kanalizace v objektech výšky do 6 m | t | 0.729 |  |  | 0 | CS ÚRS 2018 02 |  |  | základní | 0 | 0 | 0 |  | 0 | 0 | 0 | 0 | 0 | 16 | K | 2 |  |  |  | ROZPOCET | 0 | 0 | 0 | 0 | 0 | 1 | 0 | 16 | -107937407
116 | K | 998721101 | Přesun hmot tonážní pro vnitřní kanalizace v objektech v do 6 m | t | 0.179 |  |  | 0 | CS ÚRS 2018 02 |  |  | základní | 0 | 0 | 0 |  | 0 | 0 | 0 | 0 | 0 | 16 | K | 2 |  |  |  | ROZPOCET | 0 | 0 | 0 | 0 | 0 | 1 | 0 | 16 | 621793765
| D | 722 | Zdravotechnika - vnitřní vodovod |  |  |  |  | 0 | [5 empty] | 0 | 0 |  | 0 |  | 0.01394 |  | 2.4981 | 2 | D | 1 |  |  |  | ROZPOCET | [6 empty] | 0
117 | K | 722130801 | Demontáž potrubí ocelové pozinkované závitové do DN 25 | m | 138.713 |  |  | 0 | CS ÚRS 2018 02 |  |  | základní | 0 | 0 | 0 |  | 0 | 0 | 0 | 0.00213 | 0.29546 | 16 | K | 2 |  |  |  | ROZPOCET | 0 | 0 | 0 | 0 | 0 | 1 | 0 | 16 | -1331236787
| VV |  | Viz. PD bouracích prací - tech.zpráva, vlastní prohlídka | [19 empty] | VV | 2 | 1 | True | 0 | ROZPOCET
| VV |  | platí pro celý oddíl 722 - pol.č. 117 až 134 | [19 empty] | VV | 2 | 1 | True | 0 | ROZPOCET
| VV |  | (3*11+2*7,5+2*4,0+3*12,5+3,25+2*3,0)*1,35 |  | 138.713 | [17 empty] | VV | 2 | 2 | True | 0 | ROZPOCET
| VV |  | Součet |  | 138.713 | [17 empty] | VV | 2 | 4 | True | 1 | ROZPOCET
118 | K | 722130802 | Demontáž potrubí ocelové pozinkované závitové do DN 40 | m | 106.236 |  |  | 0 | CS ÚRS 2018 02 |  |  | základní | 0 | 0 | 0 |  | 0 | 0 | 0 | 0.00497 | 0.52799 | 16 | K | 2 |  |  |  | ROZPOCET | 0 | 0 | 0 | 0 | 0 | 1 | 0 | 16 | -237335632
| VV |  | 3*27,24*1,3 |  | 106.236 | [17 empty] | VV | 2 | 2 | True | 0 | ROZPOCET
| VV |  | Součet |  | 106.236 | [17 empty] | VV | 2 | 4 | True | 1 | ROZPOCET
119 | K | 722130803 | Demontáž potrubí ocelové pozinkované závitové do DN 50 | m | 25.3 |  |  | 0 | CS ÚRS 2018 02 |  |  | základní | 0 | 0 | 0 |  | 0 | 0 | 0 | 0.0067 | 0.16951 | 16 | K | 2 |  |  |  | ROZPOCET | 0 | 0 | 0 | 0 | 0 | 1 | 0 | 16 | 162032391
120 | K | 722130901 | Potrubí pozinkované závitové zazátkování vývodu | kus | 6 |  |  | 0 | CS ÚRS 2018 02 |  |  | základní | 0 | 0 | 0 |  | 0 | 0.0001 | 0.0006 | 0 | 0 | 16 | K | 2 |  |  |  | ROZPOCET | 0 | 0 | 0 | 0 | 0 | 1 | 0 | 16 | -1135257264
121 | K | 722130913 | Potrubí pozinkované závitové přeřezání ocelové trubky do DN 25 | kus | 3 |  |  | 0 | CS ÚRS 2018 02 |  |  | základní | 0 | 0 | 0 |  | 0 | 0 | 0 | 0 | 0 | 16 | K | 2 |  |  |  | ROZPOCET | 0 | 0 | 0 | 0 | 0 | 1 | 0 | 16 | -544260154
122 | K | 722130916 | Potrubí pozinkované závitové přeřezání ocelové trubky do DN 50 | kus | 3 |  |  | 0 | CS ÚRS 2018 02 |  |  | základní | 0 | 0 | 0 |  | 0 | 0 | 0 | 0 | 0 | 16 | K | 2 |  |  |  | ROZPOCET | 0 | 0 | 0 | 0 | 0 | 1 | 0 | 16 | -548984530
123 | K | 722160801 | Demontáž potrubí mědeného medicinální plyny D do 42 mm, včetně uzávěrů apod. a včetně odpojení | m | 436 |  |  | 0 | CS ÚRS 2018 02 |  |  | základní | 0 | 0 | 0 |  | 0 | 3e-05 | 0.01308 | 0.00322 | 1.4039 | 16 | K | 2 |  |  |  | ROZPOCET | 0 | 0 | 0 | 0 | 0 | 1 | 0 | 16 | -1928211807
| VV |  | (10*2+15*2+17,5*2+1,3*2+11,5*2+12,5*2+5,5*2+15,2*2+1,3*2+9*2+13*3+10*3+13,5*3)*1,2 |  | 368.52 | [17 empty] | VV | 2 | 2 | True | 0 | ROZPOCET
| VV |  | 50+18-0,52 |  | 67.48 | [17 empty] | VV | 2 | 2 | True | 0 | ROZPOCET
| VV |  | Součet |  | 436 | [17 empty] | VV | 2 | 4 | True | 1 | ROZPOCET
124 | K | 722160952 | Oprava potrubí z trubek měděných propojení potrubí D 15 | kus | 1 |  |  | 0 | CS ÚRS 2018 02 |  |  | základní | 0 | 0 | 0 |  | 0 | 1e-05 | 1e-05 | 0 | 0 | 16 | K | 2 |  |  |  | ROZPOCET | 0 | 0 | 0 | 0 | 0 | 1 | 0 | 16 | -1249768467
125 | K | 722160953 | Oprava potrubí z trubek měděných propojení potrubí D 18 | kus | 1 |  |  | 0 | CS ÚRS 2018 02 |  |  | základní | 0 | 0 | 0 |  | 0 | 1e-05 | 1e-05 | 0 | 0 | 16 | K | 2 |  |  |  | ROZPOCET | 0 | 0 | 0 | 0 | 0 | 1 | 0 | 16 | -280640422
126 | K | 722160954 | Oprava potrubí z trubek měděných propojení potrubí D 25 | kus | 2 |  |  | 0 | CS ÚRS 2018 02 |  |  | základní | 0 | 0 | 0 |  | 0 | 1e-05 | 2e-05 | 0 | 0 | 16 | K | 2 |  |  |  | ROZPOCET | 0 | 0 | 0 | 0 | 0 | 1 | 0 | 16 | -974556800
127 | K | 722160955 | Oprava potrubí z trubek měděných propojení potrubí D 28 | kus | 2 |  |  | 0 | CS ÚRS 2018 02 |  |  | základní | 0 | 0 | 0 |  | 0 | 2e-05 | 4e-05 | 0 | 0 | 16 | K | 2 |  |  |  | ROZPOCET | 0 | 0 | 0 | 0 | 0 | 1 | 0 | 16 | -2139255363
128 | K | 722160971 | Oprava potrubí měděného zazátkování vývodu | kus | 6 |  |  | 0 | CS ÚRS 2018 02 |  |  | základní | 0 | 0 | 0 |  | 0 | 3e-05 | 0.00018 | 0 | 0 | 16 | K | 2 |  |  |  | ROZPOCET | 0 | 0 | 0 | 0 | 0 | 1 | 0 | 16 | 646385895
129 | K | 722181812 | Demontáž izolace, plstěných pásů z trub do D 50 | m | 270.249 |  |  | 0 | CS ÚRS 2018 02 |  |  | základní | 0 | 0 | 0 |  | 0 | 0 | 0 | 0.00023 | 0.062157 | 16 | K | 2 |  |  |  | ROZPOCET | 0 | 0 | 0 | 0 | 0 | 1 | 0 | 16 | -361778113
| VV |  | 138,713 |  | 138.713 | [17 empty] | VV | 2 | 2 | True | 0 | ROZPOCET
| VV |  | 106,236 |  | 106.236 | [17 empty] | VV | 2 | 2 | True | 0 | ROZPOCET
| VV |  | 25,3 |  | 25.3 | [17 empty] | VV | 2 | 2 | True | 0 | ROZPOCET
| VV |  | Součet |  | 270.249 | [17 empty] | VV | 2 | 4 | True | 1 | ROZPOCET
130 | K | 722220851 | Demontáž armatur závitových s jedním závitem G do 3/4 | kus | 24 |  |  | 0 | CS ÚRS 2018 02 |  |  | základní | 0 | 0 | 0 |  | 0 | 0 | 0 | 0.00069 | 0.01656 | 16 | K | 2 |  |  |  | ROZPOCET | 0 | 0 | 0 | 0 | 0 | 1 | 0 | 16 | -839935115
131 | K | 722220861 | Demontáž armatur závitových se dvěma závity G do 3/4 | kus | 17 |  |  | 0 | CS ÚRS 2018 02 |  |  | základní | 0 | 0 | 0 |  | 0 | 0 | 0 | 0.00053 | 0.00901 | 16 | K | 2 |  |  |  | ROZPOCET | 0 | 0 | 0 | 0 | 0 | 1 | 0 | 16 | 1281947852
| VV |  | 3+3+1+3 |  | 10 | [17 empty] | VV | 2 | 2 | True | 0 | ROZPOCET
| VV |  | 2+1+4 |  | 7 | [17 empty] | VV | 2 | 2 | True | 0 | ROZPOCET
| VV |  | Součet |  | 17 | [17 empty] | VV | 2 | 4 | True | 1 | ROZPOCET
132 | K | 722220862 | Demontáž armatur závitových se dvěma závity G do 5/4 | kus | 11 |  |  | 0 | CS ÚRS 2018 02 |  |  | základní | 0 | 0 | 0 |  | 0 | 0 | 0 | 0.00123 | 0.01353 | 16 | K | 2 |  |  |  | ROZPOCET | 0 | 0 | 0 | 0 | 0 | 1 | 0 | 16 | 153673946
| VV |  | 2+2+2 |  | 6 | [17 empty] | VV | 2 | 2 | True | 0 | ROZPOCET
| VV |  | 5 |  | 5 | [17 empty] | VV | 2 | 2 | True | 0 | ROZPOCET
| VV |  | Součet |  | 11 | [17 empty] | VV | 2 | 4 | True | 1 | ROZPOCET
133 | K | 722290821 | Přemístění vnitrostaveništní demontovaných hmot pro vnitřní vodovod v objektech výšky do 6 m | t | 2.281 |  |  | 0 | CS ÚRS 2018 02 |  |  | základní | 0 | 0 | 0 |  | 0 | 0 | 0 | 0 | 0 | 16 | K | 2 |  |  |  | ROZPOCET | 0 | 0 | 0 | 0 | 0 | 1 | 0 | 16 | 1071132554
134 | K | 998722101 | Přesun hmot tonážní pro vnitřní vodovod v objektech v do 6 m | t | 0.014 |  |  | 0 | CS ÚRS 2018 02 |  |  | základní | 0 | 0 | 0 |  | 0 | 0 | 0 | 0 | 0 | 16 | K | 2 |  |  |  | ROZPOCET | 0 | 0 | 0 | 0 | 0 | 1 | 0 | 16 | 1503532154
| D | 725 | Zdravotechnika - zařizovací předměty |  |  |  |  | 0 | [5 empty] | 0 | 0 |  | 0 |  | 0.228 |  | 0.8262 | 2 | D | 1 |  |  |  | ROZPOCET | [6 empty] | 0
135 | K | 725110814 | Demontáž klozetu | soubor | 5 |  |  | 0 | CS ÚRS 2018 02 |  |  | základní | 0 | 0 | 0 |  | 0 | 0 | 0 | 0.0342 | 0.171 | 16 | K | 2 |  |  |  | ROZPOCET | 0 | 0 | 0 | 0 | 0 | 1 | 0 | 16 | 1141333462
| VV |  | Viz. PD bouracích prací - půdorys 1.n.p., tech.zpráva, vlastní prohlídka | [19 empty] | VV | 2 | 1 | True | 0 | ROZPOCET
| VV |  | platí pro celý oddíl 725 - pol.č. 135 až 145 | [19 empty] | VV | 2 | 1 | True | 0 | ROZPOCET
| VV |  | 5 |  | 5 | [17 empty] | VV | 2 | 2 | True | 0 | ROZPOCET
| VV |  | Součet |  | 5 | [17 empty] | VV | 2 | 4 | True | 1 | ROZPOCET
136 | K | 725210821 | Demontáž umyvadel bez výtokových armatur | soubor | 12 |  |  | 0 | CS ÚRS 2018 02 |  |  | základní | 0 | 0 | 0 |  | 0 | 0.019 | 0.228 | 0.01946 | 0.23352 | 16 | K | 2 |  |  |  | ROZPOCET | 0 | 0 | 0 | 0 | 0 | 1 | 0 | 16 | 567545742
| VV |  | 10+2 |  | 12 | [17 empty] | VV | 2 | 2 | True | 0 | ROZPOCET
| VV |  | Součet |  | 12 | [17 empty] | VV | 2 | 4 | True | 1 | ROZPOCET
137 | K | 725240812 | Demontáž vaniček sprchových bez výtokových armatur | soubor | 2 |  |  | 0 | CS ÚRS 2018 02 |  |  | základní | 0 | 0 | 0 |  | 0 | 0 | 0 | 0.0245 | 0.049 | 16 | K | 2 |  |  |  | ROZPOCET | 0 | 0 | 0 | 0 | 0 | 1 | 0 | 16 | 1854502841
138 | K | 725310821 | Demontáž dřez jednoduchý bez výtokových armatur | soubor | 11 |  |  | 0 | CS ÚRS 2018 02 |  |  | základní | 0 | 0 | 0 |  | 0 | 0 | 0 | 0.01707 | 0.18777 | 16 | K | 2 |  |  |  | ROZPOCET | 0 | 0 | 0 | 0 | 0 | 1 | 0 | 16 | 1851625545
139 | K | 725320821 | Demontáž dřez dvojitý bez výtokových armatur | soubor | 2 |  |  | 0 | CS ÚRS 2018 02 |  |  | základní | 0 | 0 | 0 |  | 0 | 0 | 0 | 0.0272 | 0.0544 | 16 | K | 2 |  |  |  | ROZPOCET | 0 | 0 | 0 | 0 | 0 | 1 | 0 | 16 | -1035145371
140 | K | 725330840 | Demontáž výlevky bez výtokových armatur | soubor | 4 |  |  | 0 | CS ÚRS 2018 02 |  |  | základní | 0 | 0 | 0 |  | 0 | 0 | 0 | 0.0188 | 0.0752 | 16 | K | 2 |  |  |  | ROZPOCET | 0 | 0 | 0 | 0 | 0 | 1 | 0 | 16 | 14668488
141 | K | 725590811 | Přemístění vnitrostaveništní demontovaných zařizovacích předmětů v objektech výšky do 6 m | t | 0.826 |  |  | 0 | CS ÚRS 2018 02 |  |  | základní | 0 | 0 | 0 |  | 0 | 0 | 0 | 0 | 0 | 16 | K | 2 |  |  |  | ROZPOCET | 0 | 0 | 0 | 0 | 0 | 1 | 0 | 16 | 12810938
142 | K | 725810811 | Demontáž ventilů výtokových nástěnných | kus | 5 |  |  | 0 | CS ÚRS 2018 02 |  |  | základní | 0 | 0 | 0 |  | 0 | 0 | 0 | 0.00049 | 0.00245 | 16 | K | 2 |  |  |  | ROZPOCET | 0 | 0 | 0 | 0 | 0 | 1 | 0 | 16 | 224429078
143 | K | 725820801 | Demontáž baterie do G 3 / 4 | soubor | 31 |  |  | 0 | CS ÚRS 2018 02 |  |  | základní | 0 | 0 | 0 |  | 0 | 0 | 0 | 0.00156 | 0.04836 | 16 | K | 2 |  |  |  | ROZPOCET | 0 | 0 | 0 | 0 | 0 | 1 | 0 | 16 | -758504379
144 | K | 725840850 | Demontáž baterie sprch do G 3/4 | kus | 2 |  |  | 0 | CS ÚRS 2018 02 |  |  | základní | 0 | 0 | 0 |  | 0 | 0 | 0 | 0.00225 | 0.0045 | 16 | K | 2 |  |  |  | ROZPOCET | 0 | 0 | 0 | 0 | 0 | 1 | 0 | 16 | -1703338124
145 | K | 998725101 | Přesun hmot tonážní pro zařizovací předměty v objektech v do 6 m | t | 0.228 |  |  | 0 | CS ÚRS 2018 02 |  |  | základní | 0 | 0 | 0 |  | 0 | 0 | 0 | 0 | 0 | 16 | K | 2 |  |  |  | ROZPOCET | 0 | 0 | 0 | 0 | 0 | 1 | 0 | 16 | -2083411282
| D | 733 | Ústřední vytápění - rozvodné potrubí |  |  |  |  | 0 | [5 empty] | 0 | 0 |  | 0 |  | 0.009238 |  | 0.71232 | 2 | D | 1 |  |  |  | ROZPOCET | [6 empty] | 0
146 | K | 733110803 | Demontáž potrubí ocelového závitového do DN 15 | m | 212.4 |  |  | 0 | CS ÚRS 2018 02 |  |  | základní | 0 | 0 | 0 |  | 0 | 2e-05 | 0.004248 | 0.001 | 0.2124 | 16 | K | 2 |  |  |  | ROZPOCET | 0 | 0 | 0 | 0 | 0 | 1 | 0 | 16 | -591143155
| VV |  | Viz. PD bouracích prací - tech.zpráva, vlastní prohlídka | [19 empty] | VV | 2 | 1 | True | 0 | ROZPOCET
| VV |  | platí pro celý oddíl 733 - pol.č. 146 až 151 | [19 empty] | VV | 2 | 1 | True | 0 | ROZPOCET
| VV |  | 25*4 |  | 100 | [17 empty] | VV | 2 | 2 | True | 0 | ROZPOCET
| VV |  | 5,5*2+7,5*2+11*2+5,5*2+9*2+17,7*2 |  | 112.4 | [17 empty] | VV | 2 | 2 | True | 0 | ROZPOCET
| VV |  | Součet |  | 212.4 | [17 empty] | VV | 2 | 4 | True | 1 | ROZPOCET
147 | K | 733110806 | Demontáž potrubí ocelového závitového do DN 32 | m | 145.5 |  |  | 0 | CS ÚRS 2018 02 |  |  | základní | 0 | 0 | 0 |  | 0 | 2e-05 | 0.00291 | 0.0032 | 0.4656 | 16 | K | 2 |  |  |  | ROZPOCET | 0 | 0 | 0 | 0 | 0 | 1 | 0 | 16 | -2016979148
| VV |  | 30,55*2+24,7*2+7,5*2+10*2 |  | 145.5 | [17 empty] | VV | 2 | 2 | True | 0 | ROZPOCET
| VV |  | Součet |  | 145.5 | [17 empty] | VV | 2 | 4 | True | 1 | ROZPOCET
148 | K | 733130916 | Oprava potrubí přeřezání ocelové trubky do DN 50 | m | 4 |  |  | 0 | CS ÚRS 2018 02 |  |  | základní | 0 | 0 | 0 |  | 0 | 9e-05 | 0.00036 | 0.00858 | 0.03432 | 16 | K | 2 |  |  |  | ROZPOCET | 0 | 0 | 0 | 0 | 0 | 1 | 0 | 16 | -283038972
149 | K | 733191916 | Zaslepení potrubí ocelového závitového zavařením a skováním DN 32 | kus | 4 |  |  | 0 | CS ÚRS 2018 02 |  |  | základní | 0 | 0 | 0 |  | 0 | 0.00043 | 0.00172 | 0 | 0 | 16 | K | 2 |  |  |  | ROZPOCET | 0 | 0 | 0 | 0 | 0 | 1 | 0 | 16 | 755797708
150 | K | 733890801 | Přemístění potrubí demontovaného vodorovně do 100 m v objektech výšky do 6 m | t | 0.678 |  |  | 0 | CS ÚRS 2018 02 |  |  | základní | 0 | 0 | 0 |  | 0 | 0 | 0 | 0 | 0 | 16 | K | 2 |  |  |  | ROZPOCET | 0 | 0 | 0 | 0 | 0 | 1 | 0 | 16 | -26155541
151 | K | 998733101 | Přesun hmot tonážní pro rozvody potrubí v objektech v do 6 m | t | 0.009 |  |  | 0 | CS ÚRS 2018 02 |  |  | základní | 0 | 0 | 0 |  | 0 | 0 | 0 | 0 | 0 | 16 | K | 2 |  |  |  | ROZPOCET | 0 | 0 | 0 | 0 | 0 | 1 | 0 | 16 | 1482257063
| D | 734 | Ústřední vytápění - armatury |  |  |  |  | 0 | [5 empty] | 0 | 0 |  | 0 |  | 0.00395 |  | 0.0287 | 2 | D | 1 |  |  |  | ROZPOCET | [6 empty] | 0
152 | K | 734200811 | Demontáž armatury závitové s jedním závitem do G 1/2 | kus | 25 |  |  | 0 | CS ÚRS 2018 02 |  |  | základní | 0 | 0 | 0 |  | 0 | 4e-05 | 0.001 | 0.00045 | 0.01125 | 16 | K | 2 |  |  |  | ROZPOCET | 0 | 0 | 0 | 0 | 0 | 1 | 0 | 16 | 338961503
| VV |  | Viz. PD bouracích prací - půdorys 1.n.p., tech.zpráva, vlastní prohlídka | [19 empty] | VV | 2 | 1 | True | 0 | ROZPOCET
| VV |  | platí pro celý oddíl 734 - pol.č. 146 až 156 | [19 empty] | VV | 2 | 1 | True | 0 | ROZPOCET
| VV |  | 25 |  | 25 | [17 empty] | VV | 2 | 2 | True | 0 | ROZPOCET
| VV |  | Součet |  | 25 | [17 empty] | VV | 2 | 4 | True | 1 | ROZPOCET
153 | K | 734200821 | Demontáž armatury závitové se dvěma závity do G 1/2 | kus | 29 |  |  | 0 | CS ÚRS 2018 02 |  |  | základní | 0 | 0 | 0 |  | 0 | 9e-05 | 0.00261 | 0.00045 | 0.01305 | 16 | K | 2 |  |  |  | ROZPOCET | 0 | 0 | 0 | 0 | 0 | 1 | 0 | 16 | -260135724
| VV |  | 25 |  | 25 | [17 empty] | VV | 2 | 2 | True | 0 | ROZPOCET
| VV |  | 2+2 |  | 4 | [17 empty] | VV | 2 | 2 | True | 0 | ROZPOCET
| VV |  | Součet |  | 29 | [17 empty] | VV | 2 | 4 | True | 1 | ROZPOCET
154 | K | 734200823 | Demontáž armatury závitové se dvěma závity do G 6/4 | kus | 2 |  |  | 0 | CS ÚRS 2018 02 |  |  | základní | 0 | 0 | 0 |  | 0 | 0.00017 | 0.00034 | 0.0022 | 0.0044 | 16 | K | 2 |  |  |  | ROZPOCET | 0 | 0 | 0 | 0 | 0 | 1 | 0 | 16 | -2057986768
155 | K | 734890801 | Přemístění demontovaných armatur vodorovně do 100 m v objektech výšky do 6 m | t | 0.029 |  |  | 0 | CS ÚRS 2018 02 |  |  | základní | 0 | 0 | 0 |  | 0 | 0 | 0 | 0 | 0 | 16 | K | 2 |  |  |  | ROZPOCET | 0 | 0 | 0 | 0 | 0 | 1 | 0 | 16 | -640895113
156 | K | 998734101 | Přesun hmot tonážní pro armatury v objektech v do 6 m | t | 0.004 |  |  | 0 | CS ÚRS 2018 02 |  |  | základní | 0 | 0 | 0 |  | 0 | 0 | 0 | 0 | 0 | 16 | K | 2 |  |  |  | ROZPOCET | 0 | 0 | 0 | 0 | 0 | 1 | 0 | 16 | 1301287611
| D | 735 | Ústřední vytápění - otopná tělesa |  |  |  |  | 0 | [5 empty] | 0 | 0 |  | 0 |  | 0.00279 |  | 0.82839 | 2 | D | 1 |  |  |  | ROZPOCET | [6 empty] | 0
157 | K | 735151811 | Demontáž otopného tělesa panelového jednořadého délka do 1500 mm | kus | 7 |  |  | 0 | CS ÚRS 2018 02 |  |  | základní | 0 | 0 | 0 |  | 0 | 5e-05 | 0.00035 | 0.01235 | 0.08645 | 16 | K | 2 |  |  |  | ROZPOCET | 0 | 0 | 0 | 0 | 0 | 1 | 0 | 16 | 1631384709
| VV |  | Viz. PD bouracích prací - tech.zpráva, vlastní prohlídka | [19 empty] | VV | 2 | 1 | True | 0 | ROZPOCET
| VV |  | platí pro celý oddíl 735 - pol.č. 157 až 163 | [19 empty] | VV | 2 | 1 | True | 0 | ROZPOCET
| VV |  | 7 |  | 7 | [17 empty] | VV | 2 | 2 | True | 0 | ROZPOCET
| VV |  | Součet |  | 7 | [17 empty] | VV | 2 | 4 | True | 1 | ROZPOCET
158 | K | 735151821 | Demontáž otopného tělesa panelového dvouřadého délka do 1500 mm | kus | 8 |  |  | 0 | CS ÚRS 2018 02 |  |  | základní | 0 | 0 | 0 |  | 0 | 8e-05 | 0.00064 | 0.02493 | 0.19944 | 16 | K | 2 |  |  |  | ROZPOCET | 0 | 0 | 0 | 0 | 0 | 1 | 0 | 16 | 1077487015
| VV |  | 4+2+1+1 |  | 8 | [17 empty] | VV | 2 | 2 | True | 0 | ROZPOCET
| VV |  | Součet |  | 8 | [17 empty] | VV | 2 | 4 | True | 1 | ROZPOCET
159 | K | 735151822 | Demontáž otopného tělesa panelového dvouřadého délka do 2820 mm | kus | 10 |  |  | 0 | CS ÚRS 2018 02 |  |  | základní | 0 | 0 | 0 |  | 0 | 8e-05 | 0.0008 | 0.04675 | 0.4675 | 16 | K | 2 |  |  |  | ROZPOCET | 0 | 0 | 0 | 0 | 0 | 1 | 0 | 16 | 71863938
| VV |  | 1+9 |  | 10 | [17 empty] | VV | 2 | 2 | True | 0 | ROZPOCET
| VV |  | Součet |  | 10 | [17 empty] | VV | 2 | 4 | True | 1 | ROZPOCET
160 | K | 735291800 | Demontáž konzoly nebo držáku otopných těles, registrů nebo konvektorů do odpadu | kus | 100 |  |  | 0 | CS ÚRS 2018 02 |  |  | základní | 0 | 0 | 0 |  | 0 | 1e-05 | 0.001 | 0.00075 | 0.075 | 16 | K | 2 |  |  |  | ROZPOCET | 0 | 0 | 0 | 0 | 0 | 1 | 0 | 16 | 1274424739
161 | K | 735494811 | Vypuštění vody z otopných těles | m2 | 18.42 |  |  | 0 | CS ÚRS 2018 02 |  |  | základní | 0 | 0 | 0 |  | 0 | 0 | 0 | 0 | 0 | 16 | K | 2 |  |  |  | ROZPOCET | 0 | 0 | 0 | 0 | 0 | 1 | 0 | 16 | 1686352659
| VV |  | 7*0,6*0,5 |  | 2.1 | [17 empty] | VV | 2 | 2 | True | 0 | ROZPOCET
| VV |  | 8*1,4*0,3*2 |  | 6.72 | [17 empty] | VV | 2 | 2 | True | 0 | ROZPOCET
| VV |  | 10*1,6*0,3*2 |  | 9.6 | [17 empty] | VV | 2 | 2 | True | 0 | ROZPOCET
| VV |  | Součet |  | 18.42 | [17 empty] | VV | 2 | 4 | True | 1 | ROZPOCET
162 | K | 735890801 | Přemístění demontovaného otopného tělesa vodorovně 100 m v objektech výšky do 6 m | t | 0.828 |  |  | 0 | CS ÚRS 2018 02 |  |  | základní | 0 | 0 | 0 |  | 0 | 0 | 0 | 0 | 0 | 16 | K | 2 |  |  |  | ROZPOCET | 0 | 0 | 0 | 0 | 0 | 1 | 0 | 16 | -835487453
163 | K | 998735101 | Přesun hmot tonážní pro otopná tělesa v objektech v do 6 m | t | 0.003 |  |  | 0 | CS ÚRS 2018 02 |  |  | základní | 0 | 0 | 0 |  | 0 | 0 | 0 | 0 | 0 | 16 | K | 2 |  |  |  | ROZPOCET | 0 | 0 | 0 | 0 | 0 | 1 | 0 | 16 | 1328267992
| D | 741 | Elektroinstalace - silnoproud |  |  |  |  | 0 | [5 empty] | 0 | 0 |  | 0 |  | 0 |  | 0 | 2 | D | 1 |  |  |  | ROZPOCET | [6 empty] | 0
164 | K | Pol1 | Demontáž svítidla | ks | 320 |  |  | 0 | vlastní |  |  | základní | 0 | 0 | 0 |  | 0 | 0 | 0 | 0 | 0 | 16 | K | 2 |  |  |  | ROZPOCET | 0 | 0 | 0 | 0 | 0 | 1 | 0 | 16 | -1092276763
| VV |  | Viz. PD bouracích prací - tech.zpráva, vlastní prohlídka | [19 empty] | VV | 2 | 1 | True | 0 | ROZPOCET
| VV |  | platí pro celý oddíl 741 - pol.č. 164 až 182 | [19 empty] | VV | 2 | 1 | True | 0 | ROZPOCET
| VV |  | 320 |  | 320 | [17 empty] | VV | 2 | 2 | True | 0 | ROZPOCET
| VV |  | Součet |  | 320 | [17 empty] | VV | 2 | 4 | True | 1 | ROZPOCET
165 | K | Pol2 | Demontáž koncového prvku elektroinstalace | ks | 800 |  |  | 0 | vlastní |  |  | základní | 0 | 0 | 0 |  | 0 | 0 | 0 | 0 | 0 | 16 | K | 2 |  |  |  | ROZPOCET | 0 | 0 | 0 | 0 | 0 | 1 | 0 | 16 | -1687889564
166 | K | Pol3 | Demontáž kabelových tras (žlaby) | m | 400 |  |  | 0 | vlastní |  |  | základní | 0 | 0 | 0 |  | 0 | 0 | 0 | 0 | 0 | 16 | K | 2 |  |  |  | ROZPOCET | 0 | 0 | 0 | 0 | 0 | 1 | 0 | 16 | -1879546761
167 | K | Pol4 | Demontáž rozváděče – pole do 600x300x1000 mm | ks | 8 |  |  | 0 | vlastní |  |  | základní | 0 | 0 | 0 |  | 0 | 0 | 0 | 0 | 0 | 16 | K | 2 |  |  |  | ROZPOCET | 0 | 0 | 0 | 0 | 0 | 1 | 0 | 16 | -1867734210
168 | K | Pol5 | Demontáž rozváděče – pole do 800x400x2000 mm | ks | 10 |  |  | 0 | vlastní |  |  | základní | 0 | 0 | 0 |  | 0 | 0 | 0 | 0 | 0 | 16 | K | 2 |  |  |  | ROZPOCET | 0 | 0 | 0 | 0 | 0 | 1 | 0 | 16 | 619616045
169 | K | Pol6 | Demontáž prvků ZIS | ks | 10 |  |  | 0 | vlastní |  |  | základní | 0 | 0 | 0 |  | 0 | 0 | 0 | 0 | 0 | 16 | K | 2 |  |  |  | ROZPOCET | 0 | 0 | 0 | 0 | 0 | 1 | 0 | 16 | -1116481984
170 | K | Pol7 | Demontáž ostatních nosných konstrukcí | kg | 1000 |  |  | 0 | vlastní |  |  | základní | 0 | 0 | 0 |  | 0 | 0 | 0 | 0 | 0 | 16 | K | 2 |  |  |  | ROZPOCET | 0 | 0 | 0 | 0 | 0 | 1 | 0 | 16 | -135675908
171 | K | Pol8 | Demontáž kabelů a vodičů do 5x16 | m | 8960 |  |  | 0 | vlastní |  |  | základní | 0 | 0 | 0 |  | 0 | 0 | 0 | 0 | 0 | 16 | K | 2 |  |  |  | ROZPOCET | 0 | 0 | 0 | 0 | 0 | 1 | 0 | 16 | -25542078
172 | K | Pol9 | Demontáž kabelů a vodičů nad 5x16 | m | 1600 |  |  | 0 | vlastní |  |  | základní | 0 | 0 | 0 |  | 0 | 0 | 0 | 0 | 0 | 16 | K | 2 |  |  |  | ROZPOCET | 0 | 0 | 0 | 0 | 0 | 1 | 0 | 16 | -853199962
173 | K | Pol10 | Dokumentace pro provedení demontážních prací | hod | 48 |  |  | 0 | vlastní |  |  | základní | 0 | 0 | 0 |  | 0 | 0 | 0 | 0 | 0 | 16 | K | 2 |  |  |  | ROZPOCET | 0 | 0 | 0 | 0 | 0 | 1 | 0 | 16 | -835489852
174 | K | Pol11 | Související práce pro zařízení staveniště | hod | 24 |  |  | 0 | vlastní |  |  | základní | 0 | 0 | 0 |  | 0 | 0 | 0 | 0 | 0 | 16 | K | 2 |  |  |  | ROZPOCET | 0 | 0 | 0 | 0 | 0 | 1 | 0 | 16 | -1696513899
175 | K | Pol12 | Technické prohlídky po odpojení zařízení | hod | 16 |  |  | 0 | vlastní |  |  | základní | 0 | 0 | 0 |  | 0 | 0 | 0 | 0 | 0 | 16 | K | 2 |  |  |  | ROZPOCET | 0 | 0 | 0 | 0 | 0 | 1 | 0 | 16 | -1477063444
176 | K | Pol13 | Uložení odpadu na skládku – plasty | t | 1.5 |  |  | 0 | vlastní |  |  | základní | 0 | 0 | 0 |  | 0 | 0 | 0 | 0 | 0 | 16 | K | 2 |  |  |  | ROZPOCET | 0 | 0 | 0 | 0 | 0 | 1 | 0 | 16 | -2022125507
177 | K | Pol14 | Uložení odpadu na skládku – kabely | t | 9.376 |  |  | 0 | vlastní |  |  | základní | 0 | 0 | 0 |  | 0 | 0 | 0 | 0 | 0 | 16 | K | 2 |  |  |  | ROZPOCET | 0 | 0 | 0 | 0 | 0 | 1 | 0 | 16 | -1748086678
178 | K | Pol15 | Uložení odpadu na skládku – ostatní | t | 4.902 |  |  | 0 | vlastní |  |  | základní | 0 | 0 | 0 |  | 0 | 0 | 0 | 0 | 0 | 16 | K | 2 |  |  |  | ROZPOCET | 0 | 0 | 0 | 0 | 0 | 1 | 0 | 16 | -546089023
179 | K | Pol16 | Uložení odpadu na skládku – nebezpečné odpady (světelné zdroje) | t | 0.16 |  |  | 0 | vlastní |  |  | základní | 0 | 0 | 0 |  | 0 | 0 | 0 | 0 | 0 | 16 | K | 2 |  |  |  | ROZPOCET | 0 | 0 | 0 | 0 | 0 | 1 | 0 | 16 | -1146190064
180 | K | Pol19 | Zisk z prodeje druhotných materiálů - Ocel, železo | kg | -3500 |  |  | 0 | vlastní |  |  | základní | 0 | 0 | 0 |  | 0 | 0 | 0 | 0 | 0 | 16 | K | 2 |  |  |  | ROZPOCET | 0 | 0 | 0 | 0 | 0 | 1 | 0 | 16 | 1488615597
181 | K | Pol20 | Zisk z prodeje druhotných materiálů - Měď (ve formě kabelů i s izolací) | kg | -9376 |  |  | 0 | vlastní |  |  | základní | 0 | 0 | 0 |  | 0 | 0 | 0 | 0 | 0 | 16 | K | 2 |  |  |  | ROZPOCET | 0 | 0 | 0 | 0 | 0 | 1 | 0 | 16 | 1877208944
182 | K | Pol21 | Zisk z prodeje druhotných materiálů - Hliník | kg | -800 |  |  | 0 | vlastní |  |  | základní | 0 | 0 | 0 |  | 0 | 0 | 0 | 0 | 0 | 16 | K | 2 |  |  |  | ROZPOCET | 0 | 0 | 0 | 0 | 0 | 1 | 0 | 16 | 1608391785
| D | 742 | Elektroinstalace - slaboproud |  |  |  |  | 0 | [5 empty] | 0 | 0 |  | 0 |  | 0 |  | 0 | 2 | D | 1 |  |  |  | ROZPOCET | [6 empty] | 0
183 | K | Pol22 | Demontáž EPS - kouřový hlásič vč.patice | ks | 5 |  |  | 0 | vlastní |  |  | základní | 0 | 0 | 0 |  | 0 | 0 | 0 | 0 | 0 | 16 | K | 2 |  |  |  | ROZPOCET | 0 | 0 | 0 | 0 | 0 | 1 | 0 | 16 | 1615959657
| VV |  | Viz. PD bouracích prací - tech.zpráva, vlastní prohlídka | [19 empty] | VV | 2 | 1 | True | 0 | ROZPOCET
| VV |  | platí pro celý oddíl 742 - pol.č. 183 až 210 | [19 empty] | VV | 2 | 1 | True | 0 | ROZPOCET
| VV |  | 5 |  | 5 | [17 empty] | VV | 2 | 2 | True | 0 | ROZPOCET
| VV |  | Součet |  | 5 | [17 empty] | VV | 2 | 4 | True | 1 | ROZPOCET
184 | K | Pol23 | Demontáž EPS - tlačítkový hlásič | ks | 3 |  |  | 0 | vlastní |  |  | základní | 0 | 0 | 0 |  | 0 | 0 | 0 | 0 | 0 | 16 | K | 2 |  |  |  | ROZPOCET | 0 | 0 | 0 | 0 | 0 | 1 | 0 | 16 | -1361136691
185 | K | Pol24 | Demontáž EPS - přídržný magnet | ks | 1 |  |  | 0 | vlastní |  |  | základní | 0 | 0 | 0 |  | 0 | 0 | 0 | 0 | 0 | 16 | K | 2 |  |  |  | ROZPOCET | 0 | 0 | 0 | 0 | 0 | 1 | 0 | 16 | -1235797784
186 | K | Pol25 | Demontáž EPS - kabel 2x2x0,8 | m | 70 |  |  | 0 | vlastní |  |  | základní | 0 | 0 | 0 |  | 0 | 0 | 0 | 0 | 0 | 16 | K | 2 |  |  |  | ROZPOCET | 0 | 0 | 0 | 0 | 0 | 1 | 0 | 16 | 439316179
187 | K | Pol26 | Demontáž EPS - kabel 3x2x0,8 | m | 40 |  |  | 0 | vlastní |  |  | základní | 0 | 0 | 0 |  | 0 | 0 | 0 | 0 | 0 | 16 | K | 2 |  |  |  | ROZPOCET | 0 | 0 | 0 | 0 | 0 | 1 | 0 | 16 | 478754320
188 | K | Pol27 | Demontáž EPS - podhledů | m2 | 115 |  |  | 0 | vlastní |  |  | základní | 0 | 0 | 0 |  | 0 | 0 | 0 | 0 | 0 | 16 | K | 2 |  |  |  | ROZPOCET | 0 | 0 | 0 | 0 | 0 | 1 | 0 | 16 | 484236171
189 | K | Pol28 | Demontáž EPS - kabelová trasa | m | 120 |  |  | 0 | vlastní |  |  | základní | 0 | 0 | 0 |  | 0 | 0 | 0 | 0 | 0 | 16 | K | 2 |  |  |  | ROZPOCET | 0 | 0 | 0 | 0 | 0 | 1 | 0 | 16 | -346595709
190 | K | Pol29 | Demontáž EPS - programovací práce ve stávající ústředně EPS (servisní organizace) | HZs | 8 |  |  | 0 | vlastní |  |  | základní | 0 | 0 | 0 |  | 0 | 0 | 0 | 0 | 0 | 16 | K | 2 |  |  |  | ROZPOCET | 0 | 0 | 0 | 0 | 0 | 1 | 0 | 16 | -360139298
191 | K | Pol30 | Demontáž SK (strukturovaná kabeláž) - datová zásuvka vč. 2ks konektorů (předat investorovi neporušené) | ks | 35 |  |  | 0 | vlastní |  |  | základní | 0 | 0 | 0 |  | 0 | 0 | 0 | 0 | 0 | 16 | K | 2 |  |  |  | ROZPOCET | 0 | 0 | 0 | 0 | 0 | 1 | 0 | 16 | 2133718069
192 | K | Pol31 | Demontáž a opětovná montáž SK (strukturovaná kabeláž) - podhledů | m2 | 42 |  |  | 0 | vlastní |  |  | základní | 0 | 0 | 0 |  | 0 | 0 | 0 | 0 | 0 | 16 | K | 2 |  |  |  | ROZPOCET | 0 | 0 | 0 | 0 | 0 | 1 | 0 | 16 | -1733350275
193 | K | Pol32 | Demontáž SK (strukturovaná kabeláž) - kabel UTP/FTP od zásuvky do datového rozvaděče E-204 | m | 4600 |  |  | 0 | vlastní |  |  | základní | 0 | 0 | 0 |  | 0 | 0 | 0 | 0 | 0 | 16 | K | 2 |  |  |  | ROZPOCET | 0 | 0 | 0 | 0 | 0 | 1 | 0 | 16 | 1183695627
194 | K | Pol33 | Demontáž SK (strukturovaná kabeláž) - kabelová trasa až na hranu demontovaného prostoru/podlaží | m | 114 |  |  | 0 | vlastní |  |  | základní | 0 | 0 | 0 |  | 0 | 0 | 0 | 0 | 0 | 16 | K | 2 |  |  |  | ROZPOCET | 0 | 0 | 0 | 0 | 0 | 1 | 0 | 16 | -1197005785
195 | K | Pol34 | Demontáž SK (strukturovaná kabeláž) - oprava průrazů | ks | 15 |  |  | 0 | vlastní |  |  | základní | 0 | 0 | 0 |  | 0 | 0 | 0 | 0 | 0 | 16 | K | 2 |  |  |  | ROZPOCET | 0 | 0 | 0 | 0 | 0 | 1 | 0 | 16 | 1174502731
196 | K | Pol35 | Demontáž SK (strukturovaná kabeláž) - oprava protipožárních ucpávek | ks | 4 |  |  | 0 | vlastní |  |  | základní | 0 | 0 | 0 |  | 0 | 0 | 0 | 0 | 0 | 16 | K | 2 |  |  |  | ROZPOCET | 0 | 0 | 0 | 0 | 0 | 1 | 0 | 16 | 1837415836
197 | M | Pol51 | Demontáž SK (strukturovaná kabeláž) - oprava protipožárních ucpávek | ks | 4 |  |  | 0 | vlastní |  |  | základní | 0 | 0 | 0 |  | 0 | 0 | 0 | 0 | 0 | 32 | M | 2 |  |  |  | ROZPOCET | 0 | 0 | 0 | 0 | 0 | 1 | 0 | 16 | 1698052659
198 | K | Pol36 | Demontáž DS (docházkový systém) - terminál (servisní organizace) | HZs | 8 |  |  | 0 | vlastní |  |  | základní | 0 | 0 | 0 |  | 0 | 0 | 0 | 0 | 0 | 16 | K | 2 |  |  |  | ROZPOCET | 0 | 0 | 0 | 0 | 0 | 1 | 0 | 16 | 1445579046
199 | K | Pol37 | Demontáž DS (docházkový systém) - kabel | m | 80 |  |  | 0 | vlastní |  |  | základní | 0 | 0 | 0 |  | 0 | 0 | 0 | 0 | 0 | 16 | K | 2 |  |  |  | ROZPOCET | 0 | 0 | 0 | 0 | 0 | 1 | 0 | 16 | -764587526
200 | K | Pol38 | Demontáž DS (docházkový systém) - kabelová trasa | m | 42 |  |  | 0 | vlastní |  |  | základní | 0 | 0 | 0 |  | 0 | 0 | 0 | 0 | 0 | 16 | K | 2 |  |  |  | ROZPOCET | 0 | 0 | 0 | 0 | 0 | 1 | 0 | 16 | 1925180779
201 | K | Pol39 | Demontáž DS (docházkový systém) - programovací práce na stávající ústředně DS (servisní organizace) | HZs | 4 |  |  | 0 | vlastní |  |  | základní | 0 | 0 | 0 |  | 0 | 0 | 0 | 0 | 0 | 16 | K | 2 |  |  |  | ROZPOCET | 0 | 0 | 0 | 0 | 0 | 1 | 0 | 16 | 1843002773
202 | K | Pol40 | Demontáž DZ (dorozumívací zařízení sestra/pacient) - koncových prvků | ks | 18 |  |  | 0 | vlastní |  |  | základní | 0 | 0 | 0 |  | 0 | 0 | 0 | 0 | 0 | 16 | K | 2 |  |  |  | ROZPOCET | 0 | 0 | 0 | 0 | 0 | 1 | 0 | 16 | 249501836
203 | K | Pol41 | Demontáž DZ (dorozumívací zařízení sestra/pacient) - kabel | m | 1540 |  |  | 0 | vlastní |  |  | základní | 0 | 0 | 0 |  | 0 | 0 | 0 | 0 | 0 | 16 | K | 2 |  |  |  | ROZPOCET | 0 | 0 | 0 | 0 | 0 | 1 | 0 | 16 | 974006738
204 | K | Pol42 | Demontáž DZ (dorozumívací zařízení sestra/pacient) - programovací práce na stávající ústředně systému (servisní organizace) | HZs | 6 |  |  | 0 | vlastní |  |  | základní | 0 | 0 | 0 |  | 0 | 0 | 0 | 0 | 0 | 16 | K | 2 |  |  |  | ROZPOCET | 0 | 0 | 0 | 0 | 0 | 1 | 0 | 16 | 20713043
205 | K | Pol43 | Demontáže EKV (přístupového systému) - kabel, čtečky, řídící jednotky (servisní organizace) | HZs | 24 |  |  | 0 | vlastní |  |  | základní | 0 | 0 | 0 |  | 0 | 0 | 0 | 0 | 0 | 16 | K | 2 |  |  |  | ROZPOCET | 0 | 0 | 0 | 0 | 0 | 1 | 0 | 16 | 197113631
206 | K | Pol44 | Demontáže EKV (přístupového systému) - programovací práce na stávající ústředně systému (servisní organizace) | HZs | 5 |  |  | 0 | vlastní |  |  | základní | 0 | 0 | 0 |  | 0 | 0 | 0 | 0 | 0 | 16 | K | 2 |  |  |  | ROZPOCET | 0 | 0 | 0 | 0 | 0 | 1 | 0 | 16 | -174402892
207 | K | Pol45 | Komplexní funkční zkouška daných zařízení po demontáži vč. protokolu od funkčnosti | HZS | 16 |  |  | 0 | vlastní |  |  | základní | 0 | 0 | 0 |  | 0 | 0 | 0 | 0 | 0 | 16 | K | 2 |  |  |  | ROZPOCET | 0 | 0 | 0 | 0 | 0 | 1 | 0 | 16 | 193257063
208 | K | Pol46 | Ekologická likvidace odpadu vč.dokladu o likvidaci | kpl | 1 |  |  | 0 | vlastní |  |  | základní | 0 | 0 | 0 |  | 0 | 0 | 0 | 0 | 0 | 16 | K | 2 |  |  |  | ROZPOCET | 0 | 0 | 0 | 0 | 0 | 1 | 0 | 16 | -238050262
209 | K | Pol48 | Drobný instalační a montážní materiál | kpl | 1 |  |  | 0 | vlastní |  |  | základní | 0 | 0 | 0 |  | 0 | 0 | 0 | 0 | 0 | 16 | K | 2 |  |  |  | ROZPOCET | 0 | 0 | 0 | 0 | 0 | 1 | 0 | 16 | 15009832
210 | M | Pol52 | Drobný instalační a montážní materiál | kpl | 1 |  |  | 0 | vlastní |  |  | základní | 0 | 0 | 0 |  | 0 | 0 | 0 | 0 | 0 | 32 | M | 2 |  |  |  | ROZPOCET | 0 | 0 | 0 | 0 | 0 | 1 | 0 | 16 | 1830064955
| D | 751 | Vzduchotechnika |  |  |  |  | 0 | [5 empty] | 0 | 0 |  | 0 |  | 0.855 |  | 6.9817 | 2 | D | 1 |  |  |  | ROZPOCET | [6 empty] | 0
211 | K | 751111845 | Demontáž ventilátoru nadstrešního | kus | 1 |  |  | 0 | CS ÚRS 2018 02 |  |  | základní | 0 | 0 | 0 |  | 0 | 0 | 0 | 0.022 | 0.022 | 16 | K | 2 |  |  |  | ROZPOCET | 0 | 0 | 0 | 0 | 0 | 1 | 0 | 16 | 373820522
| VV |  | Viz. PD bouracích prací - tech.zpráva, vlastní prohlídka | [19 empty] | VV | 2 | 1 | True | 0 | ROZPOCET
| VV |  | platí pro celý oddíl 751 - pol.č. 211 až 237 | [19 empty] | VV | 2 | 1 | True | 0 | ROZPOCET
| VV |  | 1 |  | 1 | [17 empty] | VV | 2 | 2 | True | 0 | ROZPOCET
| VV |  | Součet |  | 1 | [17 empty] | VV | 2 | 4 | True | 1 | ROZPOCET
212 | K | 751134812 | Dmtž ventilátoru diagonálního potrubí D do 200 mm | kus | 6 |  |  | 0 | CS ÚRS 2018 02 |  |  | základní | 0 | 0 | 0 |  | 0 | 0 | 0 | 0.003 | 0.018 | 16 | K | 2 |  |  |  | ROZPOCET | 0 | 0 | 0 | 0 | 0 | 1 | 0 | 16 | -1830119847
213 | K | 751322811 | Demontáž talířového ventilu D do 200 mm | kus | 10 |  |  | 0 | CS ÚRS 2018 02 |  |  | základní | 0 | 0 | 0 |  | 0 | 0 | 0 | 0.0005 | 0.005 | 16 | K | 2 |  |  |  | ROZPOCET | 0 | 0 | 0 | 0 | 0 | 1 | 0 | 16 | -841463346
| VV |  | 1+3 |  | 4 | [17 empty] | VV | 2 | 2 | True | 0 | ROZPOCET
| VV |  | 1+4+1 |  | 6 | [17 empty] | VV | 2 | 2 | True | 0 | ROZPOCET
| VV |  | Součet |  | 10 | [17 empty] | VV | 2 | 4 | True | 1 | ROZPOCET
214 | K | 751366821 | Demontáž nástavce s filtr.vložkou do průřezu 0,150 m2 | kus | 1 |  |  | 0 | CS ÚRS 2018 02 |  |  | základní | 0 | 0 | 0 |  | 0 | 0 | 0 | 0.01 | 0.01 | 16 | K | 2 |  |  |  | ROZPOCET | 0 | 0 | 0 | 0 | 0 | 1 | 0 | 16 | 476602847
215 | K | 751366822 | Demontáž nástavce s filtr.vložkou do průřezu 0,300 m2 | kus | 10 |  |  | 0 | CS ÚRS 2018 02 |  |  | základní | 0 | 0 | 0 |  | 0 | 0 | 0 | 0.012 | 0.12 | 16 | K | 2 |  |  |  | ROZPOCET | 0 | 0 | 0 | 0 | 0 | 1 | 0 | 16 | -487169590
216 | K | 751366823 | Demontáž nástavce s filtr.vložkou do průřezu 0,450 m2 | kus | 10 |  |  | 0 | CS ÚRS 2018 02 |  |  | základní | 0 | 0 | 0 |  | 0 | 0 | 0 | 0.015 | 0.15 | 16 | K | 2 |  |  |  | ROZPOCET | 0 | 0 | 0 | 0 | 0 | 1 | 0 | 16 | -1020988760
217 | K | 751377841 | Demontáž odsávací výustky do průřezu 1,5 m2 | kus | 18 |  |  | 0 | CS ÚRS 2018 02 |  |  | základní | 0 | 0 | 0 |  | 0 | 0 | 0 | 0.0305 | 0.549 | 16 | K | 2 |  |  |  | ROZPOCET | 0 | 0 | 0 | 0 | 0 | 1 | 0 | 16 | -2029148449
| VV |  | 8+10 |  | 18 | [17 empty] | VV | 2 | 2 | True | 0 | ROZPOCET
| VV |  | Součet |  | 18 | [17 empty] | VV | 2 | 4 | True | 1 | ROZPOCET
218 | K | 751398821 | Demontáž větrací mřížky stěnové do průřezu 0,040 m2 | kus | 3 |  |  | 0 | CS ÚRS 2018 02 |  |  | základní | 0 | 0 | 0 |  | 0 | 0 | 0 | 5e-05 | 0.00015 | 16 | K | 2 |  |  |  | ROZPOCET | 0 | 0 | 0 | 0 | 0 | 1 | 0 | 16 | 1262575813
219 | K | 751398822 | Demontáž větrací mřížky stěnové do průřezu 0,100 m2 | kus | 1 |  |  | 0 | CS ÚRS 2018 02 |  |  | základní | 0 | 0 | 0 |  | 0 | 0 | 0 | 0.0001 | 0.0001 | 16 | K | 2 |  |  |  | ROZPOCET | 0 | 0 | 0 | 0 | 0 | 1 | 0 | 16 | 1538542122
220 | K | 751398851 | Demontáž protipožární klapky do průžezu 0,150 m2 | kus | 2 |  |  | 0 | CS ÚRS 2018 02 |  |  | základní | 0 | 0 | 0 |  | 0 | 0 | 0 | 0.001 | 0.002 | 16 | K | 2 |  |  |  | ROZPOCET | 0 | 0 | 0 | 0 | 0 | 1 | 0 | 16 | 465891835
221 | K | 751398853 | Demontáž protipožární klapky do průžezu 0,450 m2 | kus | 1 |  |  | 0 | CS ÚRS 2018 02 |  |  | základní | 0 | 0 | 0 |  | 0 | 0 | 0 | 0.002 | 0.002 | 16 | K | 2 |  |  |  | ROZPOCET | 0 | 0 | 0 | 0 | 0 | 1 | 0 | 16 | 1506023885
222 | K | 751398854 | Demontáž protipožární klapky do průžezu 0,600 m2 | kus | 1 |  |  | 0 | CS ÚRS 2018 02 |  |  | základní | 0 | 0 | 0 |  | 0 | 0 | 0 | 0.0025 | 0.0025 | 16 | K | 2 |  |  |  | ROZPOCET | 0 | 0 | 0 | 0 | 0 | 1 | 0 | 16 | -1250095360
223 | K | 751510860 | Demontáž vzduchotechnického potrubí plechového čtyřhranného do suti průřezu do 0,03 m2 | m | 10 |  |  | 0 | CS ÚRS 2018 02 |  |  | základní | 0 | 0 | 0 |  | 0 | 0 | 0 | 0.00381 | 0.0381 | 16 | K | 2 |  |  |  | ROZPOCET | 0 | 0 | 0 | 0 | 0 | 1 | 0 | 16 | 459564179
224 | K | 751510861 | Demontáž vzduchotechnického potrubí plechového čtyřhranného do suti průřezu do 0,13 m2 | m | 39 |  |  | 0 | CS ÚRS 2018 02 |  |  | základní | 0 | 0 | 0 |  | 0 | 0 | 0 | 0.00821 | 0.32019 | 16 | K | 2 |  |  |  | ROZPOCET | 0 | 0 | 0 | 0 | 0 | 1 | 0 | 16 | -171555772
225 | K | 751510862 | Demontáž vzduchotechnického potrubí plechového čtyřhranného do suti průřezu do 0,50 m2 | m | 178 |  |  | 0 | CS ÚRS 2018 02 |  |  | základní | 0 | 0 | 0 |  | 0 | 0 | 0 | 0.0191 | 3.3998 | 16 | K | 2 |  |  |  | ROZPOCET | 0 | 0 | 0 | 0 | 0 | 1 | 0 | 16 | -1778013203
| VV |  | 40+54+84 |  | 178 | [17 empty] | VV | 2 | 2 | True | 0 | ROZPOCET
| VV |  | Součet |  | 178 | [17 empty] | VV | 2 | 4 | True | 1 | ROZPOCET
226 | K | 751510863 | Demontáž vzduchotechnického potrubí plechového čtyřhranného do suti průřezu do 1,13 m2 | m | 31 |  |  | 0 | CS ÚRS 2018 02 |  |  | základní | 0 | 0 | 0 |  | 0 | 0 | 0 | 0.04673 | 1.4486 | 16 | K | 2 |  |  |  | ROZPOCET | 0 | 0 | 0 | 0 | 0 | 1 | 0 | 16 | 2020412199
227 | K | 751510870 | Demontáž vzduchotechnického potrubí plechového kruhového spirálně vinutého do suti D do 200 mm | m | 117 |  |  | 0 | CS ÚRS 2018 02 |  |  | základní | 0 | 0 | 0 |  | 0 | 0 | 0 | 0.00138 | 0.16146 | 16 | K | 2 |  |  |  | ROZPOCET | 0 | 0 | 0 | 0 | 0 | 1 | 0 | 16 | 495665909
| VV |  | 50+65+2 |  | 117 | [17 empty] | VV | 2 | 2 | True | 0 | ROZPOCET
| VV |  | Součet |  | 117 | [17 empty] | VV | 2 | 4 | True | 1 | ROZPOCET
228 | K | 751511815 | Demontáž potrubí plechového kruh s přírubou nebo bez příruby D do 200 mm | m | 29 |  |  | 0 | CS ÚRS 2018 02 |  |  | základní | 0 | 0 | 0 |  | 0 | 0 | 0 | 0.00342 | 0.09918 | 16 | K | 2 |  |  |  | ROZPOCET | 0 | 0 | 0 | 0 | 0 | 1 | 0 | 16 | -1308419364
| VV |  | 6+21+2 |  | 29 | [17 empty] | VV | 2 | 2 | True | 0 | ROZPOCET
| VV |  | Součet |  | 29 | [17 empty] | VV | 2 | 4 | True | 1 | ROZPOCET
229 | K | 751513859 | Demontáž výfukové stříšky z plech potrubí kruhové s přírubou nebo bez příruby D do 200 mm | kus | 4 |  |  | 0 | CS ÚRS 2018 02 |  |  | základní | 0 | 0 | 0 |  | 0 | 0 | 0 | 0.0009 | 0.0036 | 16 | K | 2 |  |  |  | ROZPOCET | 0 | 0 | 0 | 0 | 0 | 1 | 0 | 16 | 723409255
230 | K | 751537811 | Demontáž potrubí ohebného hadice AL dvouvrstvá D do 200 mm | m | 65 |  |  | 0 | CS ÚRS 2018 02 |  |  | základní | 0 | 0 | 0 |  | 0 | 0 | 0 | 0.0025 | 0.1625 | 16 | K | 2 |  |  |  | ROZPOCET | 0 | 0 | 0 | 0 | 0 | 1 | 0 | 16 | -51735435
| VV |  | 45+10+4+2+4 |  | 65 | [17 empty] | VV | 2 | 2 | True | 0 | ROZPOCET
| VV |  | Součet |  | 65 | [17 empty] | VV | 2 | 4 | True | 1 | ROZPOCET
231 | K | 751537812 | Demontáž potrubí ohebného hadice AL dvouvrstvá D do 400 mm | m | 20 |  |  | 0 | CS ÚRS 2018 02 |  |  | základní | 0 | 0 | 0 |  | 0 | 0 | 0 | 0.004 | 0.08 | 16 | K | 2 |  |  |  | ROZPOCET | 0 | 0 | 0 | 0 | 0 | 1 | 0 | 16 | -498359422
232 | K | 751537831 | Demontáž potrubí ohebného Al izololovaného D do 200 mm | m | 29 |  |  | 0 | CS ÚRS 2018 02 |  |  | základní | 0 | 0 | 0 |  | 0 | 0 | 0 | 0.005 | 0.145 | 16 | K | 2 |  |  |  | ROZPOCET | 0 | 0 | 0 | 0 | 0 | 1 | 0 | 16 | -1306918402
233 | K | 751537832 | Demontáž potrubí ohebného Al izolovaného D do 400 mm | m | 25 |  |  | 0 | CS ÚRS 2018 02 |  |  | základní | 0 | 0 | 0 |  | 0 | 0 | 0 | 0.008 | 0.2 | 16 | K | 2 |  |  |  | ROZPOCET | 0 | 0 | 0 | 0 | 0 | 1 | 0 | 16 | -645195194
234 | K | 751537861 | Demontáž ohebné hadice tlumící D do 200 mm | m | 15 |  |  | 0 | vlastní |  |  | základní | 0 | 0 | 0 |  | 0 | 0 | 0 | 0.0025 | 0.0375 | 16 | K | 2 |  |  |  | ROZPOCET | 0 | 0 | 0 | 0 | 0 | 1 | 0 | 16 | -1156055616
| VV |  | 13+2 |  | 15 | [17 empty] | VV | 2 | 2 | True | 0 | ROZPOCET
| VV |  | Součet |  | 15 | [17 empty] | VV | 2 | 4 | True | 1 | ROZPOCET
235 | K | 751537862 | Demontáž ohebné hadice tlumící D do 400 mm | m | 2 |  |  | 0 | vlastní |  |  | základní | 0 | 0 | 0 |  | 0 | 0 | 0 | 0.0025 | 0.005 | 16 | K | 2 |  |  |  | ROZPOCET | 0 | 0 | 0 | 0 | 0 | 1 | 0 | 16 | -409450645
| VV |  | 2 |  | 2 | [17 empty] | VV | 2 | 2 | True | 0 | ROZPOCET
| VV |  | Součet |  | 2 | [17 empty] | VV | 2 | 4 | True | 1 | ROZPOCET
236 | K | 751914600 | Úprava vzduchotechnických konstrukcí, propojení, ukončení rozvodů a potrubí vč. materiálu | kpl | 1 |  |  | 0 | vlastní |  |  | základní | 0 | 0 | 0 |  | 0 | 0.855 | 0.855 | 0 | 0 | 16 | K | 2 |  |  |  | ROZPOCET | 0 | 0 | 0 | 0 | 0 | 1 | 0 | 16 | -1738071944
237 | K | 998751101 | Přesun hmot tonážní pro vzduchotechniku v objektech v do 12 m | t | 0.855 |  |  | 0 | CS ÚRS 2018 02 |  |  | základní | 0 | 0 | 0 |  | 0 | 0 | 0 | 0 | 0 | 16 | K | 2 |  |  |  | ROZPOCET | 0 | 0 | 0 | 0 | 0 | 1 | 0 | 16 | -1637002688
| D | 763 | Konstrukce suché výstavby |  |  |  |  | 0 | [5 empty] | 0 | 0 |  | 0 |  | 3.8245 |  | 15.4113 | 2 | D | 1 |  |  |  | ROZPOCET | [6 empty] | 0
238 | K | 763111315 | SDK příčka tl 125 mm profil CW+UW 100 desky 1xA 12,5 - dočasná prachotěsná SDK příčka | m2 | 139.19 |  |  | 0 | vlastní |  |  | základní | 0 | 0 | 0 |  | 0 | 0.02503 | 3.4839 | 0 | 0 | 16 | K | 2 |  |  |  | ROZPOCET | 0 | 0 | 0 | 0 | 0 | 1 | 0 | 16 | -1268867671
| VV |  | Viz. PD bouracích prací - výkresy - 1.n.p., řezy A-A, B-B, tech.zpráva, statické posouzení, vlastní prohlídka | [19 empty] | VV | 2 | 1 | True | 0 | ROZPOCET
| VV |  | "P3" | [19 empty] | VV | 2 | 1 | True | 0 | ROZPOCET
| VV |  | (1,306+31,131+1,505+2,4)*3,83 |  | 139.19 | [17 empty] | VV | 2 | 2 | True | 0 | ROZPOCET
| VV |  | Součet |  | 139.19 | [17 empty] | VV | 2 | 4 | True | 1 | ROZPOCET
239 | K | 763111426 | SDK příčka tl 150 mm profil CW+UW 100 desky 2xDF 12,5 - dočasná prachotěsná SDK příčka s požární odolností | m2 | 5.873 |  |  | 0 | vlastní |  |  | základní | 0 | 0 | 0 |  | 0 | 0.0525 | 0.30833 | 0 | 0 | 16 | K | 2 |  |  |  | ROZPOCET | 0 | 0 | 0 | 0 | 0 | 1 | 0 | 16 | 1589580191
| VV |  | Viz. PD bouracích prací - výkresy - 1.n.p., řezy A-A, B-B, tech.zpráva, statické posouzení, vlastní prohlídka | [19 empty] | VV | 2 | 1 | True | 0 | ROZPOCET
| VV |  | "P4" | [19 empty] | VV | 2 | 1 | True | 0 | ROZPOCET
| VV |  | 2,305*3,83 |  | 8.828 | [17 empty] | VV | 2 | 2 | True | 0 | ROZPOCET
| VV |  | -1,5*1,97 |  | -2.955 | [17 empty] | VV | 2 | 2 | True | 0 | ROZPOCET
| VV |  | Součet |  | 5.873 | [17 empty] | VV | 2 | 4 | True | 1 | ROZPOCET
240 | K | 763111811 | Demontáž SDK příčky s jednoduchou ocelovou nosnou konstrukcí opláštění jednoduché | m2 | 139.19 |  |  | 0 | CS ÚRS 2018 02 |  |  | základní | 0 | 0 | 0 |  | 0 | 0 | 0 | 0.03175 | 4.4193 | 16 | K | 2 |  |  |  | ROZPOCET | 0 | 0 | 0 | 0 | 0 | 1 | 0 | 16 | 1716025333
| VV |  | Viz. PD bouracích prací - výkresy - 1.n.p., řezy A-A, B-B, tech.zpráva, statické posouzení, vlastní prohlídka | [19 empty] | VV | 2 | 1 | True | 0 | ROZPOCET
| VV |  | "P3" | [19 empty] | VV | 2 | 1 | True | 0 | ROZPOCET
| VV |  | (1,306+31,131+1,505+2,4)*3,83 |  | 139.19 | [17 empty] | VV | 2 | 2 | True | 0 | ROZPOCET
| VV |  | Součet |  | 139.19 | [17 empty] | VV | 2 | 4 | True | 1 | ROZPOCET
241 | K | 763111812 | Demontáž SDK příčky s jednoduchou ocelovou nosnou konstrukcí opláštění dvojité | m2 | 5.873 |  |  | 0 | CS ÚRS 2018 02 |  |  | základní | 0 | 0 | 0 |  | 0 | 0 | 0 | 0.05638 | 0.33112 | 16 | K | 2 |  |  |  | ROZPOCET | 0 | 0 | 0 | 0 | 0 | 1 | 0 | 16 | -1936863433
| VV |  | Viz. PD bouracích prací - výkresy - 1.n.p., řezy A-A, B-B, tech.zpráva, statické posouzení, vlastní prohlídka | [19 empty] | VV | 2 | 1 | True | 0 | ROZPOCET
| VV |  | "P4" | [19 empty] | VV | 2 | 1 | True | 0 | ROZPOCET
| VV |  | 2,305*3,83 |  | 8.828 | [17 empty] | VV | 2 | 2 | True | 0 | ROZPOCET
| VV |  | -1,5*1,97 |  | -2.955 | [17 empty] | VV | 2 | 2 | True | 0 | ROZPOCET
| VV |  | Součet |  | 5.873 | [17 empty] | VV | 2 | 4 | True | 1 | ROZPOCET
242 | K | 763131821 | Demontáž SDK podhledu s dvouvrstvou nosnou kcí z ocelových profilů opláštění jednoduché | m2 | 558.97 |  |  | 0 | CS ÚRS 2018 02 |  |  | základní | 0 | 0 | 0 |  | 0 | 0 | 0 | 0.01721 | 9.6199 | 16 | K | 2 |  |  |  | ROZPOCET | 0 | 0 | 0 | 0 | 0 | 1 | 0 | 16 | 1366633285
| VV |  | Viz. PD bouracích prací - výkresy - 1.n.p., řezy A-A, B-B, tech.zpráva, statické posouzení, vlastní prohlídka | [19 empty] | VV | 2 | 1 | True | 0 | ROZPOCET
| VV |  | 3,96+10,59+12,86+6,5+23,22+17+25,3+28,94+38,31+1,9+1,3+1,9+1,3+16,26+15,95+95,9+4,84+8,02+15,97+58,8+95,9+15,94+16,26+6,38+6,2+15,37+14,1 |  | 558.97 | [17 empty] | VV | 2 | 2 | True | 0 | ROZPOCET
| VV |  | Součet |  | 558.97 | [17 empty] | VV | 2 | 4 | True | 1 | ROZPOCET
243 | K | 763135811 | Demontáž podhledu sádrokartonového kazetového na roštu viditelném | m2 | 95.82 |  |  | 0 | CS ÚRS 2018 02 |  |  | základní | 0 | 0 | 0 |  | 0 | 0 | 0 | 0.01065 | 1.0205 | 16 | K | 2 |  |  |  | ROZPOCET | 0 | 0 | 0 | 0 | 0 | 1 | 0 | 16 | 2142500728
| VV |  | Viz. PD bouracích prací - výkresy - 1.n.p., řezy A-A, B-B, tech.zpráva, statické posouzení, vlastní prohlídka | [19 empty] | VV | 2 | 1 | True | 0 | ROZPOCET
| VV |  | 16,74+66,12+12,96 |  | 95.82 | [17 empty] | VV | 2 | 2 | True | 0 | ROZPOCET
| VV |  | Součet |  | 95.82 | [17 empty] | VV | 2 | 4 | True | 1 | ROZPOCET
244 | K | 763181312 | Montáž dvoukřídlové kovové zárubně v do 2,75 m SDK příčka | kus | 1 |  |  | 0 | CS ÚRS 2018 02 |  |  | základní | 0 | 0 | 0 |  | 0 | 0.00022 | 0.00022 | 0 | 0 | 16 | K | 2 |  |  |  | ROZPOCET | 0 | 0 | 0 | 0 | 0 | 1 | 0 | 16 | 550551669
| VV |  | Viz. PD bouracích prací - výkresy - 1.n.p., řezy A-A, B-B, tech.zpráva, statické posouzení, vlastní prohlídka | [19 empty] | VV | 2 | 1 | True | 0 | ROZPOCET
| VV |  | 1 |  | 1 | [17 empty] | VV | 2 | 2 | True | 0 | ROZPOCET
| VV |  | Součet |  | 1 | [17 empty] | VV | 2 | 4 | True | 1 | ROZPOCET
245 | M | 55331545 | zárubeň ocelová pro sádrokarton 150 mm dvoukřídlá š. 1500 mm | kus | 1 |  |  | 0 | CS ÚRS 2018 02 |  |  | základní | 0 | 0 | 0 |  | 0 | 0.03204 | 0.03204 | 0 | 0 | 32 | M | 2 |  |  |  | ROZPOCET | 0 | 0 | 0 | 0 | 0 | 1 | 0 | 16 | -1442809895
246 | K | 763181812 | Demontáž dvoukřídlové kovové zárubně v do 2,75 m SDK příčka | kus | 1 |  |  | 0 | CS ÚRS 2018 02 |  |  | základní | 0 | 0 | 0 |  | 0 | 0 | 0 | 0.0205 | 0.0205 | 16 | K | 2 |  |  |  | ROZPOCET | 0 | 0 | 0 | 0 | 0 | 1 | 0 | 16 | 842392326
| VV |  | Viz. PD bouracích prací - výkresy - 1.n.p., řezy A-A, B-B, tech.zpráva, statické posouzení, vlastní prohlídka | [19 empty] | VV | 2 | 1 | True | 0 | ROZPOCET
| VV |  | 1 |  | 1 | [17 empty] | VV | 2 | 2 | True | 0 | ROZPOCET
| VV |  | Součet |  | 1 | [17 empty] | VV | 2 | 4 | True | 1 | ROZPOCET
247 | K | 998763301 | Přesun hmot tonážní pro sádrokartonové konstrukce v objektech v do 6 m | t | 3.825 |  |  | 0 | CS ÚRS 2018 02 |  |  | základní | 0 | 0 | 0 |  | 0 | 0 | 0 | 0 | 0 | 16 | K | 2 |  |  |  | ROZPOCET | 0 | 0 | 0 | 0 | 0 | 1 | 0 | 16 | 151771409
| D | 764 | Konstrukce klempířské |  |  |  |  | 0 | [5 empty] | 0 | 0 |  | 0 |  | 0.11829 |  | 0.20971 | 2 | D | 1 |  |  |  | ROZPOCET | [6 empty] | 0
248 | K | 764002841 | Demontáž oplechování atiky do suti | m | 72.55 |  |  | 0 | CS ÚRS 2018 02 |  |  | základní | 0 | 0 | 0 |  | 0 | 0 | 0 | 0.00191 | 0.13857 | 16 | K | 2 |  |  |  | ROZPOCET | 0 | 0 | 0 | 0 | 0 | 1 | 0 | 16 | 2100910991
| VV |  | Viz. PD bouracích prací - výkresy - 1.n.p., řezy A-A, B-B, tech.zpráva, statické posouzení, vlastní prohlídka | [19 empty] | VV | 2 | 1 | True | 0 | ROZPOCET
| VV |  | (27,55+24,7+15,0+5,3) |  | 72.55 | [17 empty] | VV | 2 | 2 | True | 0 | ROZPOCET
| VV |  | Součet |  | 72.55 | [17 empty] | VV | 2 | 4 | True | 1 | ROZPOCET
249 | K | 764002851 | Demontáž oplechování parapetů do suti | m | 42.6 |  |  | 0 | CS ÚRS 2018 02 |  |  | základní | 0 | 0 | 0 |  | 0 | 0 | 0 | 0.00167 | 0.071142 | 16 | K | 2 |  |  |  | ROZPOCET | 0 | 0 | 0 | 0 | 0 | 1 | 0 | 16 | -1519177800
| VV |  | Viz. PD bouracích prací - výkresy - 1.n.p., řezy A-A, B-B, tech.zpráva, statické posouzení, vlastní prohlídka | [19 empty] | VV | 2 | 1 | True | 0 | ROZPOCET
| VV |  | (2,25)*4 |  | 9 | [17 empty] | VV | 2 | 2 | True | 0 | ROZPOCET
| VV |  | (4,8)*7 |  | 33.6 | [17 empty] | VV | 2 | 2 | True | 0 | ROZPOCET
| VV |  | Součet |  | 42.6 | [17 empty] | VV | 2 | 4 | True | 1 | ROZPOCET
250 | K | 764214406 | Oplechování horních ploch a nadezdívek (atik) bez rohů z Pz plechu do rš 500 mm | m | 42.55 |  |  | 0 | CS ÚRS 2018 02 |  |  | základní | 0 | 0 | 0 |  | 0 | 0.00278 | 0.11829 | 0 | 0 | 16 | K | 2 |  |  |  | ROZPOCET | 0 | 0 | 0 | 0 | 0 | 1 | 0 | 16 | -62086603
| VV |  | Viz. PD bouracích prací - výkresy - 1.n.p., řezy A-A, B-B, tech.zpráva, statické posouzení, vlastní prohlídka | [19 empty] | VV | 2 | 1 | True | 0 | ROZPOCET
| VV |  | (24,7+5,3+12,55) |  | 42.55 | [17 empty] | VV | 2 | 2 | True | 0 | ROZPOCET
| VV |  | Součet |  | 42.55 | [17 empty] | VV | 2 | 4 | True | 1 | ROZPOCET
251 | K | 764306137 | Demontáž ventilační turbíny na průměru do 500 mm | kus | 2 |  |  | 0 | vlastní |  |  | základní | 0 | 0 | 0 |  | 0 | 0 | 0 | 0 | 0 | 16 | K | 2 |  |  |  | ROZPOCET | 0 | 0 | 0 | 0 | 0 | 1 | 0 | 16 | 944316443
| VV |  | Viz. PD bouracích prací - výkresy - 1.n.p., řezy A-A, B-B, tech.zpráva, statické posouzení, vlastní prohlídka | [19 empty] | VV | 2 | 1 | True | 0 | ROZPOCET
| VV |  | 2 |  | 2 | [17 empty] | VV | 2 | 2 | True | 0 | ROZPOCET
| VV |  | Součet |  | 2 | [17 empty] | VV | 2 | 4 | True | 1 | ROZPOCET
252 | K | 998764101 | Přesun hmot tonážní pro konstrukce klempířské v objektech v do 6 m | t | 0.118 |  |  | 0 | CS ÚRS 2018 02 |  |  | základní | 0 | 0 | 0 |  | 0 | 0 | 0 | 0 | 0 | 16 | K | 2 |  |  |  | ROZPOCET | 0 | 0 | 0 | 0 | 0 | 1 | 0 | 16 | 264825065
| D | 766 | Konstrukce truhlářské |  |  |  |  | 0 | [5 empty] | 0 | 0 |  | 0 |  | 0.0697 |  | 0.84995 | 2 | D | 1 |  |  |  | ROZPOCET | [6 empty] | 0
253 | K | 766441821 | Demontáž parapetních desek vnitřních šířky do 30 cm délky přes 1,0 m | kus | 13 |  |  | 0 | CS ÚRS 2018 02 |  |  | základní | 0 | 0 | 0 |  | 0 | 0 | 0 | 0.005 | 0.065 | 16 | K | 2 |  |  |  | ROZPOCET | 0 | 0 | 0 | 0 | 0 | 1 | 0 | 16 | 829734683
| VV |  | Viz. PD bouracích prací - výkresy - 1.n.p., řezy A-A, B-B, tech.zpráva, statické posouzení, vlastní prohlídka | [19 empty] | VV | 2 | 1 | True | 0 | ROZPOCET
| VV |  | 13 |  | 13 | [17 empty] | VV | 2 | 2 | True | 0 | ROZPOCET
| VV |  | Součet |  | 13 | [17 empty] | VV | 2 | 4 | True | 1 | ROZPOCET
254 | K | 766660031 | Montáž dveřních křídel otvíravých 2křídlových požárních do ocelové zárubně | kus | 1 |  |  | 0 | CS ÚRS 2018 02 |  |  | základní | 0 | 0 | 0 |  | 0 | 0 | 0 | 0 | 0 | 16 | K | 2 |  |  |  | ROZPOCET | 0 | 0 | 0 | 0 | 0 | 1 | 0 | 16 | -1149364306
| VV |  | Viz. PD bouracích prací - výkresy - 1.n.p., řezy A-A, B-B, tech.zpráva, statické posouzení, vlastní prohlídka | [19 empty] | VV | 2 | 1 | True | 0 | ROZPOCET
| VV |  | 1 |  | 1 | [17 empty] | VV | 2 | 2 | True | 0 | ROZPOCET
| VV |  | Součet |  | 1 | [17 empty] | VV | 2 | 4 | True | 1 | ROZPOCET
255 | M | 61165322 | dveře vnitřní protipožární hladké 2křídlé 1500x1970mm | kus | 1 |  |  | 0 | CS ÚRS 2018 02 |  |  | základní | 0 | 0 | 0 |  | 0 | 0.065 | 0.065 | 0 | 0 | 32 | M | 2 |  |  |  | ROZPOCET | 0 | 0 | 0 | 0 | 0 | 1 | 0 | 16 | 1888630797
256 | K | 766660717 | Montáž dveřních křídel samozavírače na ocelovou zárubeň | kus | 1 |  |  | 0 | CS ÚRS 2018 02 |  |  | základní | 0 | 0 | 0 |  | 0 | 0 | 0 | 0 | 0 | 16 | K | 2 |  |  |  | ROZPOCET | 0 | 0 | 0 | 0 | 0 | 1 | 0 | 16 | -1183751737
| VV |  | Viz. PD bouracích prací - výkresy - 1.n.p., řezy A-A, B-B, tech.zpráva, statické posouzení, vlastní prohlídka | [19 empty] | VV | 2 | 1 | True | 0 | ROZPOCET
| VV |  | 1 |  | 1 | [17 empty] | VV | 2 | 2 | True | 0 | ROZPOCET
| VV |  | Součet |  | 1 | [17 empty] | VV | 2 | 4 | True | 1 | ROZPOCET
257 | M | 54917265 | samozavírač dveří hydraulický | kus | 1 |  |  | 0 | CS ÚRS 2018 02 |  |  | základní | 0 | 0 | 0 |  | 0 | 0.0047 | 0.0047 | 0 | 0 | 32 | M | 2 |  |  |  | ROZPOCET | 0 | 0 | 0 | 0 | 0 | 1 | 0 | 16 | 847114462
258 | K | 766691914 | Vyvěšení dřevěných křídel dveří pl do 2 m2 | kus | 32 |  |  | 0 | CS ÚRS 2018 02 |  |  | základní | 0 | 0 | 0 |  | 0 | 0 | 0 | 0.024 | 0.768 | 16 | K | 2 |  |  |  | ROZPOCET | 0 | 0 | 0 | 0 | 0 | 1 | 0 | 16 | 34041836
| VV |  | Viz. PD bouracích prací - výkresy - 1.n.p., řezy A-A, B-B, tech.zpráva, statické posouzení, vlastní prohlídka | [19 empty] | VV | 2 | 1 | True | 0 | ROZPOCET
| VV |  | 6+9+4+13 |  | 32 | [17 empty] | VV | 2 | 2 | True | 0 | ROZPOCET
| VV |  | Součet |  | 32 | [17 empty] | VV | 2 | 4 | True | 1 | ROZPOCET
259 | K | 766911820 | Demontáž dveřních křídel otvíravých dvoukřídlových požárních do ocelové zárubně | kus | 1 |  |  | 0 | vlastní |  |  | základní | 0 | 0 | 0 |  | 0 | 0 | 0 | 0.01695 | 0.01695 | 16 | K | 2 |  |  |  | ROZPOCET | 0 | 0 | 0 | 0 | 0 | 1 | 0 | 16 | -813579831
| VV |  | Viz. PD bouracích prací - výkresy - 1.n.p., řezy A-A, B-B, tech.zpráva, statické posouzení, vlastní prohlídka | [19 empty] | VV | 2 | 1 | True | 0 | ROZPOCET
| VV |  | 1 |  | 1 | [17 empty] | VV | 2 | 2 | True | 0 | ROZPOCET
| VV |  | Součet |  | 1 | [17 empty] | VV | 2 | 4 | True | 1 | ROZPOCET
260 | K | 998766101 | Přesun hmot tonážní pro konstrukce truhlářské v objektech v do 6 m | t | 0.07 |  |  | 0 | CS ÚRS 2018 02 |  |  | základní | 0 | 0 | 0 |  | 0 | 0 | 0 | 0 | 0 | 16 | K | 2 |  |  |  | ROZPOCET | 0 | 0 | 0 | 0 | 0 | 1 | 0 | 16 | -1298598363
| D | 767 | Konstrukce zámečnické |  |  |  |  | 0 | [5 empty] | 0 | 0 |  | 0 |  | 0.34084 |  | 2.8495 | 2 | D | 1 |  |  |  | ROZPOCET | [6 empty] | 0
261 | K | 767122811 | Demontáž příčky prosklené hliníkové vč. dveří do suti | m2 | 12.3 |  |  | 0 | CS ÚRS 2018 02 |  |  | základní | 0 | 0 | 0 |  | 0 | 0 | 0 | 0.017 | 0.2091 | 16 | K | 2 |  |  |  | ROZPOCET | 0 | 0 | 0 | 0 | 0 | 1 | 0 | 16 | 862517598
| VV |  | Viz. PD bouracích prací - výkresy - 1.n.p., řezy A-A, B-B, tech.zpráva, statické posouzení, vlastní prohlídka | [19 empty] | VV | 2 | 1 | True | 0 | ROZPOCET
| VV |  | 4,1*3,0 |  | 12.3 | [17 empty] | VV | 2 | 2 | True | 0 | ROZPOCET
| VV |  | Součet |  | 12.3 | [17 empty] | VV | 2 | 4 | True | 1 | ROZPOCET
262 | K | 767132811 | Demontáž příček ze stěnových plných a přesklených panelů vč. oken a dveří do suti | m2 | 146.689 |  |  | 0 | CS ÚRS 2018 02 |  |  | základní | 0 | 0 | 0 |  | 0 | 0 | 0 | 0.018 | 2.6404 | 16 | K | 2 |  |  |  | ROZPOCET | 0 | 0 | 0 | 0 | 0 | 1 | 0 | 16 | 687351735
| VV |  | Viz. PD bouracích prací - výkresy - 1.n.p., řezy A-A, B-B, tech.zpráva, statické posouzení, vlastní prohlídka | [19 empty] | VV | 2 | 1 | True | 0 | ROZPOCET
| VV |  | 3,55*3,83*2 |  | 27.193 | [17 empty] | VV | 2 | 2 | True | 0 | ROZPOCET
| VV |  | 3,52*3,83*2 |  | 26.963 | [17 empty] | VV | 2 | 2 | True | 0 | ROZPOCET
| VV |  | 9,31*3,83*2 |  | 71.315 | [17 empty] | VV | 2 | 2 | True | 0 | ROZPOCET
| VV |  | (2,85+2,69)*3,83 |  | 21.218 | [17 empty] | VV | 2 | 2 | True | 0 | ROZPOCET
| VV |  | Mezisoučet |  | 146.689 | [17 empty] | VV | 2 | 3 | True | 0 | ROZPOCET
| VV |  | Součet |  | 146.689 | [17 empty] | VV | 2 | 4 | True | 1 | ROZPOCET
263 | K | 767691822 | Vyvěšení kovových křídel dveří do 2 m2 | kus | 8 |  |  | 0 | CS ÚRS 2018 02 |  |  | základní | 0 | 0 | 0 |  | 0 | 0 | 0 | 0 | 0 | 16 | K | 2 |  |  |  | ROZPOCET | 0 | 0 | 0 | 0 | 0 | 1 | 0 | 16 | -1371073355
| VV |  | Viz. PD bouracích prací - výkresy - 1.n.p., řezy A-A, B-B, tech.zpráva, statické posouzení, vlastní prohlídka | [19 empty] | VV | 2 | 1 | True | 0 | ROZPOCET
| VV |  | 2 |  | 2 | [17 empty] | VV | 2 | 2 | True | 0 | ROZPOCET
| VV |  | Mezisoučet |  | 2 | [17 empty] | VV | 2 | 3 | True | 0 | ROZPOCET
| VV |  | 3+3 |  | 6 | [17 empty] | VV | 2 | 2 | True | 0 | ROZPOCET
| VV |  | Mezisoučet |  | 6 | [17 empty] | VV | 2 | 3 | True | 0 | ROZPOCET
| VV |  | Součet |  | 8 | [17 empty] | VV | 2 | 4 | True | 1 | ROZPOCET
264 | K | 767995113 | Montáž atypických zámečnických konstrukcí hmotnosti do 20 kg | kg | 317.34 |  |  | 0 | CS ÚRS 2018 02 |  |  | základní | 0 | 0 | 0 |  | 0 | 6e-05 | 0.01904 | 0 | 0 | 16 | K | 2 |  |  |  | ROZPOCET | 0 | 0 | 0 | 0 | 0 | 1 | 0 | 16 | -58770486
| VV |  | Viz. PD bouracích prací - výkresy - 1.n.p., řezy A-A, B-B, tech.zpráva, statické posouzení, vlastní prohlídka | [19 empty] | VV | 2 | 1 | True | 0 | ROZPOCET
| VV |  | "ocelová deska" | [19 empty] | VV | 2 | 1 | True | 0 | ROZPOCET
| VV |  | 2*15*0,6*17,63 |  | 317.34 | [17 empty] | VV | 2 | 2 | True | 0 | ROZPOCET
| VV |  | Součet |  | 317.34 | [17 empty] | VV | 2 | 4 | True | 1 | ROZPOCET
265 | M | 13611238 | plech ocelový tl 15mm | t | 0.317 |  |  | 0 | CS ÚRS 2018 02 |  |  | základní | 0 | 0 | 0 |  | 0 | 1 | 0.317 | 0 | 0 | 32 | M | 2 |  |  |  | ROZPOCET | 0 | 0 | 0 | 0 | 0 | 1 | 0 | 16 | 774937895
| VV |  | 317,34*0,001 'Přepočtené koeficientem množství |  | 0.317 | [17 empty] | VV | 2 | 2 | False | 1 | ROZPOCET
266 | M | 54879004 | chemická kotva 4xM16-5.6 min. hloubka vlepení 120 mm | kus | 120 |  |  | 0 | CS ÚRS 2018 02 |  |  | základní | 0 | 0 | 0 |  | 0 | 4e-05 | 0.0048 | 0 | 0 | 32 | M | 2 |  |  |  | ROZPOCET | 0 | 0 | 0 | 0 | 0 | 1 | 0 | 16 | -1214734343
267 | K | 998767101 | Přesun hmot tonážní pro zámečnické konstrukce v objektech v do 6 m | t | 0.341 |  |  | 0 | CS ÚRS 2018 02 |  |  | základní | 0 | 0 | 0 |  | 0 | 0 | 0 | 0 | 0 | 16 | K | 2 |  |  |  | ROZPOCET | 0 | 0 | 0 | 0 | 0 | 1 | 0 | 16 | 1281661071
| D | 776 | Podlahy povlakové |  |  |  |  | 0 | [5 empty] | 0 | 0 |  | 0 |  | 1.489 |  | 1.489 | 2 | D | 1 |  |  |  | ROZPOCET | [6 empty] | 0
268 | K | 776201811 | Demontáž lepených povlakových podlah bez podložky ručně | m2 | 595.6 |  |  | 0 | CS ÚRS 2018 02 |  |  | základní | 0 | 0 | 0 |  | 0 | 0.0025 | 1.489 | 0.0025 | 1.489 | 16 | K | 2 |  |  |  | ROZPOCET | 0 | 0 | 0 | 0 | 0 | 1 | 0 | 16 | 1617938950
| VV |  | Viz. PD bouracích prací - výkresy - 1.n.p., řezy A-A, B-B, tech.zpráva, statické posouzení, vlastní prohlídka | [19 empty] | VV | 2 | 1 | True | 0 | ROZPOCET
| VV |  | 16,74+10,59+12,86+17,0+25,43+28,94+38,31+16,26+15,95+95,9 |  | 277.98 | [17 empty] | VV | 2 | 2 | True | 0 | ROZPOCET
| VV |  | 15,97+58,8+95,9+15,94+16,26+6,2+66,12+12,96+15,37+14,1 |  | 317.62 | [17 empty] | VV | 2 | 2 | True | 0 | ROZPOCET
| VV |  | Součet |  | 595.6 | [17 empty] | VV | 2 | 4 | True | 1 | ROZPOCET
269 | K | 998776101 | Přesun hmot tonážní pro podlahy povlakové v objektech v do 6 m | t | 1.489 |  |  | 0 | CS ÚRS 2018 02 |  |  | základní | 0 | 0 | 0 |  | 0 | 0 | 0 | 0 | 0 | 16 | K | 2 |  |  |  | ROZPOCET | 0 | 0 | 0 | 0 | 0 | 1 | 0 | 16 | 1452774908
| D | VRN | Vedlejší rozpočtové náklady |  |  |  |  | 0 | [5 empty] | 0 | 0 |  | 0 |  | 0 |  | 0 | 5 | D | 0 |  |  |  | ROZPOCET | [6 empty] | 0
| D | VRN3 | Zařízení staveniště |  |  |  |  | 0 | [5 empty] | 0 | 0 |  | 0 |  | 0 |  | 0 | 5 | D | 1 |  |  |  | ROZPOCET | [6 empty] | 0
270 | K | 030001000 | Zařízení staveniště | … | 1 |  |  | 0 | vlastní |  |  | základní | 0 | 0 | 0 |  | 0 | 0 | 0 | 0 | 0 | 1024 | K | 2 |  |  |  | ROZPOCET | 0 | 0 | 0 | 0 | 0 | 1 | 0 | 1024 | 1517568374
| VV |  | Vybudování zařízení staveniště včetně | [19 empty] | VV | 2 | 1 | True | 0 | ROZPOCET
| VV |  | zřízení sociálních zařízení | [19 empty] | VV | 2 | 1 | True | 0 | ROZPOCET
| VV |  | zřízení připojení na energie a zajištění měření jejich spotřeby | [19 empty] | VV | 2 | 1 | True | 0 | ROZPOCET
| VV |  | Zhotovitel zajistí na vlastní náklady veškerá potřebná povolení | [19 empty] | VV | 2 | 1 | True | 0 | ROZPOCET
| VV |  | k užívání veřejných ploch, včetně záboru veřejného prostranství | [19 empty] | VV | 2 | 1 | True | 0 | ROZPOCET
| VV |  | na náklady zhotovitele, bude-li stavba vyžadovat. | [19 empty] | VV | 2 | 1 | True | 0 | ROZPOCET
| VV |  | Zhotovitel zajistí na vlastní náklady zabezpečení provádění díla tak, | [19 empty] | VV | 2 | 1 | True | 0 | ROZPOCET
| VV |  | aby v souvislosti s prováděním díla nedošlo ke zranění osob | [19 empty] | VV | 2 | 1 | True | 0 | ROZPOCET
| VV |  | a škodám na majetku osob a subjektů užívajících objekty a | [19 empty] | VV | 2 | 1 | True | 0 | ROZPOCET
| VV |  | pozemky dotčené stavbou, k poškození stávajících staveb, | [19 empty] | VV | 2 | 1 | True | 0 | ROZPOCET
| VV |  | jejich součástí, zařízení a přilehlých nemovitostí. | [19 empty] | VV | 2 | 1 | True | 0 | ROZPOCET
| VV |  | Poskytnutí místnosti nebo její části včetně vybavení pracovním | [19 empty] | VV | 2 | 1 | True | 0 | ROZPOCET
| VV |  | stolem a židlemi pro konání kontrolních dnů, | [19 empty] | VV | 2 | 1 | True | 0 | ROZPOCET
| VV |  | případně pro umožnění činnosti TDS, AD, SÚ. | [19 empty] | VV | 2 | 1 | True | 0 | ROZPOCET
| VV |  | 1 |  | 1 | [17 empty] | VV | 2 | 2 | True | 0 | ROZPOCET
| VV |  | Součet |  | 1 | [17 empty] | VV | 2 | 4 | True | 1 | ROZPOCET
271 | K | 032903000 | Náklady na provoz a údržbu vybavení staveniště | … | 1 |  |  | 0 | vlastní |  |  | základní | 0 | 0 | 0 |  | 0 | 0 | 0 | 0 | 0 | 1024 | K | 2 |  |  |  | ROZPOCET | 0 | 0 | 0 | 0 | 0 | 1 | 0 | 1024 | 228268454
272 | K | 034103000 | Oplocení staveniště | … | 1 |  |  | 0 | vlastní |  |  | základní | 0 | 0 | 0 |  | 0 | 0 | 0 | 0 | 0 | 1024 | K | 2 |  |  |  | ROZPOCET | 0 | 0 | 0 | 0 | 0 | 1 | 0 | 1024 | 371402628
| VV |  | Zhotovení dočasního oplocení staveniště | [19 empty] | VV | 2 | 1 | True | 0 | ROZPOCET
| VV |  | 1 |  | 1 | [17 empty] | VV | 2 | 2 | True | 0 | ROZPOCET
| VV |  | Součet |  | 1 | [17 empty] | VV | 2 | 4 | True | 1 | ROZPOCET
273 | K | 039002000 | Zrušení zařízení staveniště | … | 1 |  |  | 0 | vlastní |  |  | základní | 0 | 0 | 0 |  | 0 | 0 | 0 | 0 | 0 | 1024 | K | 2 |  |  |  | ROZPOCET | 0 | 0 | 0 | 0 | 0 | 1 | 0 | 1024 | 1022036301
| VV |  | Zrušení zařízení staveniště včetně | [19 empty] | VV | 2 | 1 | True | 0 | ROZPOCET
| VV |  | zrušení sociálních zařízení | [19 empty] | VV | 2 | 1 | True | 0 | ROZPOCET
| VV |  | zrušení připojení na energie a zajištění měření jejich spotřeby | [19 empty] | VV | 2 | 1 | True | 0 | ROZPOCET
| VV |  | 1 |  | 1 | [17 empty] | VV | 2 | 2 | True | 0 | ROZPOCET
| VV |  | Součet |  | 1 | [17 empty] | VV | 2 | 4 | True | 1 | ROZPOCET
274 | K | 039103000 | Zrušení oplocení staveniště | … | 1 |  |  | 0 | vlastní |  |  | základní | 0 | 0 | 0 |  | 0 | 0 | 0 | 0 | 0 | 1024 | K | 2 |  |  |  | ROZPOCET | 0 | 0 | 0 | 0 | 0 | 1 | 0 | 1024 | -1395549169
| VV |  | Zrušení dočasního oplocení staveniště | [19 empty] | VV | 2 | 1 | True | 0 | ROZPOCET
| VV |  | 1 |  | 1 | [17 empty] | VV | 2 | 2 | True | 0 | ROZPOCET
| VV |  | Součet |  | 1 | [17 empty] | VV | 2 | 4 | True | 1 | ROZPOCET
| D | VRN6 | Územní vlivy |  |  |  |  | 0 | [5 empty] | 0 | 0 |  | 0 |  | 0 |  | 0 | 5 | D | 1 |  |  |  | ROZPOCET | [6 empty] | 0
275 | K | 060001000 | Územní vlivy - dopravní omezení | … | 1 |  |  | 0 | vlastní |  |  | základní | 0 | 0 | 0 |  | 0 | 0 | 0 | 0 | 0 | 1024 | K | 2 |  |  |  | ROZPOCET | 0 | 0 | 0 | 0 | 0 | 1 | 0 | 1024 | 221475532
| VV |  | Náklady na vyhotovení návrhu dočasného dopravního značení, | [19 empty] | VV | 2 | 1 | True | 0 | ROZPOCET
| VV |  | jeho projednání a odsouhlasení s dotčenými orgány a organizacemi, | [19 empty] | VV | 2 | 1 | True | 0 | ROZPOCET
| VV |  | dodání dopravních značek a světelné signalizace, jejich rozmístění a | [19 empty] | VV | 2 | 1 | True | 0 | ROZPOCET
| VV |  | přemísťování a jejich údržba v průběhu výstavby včetně následného odstranění. | [19 empty] | VV | 2 | 1 | True | 0 | ROZPOCET
| VV |  | 1 |  | 1 | [17 empty] | VV | 2 | 2 | True | 0 | ROZPOCET
| VV |  | Součet |  | 1 | [17 empty] | VV | 2 | 4 | True | 1 | ROZPOCET
| D | VRN7 | Provozní vlivy |  |  |  |  | 0 | [5 empty] | 0 | 0 |  | 0 |  | 0 |  | 0 | 5 | D | 1 |  |  |  | ROZPOCET | [6 empty] | 0
276 | K | 070001000 | Provozní vlivy | … | 1 |  |  | 0 | vlastní |  |  | základní | 0 | 0 | 0 |  | 0 | 0 | 0 | 0 | 0 | 1024 | K | 2 |  |  |  | ROZPOCET | 0 | 0 | 0 | 0 | 0 | 1 | 0 | 1024 | -2026464793
| VV |  | Tato kategorie nákladů vyjadřuje ztížené podmínky provádění tam, | [19 empty] | VV | 2 | 1 | True | 0 | ROZPOCET
| VV |  | kde jsou stavební práce zcela nebo zčásti omezovány | [19 empty] | VV | 2 | 1 | True | 0 | ROZPOCET
| VV |  | provozem jiných osob. Jde zejména o zvýšené náklady související s | [19 empty] | VV | 2 | 1 | True | 0 | ROZPOCET
| VV |  | omezeným provozem v areálu objednatele nebo o náklady v důsledku | [19 empty] | VV | 2 | 1 | True | 0 | ROZPOCET
| VV |  | nezbytného respektování stávající dopravy v okolí stavby ovlivňující | [19 empty] | VV | 2 | 1 | True | 0 | ROZPOCET
| VV |  | stavební práce. | [19 empty] | VV | 2 | 1 | True | 0 | ROZPOCET
| VV |  | Do této položky patří dále náklady na ztížené provádění stavebních prací | [19 empty] | VV | 2 | 1 | True | 0 | ROZPOCET
| VV |  | v důsledku provozu zdravotnického zařízení | [19 empty] | VV | 2 | 1 | True | 0 | ROZPOCET
| VV |  | (nutnost ochranných konstrukcí, ochranných zábradlí a hrazení, | [19 empty] | VV | 2 | 1 | True | 0 | ROZPOCET
| VV |  | záchytných sítí mimo sítě na lešení, stříšek, apod.) | [19 empty] | VV | 2 | 1 | True | 0 | ROZPOCET
| VV |  | Oddělení dopravních tras pro provádění stavebních | [19 empty] | VV | 2 | 1 | True | 0 | ROZPOCET
| VV |  | prací od provozu Nemocnice. | [19 empty] | VV | 2 | 1 | True | 0 | ROZPOCET
| VV |  | Zajištění bezpečného a pohybu osob ( pacientů i personálu | [19 empty] | VV | 2 | 1 | True | 0 | ROZPOCET
| VV |  | nemocnice) v budově podobu výstavby. | [19 empty] | VV | 2 | 1 | True | 0 | ROZPOCET
| VV |  | Zajištění hygienických podmínek ( hluk a prašnost) podle | [19 empty] | VV | 2 | 1 | True | 0 | ROZPOCET
| VV |  | standardů zdravotnického zařízení. | [19 empty] | VV | 2 | 1 | True | 0 | ROZPOCET
| VV |  | 1 |  | 1 | [17 empty] | VV | 2 | 2 | True | 0 | ROZPOCET
| VV |  | Součet |  | 1 | [17 empty] | VV | 2 | 4 | True | 1 | ROZPOCET