## Pokyny pro vyplnění
Pokyny pro vyplnění
Ve všech listech tohoto souboru můžete měnit pouze buňky s modrým pozadím. Jedná se o tyto údaje : - údaje o firmě - jednotkové ceny položek zadané na maximálně dvě desetinná místa

## Stavba
#RTSROZP# | Soupis stavebních prací, dodávek a služeb
| Stavba: |  | 2021/19 PAK | Modernizace přístrojového vybavení - komplexní onkol.centrum V Podháji
| Zadavatel |  | Krajská zdravotní, a.s. |  |  |  | IČO: | 25488627
|  |  | Sociální péče 3316/12a |  |  |  | DIČ: | CZ25488627
|  |  | 40011 | Ústí nad Labem-Severní Terasa
| Projektant: |  | Projekční architektonická kancelář spol. s r.o. ing.arch. V. Steinhauserová |  |  |  | IČO: | 60754583
|  |  | Gorkého 61/11 |  |  |  | DIČ: | CZ60754583
|  |  | 60200 | Brno-Veveří
| Zhotovitel: | [5 empty] | IČO:
DIČ:
Vypracoval:
| Rozpis ceny | [6 empty] | Celkem
HSV | HSV | [6 empty] | 0
PSV | PSV | [6 empty] | 0
MON | MON | [6 empty] | 0
VN | Vedlejší náklady | [6 empty] | 0
ON | Ostatní náklady | [6 empty] | 0
| Celkem | [6 empty] | 0
Rekapitulace daní
| Základ pro sníženou DPH |  |  | 15 | % | 0 |  |  | CZK
| Snížená DPH |  |  | 15 | % | 0 |  |  | CZK
| Základ pro základní DPH |  |  | 21 | % | 0 |  |  | CZK
| Základní DPH |  |  | 21 | % | 0 |  |  | CZK
0 | Zaokrouhlení |  |  |  |  | 0 |  |  | CZK
0 | Cena celkem bez DPH |  |  |  |  | 0 |  |  | CZK
| Cena celkem s DPH |  |  |  |  | 0 |  |  | CZK
|  | v |  |  | dne
|  |  | Za zhotovitele |  |  |  | Za objednatele
Rekapitulace dílčích částí
#CASTI>> | Číslo | Název |  |  | Základ pro sníženou DPH | Základ pro základní DPH | DPH celkem | Cena celkem | %
1 | Stavba |  |  |  | 0 | 0 |  | 0
2 |  | Ostatní a vedlejší náklady |  |  | 0 | 0 |  | 0
3 | 0 | VN+ON |  |  | 0 | 0 |  | 0
2 |  | Stavební objekt
2 | 1 | Modernizace přístrojového vybavení -LU,CT-simulátor,terapeutický RTG,kardio SPECT.... |  |  | 0 | 0 |  | 0
3 | 1b | stavební část |  |  | 0 | 0 |  | 0
3 | 2 | profese |  |  | 0 | 0 |  | 0
| Celkem za stavbu |  |  |  | 0 | 0 | 0 | 0 | 0
Rekapitulace dílů
| Číslo | Název |  |  | Typ dílu |  |  | Celkem | %
| 1 | Zemní práce |  |  | HSV |  |  | 0
| 2 | Základy a zvláštní zakládání |  |  | HSV |  |  | 0
| 3 | Svislé a kompletní konstrukce |  |  | HSV |  |  | 0
| 311 | Sádrokartonové konstrukce |  |  | HSV |  |  | 0
| 4 | Vodorovné konstrukce |  |  | HSV |  |  | 0
| 5 | Komunikace |  |  | HSV |  |  | 0
| 61 | Úpravy povrchů vnitřní |  |  | HSV |  |  | 0
| 62 | Úpravy povrchů vnější |  |  | HSV |  |  | 0
| 63 | Podlahy a podlahové konstrukce |  |  | HSV |  |  | 0
| 91 | Doplňující práce na komunikaci |  |  | HSV |  |  | 0
| 94 | Lešení a stavební výtahy |  |  | HSV |  |  | 0
| 95 | Dokončovací konstrukce na pozemních stavbách |  |  | HSV |  |  | 0
| 96 | Bourání konstrukcí |  |  | HSV |  |  | 0
| 99 | Staveništní přesun hmot |  |  | HSV |  |  | 0
| 711 | Izolace proti vodě |  |  | PSV |  |  | 0
| 712 | Povlakové krytiny |  |  | PSV |  |  | 0
| 713 | Izolace tepelné |  |  | PSV |  |  | 0
| 720 | Zdravotechnická instalace |  |  | PSV |  |  | 0
| 730 | Ústřední vytápění |  |  | PSV |  |  | 0
| 764 | Konstrukce klempířské |  |  | PSV |  |  | 0
| 766 | Konstrukce truhlářské |  |  | PSV |  |  | 0
| 767 | Konstrukce zámečnické |  |  | PSV |  |  | 0
| 767Po | Požární výrobky |  |  | PSV |  |  | 0
| 768 | Podhledy |  |  | PSV |  |  | 0
| 769 | Otvorové prvky z plastu |  |  | PSV |  |  | 0
| 771 | Podlahy z dlaždic a obklady |  |  | PSV |  |  | 0
| 776 | Podlahy povlakové |  |  | PSV |  |  | 0
| 777 | Podlahy ze syntetických hmot |  |  | PSV |  |  | 0
| 781 | Obklady keramické |  |  | PSV |  |  | 0
| 783 | Nátěry |  |  | PSV |  |  | 0
| 784 | Malby |  |  | PSV |  |  | 0
| 792i | Interiér |  |  | PSV |  |  | 0
| 796 | Vybavení laboratoří a přístrojová technika |  |  | PSV |  |  | 0
| M21 | Elektromontáže |  |  | MON |  |  | 0
| M22 | Montáž sdělovací a zabezp. techniky |  |  | MON |  |  | 0
| M24 | Montáže vzduchotechnických zařízení |  |  | MON |  |  | 0
| D96 | Přesuny suti a vybouraných hmot |  |  | PSU |  |  | 0
| P | pomocné výpočty- neoceňovat |  |  | PSU |  |  | 0
| VN | Vedlejší náklady |  |  | VN |  |  | 0
| ON | Ostatní náklady |  |  | ON |  |  | 0
| ON-DPK | dočasná příjezdová komunikace |  |  | ON |  |  | 0
| Cena celkem | [6 empty] | 0 | 0
Note on D11: Název
Note on I11: IČO
Note on D12: Ulice
Note on I12: DIČ
Note on D13: PSČ
Note on E13: Místo

## VzorPolozky (hidden)
Položkový rozpočet
S:
O:
R:

## 00 0 Naklady
Soupis vedlejších a ostatních nákladů | [26 empty] | #TypZaznamu#
S: | 2021/19 PAK | Modernizace přístrojového vybavení - komplexní onkol.centrum V Podháji | [24 empty] | STA
O: | 00 | Vedlejší a ostatní náklady | [21 empty] | NAK |  |  | OBJ
R: | 0 | VN+ON | [24 empty] | ROZ
P.č. | Číslo položky | Název položky | MJ | Množství | Cena / MJ | Celkem | Dodávka | Dodávka celk. | Montáž | Montáž celk. | DPH | Cena s DPH | Hmotnost / MJ | Hmotnost celk.(t) | Dem. hmotnost / MJ | Dem. hmotnost celk.(t) | Ceník | Cen. soustava / platnost | Cenová úroveň | Nhod / MJ | Nhod celk. | Dodavatel | Typ položky
Díl: | VN | Vedlejší náklady |  |  |  | 0 |  | 0 |  | 0 |  | 0 |  | 0 |  | 0 |  |  |  |  | 0 | [5 empty] | DIL
1 | 005111021R | Vytyčení inženýrských sítí | Soubor | 1 |  | 0 |  | 0 |  | 0 | 21 | 0 | 0 | 0 | 0 | 0 |  | RTS 21/ I | Indiv | 0 | 0 |  | VRN |  |  |  | POL99_8
|  | Zaměření a vytýčení stávajících inženýrských sítí v místě stavby z hlediska jejich ochrany při provádění stavby. | [24 empty] | POP |  | Zaměření a vytýčení stávajících inženýrských sítí v místě stavby z hlediska jejich ochrany při provádění stavby.
2 | 005122010R | Provoz objednatele | Soubor | 1 |  | 0 |  | 0 |  | 0 | 21 | 0 | 0 | 0 | 0 | 0 |  | RTS 21/ I | Indiv | 0 | 0 |  | VRN |  |  |  | POL99_1
|  | Náklady na ztížené provádění stavebních prací v důsledku nepřerušeného provozu na staveništi nebo v případech nepřerušeného provozu v objektech v nichž se stavební práce provádí. | [24 empty] | POP |  | Náklady na ztížené provádění stavebních prací v důsledku nepřerušeného provozu na staveništi nebo v případech nepřerušeného provozu v objektech v nichž se stavební práce provádí.
Díl: | ON | Ostatní náklady |  |  |  | 0 |  | 0 |  | 0 |  | 0 |  | 0 |  | 0 |  |  |  |  | 0 | [5 empty] | DIL
3 | 005121 R | Zařízení staveniště | Soubor | 1 |  | 0 |  | 0 |  | 0 | 21 | 0 | 0 | 0 | 0 | 0 |  | RTS 21/ I | Indiv | 0 | 0 |  | VRN |  |  |  | POL99_2
|  | Veškeré náklady spojené s vybudováním, provozem a odstraněním zařízení staveniště. | [24 empty] | POP
4 | 005211010R | Předání a převzetí staveniště | Soubor | 1 |  | 0 |  | 0 |  | 0 | 21 | 0 | 0 | 0 | 0 | 0 |  | RTS 21/ I | Indiv | 0 | 0 |  | VRN |  |  |  | POL99_8
|  | Náklady spojené s účastí zhotovitele na předání a převzetí staveniště. | [24 empty] | POP
5 | 005211020R | Ochrana stávaj. inženýrských sítí na staveništi | Soubor | 1 |  | 0 |  | 0 |  | 0 | 21 | 0 | 0 | 0 | 0 | 0 |  | RTS 21/ I | Indiv | 0 | 0 |  | VRN |  |  |  | POL99_8
|  | Náklady na přezkoumání podkladů objednatele o stavu inženýrských sítí probíhajících staveništěm nebo dotčenými stavbou i mimo území staveniště, kontrola vytýčení jejich skutečné trasy a provedení ochranných opatření pro zabezpečení stávajících inženýrských sítí. | [24 empty] | POP |  | Náklady na přezkoumání podkladů objednatele o stavu inženýrských sítí probíhajících staveništěm nebo dotčenými stavbou i mimo území staveniště, kontrola vytýčení jejich skutečné trasy a provedení ochranných opatření pro zabezpečení stávajících inženýrských sítí.
6 | 005211080R | Bezpečnostní a hygienická opatření na staveništi | Soubor | 1 |  | 0 |  | 0 |  | 0 | 21 | 0 | 0 | 0 | 0 | 0 |  | RTS 21/ I | Indiv | 0 | 0 |  | VRN |  |  |  | POL99_8
|  | Náklady na ochranu staveniště před vstupem nepovolaných osob, včetně příslušného značení, náklady na osvětlení staveniště, náklady na vypracování potřebné dokumentace pro provoz staveniště z hlediska požární ochrany (požární řád a poplachová směrnice) a z hlediska provozu staveniště (provozně dopravní řád). | [24 empty] | POP |  | Náklady na ochranu staveniště před vstupem nepovolaných osob, včetně příslušného značení, náklady na osvětlení staveniště, náklady na vypracování potřebné dokumentace pro provoz staveniště z hlediska požární ochrany (požární řád a poplachová směrnice) a z hlediska provozu staveniště (provozně dopravní řád).
7 | 005241010R | Dokumentace skutečného provedení | Soubor | 1 |  | 0 |  | 0 |  | 0 | 21 | 0 | 0 | 0 | 0 | 0 |  | RTS 21/ I | Indiv | 0 | 0 |  | VRN |  |  |  | POL99_8
|  | Náklady na vyhotovení dokumentace skutečného provedení stavby a její předání objednateli v požadované formě a požadovaném počtu. | [24 empty] | POP |  | Náklady na vyhotovení dokumentace skutečného provedení stavby a její předání objednateli v požadované formě a požadovaném počtu.
8 | 005241020R | Geodetické zaměření skutečného provedení | Soubor | 1 |  | 0 |  | 0 |  | 0 | 21 | 0 | 0 | 0 | 0 | 0 |  | RTS 21/ I | Indiv | 0 | 0 |  | VRN |  |  |  | POL99_8
|  | Náklady na provedení skutečného zaměření stavby v rozsahu nezbytném pro zápis změny do katastru nemovitostí. | [24 empty] | POP |  | Náklady na provedení skutečného zaměření stavby v rozsahu nezbytném pro zápis změny do katastru nemovitostí.
Díl: | ON-DPK | dočasná příjezdová komunikace |  |  |  | 0 |  | 0 |  | 0 |  | 0 |  | 639.96 |  | 655 |  |  |  |  | 847.06 | [5 empty] | DIL
9 | 111201101R00 | Odstranění křovin a stromů o průměru do 10 cm při celkové ploše do 1 000 m2 | m2 | 200 |  | 0 |  | 0 |  | 0 | 21 | 0 | 0 | 0 | 0 | 0 | 800-1 | RTS 21/ I | RTS 21/ I | 0.172 | 34.4 |  | Práce |  |  |  | POL1_
|  | s odstraněním kořenů a s případným nutným odklizením křovin a stromů na hromady na vzdálenost do 50 m nebo s naložením na dopravní prostředek, do sklonu terénu 1 : 5, | [24 empty] | SPI |  | s odstraněním kořenů a s případným nutným odklizením křovin a stromů na hromady na vzdálenost do 50 m nebo s naložením na dopravní prostředek, do sklonu terénu 1 : 5,
10 | 112101101R00 | Kácení stromů listnatých o průměru kmene přes 100 do 300 mm | kus | 38 |  | 0 |  | 0 |  | 0 | 21 | 0 | 0 | 0 | 0 | 0 | 800-1 | RTS 21/ I | RTS 21/ I | 0.49 | 18.62 |  | Práce |  |  |  | POL1_
|  | s odřezáním kmene a odvětvením, včetně případného odklizení kmene a větví na oddělené hromady na vzdálenost do 50 m nebo s naložením na dopravní prostředek, | [24 empty] | SPI |  | s odřezáním kmene a odvětvením, včetně případného odklizení kmene a větví na oddělené hromady na vzdálenost do 50 m nebo s naložením na dopravní prostředek,
11 | 112201103R00 | Odstranění pařezů pod úrovní terénu vykopáním o průměru přes 500 do 700 mm | kus | 2 |  | 0 |  | 0 |  | 0 | 21 | 0 | 0.0001 | 0 | 0 | 0 | 800-1 | RTS 21/ I | RTS 21/ I | 2.562 | 5.12 |  | Práce |  |  |  | POL1_
|  | s jejich vykopáním nebo vytrháním, s přesekáním kořenů a s případným nutným přemístěním pařezů na hromady do vzdálenosti do 50 m nebo s naložením na dopravní prostředek, | [24 empty] | SPI |  | s jejich vykopáním nebo vytrháním, s přesekáním kořenů a s případným nutným přemístěním pařezů na hromady do vzdálenosti do 50 m nebo s naložením na dopravní prostředek,
12 | 112201104R00 | Odstranění pařezů pod úrovní terénu vykopáním o průměru přes 700 do 900 mm | kus | 2 |  | 0 |  | 0 |  | 0 | 21 | 0 | 0.0001 | 0 | 0 | 0 | 800-1 | RTS 21/ I | RTS 21/ I | 4.553 | 9.11 |  | Práce |  |  |  | POL1_
|  | s jejich vykopáním nebo vytrháním, s přesekáním kořenů a s případným nutným přemístěním pařezů na hromady do vzdálenosti do 50 m nebo s naložením na dopravní prostředek, | [24 empty] | SPI |  | s jejich vykopáním nebo vytrháním, s přesekáním kořenů a s případným nutným přemístěním pařezů na hromady do vzdálenosti do 50 m nebo s naložením na dopravní prostředek,
13 | 113106241R00 | Rozebrání vozovek a ploch s jakoukoliv výplní spár v jakékoliv ploše, ze silničních panelů jakýchkoliv rozměrů, kladených do jakéhokoliv lože a se spárami zalitými živicí nebo cementovou maltou | m2 | 500 |  | 0 |  | 0 |  | 0 | 21 | 0 | 0 | 0 | 0.408 | 204 | 822-1 | RTS 21/ I | RTS 21/ I | 0.062 | 31 |  | Práce |  |  |  | POL1_
|  | s přemístěním hmot na skládku na vzdálenost do 3 m nebo s naložením na dopravní prostředek | [24 empty] | SPI
14 | 113107641R00 | Odstranění podkladů nebo krytů z kameniva hrubého drceného, v ploše jednotlivě nad 50 m2, tloušťka vrstvy 410 mm | m2 | 500 |  | 0 |  | 0 |  | 0 | 21 | 0 | 0 | 0 | 0.902 | 451 | 822-1 | RTS 21/ I | RTS 21/ I | 0.1455 | 72.75 |  | Práce |  |  |  | POL1_
15 | 162301401R00 | Vodorovné přemístění větví, kmenů, nebo pařezů větví stromů listnatých, průměru kmene přes 100 do 300 mm, na vzdálenost do 5 000 m | kus | 38 |  | 0 |  | 0 |  | 0 | 21 | 0 | 0 | 0 | 0 | 0 | 800-1 | RTS 21/ I | RTS 21/ I | 0.045 | 1.71 |  | Práce |  |  |  | POL1_
|  | s naložením, složením a dopravou, | [24 empty] | SPI
16 | 162301411R00 | Vodorovné přemístění větví, kmenů, nebo pařezů kmenů stromů listnatých, průměru kmene přes 100 do 300 mm, na vzdálenost do 5 000 m | kus | 38 |  | 0 |  | 0 |  | 0 | 21 | 0 | 0 | 0 | 0 | 0 | 800-1 | RTS 21/ I | RTS 21/ I | 0.57 | 21.66 |  | Práce |  |  |  | POL1_
|  | s naložením, složením a dopravou, | [24 empty] | SPI
17 | 162301423R00 | Vodorovné přemístění větví, kmenů, nebo pařezů pařezů, průměru kmene přes 500 do 700 mm, na vzdálenost do 5 000 m | kus | 2 |  | 0 |  | 0 |  | 0 | 21 | 0 | 0 | 0 | 0 | 0 | 800-1 | RTS 21/ I | RTS 21/ I | 0.555 | 1.11 |  | Práce |  |  |  | POL1_
|  | s naložením, složením a dopravou, | [24 empty] | SPI
18 | 162301424R00 | Vodorovné přemístění větví, kmenů, nebo pařezů pařezů, průměru kmene přes 700 do 900 mm, na vzdálenost do 5 000 m | kus | 2 |  | 0 |  | 0 |  | 0 | 21 | 0 | 0 | 0 | 0 | 0 | 800-1 | RTS 21/ I | RTS 21/ I | 0.666 | 1.33 |  | Práce |  |  |  | POL1_
|  | s naložením, složením a dopravou, | [24 empty] | SPI
19 | 162301501R00 | Vodorovné přemístění křovin nma vzdálenost do 5 000 m | m2 | 200 |  | 0 |  | 0 |  | 0 | 21 | 0 | 0 | 0 | 0 | 0 | 800-1 | RTS 21/ I | RTS 21/ I | 0 | 0 |  | Práce |  |  |  | POL1_
|  | o průměru kmene do 10 cm na vzdálenost, složení z dopravního porstředku. | [24 empty] | SPI
20 | 181101102R00 | Úprava pláně v zářezech v hornině 1 až 4, se zhutněním | m2 | 500 |  | 0 |  | 0 |  | 0 | 21 | 0 | 0 | 0 | 0 | 0 | 800-1 | RTS 21/ I | RTS 21/ I | 0.02 | 10 |  | Práce |  |  |  | POL1_
|  | vyrovnáním výškových rozdílů, ploch vodorovných a ploch do sklonu 1 : 5. | [24 empty] | SPI
21 | 181101131R00 | Úprava pozemku hornina třídy 3, přemístění na vzdálenost do 20 m | m3 | 171 |  | 0 |  | 0 |  | 0 | 21 | 0 | 0 | 0 | 0 | 0 | 823-1 | RTS 21/ I | RTS 21/ I | 0.01 | 1.71 |  | Práce |  |  |  | POL1_
|  | s rozpojením a přehrnutím včetně urovnání, | [24 empty] | SPI
|  | Včetně urovnání povrchu s tolerancí plus-mínus 10 cm. | [24 empty] | POP
|  | 3,0*(24+33) |  | 171 | [22 empty] | VV | 0
22 | 564261111R00 | Podklad nebo podsyp ze štěrkopísku tloušťka po zhutnění 200 mm | m2 | 500 |  | 0 |  | 0 |  | 0 | 21 | 0 | 0.40481 | 202.41 | 0 | 0 | 822-1 | RTS 21/ I | RTS 21/ I | 0.019 | 9.5 |  | Práce |  |  |  | POL1_
|  | s rozprostřením, vlhčením a zhutněním | [24 empty] | SPI
23 | 564261112R00 | Podklad nebo podsyp ze štěrkopísku tloušťka po zhutnění 210 mm | m2 | 500 |  | 0 |  | 0 |  | 0 | 21 | 0 | 0.42505 | 212.53 | 0 | 0 | 822-1 | RTS 21/ I | RTS 21/ I | 0.019 | 9.5 |  | Práce |  |  |  | POL1_
|  | s rozprostřením, vlhčením a zhutněním | [24 empty] | SPI
24 | 584121111R00 | Osazení silničních panelů jakéhokoliv druhu a velikosti | m2 | 500 |  | 0 |  | 0 |  | 0 | 21 | 0 | 0.0835 | 41.75 | 0 | 0 | 822-1 | RTS 21/ I | RTS 21/ I | 0.25 | 125 |  | Práce |  |  |  | POL1_
|  | ze železového betonu, s provedením podkladu z kameniva těženého do tl. 4 cm | [24 empty] | SPI
25 | 979082213R00 | Vodorovná doprava suti po suchu bez naložení, ale se složením a hrubým urovnáním na vzdálenost do 1 km | t | 451 |  | 0 |  | 0 |  | 0 | 21 | 0 | 0 | 0 | 0 | 0 | 822-1 | RTS 21/ I | RTS 21/ I | 0.01 | 4.51 |  | Práce |  |  |  | POL1_
|  | 500*,902 |  | 451 | [22 empty] | VV | 0
26 | 979082219R00 | Vodorovná doprava suti po suchu příplatek k ceně za každý další i započatý 1 km přes 1 km | t | 1804 |  | 0 |  | 0 |  | 0 | 21 | 0 | 0 | 0 | 0 | 0 | 822-1 | RTS 21/ I | RTS 21/ I | 0 | 0 |  | Práce |  |  |  | POL1_
|  | 500*,902*4 |  | 1804 | [22 empty] | VV | 0
27 | 979084216R00 | Vodorovná doprava vybouraných hmot po suchu bez naložení, ale se složením na vzdálenost do 5 km | t | 204 |  | 0 |  | 0 |  | 0 | 21 | 0 | 0 | 0 | 0 | 0 | 822-1 | RTS 21/ I | RTS 21/ I | 0.69 | 140.76 |  | Práce |  |  |  | POL1_
|  | 500*,408 |  | 204 | [22 empty] | VV | 0
28 | 979087212R00 | Nakládání na dopravní prostředky suti | t | 451 |  | 0 |  | 0 |  | 0 | 21 | 0 | 0 | 0 | 0 | 0 | 822-1 | RTS 21/ I | RTS 21/ I | 0.1 | 45.1 |  | Práce |  |  |  | POL1_
|  | pro vodorovnou dopravu | [24 empty] | SPI
|  | 500*,902 |  | 451 | [22 empty] | VV | 0
29 | 979087213R00 | Nakládání na dopravní prostředky vybouraných hmot | t | 204 |  | 0 |  | 0 |  | 0 | 21 | 0 | 0 | 0 | 0 | 0 | 822-1 | RTS 21/ I | RTS 21/ I | 0.688 | 140.35 |  | Práce |  |  |  | POL1_
|  | pro vodorovnou dopravu | [24 empty] | SPI
|  | 500*,408 |  | 204 | [22 empty] | VV | 0
30 | 180400010RA0 | Založení trávníku s dodáním osiva lučního, v rovině | m2 | 500 |  | 0 |  | 0 |  | 0 | 21 | 0 | 3e-05 | 0.02 | 0 | 0 | AP-HSV | RTS 21/ I | RTS 21/ I | 0 | 0 |  | Agregovaná položka |  |  |  | POL2_
|  | Včetně prvního pokosení, naložení odpadu a odvezení do 20 km, se složením. | [24 empty] | POP
31 | 59381136R | panel pro komunikace železobetonový; IZD; l = 200,0 cm; š = 100,0 cm; h = 15,0 cm; beton C 25/30; XF1 | kus | 250 |  | 0 |  | 0 |  | 0 | 21 | 0 | 0.733 | 183.25 | 0 | 0 | SPCM | RTS 21/ I | RTS 21/ I | 0 | 0 |  | Specifikace |  |  |  | POL3_
|  | 500/(2,0*1,0) |  | 250 | [22 empty] | VV | 0
32 | 998226011R00 | Přesun hmot komunikací a letišť, kryt montovaný ze silničních panelů ze železobetonu jakékoliv délky objektu | t | 639.9304 |  | 0 |  | 0 |  | 0 | 21 | 0 | 0 | 0 | 0 | 0 | 822-1 | RTS 21/ I | RTS 21/ I | 0.256 | 163.82 |  | Přesun hmot |  |  |  | POL7_
|  | vodorovně do 200 m | [24 empty] | SPI
|  | Hmotnosti z položek s pořadovými čísly: : | [24 empty] | VV | 0
|  | 11,12,22,23,24,31, : | [24 empty] | VV | 0
|  | Součet: : 639,93040 |  | 639.9304 | [22 empty] | VV | 0
33 | 0051110 | geodetické zaměření a vytyčení dočasné příjezdové komunikace | Soubor | 1 |  | 0 |  | 0 |  | 0 | 21 | 0 | 0 | 0 | 0 | 0 |  | Vlastní | Indiv | 0 | 0 |  | VRN |  |  |  | POL99_8
[25 empty] | 15 | 21 | DPH
| Celkem |  |  |  |  | 0 | [18 empty] | 0 | 0 | SUM
END
Note on S6: Jedná se o informaci, zda se jedná o položku, která je do rozpočtu zadána z cenové soustavy RTS, nebo vlastní.
Note on T6: Jedná se o název CÚ, která je zadána u položky rozpočtu

## 1 1b Pol
Položkový soupis prací a dodávek | [26 empty] | #TypZaznamu#
S: | 2021/19 PAK | Modernizace přístrojového vybavení - komplexní onkol.centrum V Podháji | [24 empty] | STA
O: | 1 | Modernizace přístrojového vybavení -LU,CT-simulátor,terapeutický RTG,kardio SPECT.... | [21 empty] | STA |  |  | OBJ
R: | 1b | stavební část | [24 empty] | ROZ
P.č. | Číslo položky | Název položky | MJ | Množství | Cena / MJ | Celkem | Dodávka | Dodávka celk. | Montáž | Montáž celk. | DPH | Cena s DPH | Hmotnost / MJ | Hmotnost celk.(t) | Dem. hmotnost / MJ | Dem. hmotnost celk.(t) | Ceník | Cen. soustava / platnost | Cenová úroveň | Nhod / MJ | Nhod celk. | Dodavatel | Typ položky
Díl: | 1 | Zemní práce |  |  |  | 0 |  | 0 |  | 0 |  | 0 |  | 0.01 |  | 0 |  |  |  |  | 108.33 | [5 empty] | DIL
1 | 111201101R00 | Odstranění křovin a stromů o průměru do 10 cm při celkové ploše do 1 000 m2 | m2 | 210 |  | 0 |  | 0 |  | 0 | 21 | 0 | 0 | 0 | 0 | 0 | 800-1 | RTS 21/ I | RTS 21/ I | 0.172 | 36.12 |  | Práce |  |  |  | POL1_
|  | s odstraněním kořenů a s případným nutným odklizením křovin a stromů na hromady na vzdálenost do 50 m nebo s naložením na dopravní prostředek, do sklonu terénu 1 : 5, | [24 empty] | SPI |  | s odstraněním kořenů a s případným nutným odklizením křovin a stromů na hromady na vzdálenost do 50 m nebo s naložením na dopravní prostředek, do sklonu terénu 1 : 5,
2 | 111251111R00 | Drcení ořezaných větví průměr do 100 mm | m3 | 10.5 |  | 0 |  | 0 |  | 0 | 21 | 0 | 0 | 0 | 0 | 0 | 823-1 | RTS 21/ I | RTS 21/ I | 4.948 | 51.95 |  | Práce |  |  |  | POL1_
|  | strojně, s odvozem dřevní drtě do 20 km a se složením, | [24 empty] | SPI
|  | 210*,05 |  | 10.5 | [22 empty] | VV | 0
3 | 139601102R00 | Ruční výkop jam, rýh a šachet v hornině 3 | m3 | 4.8098 |  | 0 |  | 0 |  | 0 | 21 | 0 | 0 | 0 | 0 | 0 | 800-1 | RTS 21/ I | RTS 21/ I | 3.53 | 16.98 |  | Práce |  |  |  | POL1_
|  | s přehozením na vzdálenost do 5 m nebo s naložením na ruční dopravní prostředek | [24 empty] | SPI
|  | Z105 : 11*,3*,3*,8 |  | 0.792 | [22 empty] | VV | 0
|  | 1016 : (,7-,15)*(,6*(4,0+2,4+3,6+1,05)+,75*,9) |  | 4.0178 | [22 empty] | VV | 0
4 | 162301501R00 | Vodorovné přemístění křovin nma vzdálenost do 5 000 m | m2 | 210 |  | 0 |  | 0 |  | 0 | 21 | 0 | 0 | 0 | 0 | 0 | 800-1 | RTS 21/ I | RTS 21/ I | 0 | 0 |  | Práce |  |  |  | POL1_
|  | o průměru kmene do 10 cm na vzdálenost, složení z dopravního porstředku. | [24 empty] | SPI
5 | 181201102R00 | Úprava pláně v násypech v hornině 1 až 4, se zhutněním | m2 | 72.75 |  | 0 |  | 0 |  | 0 | 21 | 0 | 0 | 0 | 0 | 0 | 800-1 | RTS 21/ I | RTS 21/ I | 0.02 | 1.46 |  | Práce |  |  |  | POL1_
|  | vyrovnání výškových rozdílů, plochy vodorovné a plochy do sklonu 1 : 5, | [24 empty] | SPI
|  | pozn.21 : 1,5*11,0 |  | 16.5 | [22 empty] | VV | 0
|  | pozn.21 chodník,žlab : ,5*,5*160+,5*,5*65 |  | 56.25 | [22 empty] | VV | 0
6 | 182201101R00 | Svahování násypů bez rozlišení horniny | m2 | 16.5 |  | 0 |  | 0 |  | 0 | 21 | 0 | 0 | 0 | 0 | 0 | 800-1 | RTS 21/ I | RTS 21/ I | 0.11 | 1.82 |  | Práce |  |  |  | POL1_
|  | trvalých svahů do projektovaných profilů s potřebným přemístěním výkopku při svahování v násypech, | [24 empty] | SPI
|  | pozn.21 : 1,5*11,0 |  | 16.5 | [22 empty] | VV | 0
7 | 182300010RAD | Rozprostření ornice ve svahu nad 1 : 5 a osetí travou při tloušťce 150 mm, dovoz ornice ze vzdálenosti 10 000 m | m2 | 200 |  | 0 |  | 0 |  | 0 | 21 | 0 | 3e-05 | 0.01 | 0 | 0 | AP-HSV | RTS 21/ I | RTS 21/ I | 0 | 0 |  | Agregovaná položka |  |  |  | POL2_
|  | vč. urovnání ornice, naložení na skládce a vodorovným přemístěním ornice na místo rozprostření, založení trávníku osetím a dodávky travního semene. | [24 empty] | SPI |  | vč. urovnání ornice, naložení na skládce a vodorovným přemístěním ornice na místo rozprostření, založení trávníku osetím a dodávky travního semene.
|  | Včetně přesunu hmot. | [24 empty] | POP
Díl: | 2 | Základy a zvláštní zakládání |  |  |  | 0 |  | 0 |  | 0 |  | 0 |  | 11.53 |  | 0 |  |  |  |  | 15.12 | [5 empty] | DIL
8 | 274272140RT5 | Zdivo základové z bednicích tvárnic tloušťky 300 mm, výplň betonem C 25/30 | m2 | 13.485 |  | 0 |  | 0 |  | 0 | 21 | 0 | 0.74 | 9.98 | 0 | 0 | 801-1 | RTS 21/ I | RTS 21/ I | 1.1 | 14.83 |  | Práce |  |  |  | POL1_
|  | s výplní betonem, bez výztuže, | [24 empty] | SPI
|  | 2np : ,75*(4,595*2+4,395*2) |  | 13.485 | [22 empty] | VV | 0
9 | 274313611R00 | Beton základových pasů prostý třídy C 16/20 | m3 | 0.61479 |  | 0 |  | 0 |  | 0 | 21 | 0 | 2.525 | 1.55 | 0 | 0 | 801-1 | RTS 21/ I | RTS 21/ I | 0.477 | 0.29 |  | Práce |  |  |  | POL1_
|  | Včetně dodávky a uložení betonu a kamene. | [24 empty] | POP
|  | Z105 : 11*,3*,3*,6*1,035 |  | 0.61479 | [22 empty] | VV | 0
Díl: | 3 | Svislé a kompletní konstrukce |  |  |  | 0 |  | 0 |  | 0 |  | 0 |  | 112.4 |  | 0 |  |  |  |  | 354.65 | [5 empty] | DIL
10 | 310271425R00 | Zazdívka otvorů z pórobetonových tvárnic plochy do 0,25 m2, tloušťka zdiva 250 mm | kus | 5 |  | 0 |  | 0 |  | 0 | 21 | 0 | 0.04675 | 0.23 | 0 | 0 | 801-4 | RTS 21/ I | RTS 21/ I | 0.4539 | 2.27 |  | Práce |  |  |  | POL1_
|  | ve zdivu nadzákladovém, včetně pomocného pracovního lešení | [24 empty] | SPI
|  | 5 |  | 5 | [22 empty] | VV | 0
11 | 311271175R00 | Zdivo nosné z tvárnic porobetonových hladkých tloušťky 200 mm, charakteristická pevnost v tlaku fk = 3,14 MPa, součinitel prostupu tepla U=0,654 W/m2.K | m2 | 19.8427 |  | 0 |  | 0 |  | 0 | 21 | 0 | 0.1723 | 3.42 | 0 | 0 | 801-1 | RTS 21/ I | RTS 21/ I | 0.585 | 11.61 |  | Práce |  |  |  | POL1_
|  | 2np : 3,375*2*3,465-,9*1,97*2 |  | 19.8427 | [22 empty] | VV | 0
12 | 311271176R00 | Zdivo nosné z tvárnic porobetonových hladkých tloušťky 250 mm, charakteristická pevnost v tlaku fk = 3,93 MPa, součinitel prostupu tepla U=0,637 W/m2.K | m2 | 401.5169 |  | 0 |  | 0 |  | 0 | 21 | 0 | 0.23224 | 93.25 | 0 | 0 | 801-1 | RTS 21/ I | RTS 21/ I | 0.66 | 265 |  | Práce |  |  |  | POL1_
|  | 2np : (3,75*(8,9-3,45)-3,6*1,06)*2+2,05*(4,09-3,45) |  | 34.555 | [22 empty] | VV | 0
|  | (22,025-2,0)*(8,9-3,45-,15*3-,05)-(3,06*2+2,08)*1,06+2,0*(4,09-3,45) |  | 91.7117 | [22 empty] | VV | 0
|  | 3,375*(,6+3,81-,15+,3+,65+2,685-,15+,3) |  | 27.1519 | [22 empty] | VV | 0
|  | (22,525-,3*2)*(4,595+4,395-,15*2*2)+7,05*2*(10,85-5,5-,15*3)-(1,7*2+1,0)*2,1 |  | 243.8007 | [22 empty] | VV | 0
|  | 22,525*,3 |  | 6.7575 | [22 empty] | VV | 0
|  | -(,85*2*,6+,6*,6+,9*,6*2) |  | -2.46 | [22 empty] | VV | 0
13 | 311361821R00 | Výztuž nadzákladových zdí z betonářské oceli 10 505(R) | t | 0.05453 |  | 0 |  | 0 |  | 0 | 21 | 0 | 1.0203 | 0.06 | 0 | 0 | 801-1 | RTS 21/ I | RTS 21/ I | 25.27 | 1.38 |  | Práce |  |  |  | POL1_
|  | včetně distančních prvků | [24 empty] | SPI
|  | VČ.110 : 20,0*,001 |  | 0.02 | [22 empty] | VV | 0
|  | vč.105 pozn.3 : 8,3*,001 |  | 0.0083 | [22 empty] | VV | 0
|  | vč.104 : 13,8*,001 |  | 0.0138 | [22 empty] | VV | 0
|  | vč.104 : (17+18)*4*,4*,222*,001 |  | 0.01243 | [22 empty] | VV | 0
14 | 317121101R00 | Osazení překladu světlost otvoru do 105 cm | kus | 20 |  | 0 |  | 0 |  | 0 | 21 | 0 | 0.00713 | 0.14 | 0 | 0 |  | RTS 21/ I | RTS 21/ I | 0.24 | 4.8 |  | Práce |  |  |  | POL1_
|  | p1 : 20 |  | 20 | [22 empty] | VV | 0
15 | 317121102R00 | Osazení překladu světlost otvoru do 180 cm | kus | 4 |  | 0 |  | 0 |  | 0 | 21 | 0 | 0.0095 | 0.04 | 0 | 0 |  | RTS 21/ I | RTS 21/ I | 0.3 | 1.2 |  | Práce |  |  |  | POL1_
|  | p2,p3 : 2+2 |  | 4 | [22 empty] | VV | 0
16 | 317121103R00 | Osazení překladu světlost otvoru do 375 cm | kus | 2 |  | 0 |  | 0 |  | 0 | 21 | 0 | 0.01188 | 0.02 | 0 | 0 |  | RTS 21/ I | RTS 21/ I | 0.456 | 0.91 |  | Práce |  |  |  | POL1_
|  | p5 : 2 |  | 2 | [22 empty] | VV | 0
17 | 317121047RT2 | Překlady pórobetonové nenosné délky 1240 mm, šířky 100 mm, výšky 249 mm | kus | 1 |  | 0 |  | 0 |  | 0 | 21 | 0 | 0.02651 | 0.03 | 0 | 0 | 801-1 | RTS 21/ I | RTS 21/ I | 0.242 | 0.24 |  | Práce |  |  |  | POL1_
18 | 317121047RT4 | Překlady pórobetonové nenosné délky 1240 mm, šířky 150 mm, výšky 249 mm | kus | 1 |  | 0 |  | 0 |  | 0 | 21 | 0 | 0.03979 | 0.04 | 0 | 0 | 801-1 | RTS 21/ I | RTS 21/ I | 0.242 | 0.24 |  | Práce |  |  |  | POL1_
19 | 317145337R00 | Překlady pórobetonové nenosné délky 2500 mm, šířky 150 mm, výšky 124 mm | kus | 1 |  | 0 |  | 0 |  | 0 | 21 | 0 | 0.04198 | 0.04 | 0 | 0 | 801-1 | RTS 21/ I | RTS 21/ I | 0.4625 | 0.46 |  | Práce |  |  |  | POL1_
20 | 317234410RT2 | Vyzdívka mezi nosníky cementovou | m3 | 0.4375 |  | 0 |  | 0 |  | 0 | 21 | 0 | 1.6824 | 0.74 | 0 | 0 | 801-4 | RTS 21/ I | RTS 21/ I | 6.87 | 3.01 |  | Práce |  |  |  | POL1_
|  | jakýmikoliv cihlami pálenými na jakoukoliv maltu, | [24 empty] | SPI
|  | 1np : 3,0*,25*(,6-,075*2) |  | 0.3375 | [22 empty] | VV | 0
|  | 2np : ,2*2,0*(,4-,075*2) |  | 0.1 | [22 empty] | VV | 0
21 | 317351107R00 | Bednění překladů, říms a klenbových pásů překladů včetně podpěrné konstrukce ve výšce 4 m neproměnného nebo proměnného průřezu nebo při tvaru zalomeném půdorysně nebo nárysně zřízení | m2 | 1.0705 |  | 0 |  | 0 |  | 0 | 21 | 0 | 0.00884 | 0.01 | 0 | 0 | 801-1 | RTS 21/ I | RTS 21/ I | 1.179 | 1.26 |  | Práce |  |  |  | POL1_
|  | 101 : (,25+2*,188)*1,71 |  | 1.0705 | [22 empty] | VV | 0
22 | 317351108R00 | Bednění překladů, říms a klenbových pásů překladů včetně podpěrné konstrukce ve výšce 4 m neproměnného nebo proměnného průřezu nebo při tvaru zalomeném půdorysně nebo nárysně odstranění | m2 | 1.0705 |  | 0 |  | 0 |  | 0 | 21 | 0 | 0 | 0 | 0 | 0 | 801-1 | RTS 21/ I | RTS 21/ I | 0.497 | 0.53 |  | Práce |  |  |  | POL1_
23 | 317941121RT3 | Osazení ocelových válcovaných nosníků na zdivu profil I, výšky 120 mm | t | 0.02442 |  | 0 |  | 0 |  | 0 | 21 | 0 | 1.0995 | 0.03 | 0 | 0 | 801-1 | RTS 21/ I | RTS 21/ I | 18.175 | 0.44 |  | Práce |  |  |  | POL1_
|  | profilu I, nebo IE, nebo U, nebo UE, nebo L | [24 empty] | SPI
|  | pozn.19 : 2*1,1*11,1*,001 |  | 0.02442 | [22 empty] | VV | 0
24 | 342255024R00 | Příčky z cihel a tvárnic nepálených příčky z příčkovek pórobetonových tloušťky 100 mm | m2 | 10.181 |  | 0 |  | 0 |  | 0 | 21 | 0 | 0.07471 | 0.76 | 0 | 0 | 801-1 | RTS 21/ I | RTS 21/ I | 0.52915 | 5.39 |  | Práce |  |  |  | POL1_
|  | včetně pomocného lešení | [24 empty] | SPI
|  | 1np : (2,6+,8)*3,4-,7*1,97 |  | 10.181 | [22 empty] | VV | 0
25 | 342255028R00 | Příčky z cihel a tvárnic nepálených příčky z příčkovek pórobetonových tloušťky 150 mm | m2 | 19.6585 |  | 0 |  | 0 |  | 0 | 21 | 0 | 0.11219 | 2.21 | 0 | 0 | 801-1 | RTS 21/ I | RTS 21/ I | 0.55489 | 10.91 |  | Práce |  |  |  | POL1_
|  | včetně pomocného lešení | [24 empty] | SPI
|  | 1np : (1,225+1,3)*3,3+(,6*2+1,0)*2,25-,7*1,97 |  | 11.9035 | [22 empty] | VV | 0
|  | 3,15*3,4-1,5*1,97 |  | 7.755 | [22 empty] | VV | 0
26 | 342948111R00 | Kotvení příček ke konstrukci kotvami na hmoždinky | m | 10.2 |  | 0 |  | 0 |  | 0 | 21 | 0 | 0.00102 | 0.01 | 0 | 0 | 801-1 | RTS 21/ I | RTS 21/ I | 0.223 | 2.27 |  | Práce |  |  |  | POL1_
|  | Včetně dodávky kotev a spojovacího materiálu. | [24 empty] | SPI
|  | Včetně dodávky kotev i spojovacího materiálu. | [24 empty] | POP
|  | 3,4*3 |  | 10.2 | [22 empty] | VV | 0
27 | 342948112R00 | Kotvení příček ke konstrukci přistřelenými kotvami | m | 13.4 |  | 0 |  | 0 |  | 0 | 21 | 0 | 0.00102 | 0.01 | 0 | 0 | 801-1 | RTS 21/ I | RTS 21/ I | 0.123 | 1.65 |  | Práce |  |  |  | POL1_
|  | Včetně dodávky kotev a spojovacího materiálu. | [24 empty] | SPI
|  | Včetně dodávky kotev i spojovacího materiálu. | [24 empty] | POP
|  | 1np : 3,4*2+3,3*2 |  | 13.4 | [22 empty] | VV | 0
28 | 346244381RT2 | Plentování ocelových nosníků jednostranné výšky do 200 mm | m2 | 2 |  | 0 |  | 0 |  | 0 | 21 | 0 | 0.1568 | 0.31 | 0 | 0 | 801-1 | RTS 21/ I | RTS 21/ I | 1.22 | 2.44 |  | Práce |  |  |  | POL1_
|  | jakýmikoliv cihlami, | [24 empty] | SPI
|  | 1np : ,2*3,0*2 |  | 1.2 | [22 empty] | VV | 0
|  | 2np : ,2*2,0*2 |  | 0.8 | [22 empty] | VV | 0
29 | 349231811RT2 | Přizdívka ostění s ozubem přes 80 do 150 mm | m2 | 2.52 |  | 0 |  | 0 |  | 0 | 21 | 0 | 0.24884 | 0.63 | 0 | 0 | 801-4 | RTS 21/ I | RTS 21/ I | 1.621 | 4.08 |  | Práce |  |  |  | POL1_
|  | ve vybouraných otvorech, s vysekáním kapes pro zavázání, z jakýchkoliv cihel, z pomocného pracovního lešení o výšce podlahy do 1900 mm a pro zatížení do 1,5 kPa, | [24 empty] | SPI |  | ve vybouraných otvorech, s vysekáním kapes pro zavázání, z jakýchkoliv cihel, z pomocného pracovního lešení o výšce podlahy do 1900 mm a pro zatížení do 1,5 kPa,
|  | 1np : ,6*2,1*2 |  | 2.52 | [22 empty] | VV | 0
30 | 388381131R00 | Kanály betonové a železobetonové železobetonové včetně výztuže, volné vnitřního průřezu do 450 x 450 mm | m | 12.5 |  | 0 |  | 0 |  | 0 | 21 | 0 | 0.66538 | 8.32 | 0 | 0 | 801-1 | RTS 21/ I | RTS 21/ I | 2.68 | 33.5 |  | Práce |  |  |  | POL1_
|  | pro rozvody inženýrských sítí (suché) včetně bednění a odbednění (u kanálů z betonu železového i včetně výztuže), s betonovou základovou deskou a se zatřením dna, s vyspravením vnitřních stěn cementovou maltou nebo s omítnutím vnitřních stěn zatřenou omítkou. Bez úpravy vnějších stěn, bez zemních prací, izolace a bez zakrytí, | [24 empty] | SPI |  | pro rozvody inženýrských sítí (suché) včetně bednění a odbednění (u kanálů z betonu železového i včetně výztuže), s betonovou základovou deskou a se zatřením dna, s vyspravením vnitřních stěn cementovou maltou nebo s omítnutím vnitřních stěn zatřenou omítkou. Bez úpravy vnějších stěn, bez zemních prací, izolace a bez zakrytí,
|  | pozn.15 : 12,5 |  | 12.5 | [22 empty] | VV | 0
31 | 31136 | vyztužení zdiva nerez pásem 30/3mm vloženým do stav.lepidla ve spáře-kompl.dod+mtz | m | 382.8 |  | 0 |  | 0 |  | 0 | 21 | 0 | 0.00071 | 0.27 | 0 | 0 |  | Vlastní | Indiv | 0 | 0 |  | Práce |  |  |  | POL1_
|  | vč.103 : (117+231)*1,1 |  | 382.8 | [22 empty] | VV | 0
32 | 3173141 | Podbetonování tl.15mm - pevnost min.30MPa | m2 | 0.78 |  | 0 |  | 0 |  | 0 | 21 | 0 | 0.0126 | 0.01 | 0 | 0 |  | Vlastní | Indiv | 0.21 | 0.16 |  | Práce |  |  |  | POL1_
|  | vč.105 K1 : 2*,3*,3 |  | 0.18 | [22 empty] | VV | 0
|  | vč.107 : ,3*,5*4 |  | 0.6 | [22 empty] | VV | 0
33 | 319201 | "podlepení" stavebním lepidlem ocel.konstrukce | m2 | 2.205 |  | 0 |  | 0 |  | 0 | 21 | 0 | 0.03767 | 0.08 | 0 | 0 |  | Vlastní | Kalkul | 0.41 | 0.9 |  | Práce |  |  |  | POL1_
|  | 106 : ,45*2,45*2 |  | 2.205 | [22 empty] | VV | 0
34 | 593211060R | překlad nosný železobetonový; RZP; vylehčený dutinou; l = 119,0 cm; š = 11,5 cm; h = 19,0 cm | kus | 20.2 |  | 0 |  | 0 |  | 0 | 21 | 0 | 0.053 | 1.07 | 0 | 0 | SPCM | RTS 21/ I | RTS 21/ I | 0 | 0 |  | Specifikace |  |  |  | POL3_
|  | p1 : 20*1,01 |  | 20.2 | [22 empty] | VV | 0
35 | 593211070R | překlad nosný železobetonový; RZP; vylehčený dutinou; l = 149,0 cm; š = 11,5 cm; h = 19,0 cm | kus | 2.02 |  | 0 |  | 0 |  | 0 | 21 | 0 | 0.065 | 0.13 | 0 | 0 | SPCM | RTS 21/ I | RTS 21/ I | 0 | 0 |  | Specifikace |  |  |  | POL3_
|  | p2 : 2*1,01 |  | 2.02 | [22 empty] | VV | 0
36 | 593211090R | překlad nosný železobetonový; RZP; vylehčený dutinou; l = 239,0 cm; š = 11,5 cm; h = 19,0 cm | kus | 2.02 |  | 0 |  | 0 |  | 0 | 21 | 0 | 0.103 | 0.21 | 0 | 0 | SPCM | RTS 21/ I | RTS 21/ I | 0 | 0 |  | Specifikace |  |  |  | POL3_
|  | p5 : 2*1,01 |  | 2.02 | [22 empty] | VV | 0
37 | 59321141R | překlad nosný železobetonový; RZP; plný; l = 149,0 cm; š = 24,0 cm; h = 19,0 cm | kus | 2.02 |  | 0 |  | 0 |  | 0 | 21 | 0 | 0.161 | 0.33 | 0 | 0 | SPCM | RTS 21/ I | RTS 21/ I | 0 | 0 |  | Specifikace |  |  |  | POL3_
|  | p3 : 2*1,01 |  | 2.02 | [22 empty] | VV | 0
Díl: | 311 | Sádrokartonové konstrukce |  |  |  | 0 |  | 0 |  | 0 |  | 0 |  | 6.39 |  | 0 |  |  |  |  | 328.05 | [5 empty] | DIL
38 | 342261112RS1 | Příčky z desek sádrokartonových jednoduché opláštění, jednoduchá konstrukce CW 75 tloušťka příčky 100 mm, desky standard, tloušťky 12,5 mm, tloušťka izolace 60 mm | m2 | 95.4929 |  | 0 |  | 0 |  | 0 | 21 | 0 | 0.02542 | 2.43 | 0 | 0 | 801-1 | RTS 21/ I | RTS 21/ I | 1.23 | 117.46 |  | Práce |  |  |  | POL1_
|  | zřízení nosné konstrukce příčky, vložení tepelné izolace tl. do 5 cm, montáž desek, tmelení spár Q2 a úprava rohů. Včetně dodávek materiálu. | [24 empty] | SPI |  | zřízení nosné konstrukce příčky, vložení tepelné izolace tl. do 5 cm, montáž desek, tmelení spár Q2 a úprava rohů. Včetně dodávek materiálu.
|  | 2np : 4,595*(22,025-,3*2)-1,5*1,97 |  | 95.4929 | [22 empty] | VV | 0
39 | 342261212RT1 | Příčky z desek sádrokartonových dvojité opláštění, jednoduchá konstrukce CW 75 tloušťka příčky 125 mm, desky standard, tloušťky12,5 mm, tloušťka izolace 50 mm, požární odolnost EI 60 | m2 | 20.733 |  | 0 |  | 0 |  | 0 | 21 | 0 | 0.04372 | 0.91 | 0 | 0 | 801-1 | RTS 21/ I | RTS 21/ I | 1.425 | 29.54 |  | Práce |  |  |  | POL1_
|  | zřízení nosné konstrukce příčky, vložení tepelné izolace tl. do 5 cm, montáž desek, tmelení spár Q2 a úprava rohů. Včetně dodávek materiálu. | [24 empty] | SPI |  | zřízení nosné konstrukce příčky, vložení tepelné izolace tl. do 5 cm, montáž desek, tmelení spár Q2 a úprava rohů. Včetně dodávek materiálu.
|  | 1np : 3,4*(3,6+3,425)-,8*2*1,97 |  | 20.733 | [22 empty] | VV | 0
40 | 342261213RS1 | Příčky z desek sádrokartonových dvojité opláštění, jednoduchá konstrukce CW 100 tloušťka příčky 150 mm, desky standard, tloušťky 12,5 mm, tloušťka izolace 80 mm, požární odolnost EI 60 | m2 | 47.9357 |  | 0 |  | 0 |  | 0 | 21 | 0 | 0.04544 | 2.18 | 0 | 0 | 801-1 | RTS 21/ I | RTS 21/ I | 1.45 | 69.51 |  | Práce |  |  |  | POL1_
|  | zřízení nosné konstrukce příčky, vložení tepelné izolace tl. do 5 cm, montáž desek, tmelení spár Q2 a úprava rohů. Včetně dodávek materiálu. | [24 empty] | SPI |  | zřízení nosné konstrukce příčky, vložení tepelné izolace tl. do 5 cm, montáž desek, tmelení spár Q2 a úprava rohů. Včetně dodávek materiálu.
|  | 1np : (3,12*2+1,7+2,075)*5,05-(,7+,8)*1,97 |  | 47.6208 | [22 empty] | VV | 0
|  | ,15*2,1 |  | 0.315 | [22 empty] | VV | 0
41 | 342263990RD2 | Úpravy, doplňkové práce a příplatky pro sádrokartonové a sádrovláknité příčky příplatek za desku tloušťky 12,5 mm, se zvýšenou pevností, z obou stran příčky, nebo z jedné strany dvojitě | m2 | 14.4 |  | 0 |  | 0 |  | 0 | 21 | 0 | 0.0078 | 0.11 | 0 | 0 | 801-1 | RTS 21/ I | RTS 21/ I | 0 | 0 |  | Práce |  |  |  | POL1_
|  | pozn.20a : 3,0*2,4*2 |  | 14.4 | [22 empty] | VV | 0
42 | 342263990RV1 | Úpravy, doplňkové práce a příplatky pro sádrokartonové a sádrovláknité příčky příplatek za desku tloušťky 12,5 mm, impregnovanou, z jedné strany příčky | m2 | 53.53 |  | 0 |  | 0 |  | 0 | 21 | 0 | 0 | 0 | 0 | 0 | 801-1 | RTS 21/ I | RTS 21/ I | 0 | 0 |  | Práce |  |  |  | POL1_
|  | 1np : (1,85+1,55+3,6*2)*5,05 |  | 53.53 | [22 empty] | VV | 0
43 | 342263998RT1 | Úpravy, doplňkové práce a příplatky pro sádrokartonové a sádrovláknité příčky příplatky za plochy do 2 m2 | m2 | 0.315 |  | 0 |  | 0 |  | 0 | 21 | 0 | 0 | 0 | 0 | 0 | 801-1 | RTS 21/ I | RTS 21/ I | 0.32 | 0.1 |  | Práce |  |  |  | POL1_
|  | ,15*2,1 |  | 0.315 | [22 empty] | VV | 0
44 | 342090112R00 | Úprava nosné konstrukce a opláštění SDK příčky pro zřízení otvoru pro dveře jednokřídlé, při hmotnosti jednoho křídla do 25 kg, v SDK příčce z R-CW a R-UW profilů š. 50 mm, 2 x opláštěné | kus | 2 |  | 0 |  | 0 |  | 0 | 21 | 0 | 0.00495 | 0.01 | 0 | 0 | 801-1 | RTS 21/ I | RTS 21/ I | 0.957 | 1.91 |  | Práce |  |  |  | POL1_
45 | 342090122R00 | Úprava nosné konstrukce a opláštění SDK příčky pro zřízení otvoru pro dveře jednokřídlé, při hmotnosti jednoho křídla do 25 kg, v SDK příčce z R-CW a R-UW profilů š. 75 mm, 2 x opláštěné | kus | 3 |  | 0 |  | 0 |  | 0 | 21 | 0 | 0.00555 | 0.02 | 0 | 0 | 801-1 | RTS 21/ I | RTS 21/ I | 0.96 | 2.88 |  | Práce |  |  |  | POL1_
46 | 342266111RA1 | Předstěny opláštěné sádrokartonovými deskami obklad stěn sádrokartonem na ocelovou konstrukci z profilů CW 50 tloušťka desky 12, 5 mm, standard, bez izolace | m2 | 27.8813 |  | 0 |  | 0 |  | 0 | 21 | 0 | 0.02135 | 0.6 | 0 | 0 | 801-1 | RTS 21/ I | RTS 21/ I | 0.96 | 26.77 |  | Práce |  |  |  | POL1_
|  | 2np : (2,9+2,85)*(3,7+3,81)/2+,85*2*3,7 |  | 27.8813 | [22 empty] | VV | 0
47 | 342266111RU7 | Předstěny opláštěné sádrokartonovými deskami obklad stěn sádrokartonem na ocelovou konstrukci z profilů CW 50 tloušťka desky 12, 5 mm, standard, bez izolace | m2 | 68.4735 |  | 0 |  | 0 |  | 0 | 21 | 0 | 0.01199 | 0.82 | 0 | 0 | 801-1 | RTS 21/ I | RTS 21/ I | 0.77 | 52.72 |  | Práce |  |  |  | POL1_
|  | 1np : 3,3*(7,0+4,8+1,85+2,225) |  | 52.3875 | [22 empty] | VV | 0
|  | pozn.17 : 1,2*(8,885+4,52) |  | 16.086 | [22 empty] | VV | 0
48 | 342267111RT1 | Obklady konstrukcí sádrokartonovými deskami obklady dřevěných konstrukcí obklad sloupů a trámů do 500 x500 mm 1x opláštění, dvoustranné, deska standard tloušťky 12,5 mm | m | 8 |  | 0 |  | 0 |  | 0 | 21 | 0 | 0.01156 | 0.09 | 0 | 0 | 801-1 | RTS 21/ I | RTS 21/ I | 1.658 | 13.26 |  | Práce |  |  |  | POL1_
|  | 1np s1 : 8,0 |  | 8 | [22 empty] | VV | 0
49 | 342267112RT1 | Obklady konstrukcí sádrokartonovými deskami obklady dřevěných konstrukcí obklad sloupů a trámů do 500 x500 mm 1x opláštění, třístranný, deska standard tloušťky 12,5 mm | m | 6.5 |  | 0 |  | 0 |  | 0 | 21 | 0 | 0.01716 | 0.11 | 0 | 0 | 801-1 | RTS 21/ I | RTS 21/ I | 2.138 | 13.9 |  | Práce |  |  |  | POL1_
|  | 1np t1 : 3,25*2 |  | 6.5 | [22 empty] | VV | 0
50 | 59591016R | deska sádrokartonová stavební š = 1 250 mm; l = 2 000 mm; tl = 12,5 mm | m2 | -100.2675 |  | 0 |  | 0 |  | 0 | 21 | 0 | 0.0089 | -0.89 | 0 | 0 | SPCM | RTS 21/ I | RTS 21/ I | 0 | 0 |  | Specifikace |  |  |  | POL3_
|  | 2np : -(4,595*(22,025-,3*2)-1,5*1,97)*1,05 |  | -100.2675 | [22 empty] | VV | 0
Díl: | 4 | Vodorovné konstrukce |  |  |  | 0 |  | 0 |  | 0 |  | 0 |  | 62.21 |  | 0 |  |  |  |  | 393.74 | [5 empty] | DIL
51 | 411121221R00 | Osazování stropních desek š. do 60, dl. do 90 cm | kus | 144 |  | 0 |  | 0 |  | 0 | 21 | 0 | 0.00238 | 0.34 | 0 | 0 |  | RTS 21/ I | RTS 21/ I | 0.293 | 42.19 |  | Práce |  |  |  | POL1_
|  | pozn.12 : 90 |  | 90 | [22 empty] | VV | 0
|  | pozn.13 : 54 |  | 54 | [22 empty] | VV | 0
52 | 411121243R00 | Osazování stropních desek š. do 60, dl. do 270 cm | kus | 7 |  | 0 |  | 0 |  | 0 | 21 | 0 | 0.00475 | 0.03 | 0 | 0 |  | RTS 21/ I | RTS 21/ I | 0.415 | 2.91 |  | Práce |  |  |  | POL1_
|  | p6 : 7 |  | 7 | [22 empty] | VV | 0
53 | 411322424R00 | Beton stropů železový stropů trámových (žebrových), kazetových, nebo vložkových z tvárnic, nebo z hraněných či zaoblených vln zabudovaného plechového bednění, železový (bez výztuže) třídy C 25/30 | m3 | 8.512 |  | 0 |  | 0 |  | 0 | 21 | 0 | 2.5251 | 21.49 | 0 | 0 | 801-1 | RTS 21/ I | RTS 21/ I | 0.96 | 8.17 |  | Práce |  |  |  | POL1_
|  | XC1 | [24 empty] | POP
|  | vč.101 : 80,6*(,06+,1*,35) |  | 7.657 | [22 empty] | VV | 0
|  | vč.105 : 9,0*(,06+,1*,35) |  | 0.855 | [22 empty] | VV | 0
54 | 411362021R00 | Výztuž stropů ze svařovaných sítí | t | 1.24 |  | 0 |  | 0 |  | 0 | 21 | 0 | 1.0554 | 1.31 | 0 | 0 | 801-1 | RTS 21/ I | RTS 21/ I | 15.21 | 18.86 |  | Práce |  |  |  | POL1_
|  | prostě uložených, vetknutých i spojitých, deskových, trámových (žebrových, kazetových), s keramickými a jinými vložkami, konzolových nebo balkónových, hřibových včetně hlavic hřibových sloupů, plochých střech a pro zavěšení železobetonových podhledů. Včetně distančních prvků. | [24 empty] | SPI |  | prostě uložených, vetknutých i spojitých, deskových, trámových (žebrových, kazetových), s keramickými a jinými vložkami, konzolových nebo balkónových, hřibových včetně hlavic hřibových sloupů, plochých střech a pro zavěšení železobetonových podhledů. Včetně distančních prvků.
|  | 109 : 1010*,001 |  | 1.01 | [22 empty] | VV | 0
|  | 110 : 160,0*,001 |  | 0.16 | [22 empty] | VV | 0
|  | 113 : 70*,001 |  | 0.07 | [22 empty] | VV | 0
55 | 411361821R00 | Výztuž stropů z betonářské oceli 10 505(R) | t | 0.0862 |  | 0 |  | 0 |  | 0 | 21 | 0 | 1.0214 | 0.09 | 0 | 0 | 801-1 | RTS 21/ I | RTS 21/ I | 26.62 | 2.29 |  | Práce |  |  |  | POL1_
|  | prostě uložených, vetknutých i spojitých, deskových, trámových (žebrových, kazetových), s keramickými a jinými vložkami, konzolových nebo balkónových, hřibových včetně hlavic hřibových sloupů, plochých střech a pro zavěšení železobetonových podhledů. Včetně distančních prvků. | [24 empty] | SPI |  | prostě uložených, vetknutých i spojitých, deskových, trámových (žebrových, kazetových), s keramickými a jinými vložkami, konzolových nebo balkónových, hřibových včetně hlavic hřibových sloupů, plochých střech a pro zavěšení železobetonových podhledů. Včetně distančních prvků.
|  | kotvení vč.101 : 59,0*,001 |  | 0.059 | [22 empty] | VV | 0
|  | vč.113 : 27,2*,001 |  | 0.0272 | [22 empty] | VV | 0
56 | 411387531R00 | Zabetonování otvorů do 0,25 m2 ve stropech železobetonových a tvárnicových a v klenbách cihelných nebo betonových | kus | 2 |  | 0 |  | 0 |  | 0 | 21 | 0 | 0.0502 | 0.1 | 0 | 0 | 801-4 | RTS 21/ I | RTS 21/ I | 0.77 | 1.54 |  | Práce |  |  |  | POL1_
|  | včetně bednění, odbednění a výztuže (s dodáním hmot), | [24 empty] | SPI
|  | vč.113 : 2 |  | 2 | [22 empty] | VV | 0
57 | 411387531R00 | Zabetonování otvorů do 0,25 m2 ve stropech železobetonových a tvárnicových a v klenbách cihelných nebo betonových | kus | 25 |  | 0 |  | 0 |  | 0 | 21 | 0 | 0.0502 | 1.26 | 0 | 0 | 801-4 | RTS 21/ I | RTS 21/ I | 0.77 | 19.25 |  | Práce |  |  |  | POL1_
|  | včetně bednění, odbednění a výztuže (s dodáním hmot), | [24 empty] | SPI
|  | cca : 25 |  | 25 | [22 empty] | VV | 0
58 | 411388531R00 | Zabetonování otvorů do 1 m2 ve stropech železobetonových, tvárnicových a prefabrikátových | m3 | 1.3815 |  | 0 |  | 0 |  | 0 | 21 | 0 | 2.6975 | 3.73 | 0 | 0 | 801-4 | RTS 21/ I | RTS 21/ I | 21.59 | 29.83 |  | Práce |  |  |  | POL1_
|  | včetně bednění, odbednění a výztuže (s dodáním hmot), z pomocného pracovního lešení o výšce podlahy do 1900 mm a pro zatížení do 1,5 kPa, | [24 empty] | SPI |  | včetně bednění, odbednění a výztuže (s dodáním hmot), z pomocného pracovního lešení o výšce podlahy do 1900 mm a pro zatížení do 1,5 kPa,
|  | vč.113 : 1,0*,4*,2 |  | 0.08 | [22 empty] | VV | 0
|  | ,95*3,425*,2*2 |  | 1.3015 | [22 empty] | VV | 0
59 | 413941011R00 | Tupý svar výztuže do podložky nosníku, D do 16 mm | kus | 18 |  | 0 |  | 0 |  | 0 | 21 | 0 | 0.00023 | 0 | 0 | 0 |  | RTS 21/ I | RTS 21/ I | 0.266 | 4.79 |  | Práce |  |  |  | POL1_
|  | vč.108 pozn.3 : 18 |  | 18 | [22 empty] | VV | 0
60 | 417321414R00 | Železobeton ztužujících pásů a věnců třídy C 25/30 | m3 | 5.2838 |  | 0 |  | 0 |  | 0 | 21 | 0 | 2.5251 | 13.34 | 0 | 0 | 801-1 | RTS 21/ I | RTS 21/ I | 1.45 | 7.66 |  | Práce |  |  |  | POL1_
|  | XC1 | [24 empty] | POP
|  | vč.101 : ,25*,15*(22,225+3,375) |  | 0.96 | [22 empty] | VV | 0
|  | ,25*(,15*(3,875*2+22,025*2-2,51)+,188*2,51) |  | 1.9664 | [22 empty] | VV | 0
|  | vč.105 úložný práh : ,1*,25*,25*4 |  | 0.025 | [22 empty] | VV | 0
|  | vč.105 : ,25*,15*3,8*2+,2*,15*2,5 |  | 0.36 | [22 empty] | VV | 0
|  | vč.102 úložný práh : ,2*,15*,25*4 |  | 0.03 | [22 empty] | VV | 0
|  | věnec atika : ,25*,15*(3,875*2+22,025*2) |  | 1.9425 | [22 empty] | VV | 0
61 | 417351115R00 | Bednění bočnic ztužujících pásů a věnců včetně vzpěr zřízení | m2 | 42.2812 |  | 0 |  | 0 |  | 0 | 21 | 0 | 0.00782 | 0.33 | 0 | 0 | 801-1 | RTS 21/ I | RTS 21/ I | 0.79 | 33.4 |  | Práce |  |  |  | POL1_
|  | 101 : 2*,15*(22,225+3,375) |  | 7.68 | [22 empty] | VV | 0
|  | 2*(,15*(3,875*2+22,025*2-2,51)+,188*(2,51-1,701)) |  | 15.0912 | [22 empty] | VV | 0
|  | vč.105 úložný práh : ,1*,25*4*4 |  | 0.4 | [22 empty] | VV | 0
|  | vč.105 : 2*,15*(3,8*2+2,5) |  | 3.03 | [22 empty] | VV | 0
|  | vč.102 úložný práh : ,15*(,2*2+,25*2)*4 |  | 0.54 | [22 empty] | VV | 0
|  | věnec atika : 2*,15*(3,875*2+22,025*2) |  | 15.54 | [22 empty] | VV | 0
62 | 417351116R00 | Bednění bočnic ztužujících pásů a věnců včetně vzpěr odstranění | m2 | 42.2812 |  | 0 |  | 0 |  | 0 | 21 | 0 | 0 | 0 | 0 | 0 | 801-1 | RTS 21/ I | RTS 21/ I | 0.24 | 10.15 |  | Práce |  |  |  | POL1_
63 | 417362021R00 | Výztuž ztužujících pásů a věnců ze svařovaných sítí | t | 0.0022 |  | 0 |  | 0 |  | 0 | 21 | 0 | 1.0579 | 0 | 0 | 0 | 801-1 | RTS 21/ I | RTS 21/ I | 15.23 | 0.03 |  | Práce |  |  |  | POL1_
|  | Včetně distančních prvků. | [24 empty] | SPI
|  | Začátek provozního součtu | [24 empty] | VV
|  | vč.105 úložný práh : ,25*,25*4 |  | 0.25 | [22 empty] | VV | 2
|  | vč.102 úložný práh : ,2*,25*4 |  | 0.2 | [22 empty] | VV | 2
|  | Konec provozního součtu | [24 empty] | VV
|  | ,45*4,44*,001*1,1 |  | 0.0022 | [22 empty] | VV | 0
64 | 417361821R00 | Výztuž ztužujících pásů a věnců z betonářské oceli 10 505(R) | t | 1 |  | 0 |  | 0 |  | 0 | 21 | 0 | 1.0167 | 1.02 | 0 | 0 | 801-1 | RTS 21/ I | RTS 21/ I | 27.67 | 27.67 |  | Práce |  |  |  | POL1_
|  | Včetně distančních prvků. | [24 empty] | SPI
|  | 109 : (370+130)*,001 |  | 0.5 | [22 empty] | VV | 0
|  | 110 : 70,0*,001 |  | 0.07 | [22 empty] | VV | 0
|  | 112 : 430*,001 |  | 0.43 | [22 empty] | VV | 0
65 | 423321113R00 | Zabetonování spár, čel a dutin zabetonování dutin a otvorů jednotlivě do 0,1 m3, , | m3 | 0.15 |  | 0 |  | 0 |  | 0 | 21 | 0 | 2.5921 | 0.39 | 0 | 0 | 821-1 | RTS 21/ I | RTS 21/ I | 5.333 | 0.8 |  | Práce |  |  |  | POL1_
|  | s bedněním a odbedněním, jakékoliv třídy (značky) betonu, | [24 empty] | SPI
|  | vč.107 pozn.1 : ,2*,05*6,0*2 |  | 0.12 | [22 empty] | VV | 0
|  | vč.106 pozn.1 : ,1*,05*3,0*2 |  | 0.03 | [22 empty] | VV | 0
66 | 430321414R00 | Beton schodišťových konstrukcí (stupňů, schodnic, ramen, podest s nosníky) železový třídy C 25/30 | m3 | 1.2887 |  | 0 |  | 0 |  | 0 | 21 | 0 | 2.5251 | 3.25 | 0 | 0 | 801-1 | RTS 21/ I | RTS 21/ I | 3.77 | 4.86 |  | Práce |  |  |  | POL1_
|  | XC1 | [24 empty] | POP
|  | 108 : 1,15*(,2*1,535+,17*2,191)+1,405*,17*2,124 |  | 1.2887 | [22 empty] | VV | 0
67 | 430361821R00 | Výztuž schodišťových konstrukcí (stupňů, schodnic, ramen, podest s nosníky) z betonářské oceli 10505 | t | 0.1545 |  | 0 |  | 0 |  | 0 | 21 | 0 | 1.0209 | 0.16 | 0 | 0 | 801-1 | RTS 21/ I | RTS 21/ I | 54.17 | 8.37 |  | Práce |  |  |  | POL1_
|  | Včetně distančních prvků. | [24 empty] | SPI
|  | 111 : 150,0*,001 |  | 0.15 | [22 empty] | VV | 0
|  | vč.108 : 4,5*,001 |  | 0.0045 | [22 empty] | VV | 0
68 | 431351121R00 | Bednění podest a podstupňových desek přímočarých zřízení | m2 | 6.6319 |  | 0 |  | 0 |  | 0 | 21 | 0 | 0.04597 | 0.3 | 0 | 0 | 801-1 | RTS 21/ I | RTS 21/ I | 2.3 | 15.25 |  | Práce |  |  |  | POL1_
|  | včetně podpěrné konstrukce o výšce do 4 m | [24 empty] | SPI
|  | s pomocným lešením o výšce podlahy do 1900 mm a pro zatížení do 1,5 kPa, | [24 empty] | POP
|  | 111 : 1,15*(1,535+2,191)+1,105*2,124 |  | 6.6319 | [22 empty] | VV | 0
69 | 431351122R00 | Bednění podest a podstupňových desek přímočarých odstranění | m2 | 6.6319 |  | 0 |  | 0 |  | 0 | 21 | 0 | 0 | 0 | 0 | 0 | 801-1 | RTS 21/ I | RTS 21/ I | 0.338 | 2.24 |  | Práce |  |  |  | POL1_
|  | včetně podpěrné konstrukce o výšce do 4 m | [24 empty] | SPI
70 | 434311113R00 | Stupně dusané z betonu třídy C12/15 | m | 30 |  | 0 |  | 0 |  | 0 | 21 | 0 | 0.11369 | 3.41 | 0 | 0 | 801-1 | RTS 21/ I | RTS 21/ I | 0.5685 | 17.06 |  | Práce |  |  |  | POL1_
|  | na terén nebo na desku z betonu prostého nebo prokládaného kamenem, bez potěru, se zahlazením povrchu, | [24 empty] | SPI |  | na terén nebo na desku z betonu prostého nebo prokládaného kamenem, bez potěru, se zahlazením povrchu,
|  | pozn.21 : 30*1,0 |  | 30 | [22 empty] | VV | 0
71 | 434311116R00 | Stupně dusané z betonu třídy C 25/30 | m | 8.05 |  | 0 |  | 0 |  | 0 | 21 | 0 | 0.11369 | 0.92 | 0 | 0 | 801-1 | RTS 21/ I | RTS 21/ I | 0.5685 | 4.58 |  | Práce |  |  |  | POL1_
|  | na terén nebo na desku z betonu prostého nebo prokládaného kamenem, bez potěru, se zahlazením povrchu, | [24 empty] | SPI |  | na terén nebo na desku z betonu prostého nebo prokládaného kamenem, bez potěru, se zahlazením povrchu,
|  | 111 : 1,15*7 |  | 8.05 | [22 empty] | VV | 0
72 | 434351141R00 | Bednění stupňů betonovaných na podstupňové desce nebo na terénu přímočarých zřízení | m2 | 17.2145 |  | 0 |  | 0 |  | 0 | 21 | 0 | 0.01693 | 0.29 | 0 | 0 | 801-1 | RTS 21/ I | RTS 21/ I | 1.54 | 26.51 |  | Práce |  |  |  | POL1_
|  | 111 : 1,15*(7*(,3+,15)+,08) |  | 3.7145 | [22 empty] | VV | 0
|  | pozn.21 : 30*1,0*(,3+,15) |  | 13.5 | [22 empty] | VV | 0
73 | 434351142R00 | Bednění stupňů betonovaných na podstupňové desce nebo na terénu přímočarých odstranění | m2 | 3.7145 |  | 0 |  | 0 |  | 0 | 21 | 0 | 0 | 0 | 0 | 0 | 801-1 | RTS 21/ I | RTS 21/ I | 0.26 | 0.97 |  | Práce |  |  |  | POL1_
74 | 28537 | předepnutí nosníků IPE360 dl.6m | kus | 2 |  | 0 |  | 0 |  | 0 | 21 | 0 | 0.0044 | 0.01 | 0 | 0 |  | Vlastní | Kalkul | 4.88 | 9.76 |  | Práce |  |  |  | POL1_
75 | 289363a | vlepení výztuže R16 do otvoru D25 hl.200mm - bez výztuže | kus | 83 |  | 0 |  | 0 |  | 0 | 21 | 0 | 0.00016 | 0.01 | 0 | 0 |  | Vlastní | Kalkul | 0.19 | 15.77 |  | Práce |  |  |  | POL1_
|  | Včetně provedení vrtů a jejich zaplnění maltou nebo tmelem. | [24 empty] | POP
|  | kotvení vč.101 : 83 |  | 83 | [22 empty] | VV | 0
76 | 289363b | vlepení výztuže R12 do otvoru D20 hl.150mm - bez výztuže | kus | 41 |  | 0 |  | 0 |  | 0 | 21 | 0 | 0.00016 | 0.01 | 0 | 0 |  | Vlastní | Indiv | 0.19 | 7.79 |  | Práce |  |  |  | POL1_
|  | Včetně provedení vrtů a jejich zaplnění maltou nebo tmelem. | [24 empty] | POP
|  | vč.111 pozn.1 cca : 9 |  | 9 | [22 empty] | VV | 0
|  | vč.113 : 16+6+10 |  | 32 | [22 empty] | VV | 0
77 | 289363c | vlepení výztuže R16 do otvoru D20 hl.250mm - bez výztuže | kus | 11 |  | 0 |  | 0 |  | 0 | 21 | 0 | 0.00016 | 0 | 0 | 0 |  | Vlastní | Indiv | 0.19 | 2.09 |  | Práce |  |  |  | POL1_
|  | Včetně provedení vrtů a jejich zaplnění maltou nebo tmelem. | [24 empty] | POP
|  | vč.105 pozn.3 : 11 |  | 11 | [22 empty] | VV | 0
78 | 289363d | vlepení výztuže R14 do otvoru D20 hl.150mm - bez výztuže | kus | 41 |  | 0 |  | 0 |  | 0 | 21 | 0 | 0.00016 | 0.01 | 0 | 0 |  | Vlastní | Indiv | 0.19 | 7.79 |  | Práce |  |  |  | POL1_
|  | Včetně provedení vrtů a jejich zaplnění maltou nebo tmelem. | [24 empty] | POP
|  | vč.108 pozn.1 : 5 |  | 5 | [22 empty] | VV | 0
|  | vč.113 : 36 |  | 36 | [22 empty] | VV | 0
79 | 289363e | vlepení závit. tyče M8 do otvoru D20 hl.250mm - bez výztuže | kus | 16 |  | 0 |  | 0 |  | 0 | 21 | 0 | 0.00016 | 0 | 0 | 0 |  | Vlastní | Indiv | 0.19 | 3.04 |  | Práce |  |  |  | POL1_
|  | Včetně provedení vrtů a jejich zaplnění maltou nebo tmelem. | [24 empty] | POP
|  | vč.102 : 4*4 |  | 16 | [22 empty] | VV | 0
80 | 289363f | vlepení výztuže R20 do otvoru D30 hl.300mm - bez výztuže | kus | 8 |  | 0 |  | 0 |  | 0 | 21 | 0 | 0.00016 | 0 | 0 | 0 |  | Vlastní | Indiv | 0.19 | 1.52 |  | Práce |  |  |  | POL1_
|  | Včetně provedení vrtů a jejich zaplnění maltou nebo tmelem. | [24 empty] | POP
|  | vč.104 : 8 |  | 8 | [22 empty] | VV | 0
81 | 289363g | vlepení dl.100mm výztuže R6 v ložné spáře -bez výztuže | kus | 140 |  | 0 |  | 0 |  | 0 | 21 | 0 | 0.00016 | 0.02 | 0 | 0 |  | Vlastní | Indiv | 0.19 | 26.6 |  | Práce |  |  |  | POL1_
|  | Včetně provedení vrtů a jejich zaplnění maltou nebo tmelem. | [24 empty] | POP
|  | vč.104 : 4*(17+18) |  | 140 | [22 empty] | VV | 0
82 | 4341214 | Osazení bet. prefa stupňů - lepení flexibilním lepidlem na beton | m | 30 |  | 0 |  | 0 |  | 0 | 21 | 0 | 0.03461 | 1.04 | 0 | 0 |  | Vlastní | Kalkul | 1 | 30 |  | Práce |  |  |  | POL1_
|  | 30*1,0 |  | 30 | [22 empty] | VV | 0
83 | 31179125R | tyč závitová M8; l = 1 000 mm; mat. ocel 4,8 - DIN 975; povrch pozink | m | 5.376 |  | 0 |  | 0 |  | 0 | 21 | 0 | 0.00032 | 0 | 0 | 0 | SPCM | RTS 21/ I | RTS 21/ I | 0 | 0 |  | Specifikace |  |  |  | POL3_
|  | vč.102a : ,3*16*1,12 |  | 5.376 | [22 empty] | VV | 0
84 | 59341710R | deska stropní dutinová železobetonová; PZD; l = 239,0 cm; š = 29,0 cm; h = 14,0 cm; užitné zatížení 3,00 kN/m2 | kus | 7.07 |  | 0 |  | 0 |  | 0 | 21 | 0 | 0.157 | 1.11 | 0 | 0 | SPCM | RTS 21/ I | RTS 21/ I | 0 | 0 |  | Specifikace |  |  |  | POL3_
|  | p6 : 7*1,01 |  | 7.07 | [22 empty] | VV | 0
85 | 59341744R | deska stropní plná železobetonová; PZD; l = 59,0 cm; š = 29,0 cm; h = 9,0 cm; užitné zatížení 5,00 kN/m2 | kus | 145.44 |  | 0 |  | 0 |  | 0 | 21 | 0 | 0.035 | 5.09 | 0 | 0 | SPCM | RTS 21/ I | RTS 21/ I | 0 | 0 |  | Specifikace |  |  |  | POL3_
|  | pozn.12 : 90*1,01 |  | 90.9 | [22 empty] | VV | 0
|  | pozn.12 : 54*1,01 |  | 54.54 | [22 empty] | VV | 0
86 | 59372 | Stupeň schodišťový betonový 1000/300/150mm (přírodní hladký beton ,pemrlovaný protiskl.pásek) | kus | 30 |  | 0 |  | 0 |  | 0 | 21 | 0 | 0.105 | 3.15 | 0 | 0 |  | Vlastní | RTS 21/ I | 0 | 0 |  | Specifikace |  |  |  | POL3_
|  | p7 : 30 |  | 30 | [22 empty] | VV | 0
Díl: | 5 | Komunikace |  |  |  | 0 |  | 0 |  | 0 |  | 0 |  | 35.92 |  | 0 |  |  |  |  | 19.92 | [5 empty] | DIL
87 | 564251111R00 | Podklad nebo podsyp ze štěrkopísku tloušťka po zhutnění 150 mm | m2 | 6.1 |  | 0 |  | 0 |  | 0 | 21 | 0 | 0.30361 | 1.85 | 0 | 0 | 822-1 | RTS 21/ I | RTS 21/ I | 0.016 | 0.1 |  | Práce |  |  |  | POL1_
|  | s rozprostřením, vlhčením a zhutněním | [24 empty] | SPI
|  | pozn.26 : 12,2*,5 |  | 6.1 | [22 empty] | VV | 0
88 | 564861111RT2 | Podklad ze štěrkodrti s rozprostřením a zhutněním frakce 0-32 mm, tloušťka po zhutnění 200 mm | m2 | 11 |  | 0 |  | 0 |  | 0 | 21 | 0 | 0.441 | 4.85 | 0 | 0 | 822-1 | RTS 21/ I | RTS 21/ I | 0.029 | 0.32 |  | Práce |  |  |  | POL1_
|  | pozn.21 : 1,0*11,0 |  | 11 | [22 empty] | VV | 0
89 | 596811111R00 | Kladení dlažby z betonových nebo kameninových dlaždic do lože z kameniva těženého tloušťky do 30 mm | m2 | 6.1 |  | 0 |  | 0 |  | 0 | 21 | 0 | 0.072 | 0.44 | 0 | 0 | 822-1 | RTS 21/ I | RTS 21/ I | 0.375 | 2.29 |  | Práce |  |  |  | POL1_
|  | komunikací pro pěší do velikosti dlaždic 0,25 m2 s provedením lože do tl. 30 mm, s vyplněním spár a se smetením přebytečného materiálu na vzdálenost do 3 m | [24 empty] | SPI |  | komunikací pro pěší do velikosti dlaždic 0,25 m2 s provedením lože do tl. 30 mm, s vyplněním spár a se smetením přebytečného materiálu na vzdálenost do 3 m
|  | pozn.26 : 12,2*,5 |  | 6.1 | [22 empty] | VV | 0
90 | 596841111R00 | Kladení dlažby z betonových nebo kameninových dlaždic do lože z cementové malty tloušťky do 30 mm | m2 | 40 |  | 0 |  | 0 |  | 0 | 21 | 0 | 0.16848 | 6.74 | 0 | 0 | 822-1 | RTS 21/ I | RTS 21/ I | 0.388 | 15.52 |  | Práce |  |  |  | POL1_
|  | komunikací pro pěší do velikosti dlaždic 0,25 m2 s provedením lože do tl. 30 mm, s vyplněním spár a se smetením přebytečného materiálu na vzdálenost do 3 m | [24 empty] | SPI |  | komunikací pro pěší do velikosti dlaždic 0,25 m2 s provedením lože do tl. 30 mm, s vyplněním spár a se smetením přebytečného materiálu na vzdálenost do 3 m
|  | pozn.21 chodník : ,5*,5*160 |  | 40 | [22 empty] | VV | 0
91 | 564841111RTx | Podklad kamenné drti fr.11-22 po zhutnění tloušťky 12 cm | m2 | 56.25 |  | 0 |  | 0 |  | 0 | 21 | 0 | 0.3024 | 17.01 | 0 | 0 |  | Vlastní | Kalkul | 0.03 | 1.69 |  | Práce |  |  |  | POL1_
|  | pozn.21 chodník,žlab : ,5*,5*160+,5*,5*65 |  | 56.25 | [22 empty] | VV | 0
92 | 59245601R | dlažba betonová jednovrstvá; čtverec; šedá; l = 500 mm; š = 500 mm; tl. 50,0 mm | m2 | 46.561 |  | 0 |  | 0 |  | 0 | 21 | 0 | 0.108 | 5.03 | 0 | 0 | SPCM | RTS 21/ I | RTS 21/ I | 0 | 0 |  | Specifikace |  |  |  | POL3_
|  | pozn.21 chodník : ,5*,5*160*1,01 |  | 40.4 | [22 empty] | VV | 0
|  | pozn.26 : 12,2*,5*1,01 |  | 6.161 | [22 empty] | VV | 0
Díl: | 61 | Úpravy povrchů vnitřní |  |  |  | 0 |  | 0 |  | 0 |  | 0 |  | 8.45 |  | 0 |  |  |  |  | 412.67 | [5 empty] | DIL
93 | 602011141RT3 | Omítka stěn z hotových směsí vrstva štuková, vápenná, , tloušťka vrstvy 4 mm, | m2 | 571.0277 |  | 0 |  | 0 |  | 0 | 21 | 0 | 0.0049 | 2.8 | 0 | 0 | 801-1 | RTS 21/ I | RTS 21/ I | 0.25 | 142.76 |  | Práce |  |  |  | POL1_
|  | po jednotlivých vrstvách | [24 empty] | SPI
|  | vč.108 pozn.2 : ,2*1,15*2 |  | 0.46 | [22 empty] | VV | 0
|  | 194 : 2,8*(1,4*2+,975*2)-,7*1,97 |  | 11.921 | [22 empty] | VV | 0
|  | 194a : 2,8*(2,075*2+1,4*2)-,7*1,97 |  | 18.081 | [22 empty] | VV | 0
|  | 195,195a,b : 2,8*(10,15*2+3,775*2+3,45*2+,45*2)-(,7*3+1,5*2+1,1)*1,97+,5*(1,7+2,1*2) |  | 90.556 | [22 empty] | VV | 0
|  | -1,035*2,1+,6*(1,035+2,1*2) |  | 0.9675 | [22 empty] | VV | 0
|  | 193 : 2,8*3,15-1,5*1,97 |  | 5.865 | [22 empty] | VV | 0
|  | 196 : 3,1*(2,375+1,2+1,475)-(,7+1,5)*1,97 |  | 11.321 | [22 empty] | VV | 0
|  | 196b : 2,8*(3,12+1,55)-1,035*2,1 |  | 10.9025 | [22 empty] | VV | 0
|  | 196c : 2,8*(1,515*2+1,225*2)-,7*1,97 |  | 13.965 | [22 empty] | VV | 0
|  | 197 : 3,23*(6,4+1,8+3,9+1,9)+3,13*(1,1*2+6,0)-1,1*1,97 |  | 68.719 | [22 empty] | VV | 0
|  | 2034c,d : 3,25*(7,8*2+2,0)-2,0*2,125+,4*(2,125*2+2,0)+,225*2,0+2,0*2,15 |  | 60.2 | [22 empty] | VV | 0
|  | -(,9*2+1,5)*1,97-3,06*2*1,06+,2*(3,06*2+1,06*4) |  | -10.9162 | [22 empty] | VV | 0
|  | 2034a,b : 3,25*(10,26+7,41+9,36+6,46+3,375*2+2,525*2)-,9*1,97*2 |  | 143.6465 | [22 empty] | VV | 0
|  | -(3,06*5+2,08)*1,06+,2*(3,06*5+2,08+1,6*4) |  | -13.6668 | [22 empty] | VV | 0
|  | 2034 : 4,25*(22,025+,5*4+,35*4+6,4*2)-(1,0+1,7)*2,1+,2*(1,0+1,7+2,1*4) |  | 159.0062 | [22 empty] | VV | 0
94 | 611421133R00 | Omítky vnitřní stropů vápenné, vápenocementové omítky vnitřní vápenné, vápenocementové stropů rovných štukové | m2 | 16.95 |  | 0 |  | 0 |  | 0 | 21 | 0 | 0.05123 | 0.87 | 0 | 0 | 801-1 | RTS 21/ I | RTS 21/ I | 0.908 | 15.39 |  | Práce |  |  |  | POL1_
|  | s pomocným lešením o výšce podlahy do 1900 mm a pro zatížení do 1,5 kPa, | [24 empty] | SPI
|  | 1016 : 16,95 |  | 16.95 | [22 empty] | VV | 0
95 | 612409991RT2 | Začištění omítek kolem oken, dveří a obkladů apod. s použitím suché maltové směsi | m | 13.6 |  | 0 |  | 0 |  | 0 | 21 | 0 | 0.00238 | 0.03 | 0 | 0 | 801-4 | RTS 21/ I | RTS 21/ I | 0.18233 | 2.48 |  | Práce |  |  |  | POL1_
|  | 1p zevnitř,zvenku : (3,2+1,8*2)*2 |  | 13.6 | [22 empty] | VV | 0
96 | 612421637R00 | Omítky vnitřní stěn vápenné nebo vápenocementové v podlaží i ve schodišti štukové | m2 | 55.325 |  | 0 |  | 0 |  | 0 | 21 | 0 | 0.04766 | 2.64 | 0 | 0 | 801-1 | RTS 21/ I | RTS 21/ I | 0.84 | 46.47 |  | Práce |  |  |  | POL1_
|  | 1016 : 3,0*(5,6*2+4,35*2)-1,75*2,5 |  | 55.325 | [22 empty] | VV | 0
97 | 612473186R00 | Omítky vnitřní zdiva ze suchých směsí příplatek za zabudované rohovníky | m | 107.33 |  | 0 |  | 0 |  | 0 | 21 | 0 | 0.00046 | 0.05 | 0 | 0 | 801-1 | RTS 21/ I | RTS 21/ I | 0 | 0 |  | Práce |  |  |  | POL1_
|  | omítka vápenocementová, strojně nebo ručně nanášená v podlaží i ve schodišti na jakýkoliv druh podkladu, kompletní souvrství | [24 empty] | SPI |  | omítka vápenocementová, strojně nebo ručně nanášená v podlaží i ve schodišti na jakýkoliv druh podkladu, kompletní souvrství
|  | 2np : 4,25*8+1,7+1,0+2,1*4+(3,07*5+2,08+1,06*8)+2,0*2+2,125*2+2,05*2 |  | 83.36 | [22 empty] | VV | 0
|  | 1np : 3,1+2,1*5+1,0+1,7+1,035*2+2,8*2 |  | 23.97 | [22 empty] | VV | 0
98 | 612481211RT8 | Vyztužení povrchu vnitřních stěn sklotextilní síťovinou s dodávkou síťoviny a stěrkového tmelu | m2 | 571.0277 |  | 0 |  | 0 |  | 0 | 21 | 0 | 0.00361 | 2.06 | 0 | 0 | 801-1 | RTS 21/ I | RTS 21/ I | 0.36 | 205.57 |  | Práce |  |  |  | POL1_
|  | vč.108 pozn.2 : ,2*1,15*2 |  | 0.46 | [22 empty] | VV | 0
|  | 194 : 2,8*(1,4*2+,975*2)-,7*1,97 |  | 11.921 | [22 empty] | VV | 0
|  | 194a : 2,8*(2,075*2+1,4*2)-,7*1,97 |  | 18.081 | [22 empty] | VV | 0
|  | 195,195a,b : 2,8*(10,15*2+3,775*2+3,45*2+,45*2)-(,7*3+1,5*2+1,1)*1,97+,5*(1,7+2,1*2) |  | 90.556 | [22 empty] | VV | 0
|  | -1,035*2,1+,6*(1,035+2,1*2) |  | 0.9675 | [22 empty] | VV | 0
|  | 193 : 2,8*3,15-1,5*1,97 |  | 5.865 | [22 empty] | VV | 0
|  | 196 : 3,1*(2,375+1,2+1,475)-(,7+1,5)*1,97 |  | 11.321 | [22 empty] | VV | 0
|  | 196b : 2,8*(3,12+1,55)-1,035*2,1 |  | 10.9025 | [22 empty] | VV | 0
|  | 196c : 2,8*(1,515*2+1,225*2)-,7*1,97 |  | 13.965 | [22 empty] | VV | 0
|  | 197 : 3,23*(6,4+1,8+3,9+1,9)+3,13*(1,1*2+6,0)-1,1*1,97 |  | 68.719 | [22 empty] | VV | 0
|  | 2034c,d : 3,25*(7,8*2+2,0)-2,0*2,125+,4*(2,125*2+2,0)+,225*2,0+2,0*2,15 |  | 60.2 | [22 empty] | VV | 0
|  | -(,9*2+1,5)*1,97-3,06*2*1,06+,2*(3,06*2+1,06*4) |  | -10.9162 | [22 empty] | VV | 0
|  | 2034a,b : 3,25*(10,26+7,41+9,36+6,46+3,375*2+2,525*2)-,9*1,97*2 |  | 143.6465 | [22 empty] | VV | 0
|  | -(3,06*5+2,08)*1,06+,2*(3,06*5+2,08+1,6*4) |  | -13.6668 | [22 empty] | VV | 0
|  | 2034 : 4,25*(22,025+,5*4+,35*4+6,4*2)-(1,0+1,7)*2,1+,2*(1,0+1,7+2,1*4) |  | 159.0062 | [22 empty] | VV | 0
Díl: | 62 | Úpravy povrchů vnější |  |  |  | 0 |  | 0 |  | 0 |  | 0 |  | 15.23 |  | 0 |  |  |  |  | 671.93 | [5 empty] | DIL
99 | 622311524RT1 | Zateplení soklu extrudovaným polystyrénem, tloušťky 140 mm, kontaktní nátěr a akrylátová omítka | m2 | 6.8475 |  | 0 |  | 0 |  | 0 | 21 | 0 | 0.01588 | 0.11 | 0 | 0 | 801-1 | RTS 21/ I | RTS 21/ I | 1.2558 | 8.6 |  | Práce |  |  |  | POL1_
|  | nanesení lepicího tmelu na izolační desky, nalepení desek, zajištění talířovými hmoždinkami (6 ks/m2), přebroušení desek, natažení stěrky, vtlačení výztužné tkaniny, přehlazení stěrky. Další vrstvy podle popisu položky. Včetně rohových lišt na hranách budov. | [24 empty] | SPI |  | nanesení lepicího tmelu na izolační desky, nalepení desek, zajištění talířovými hmoždinkami (6 ks/m2), přebroušení desek, natažení stěrky, vtlačení výztužné tkaniny, přehlazení stěrky. Další vrstvy podle popisu položky. Včetně rohových lišt na hranách budov.
|  | Součinitel tepelné vodivosti izolantu je 0,038 W/mK. | [24 empty] | POP
|  | 22,825*,3 |  | 6.8475 | [22 empty] | VV | 0
100 | 622311734RT3 | Zateplení fasády , minerálními deskami s kolmým vláknem, tloušťky 140 mm, kontaktní nátěr a silikonová omítka, škrábaná, zrnitost 2 mm | m2 | 402.4389 |  | 0 |  | 0 |  | 0 | 21 | 0 | 0.03173 | 12.77 | 0 | 0 | 801-1 | RTS 21/ I | RTS 21/ I | 1.42 | 571.46 |  | Práce |  |  |  | POL1_
|  | nanesení lepicího tmelu na izolační desky, nalepení desek, zajištění talířovými hmoždinkami (6 ks/m2), přebroušení desek EPS, nebo kašírování u minerálních desek, natažení stěrky, vtlačení výztužné tkaniny, přehlazení stěrky. Další vrstvy podle popisu položky. | [24 empty] | SPI |  | nanesení lepicího tmelu na izolační desky, nalepení desek, zajištění talířovými hmoždinkami (6 ks/m2), přebroušení desek EPS, nebo kašírování u minerálních desek, natažení stěrky, vtlačení výztužné tkaniny, přehlazení stěrky. Další vrstvy podle popisu položky.
|  | Včetně rohových lišt na hranách budov. | [24 empty] | SPI
|  | Součinitel tepelné vodivosti izolantu je 0,041 W/mK. | [24 empty] | POP
|  | 2np : (10,34-(5,6+5,3)/2)*22,825-,9*,6*2-,9*1,97 |  | 108.7613 | [22 empty] | VV | 0
|  | (10,85-(8,275+7,965)/2)*22,825-(,85*,75*2-,6*,6) |  | 61.3972 | [22 empty] | VV | 0
|  | (10,85-10,34)*2*,5 |  | 0.51 | [22 empty] | VV | 0
|  | (10,85-5,5)*2*7,2-1,5*1,97 |  | 74.085 | [22 empty] | VV | 0
|  | (8,9-5,5)*3,775*2+(8,9-3,45)*(22,825-2,0)-(3,06*5+2,08)*1,06 |  | 120.7434 | [22 empty] | VV | 0
|  | (8,9-3,45)*3,6*2-3,6*1,06*2+(8,9-7,8)*,45*2+(8,9-6,86)*,425*2+(8,9-7,55)*,5*2+(8,25-7,55)*1,8 |  | 36.942 | [22 empty] | VV | 0
101 | 622311563R00 | Zateplení parapetu extrudovaným polystyrénem, tloušťky 30 mm | m2 | 4.4982 |  | 0 |  | 0 |  | 0 | 21 | 0 | 0.00902 | 0.04 | 0 | 0 | 801-1 | RTS 21/ I | RTS 21/ I | 1.56 | 7.02 |  | Práce |  |  |  | POL1_
|  | nanesení lepicího tmelu na izolační desky, nalepení desek, natažení stěrky, vtlačení výztužné tkaniny a přehlazení stěrky. Včetně parapetních lišt. | [24 empty] | SPI |  | nanesení lepicího tmelu na izolační desky, nalepení desek, natažení stěrky, vtlačení výztužné tkaniny a přehlazení stěrky. Včetně parapetních lišt.
|  | Součinitel tepelné vodivosti izolantu je 0,035 W/mK. | [24 empty] | POP
|  | ,14*(3,06*5+2,08+3,6*2+,85*2+,75*4+,6+,9*2+,45) |  | 4.4982 | [22 empty] | VV | 0
102 | 622311750RT3 | Povrchová úprava ostění zateplovacího systému z minerální vlny, kontaktní nátěr a omítka silikonová | m2 | 7.8274 |  | 0 |  | 0 |  | 0 | 21 | 0 | 0.01489 | 0.12 | 0 | 0 | 801-1 | RTS 21/ I | RTS 21/ I | 2.33 | 18.24 |  | Práce |  |  |  | POL1_
|  | okenní a rohové lišty, výztužná stěrka. Povrchová úprava dle popisu položky. | [24 empty] | SPI
|  | Položka obsahuje: podkladní stěrku, okenní a rohové lišty, výztužnou stěrku, kontaktní nátěr a povrchovou úpravu omítkou. | [24 empty] | POP |  | Položka obsahuje: podkladní stěrku, okenní a rohové lišty, výztužnou stěrku, kontaktní nátěr a povrchovou úpravu omítkou.
|  | ,14*(3,06*5+3,6*2+2,08+1,06*8+,85*2+,75*4+,6*3+,9*2+,6*4+,45+,5*2+,95+1,55+2,05*4) |  | 7.8274 | [22 empty] | VV | 0
103 | 622422121R00 | Oprava vnějších omítek vápenných a vápenocementových štukových, stupeň členitosti 1 a 2, v množství opravované plochy do 10 %, s barvením na 100% opravované plochy, bez nákladů na umělecké dekorace fasád | m2 | 158.604 |  | 0 |  | 0 |  | 0 | 21 | 0 | 0.01287 | 2.04 | 0 | 0 | 801-4 | RTS 21/ I | RTS 21/ I | 0.19 | 30.13 |  | Práce |  |  |  | POL1_
|  | bez otlučení vadných míst | [24 empty] | SPI
|  | Včetně barvení vždy celé plochy (100%), s výjimkou položek oprav omítek drásaných. | [24 empty] | POP
|  | C,D - Z : (,9+1,2)/2*12+,2*,9 |  | 12.78 | [22 empty] | VV | 0
|  | - JV : 1,06*2,15+,9*(3,65+5,05)+,6*6,4+2,7*(2,15+3,65)/2+2,4*(3,65+5,05)/2+2,4*(5,05+6,4)/2 |  | 45.959 | [22 empty] | VV | 0
|  | 3,55*3,5-3,2*1,8+,15*(3,2+1,8*2) |  | 7.685 | [22 empty] | VV | 0
|  | -SV : (12,5+,425)*6,5+3,3*3,15-2,05*1,5+,15*(2,05+1,8*2) |  | 92.18 | [22 empty] | VV | 0
104 | 622471317RU4 | Nátěry a nástřiky vnějších stěn a pilířů základním a krycím nátěrem (nebo přestřikem povrchu) hmota silikonová, složitost 1 ÷ 2, | m2 | 158.604 |  | 0 |  | 0 |  | 0 | 21 | 0 | 0.00096 | 0.15 | 0 | 0 | 801-1 | RTS 21/ I | RTS 21/ I | 0.23 | 36.48 |  | Práce |  |  |  | POL1_
|  | Penetrace + 2 x krycí nátěr. | [24 empty] | SPI
|  | Penetrace + 2 x krycí nátěr. | [24 empty] | POP
|  | C,D - Z : (,9+1,2)/2*12+,2*,9 |  | 12.78 | [22 empty] | VV | 0
|  | - JV : 1,06*2,15+,9*(3,65+5,05)+,6*6,4+2,7*(2,15+3,65)/2+2,4*(3,65+5,05)/2+2,4*(5,05+6,4)/2 |  | 45.959 | [22 empty] | VV | 0
|  | 3,55*3,5-3,2*1,8+,15*(3,2+1,8*2) |  | 7.685 | [22 empty] | VV | 0
|  | -SV : (12,5+,425)*6,5+3,3*3,15-2,05*1,5+,15*(2,05+1,8*2) |  | 92.18 | [22 empty] | VV | 0
Díl: | 63 | Podlahy a podlahové konstrukce |  |  |  | 0 |  | 0 |  | 0 |  | 0 |  | 109.45 |  | 0 |  |  |  |  | 246.68 | [5 empty] | DIL
105 | 631313711R00 | Mazanina z betonu prostého tl. přes 80 do 120 mm třídy C 25/30 , | m3 | 14.4412 |  | 0 |  | 0 |  | 0 | 21 | 0 | 2.525 | 36.46 | 0 | 0 | 801-1 | RTS 21/ I | RTS 21/ I | 2.58 | 37.26 |  | Práce |  |  |  | POL1_
|  | (z kameniva) hlazená dřevěným hladítkem | [24 empty] | SPI
|  | Včetně vytvoření dilatačních spár, bez zaplnění. | [24 empty] | POP
|  | SP1 : 141,58*,102 |  | 14.4412 | [22 empty] | VV | 0
106 | 631315511R00 | Mazanina z betonu prostého tl. přes 120 do 240 mm třídy C 12/15, | m3 | 14.1406 |  | 0 |  | 0 |  | 0 | 21 | 0 | 2.525 | 35.71 | 0 | 0 | 801-1 | RTS 21/ I | RTS 21/ I | 2.32 | 32.81 |  | Práce |  |  |  | POL1_
|  | (z kameniva) hlazená dřevěným hladítkem | [24 empty] | SPI
|  | Včetně vytvoření dilatačních spár, bez zaplnění. | [24 empty] | POP
|  | pozn.21 chodník,žlab : (,5*,5*160+,5*,5*65)*(,1+,305)/2 |  | 11.3906 | [22 empty] | VV | 0
|  | pozn.21 schodiště : ,25*1,0*11,0 |  | 2.75 | [22 empty] | VV | 0
107 | 631315621R00 | Mazanina z betonu prostého tl. přes 120 do 240 mm třídy C 20/25, | m3 | 3.08 |  | 0 |  | 0 |  | 0 | 21 | 0 | 2.525 | 7.78 | 0 | 0 | 801-1 | RTS 21/ I | RTS 21/ I | 2.317 | 7.14 |  | Práce |  |  |  | POL1_
|  | (z kameniva) hlazená dřevěným hladítkem | [24 empty] | SPI
|  | Včetně vytvoření dilatačních spár, bez zaplnění. | [24 empty] | POP
|  | S4 : ,5*11,2*,55 |  | 3.08 | [22 empty] | VV | 0
108 | 631311131R00 | Doplnění mazanin betonem prostým o ploše jednotlivě do 1 m2 tloušťky přes 80 mm | m3 | 0.75 |  | 0 |  | 0 |  | 0 | 21 | 0 | 2.5 | 1.88 | 0 | 0 | 801-4 | RTS 21/ I | RTS 21/ I | 4.4 | 3.3 |  | Práce |  |  |  | POL1_
|  | prostým betonem (s dodáním hmot) bez potěru, | [24 empty] | SPI
|  | pozn.14 : ,75 |  | 0.75 | [22 empty] | VV | 0
109 | 631319153R00 | Příplatek za přehlazení povrchu tloušťka mazaniny od 80 mm do 120 mm | m3 | 14.4412 |  | 0 |  | 0 |  | 0 | 21 | 0 | 0 | 0 | 0 | 0 | 801-1 | RTS 21/ I | RTS 21/ I | 1.35 | 19.5 |  | Práce |  |  |  | POL1_
|  | betonové mazaniny min. B 10 ocelovým hladítkem | [24 empty] | SPI
|  | SP1 : 141,58*,102 |  | 14.4412 | [22 empty] | VV | 0
110 | 631319173R00 | Příplatek za stržení povrchu tloušťka mazaniny od 80 mm do 120 mm | m3 | 14.4412 |  | 0 |  | 0 |  | 0 | 21 | 0 | 0 | 0 | 0 | 0 | 801-1 | RTS 21/ I | RTS 21/ I | 0.41 | 5.92 |  | Práce |  |  |  | POL1_
|  | spodní vrstvy mazaniny latí před vložením výztuže nebo pletiva pro tloušťku obou vrstev mazaniny | [24 empty] | SPI
|  | SP1 : 141,58*,102 |  | 14.4412 | [22 empty] | VV | 0
111 | 631319185R00 | Příplatek za sklon tloušťka mazaniny od 120 mm do 240 mm | m3 | 2.75 |  | 0 |  | 0 |  | 0 | 21 | 0 | 0 | 0 | 0 | 0 | 801-1 | RTS 21/ I | RTS 21/ I | 0.188 | 0.52 |  | Práce |  |  |  | POL1_
|  | přes 15° do 35° od vodorovné roviny | [24 empty] | SPI
|  | pozn.21 schodiště : ,25*1,0*11,0 |  | 2.75 | [22 empty] | VV | 0
112 | 631351101R00 | Bednění stěn, rýh a otvorů v podlahách zřízení | m2 | 0.249 |  | 0 |  | 0 |  | 0 | 21 | 0 | 0.0141 | 0 | 0 | 0 | 801-1 | RTS 21/ I | RTS 21/ I | 0.396 | 0.1 |  | Práce |  |  |  | POL1_
|  | 2034 : ,05*(1,7+1,0*2) |  | 0.185 | [22 empty] | VV | 0
|  | pozn.23 : ,02*,8*4 |  | 0.064 | [22 empty] | VV | 0
113 | 631351102R00 | Bednění stěn, rýh a otvorů v podlahách odstranění | m2 | 0.249 |  | 0 |  | 0 |  | 0 | 21 | 0 | 0 | 0 | 0 | 0 | 801-1 | RTS 21/ I | RTS 21/ I | 0.24 | 0.06 |  | Práce |  |  |  | POL1_
114 | 631361921RT3 | Výztuž mazanin z betonů a z lehkých betonů ze svařovaných sítí průměr drátu 5 mm, velikost oka 150/150 mm | t | 0.31204 |  | 0 |  | 0 |  | 0 | 21 | 0 | 1.0662 | 0.33 | 0 | 0 | 801-1 | RTS 21/ I | RTS 21/ I | 15.23 | 4.75 |  | Práce |  |  |  | POL1_
|  | včetně distančních prvků | [24 empty] | SPI
|  | SP1 : 141,58*2,099*,001*1,05 |  | 0.31204 | [22 empty] | VV | 0
115 | 631571010R00 | Násyp pod podlahy z kameniva bez dodávky materiálu bez určení tloušťky | m3 | 2.016 |  | 0 |  | 0 |  | 0 | 21 | 0 | 0 | 0 | 0 | 0 | 801-1 | RTS 21/ I | RTS 21/ I | 1.836 | 3.7 |  | Práce |  |  |  | POL1_
|  | pod mazaniny a dlažby, popř. na plochých střechách, vodorovný nebo ve spádu, s udusáním a urovnáním povrchu, | [24 empty] | SPI |  | pod mazaniny a dlažby, popř. na plochých střechách, vodorovný nebo ve spádu, s udusáním a urovnáním povrchu,
|  | pozn.33 : ,8*2*3,6*,35 |  | 2.016 | [22 empty] | VV | 0
116 | 632443211R00 | Potěr litý cementový pevnost v tlaku 25 MPa, pokládaná plocha do 100 m2, tloušťky 50 mm | m2 | 123.4925 |  | 0 |  | 0 |  | 0 | 21 | 0 | 0.1111 | 13.72 | 0 | 0 | 801-1 | RTS 21/ I | RTS 21/ I | 0.15 | 18.52 |  | Práce |  |  |  | POL1_
|  | dovoz směsi, doprava pomocí šnekového čerpadla, lití hadicí na plochu, srovnání latí do roviny | [24 empty] | SPI
|  | P1 : 16,0 |  | 16 | [22 empty] | VV | 0
|  | P2 : 55,48 |  | 55.48 | [22 empty] | VV | 0
|  | P3 : 27,78 |  | 27.78 | [22 empty] | VV | 0
|  | P5a : 1,725 |  | 1.725 | [22 empty] | VV | 0
|  | P5c : 15,4375 |  | 15.4375 | [22 empty] | VV | 0
|  | K1 : 7,07 |  | 7.07 | [22 empty] | VV | 0
117 | 632443212R00 | Potěr litý cementový pevnost v tlaku 25 MPa, pokládaná plocha do 100 m2, příplatek za každých 5 mm tloušťky | m2 | 310.985 |  | 0 |  | 0 |  | 0 | 21 | 0 | 0.01111 | 3.46 | 0 | 0 | 801-1 | RTS 21/ I | RTS 21/ I | 0.01 | 3.11 |  | Práce |  |  |  | POL1_
|  | dovoz směsi, doprava pomocí šnekového čerpadla, lití hadicí na plochu, srovnání latí do roviny | [24 empty] | SPI
|  | P1 : 16,0*6 |  | 96 | [22 empty] | VV | 0
|  | P2 : 55,48*2 |  | 110.96 | [22 empty] | VV | 0
|  | P3 : 27,78*2 |  | 55.56 | [22 empty] | VV | 0
|  | P5a : 1,725*2 |  | 3.45 | [22 empty] | VV | 0
|  | P5c : 15,4375*2 |  | 30.875 | [22 empty] | VV | 0
|  | K1 : 7,07*2 |  | 14.14 | [22 empty] | VV | 0
118 | 632477122R00 | Reprofilace vodorovných betonových povrchů polymercementová malta+penetrace, tloušťky do 5 mm | m2 | 23.25 |  | 0 |  | 0 |  | 0 | 21 | 0 | 0.01094 | 0.25 | 0 | 0 | 801-4 | RTS 21/ I | RTS 21/ I | 0.45 | 10.46 |  | Práce |  |  |  | POL1_
|  | rozmíchání směsi s vodou, nanesení stěrky | [24 empty] | SPI
|  | SP2 : 23,25 |  | 23.25 | [22 empty] | VV | 0
119 | 632477123R00 | Reprofilace vodorovných betonových povrchů polymercementová malta+penetrace, tloušťky do 10 mm | m2 | 32.4 |  | 0 |  | 0 |  | 0 | 21 | 0 | 0.02118 | 0.69 | 0 | 0 | 801-4 | RTS 21/ I | RTS 21/ I | 0.47 | 15.23 |  | Práce |  |  |  | POL1_
|  | rozmíchání směsi s vodou, nanesení stěrky | [24 empty] | SPI
|  | kanálky : ,45*3*(26+6)*,75 |  | 32.4 | [22 empty] | VV | 0
120 | 632477125R00 | Reprofilace vodorovných betonových povrchů polymercementová malta+penetrace, tloušťky do 20 mm | m2 | 161.9675 |  | 0 |  | 0 |  | 0 | 21 | 0 | 0.04165 | 6.75 | 0 | 0 | 801-4 | RTS 21/ I | RTS 21/ I | 0.52 | 84.22 |  | Práce |  |  |  | POL1_
|  | rozmíchání směsi s vodou, nanesení stěrky | [24 empty] | SPI
|  | střecha j : (22,975*6,9+,8*4,3) |  | 161.9675 | [22 empty] | VV | 0
121 | 632479521R00 | Reprofilace vodorovných betonových povrchů spojovací nástřik ( můstek ), tloušťky do 3 mm | m2 | 0.23 |  | 0 |  | 0 |  | 0 | 21 | 0 | 0.00263 | 0 | 0 | 0 | 801-4 | RTS 21/ I | RTS 21/ I | 0.36 | 0.08 |  | Práce |  |  |  | POL1_
|  | rozmíchání směsi s vodou, nanesení stěrky | [24 empty] | SPI
|  | Jednosložkový ochranný nástřik na cementové. | [24 empty] | POP
|  | vč.108 pozn.2 : ,2*1,15 |  | 0.23 | [22 empty] | VV | 0
122 | 587211 | Škvára z původní střechy | m3 | 2.4192 |  | 0 |  | 0 |  | 0 | 21 | 0 | 1 | 2.42 | 0 | 0 |  | Vlastní | Indiv | 0 | 0 |  | Specifikace |  |  |  | POL3_
|  | pozn.33 : ,8*2*3,6*,35*1,2 |  | 2.4192 | [22 empty] | VV | 0
Díl: | 91 | Doplňující práce na komunikaci |  |  |  | 0 |  | 0 |  | 0 |  | 0 |  | 18.14 |  | 0 |  |  |  |  | 16.92 | [5 empty] | DIL
123 | 917862111R00 | Osazení silničního nebo chodníkového betonového obrubníku stojatého, s boční opěrou z betonu prostého, do lože z betonu prostého C 12/15 | m | 39.5 |  | 0 |  | 0 |  | 0 | 21 | 0 | 0.188 | 7.43 | 0 | 0 | 822-1 | RTS 21/ I | RTS 21/ I | 0.272 | 10.74 |  | Práce |  |  |  | POL1_
|  | S dodáním hmot pro lože tl. 80-100 mm. | [24 empty] | SPI
|  | p8 : ,5*79 |  | 39.5 | [22 empty] | VV | 0
124 | 935112111R00 | Osazení příkopového žlabu se zřízením lože tl. 100 mm z betonu C 8/10, z betonových příkopových tvárnic, šířky do 500 mm | m | 32.5 |  | 0 |  | 0 |  | 0 | 21 | 0 | 0.14565 | 4.73 | 0 | 0 | 822-1 | RTS 21/ I | RTS 21/ I | 0.19 | 6.18 |  | Práce |  |  |  | POL1_
|  | s vyplněním a zatřením spár cementovou maltou, se zřízením lože tl. 10 cm | [24 empty] | SPI
|  | Včetně dodání hmot pro lože a vyplnění spár. | [24 empty] | POP
|  | 65*,5 |  | 32.5 | [22 empty] | VV | 0
125 | 59217002R | obrubník parkový materiál beton; l = 500,0 mm; š = 100,0 mm; h = 250,0 mm; barva přírodní | kus | 79.79 |  | 0 |  | 0 |  | 0 | 21 | 0 | 0.026 | 2.07 | 0 | 0 | SPCM | RTS 21/ I | RTS 21/ I | 0 | 0 |  | Specifikace |  |  |  | POL3_
|  | p8 : 79*1,01 |  | 79.79 | [22 empty] | VV | 0
126 | 59227516R | žlab odvodňovací TBZ; beton; l = 500,0 mm; š = 500 mm; h = 130,0 mm | kus | 65.65 |  | 0 |  | 0 |  | 0 | 21 | 0 | 0.0595 | 3.91 | 0 | 0 | SPCM | RTS 21/ I | RTS 21/ I | 0 | 0 |  | Specifikace |  |  |  | POL3_
|  | 65*1,01 |  | 65.65 | [22 empty] | VV | 0
Díl: | 94 | Lešení a stavební výtahy |  |  |  | 0 |  | 0 |  | 0 |  | 0 |  | 6.63 |  | 0 |  |  |  |  | 252.69 | [5 empty] | DIL
127 | 941941031R00 | Montáž lešení lehkého pracovního řadového s podlahami šířky od 0,80 do 1,00 m, výšky do 10 m | m2 | 77.2225 |  | 0 |  | 0 |  | 0 | 21 | 0 | 0.01838 | 1.42 | 0 | 0 | 800-3 | RTS 21/ I | RTS 21/ I | 0.13 | 10.04 |  | Práce |  |  |  | POL1_
|  | včetně kotvení | [24 empty] | SPI
|  | Včetně kotvení lešení. | [24 empty] | POP
|  | JV : 3,0*((6,45+5,0)/2-1,8) |  | 11.775 | [22 empty] | VV | 0
|  | SV : (1,0+12,5+,425)*(6,5-1,8) |  | 65.4475 | [22 empty] | VV | 0
128 | 941941041R00 | Montáž lešení lehkého pracovního řadového s podlahami šířky od 1,00 do 1,20 m, výšky do 10 m | m2 | 120.8175 |  | 0 |  | 0 |  | 0 | 21 | 0 | 0.01838 | 2.22 | 0 | 0 | 800-3 | RTS 21/ I | RTS 21/ I | 0.14 | 16.91 |  | Práce |  |  |  | POL1_
|  | včetně kotvení | [24 empty] | SPI
|  | Včetně kotvení lešení. | [24 empty] | POP
|  | JZ : (22,825+2,4)*((5,5+5,9)/2-1,8) |  | 98.3775 | [22 empty] | VV | 0
|  | SV : 3,3*(8,6-1,8) |  | 22.44 | [22 empty] | VV | 0
129 | 941941191R00 | Montáž lešení lehkého pracovního řadového s podlahami příplatek za každý další i započatý měsíc použití lešení šířky šířky od 0,80 do 1,00 m a výšky do 10 m | m2 | 77.2225 |  | 0 |  | 0 |  | 0 | 21 | 0 | 0.00085 | 0.07 | 0 | 0 | 800-3 | RTS 21/ I | RTS 21/ I | 0.01 | 0.77 |  | Práce |  |  |  | POL1_
|  | včetně kotvení | [24 empty] | SPI
130 | 941941291R00 | Montáž lešení lehkého pracovního řadového s podlahami příplatek za každý další i započatý měsíc použití lešení šířky od 1,00 do 1,20 m a výšky do 10 m | m2 | 241.635 |  | 0 |  | 0 |  | 0 | 21 | 0 | 0.00097 | 0.23 | 0 | 0 | 800-3 | RTS 21/ I | RTS 21/ I | 0.01 | 2.42 |  | Práce |  |  |  | POL1_
|  | včetně kotvení | [24 empty] | SPI
|  | 120,8175*2 |  | 241.635 | [22 empty] | VV | 0
131 | 941941831R00 | Demontáž lešení lehkého řadového s podlahami šířky od 0,8 do 1 m, výšky do 10 m | m2 | 77.2225 |  | 0 |  | 0 |  | 0 | 21 | 0 | 0 | 0 | 0 | 0 | 800-3 | RTS 21/ I | RTS 21/ I | 0.102 | 7.88 |  | Práce |  |  |  | POL1_
132 | 941941841R00 | Demontáž lešení lehkého řadového s podlahami šířky přes 1 do 1,2 m, výšky do 10 m | m2 | 120.8175 |  | 0 |  | 0 |  | 0 | 21 | 0 | 0 | 0 | 0 | 0 | 800-3 | RTS 21/ I | RTS 21/ I | 0.126 | 15.22 |  | Práce |  |  |  | POL1_
133 | 941955001R00 | Lešení lehké pracovní pomocné pomocné, o výšce lešeňové podlahy do 1,2 m | m2 | 125.64 |  | 0 |  | 0 |  | 0 | 21 | 0 | 0.00121 | 0.15 | 0 | 0 | 800-3 | RTS 21/ I | RTS 21/ I | 0.18 | 22.62 |  | Práce |  |  |  | POL1_
|  | 199 : 2,0*1,0 |  | 2 | [22 empty] | VV | 0
|  | 1016 : 16,95 |  | 16.95 | [22 empty] | VV | 0
|  | 2034 : 21,975*3,4 |  | 74.715 | [22 empty] | VV | 0
|  | SV,SZ,JV : (22,825+2,3+4,05)*1,0 |  | 29.175 | [22 empty] | VV | 0
|  | JZ,JV : (,3+2,5)*1,0 |  | 2.8 | [22 empty] | VV | 0
134 | 941955002R00 | Lešení lehké pracovní pomocné pomocné, o výšce lešeňové podlahy přes 1,2 do 1,9 m | m2 | 423.173 |  | 0 |  | 0 |  | 0 | 21 | 0 | 0.00158 | 0.67 | 0 | 0 | 800-3 | RTS 21/ I | RTS 21/ I | 0.21 | 88.87 |  | Práce |  |  |  | POL1_
|  | 1np : 1,43+2,97+32,44+6,85+6,43+4,5*2,0+6,5*1,0 |  | 65.62 | [22 empty] | VV | 0
|  | Začátek provozního součtu | [24 empty] | VV
|  | 1np : 7,0+4,8+1,85+2,225+3,12*2+1,55*2+1,7+4,195*2+2,0+3,045+1,85 |  | 42.2 | [22 empty] | VV | 2
|  | 1,225*2+1,515*2+1,815+1,3+2,355+4,0 |  | 14.95 | [22 empty] | VV | 2
|  | Konec provozního součtu | [24 empty] | VV
|  | 57,15*1,0 |  | 57.15 | [22 empty] | VV | 0
|  | 116,818 |  | 116.818 | [22 empty] | VV | 0
|  | 2np : 29,92+33,04+7,89+8,41 |  | 79.26 | [22 empty] | VV | 0
|  | (22,025*2+6,4*2+,5*4+,35*4)*1,0 |  | 60.25 | [22 empty] | VV | 0
|  | SZ,JV,SV : (7,35*2+1,35+3,6*2+11,465+5,81+3,55)*1,0 |  | 44.075 | [22 empty] | VV | 0
135 | 941955004R00 | Lešení lehké pracovní pomocné pomocné, o výšce lešeňové podlahy přes 2,5 do 3,5 m | m2 | 273.195 |  | 0 |  | 0 |  | 0 | 21 | 0 | 0.00635 | 1.73 | 0 | 0 | 800-3 | RTS 21/ I | RTS 21/ I | 0.26 | 71.03 |  | Práce |  |  |  | POL1_
|  | 1np : 27,78+5,64+4,92+1,87+50,88 |  | 91.09 | [22 empty] | VV | 0
|  | 2np : 141,58 |  | 141.58 | [22 empty] | VV | 0
|  | SZ,JV,SV : (7,35*2+1,35+3,6*2+11,465+5,81)*1,0 |  | 40.525 | [22 empty] | VV | 0
136 | 941955102R00 | Lešení lehké pracovní pomocné ve schodišti, o výšce lešeňové podlahy přes 1,5 do 3,5 m | m2 | 6.8 |  | 0 |  | 0 |  | 0 | 21 | 0 | 0.00586 | 0.04 | 0 | 0 | 800-3 | RTS 21/ I | RTS 21/ I | 0.272 | 1.85 |  | Práce |  |  |  | POL1_
|  | JV : 6,8*1,0 |  | 6.8 | [22 empty] | VV | 0
137 | 944944011R00 | Montáž ochranné sítě z umělých vláken | m2 | 198.04 |  | 0 |  | 0 |  | 0 | 21 | 0 | 0 | 0 | 0 | 0 | 800-3 | RTS 21/ I | RTS 21/ I | 0.03 | 5.94 |  | Práce |  |  |  | POL1_
|  | JV : 3,0*((6,45+5,0)/2-1,8) |  | 11.775 | [22 empty] | VV | 0
|  | SV : (1,0+12,5+,425)*(6,5-1,8) |  | 65.4475 | [22 empty] | VV | 0
|  | JZ : (22,825+2,4)*((5,5+5,9)/2-1,8) |  | 98.3775 | [22 empty] | VV | 0
|  | SV : 3,3*(8,6-1,8) |  | 22.44 | [22 empty] | VV | 0
138 | 944944031R00 | Montáž ochranné sítě příplatek k ceně za každý další i započatý měsíc použití ochranných sítí z umělých vláken | m2 | 318.8575 |  | 0 |  | 0 |  | 0 | 21 | 0 | 5e-05 | 0.02 | 0 | 0 | 800-3 | RTS 21/ I | RTS 21/ I | 0 | 0 |  | Práce |  |  |  | POL1_
|  | 120,8175*2 |  | 241.635 | [22 empty] | VV | 0
|  | 77,2225 |  | 77.2225 | [22 empty] | VV | 0
139 | 944944081R00 | Demontáž ochranné sítě z umělých vláken | m2 | 198.04 |  | 0 |  | 0 |  | 0 | 21 | 0 | 0 | 0 | 0 | 0 | 800-3 | RTS 21/ I | RTS 21/ I | 0.018 | 3.56 |  | Práce |  |  |  | POL1_
140 | 9449461 | ochrana střechy pod lešením - zřízení+odstranění | m2 | 139.4 |  | 0 |  | 0 |  | 0 | 21 | 0 | 0.0006 | 0.08 | 0 | 0 |  | Vlastní | Indiv | 0.04 | 5.58 |  | Práce |  |  |  | POL1_
|  | SV,SZ,JV : (22,825+2,3+4,05)*2,0 |  | 58.35 | [22 empty] | VV | 0
|  | SZ,JV,SV : (7,35*2+1,35+3,6*2+11,465+5,81)*2,0 |  | 81.05 | [22 empty] | VV | 0
Díl: | 95 | Dokončovací konstrukce na pozemních stavbách |  |  |  | 0 |  | 0 |  | 0 |  | 0 |  | 0.15 |  | 0 |  |  |  |  | 216.78 | [5 empty] | DIL
141 | 952901111R00 | Vyčištění budov a ostatních objektů budov bytové nebo občanské výstavby - zametení a umytí podlah, dlažeb, obkladů, schodů v místnostech, chodbách a schodištích, vyčištění a umytí oken, dveří s rámy, zárubněmi, umytí a vyčištění jiných zasklených a natíraných ploch a zařizovacích předmětů před předáním do užívání světlá výška podlaží do 4 m | m2 | 526.905 |  | 0 |  | 0 |  | 0 | 21 | 0 | 4e-05 | 0.02 | 0 | 0 | 801-1 | RTS 21/ I | RTS 21/ I | 0.31 | 163.34 |  | Práce |  |  |  | POL1_
|  | 1np cca : 250 |  | 250 | [22 empty] | VV | 0
|  | 2np : 11*22,825+2,8*3,6+6,3*2,5 |  | 276.905 | [22 empty] | VV | 0
142 | 952901411R00 | Vyčištění budov a ostatních objektů ostatních objektů (např. kanálů, zásobníků, kůlen apod.) - vynesení zbytků stavebního rumu, kropení a 2 x zametení podlah, oprášení stěn a výplní otvorů jakékoliv výšky podlaží | m2 | 24.75 |  | 0 |  | 0 |  | 0 | 21 | 0 | 0 | 0 | 0 | 0 | 801-1 | RTS 21/ I | RTS 21/ I | 0.14 | 3.47 |  | Práce |  |  |  | POL1_
|  | 1np : 5,5*4,5 |  | 24.75 | [22 empty] | VV | 0
143 | 953921115R00 | Dlaždice betonové na ploché střechy o rozměru 500 x 500 x 60 mm | kus | 4 |  | 0 |  | 0 |  | 0 | 21 | 0 | 0.033 | 0.13 | 0 | 0 | 801-1 | RTS 21/ I | RTS 21/ I | 0.093 | 0.37 |  | Práce |  |  |  | POL1_
|  | kladené jednotlivě volně s mezerami nasucho (např. pro schůdnost po měkké krytině, pro trvalé zatížení krytiny) | [24 empty] | SPI |  | kladené jednotlivě volně s mezerami nasucho (např. pro schůdnost po měkké krytině, pro trvalé zatížení krytiny)
|  | pozn.1 : 4 |  | 4 | [22 empty] | VV | 0
144 | 953943123R00 | Osazování jiných kovových výrobků do betonu (např. kotev) se zajištěním polohy k bednění nebo k výztuži před zabetonováním přes 5 kg do 15 kg/kus | kus | 2 |  | 0 |  | 0 |  | 0 | 21 | 0 | 0.00025 | 0 | 0 | 0 | 801-1 | RTS 21/ I | RTS 21/ I | 0.5 | 1 |  | Práce |  |  |  | POL1_
|  | osazování výrobků ostatních jinde neuvedených, bez dodání | [24 empty] | SPI
|  | vč.105 K1 : 2 |  | 2 | [22 empty] | VV | 0
145 | 953921116R0x | Příplatek za čtverce z geotextilie pro dlaždice o rozměru 500 x 500 x 60 mm | kus | 4 |  | 0 |  | 0 |  | 0 | 21 | 0 | 0.00042 | 0 | 0 | 0 |  | Vlastní | Kalkul | 0.07 | 0.28 |  | Práce |  |  |  | POL1_
|  | pozn.1 : 4 |  | 4 | [22 empty] | VV | 0
146 | 953981104R0x | Chemická kotva do betonu HILTI HIT-HY 200 M16 -kompl.dod+mtz vč.vrtu | kus | 90 |  | 0 |  | 0 |  | 0 | 21 | 0 | 0 | 0 | 0 | 0 |  | Vlastní | Kalkul | 0.16 | 14.4 |  | Práce |  |  |  | POL1_
|  | vč.114 : 28 |  | 28 | [22 empty] | VV | 0
|  | vč.115 : 62 |  | 62 | [22 empty] | VV | 0
147 | 953981105R0x | Chemická kotva do betonu HILTI HIT-HY 20 HAS-E -kompl.dod+mtz vč.vrtu | kus | 52 |  | 0 |  | 0 |  | 0 | 21 | 0 | 0 | 0 | 0 | 0 |  | Vlastní | Kalkul | 0.26 | 13.52 |  | Práce |  |  |  | POL1_
|  | vč.106a : 36 |  | 36 | [22 empty] | VV | 0
|  | 107a : 16 |  | 16 | [22 empty] | VV | 0
148 | 953981106R0x | Chemická kotva do betonu HILTI HIT-RE 500V3 M24-kompl.dod+mtz vč.vrtu | kus | 45 |  | 0 |  | 0 |  | 0 | 21 | 0 | 0 | 0 | 0 | 0 |  | Vlastní | Kalkul | 0.28 | 12.6 |  | Práce |  |  |  | POL1_
|  | vč.101 : 45 |  | 45 | [22 empty] | VV | 0
149 | 953981106R0y | Chemická kotva do betonu HILTI HIT-RE 500V3 M20-kompl.dod+mtz vč.vrtu | kus | 14 |  | 0 |  | 0 |  | 0 | 21 | 0 | 0 | 0 | 0 | 0 |  | Vlastní | Indiv | 0.28 | 3.92 |  | Práce |  |  |  | POL1_
|  | vč.101 : 14 |  | 14 | [22 empty] | VV | 0
150 | 953981106R0z | Chemická kotva do betonu HILTI HIT-RE 500V3 M12-kompl.dod+mtz vč.vrtu | kus | 12 |  | 0 |  | 0 |  | 0 | 21 | 0 | 0 | 0 | 0 | 0 |  | Vlastní | Indiv | 0.28 | 3.36 |  | Práce |  |  |  | POL1_
|  | vč.101 : 12 |  | 12 | [22 empty] | VV | 0
151 | 953981204R0x | Chemická kotva do betonu HILTI HVU2+HAS M16-kompl.dod+mtz vč.vrtu | kus | 4 |  | 0 |  | 0 |  | 0 | 21 | 0 | 3e-05 | 0 | 0 | 0 |  | Vlastní | Kalkul | 0.13 | 0.52 |  | Práce |  |  |  | POL1_
|  | vč.105 : 4 |  | 4 | [22 empty] | VV | 0
Díl: | 96 | Bourání konstrukcí |  |  |  | 0 |  | 0 |  | 0 |  | 0 |  | 0.64 |  | 571.03 |  |  |  |  | 2077.12 | [5 empty] | DIL
152 | 961055111R00 | Bourání základů železobetonových | m3 | 2 |  | 0 |  | 0 |  | 0 | 21 | 0 | 0 | 0 | 2.4 | 4.8 | 801-3 | RTS 21/ I | RTS 21/ I | 13.301 | 26.6 |  | Práce |  |  |  | POL1_
|  | nebo vybourání otvorů průřezové plochy přes 4 m2 v základech | [24 empty] | SPI
153 | 962031113R00 | Bourání příček z cihel pálených plných, tloušťky 65 mm | m2 | 46.202 |  | 0 |  | 0 |  | 0 | 21 | 0 | 0.00067 | 0.03 | 0.184 | 8.5 | 801-3 | RTS 21/ I | RTS 21/ I | 0.23 | 10.63 |  | Práce |  |  |  | POL1_
|  | nebo vybourání otvorů průřezové plochy přes 4 m2 v příčkách, včetně pomocného lešení o výšce podlahy do 1900 mm a pro zatížení do 1,5 kPa (150 kg/m2), | [24 empty] | SPI |  | nebo vybourání otvorů průřezové plochy přes 4 m2 v příčkách, včetně pomocného lešení o výšce podlahy do 1900 mm a pro zatížení do 1,5 kPa (150 kg/m2),
|  | 1np j : (3,425+3,35+1,075+1,4*2+,8)*3,4-,6*4*1,97 |  | 34.202 | [22 empty] | VV | 0
|  | 1np p : 1,2*4*2,5 |  | 12 | [22 empty] | VV | 0
154 | 962031116R00 | Bourání příček z cihel pálených plných, tloušťky 140 mm | m2 | 26.862 |  | 0 |  | 0 |  | 0 | 21 | 0 | 0.00067 | 0.02 | 0.319 | 8.57 | 801-3 | RTS 21/ I | RTS 21/ I | 0.32 | 8.6 |  | Práce |  |  |  | POL1_
|  | nebo vybourání otvorů průřezové plochy přes 4 m2 v příčkách, včetně pomocného lešení o výšce podlahy do 1900 mm a pro zatížení do 1,5 kPa (150 kg/m2), | [24 empty] | SPI |  | nebo vybourání otvorů průřezové plochy přes 4 m2 v příčkách, včetně pomocného lešení o výšce podlahy do 1900 mm a pro zatížení do 1,5 kPa (150 kg/m2),
|  | 1np j : (3,425+2,075)*3,45-,8*2,1-1,1*1,97 |  | 15.128 | [22 empty] | VV | 0
|  | 2np d : 3,4*2,65-,8*1,97 |  | 7.434 | [22 empty] | VV | 0
|  | střecha d2 : 1,0*(3,3+,5*2) |  | 4.3 | [22 empty] | VV | 0
155 | 962031143R00 | Bourání příček z tvárnic pórobetonových, tloušťky 100 mm | m2 | 28.078 |  | 0 |  | 0 |  | 0 | 21 | 0 | 0.00067 | 0.02 | 0.107 | 3 | 801-3 | RTS 21/ I | RTS 21/ I | 0.16 | 4.49 |  | Práce |  |  |  | POL1_
|  | nebo vybourání otvorů průřezové plochy přes 4 m2 v příčkách, včetně pomocného lešení o výšce podlahy do 1900 mm a pro zatížení do 1,5 kPa (150 kg/m2), | [24 empty] | SPI |  | nebo vybourání otvorů průřezové plochy přes 4 m2 v příčkách, včetně pomocného lešení o výšce podlahy do 1900 mm a pro zatížení do 1,5 kPa (150 kg/m2),
|  | 1np i1 : 5,56*5,05 |  | 28.078 | [22 empty] | VV | 0
156 | 962031145R00 | Bourání příček z tvárnic pórobetonových, tloušťky 150 mm | m2 | 34.9712 |  | 0 |  | 0 |  | 0 | 21 | 0 | 0.00067 | 0.02 | 0.133 | 4.65 | 801-3 | RTS 21/ I | RTS 21/ I | 0.19 | 6.64 |  | Práce |  |  |  | POL1_
|  | nebo vybourání otvorů průřezové plochy přes 4 m2 v příčkách, včetně pomocného lešení o výšce podlahy do 1900 mm a pro zatížení do 1,5 kPa (150 kg/m2), | [24 empty] | SPI |  | nebo vybourání otvorů průřezové plochy přes 4 m2 v příčkách, včetně pomocného lešení o výšce podlahy do 1900 mm a pro zatížení do 1,5 kPa (150 kg/m2),
|  | 1np i1 : 6,925*5,05 |  | 34.9712 | [22 empty] | VV | 0
157 | 962032231R00 | Bourání zdiva nadzákladového z cihel pálených nebo vápenopískových, na maltu vápenou nebo vápenocementovou | m3 | 21.8107 |  | 0 |  | 0 |  | 0 | 21 | 0 | 0.00128 | 0.03 | 1.8 | 39.26 | 801-3 | RTS 21/ I | RTS 21/ I | 1.52 | 33.15 |  | Práce |  |  |  | POL1_
|  | nebo vybourání otvorů průřezové plochy přes 4 m2 ve zdivu nadzákladovém, včetně pomocného lešení o výšce podlahy do 1900 mm a pro zatížení do 1,5 kPa (150 kg/m2) | [24 empty] | SPI |  | nebo vybourání otvorů průřezové plochy přes 4 m2 ve zdivu nadzákladovém, včetně pomocného lešení o výšce podlahy do 1900 mm a pro zatížení do 1,5 kPa (150 kg/m2)
|  | 2np d : (2,65*(22,525-,5*4)-2,1*,8*4)*,375+(6,1-3,45)*3,4*,4 |  | 21.4807 | [22 empty] | VV | 0
|  | střecha d2 : ,5*3,3*,2 |  | 0.33 | [22 empty] | VV | 0
158 | 962052211R00 | Bourání zdiva železobetonového nadzákladového | m3 | 25.4847 |  | 0 |  | 0 |  | 0 | 21 | 0 | 0.00147 | 0.04 | 2.4 | 61.16 | 801-3 | RTS 21/ I | RTS 21/ I | 8.5 | 216.62 |  | Práce |  |  |  | POL1_
|  | nebo vybourání otvorů průřezové plochy přes 4 m2 ve zdivu železobetonovém, včetně pomocného lešení o výšce podlahy do 1900 mm a pro zatížení do 1,5 kPa (150 kg/m2), | [24 empty] | SPI |  | nebo vybourání otvorů průřezové plochy přes 4 m2 ve zdivu železobetonovém, včetně pomocného lešení o výšce podlahy do 1900 mm a pro zatížení do 1,5 kPa (150 kg/m2),
|  | 1np k1 : ,4*3,995*5,05+,6*(3,155*2,1-1,1*1,97) |  | 10.745 | [22 empty] | VV | 0
|  | střecha i : (6,8-5,5)*(,3*22,575+,4*6,9)+(,3+,15)/2*,15*22,575 |  | 13.1542 | [22 empty] | VV | 0
|  | (6,8-6,1)*(,2+,4)*3,775 |  | 1.5855 | [22 empty] | VV | 0
159 | 962052314R00 | Bourání zdiva železobetonového piliřů | m3 | 2.385 |  | 0 |  | 0 |  | 0 | 21 | 0 | 0.01249 | 0.03 | 2.4 | 5.72 | 801-3 | RTS 21/ I | RTS 21/ I | 8.93 | 21.3 |  | Práce |  |  |  | POL1_
|  | nebo vybourání otvorů průřezové plochy přes 4 m2 ve zdivu železobetonovém, včetně pomocného lešení o výšce podlahy do 1900 mm a pro zatížení do 1,5 kPa (150 kg/m2), | [24 empty] | SPI |  | nebo vybourání otvorů průřezové plochy přes 4 m2 ve zdivu železobetonovém, včetně pomocného lešení o výšce podlahy do 1900 mm a pro zatížení do 1,5 kPa (150 kg/m2),
|  | 2np e : ,5*,45*2,65*4 |  | 2.385 | [22 empty] | VV | 0
160 | 962081131R00 | Bourání zdiva příček ze skleněných tvárnic, tloušťky do 100 mm | m2 | 6.72 |  | 0 |  | 0 |  | 0 | 21 | 0 | 0.00067 | 0 | 0.055 | 0.37 | 801-3 | RTS 21/ I | RTS 21/ I | 0.381 | 2.56 |  | Práce |  |  |  | POL1_
|  | nebo vybourání otvorů jakýchkoliv rozměrů, včetně pomocného lešení o výšce podlahy do 1900 mm a pro zatížení do 1,5 kPa (150 kg/m2), | [24 empty] | SPI |  | nebo vybourání otvorů jakýchkoliv rozměrů, včetně pomocného lešení o výšce podlahy do 1900 mm a pro zatížení do 1,5 kPa (150 kg/m2),
|  | 2np b : 2,1*,8*4 |  | 6.72 | [22 empty] | VV | 0
161 | 962086111R00 | Bourání zdiva příček z plynosilikátu a pórobetonu a ostatních nepálených zdicích materiálů o objemové hmotnosti do 500 kg/m3, tloušťky do 150 mm | m2 | 96.0487 |  | 0 |  | 0 |  | 0 | 21 | 0 | 0.00067 | 0.06 | 0.145 | 13.93 | 801-3 | RTS 21/ I | RTS 21/ I | 0.27 | 25.93 |  | Práce |  |  |  | POL1_
|  | nebo vybourání otvorů jakýchkoliv rozměrů, včetně pomocného lešení o výšce podlahy do 1900 mm a pro zatížení do 1,5 kPa (150 kg/m2), | [24 empty] | SPI |  | nebo vybourání otvorů jakýchkoliv rozměrů, včetně pomocného lešení o výšce podlahy do 1900 mm a pro zatížení do 1,5 kPa (150 kg/m2),
|  | střecha f : 21,975*3,55+4,4*3,6 |  | 93.8512 | [22 empty] | VV | 0
|  | střecha u,v : ,3*(5,01+2,315) |  | 2.1975 | [22 empty] | VV | 0
162 | 962086121R00 | Bourání zdiva příček z plynosilikátu a pórobetonu a ostatních nepálených zdicích materiálů o objemové hmotnosti do 500 kg/m3, tloušťky do 300 mm | m2 | 15.84 |  | 0 |  | 0 |  | 0 | 21 | 0 | 0.00222 | 0.04 | 0.3 | 4.75 | 801-3 | RTS 21/ I | RTS 21/ I | 1.002 | 15.87 |  | Práce |  |  |  | POL1_
|  | nebo vybourání otvorů jakýchkoliv rozměrů, včetně pomocného lešení o výšce podlahy do 1900 mm a pro zatížení do 1,5 kPa (150 kg/m2), | [24 empty] | SPI |  | nebo vybourání otvorů jakýchkoliv rozměrů, včetně pomocného lešení o výšce podlahy do 1900 mm a pro zatížení do 1,5 kPa (150 kg/m2),
|  | střecha f : 3,6*4,4 |  | 15.84 | [22 empty] | VV | 0
163 | 963015111R00 | Demontáž prefabrikovaných krycích desek o hmotnosti do 0,06 t | kus | 144 |  | 0 |  | 0 |  | 0 | 21 | 0 | 0 | 0 | 0.005 | 0.72 | 801-3 | RTS 21/ I | RTS 21/ I | 0.39 | 56.16 |  | Práce |  |  |  | POL1_
|  | kanálů, šachet a žump, manipulace s deskami do vzdálenosti 8 m od osy kanálu, očištění nebo vysekání betonu kolem závěsných ok pro zachycení háků zvedacího mechanizmu, | [24 empty] | SPI |  | kanálů, šachet a žump, manipulace s deskami do vzdálenosti 8 m od osy kanálu, očištění nebo vysekání betonu kolem závěsných ok pro zachycení háků zvedacího mechanizmu,
|  | Začátek provozního součtu | [24 empty] | VV
|  | pozn.12 : 26/,3 |  | 86.6667 | [22 empty] | VV | 2
|  | Konec provozního součtu | [24 empty] | VV
|  | 90 |  | 90 | [22 empty] | VV | 0
|  | Začátek provozního součtu | [24 empty] | VV
|  | pozn.13 : 16/,3 |  | 53.3333 | [22 empty] | VV | 2
|  | Konec provozního součtu | [24 empty] | VV
|  | 54 |  | 54 | [22 empty] | VV | 0
164 | 963051113R00 | Bourání železobetonových stropů deskových tloušťky přes 80 mm | m3 | 15.1994 |  | 0 |  | 0 |  | 0 | 21 | 0 | 0.00666 | 0.1 | 2.4 | 36.48 | 801-3 | RTS 21/ I | RTS 21/ I | 6.72 | 102.14 |  | Práce |  |  |  | POL1_
|  | včetně pomocného lešení o výšce podlahy do 1900 mm a pro zatížení do 1,5 kPa (150 kg/m2), | [24 empty] | SPI
|  | střecha q : 21,975*(3,775+,26+,56)*,14 |  | 14.1365 | [22 empty] | VV | 0
|  | střecha d2 : 3,3*1,2*,14+3,3*,5*,23+(3,3+,5*2)*,15*,2 |  | 1.0629 | [22 empty] | VV | 0
165 | 965042141R00 | Bourání podkladů pod dlažby nebo litých celistvých dlažeb a mazanin betonových nebo z litého asfaltu, tloušťky do 100 mm, plochy přes 4 m2 | m3 | 71.045 |  | 0 |  | 0 |  | 0 | 21 | 0 | 0 | 0 | 2.2 | 156.3 | 801-3 | RTS 21/ I | RTS 21/ I | 7.195 | 511.17 |  | Práce |  |  |  | POL1_
|  | 2np l : 20,875*3,4+(,02+,05) |  | 71.045 | [22 empty] | VV | 0
166 | 965042231R00 | Bourání podkladů pod dlažby nebo litých celistvých dlažeb a mazanin betonových nebo z litého asfaltu, tloušťky přes 100 mm, plochy do 4 m2 | m3 | 1.29 |  | 0 |  | 0 |  | 0 | 21 | 0 | 0 | 0 | 2.2 | 2.84 | 801-3 | RTS 21/ I | RTS 21/ I | 9.07 | 11.7 |  | Práce |  |  |  | POL1_
|  | pozn.20 -193 : 3,0*,15 |  | 0.45 | [22 empty] | VV | 0
|  | 1np f1 : 5,6*,15 |  | 0.84 | [22 empty] | VV | 0
167 | 965042241R00 | Bourání podkladů pod dlažby nebo litých celistvých dlažeb a mazanin betonových nebo z litého asfaltu, tloušťky přes 100 mm, plochy přes 4 m2 | m3 | 73.1278 |  | 0 |  | 0 |  | 0 | 21 | 0 | 0 | 0 | 2.2 | 160.88 | 801-3 | RTS 21/ I | RTS 21/ I | 5.87 | 429.26 |  | Práce |  |  |  | POL1_
|  | střecha j : 22,975*6,9*((5,8+6,04)/2-5,5)+,8*4,3*((6,19-6,04)/2-5,5) |  | 47.9196 | [22 empty] | VV | 0
|  | 2034 f1 : 70,98*,15 |  | 10.647 | [22 empty] | VV | 0
|  | 1np f1 : (40,64+8,49+40,64)*,15 |  | 13.4655 | [22 empty] | VV | 0
|  | 1016 : (,6*(4,0+2,4+3,6+1,05)+,75*,9)*,15 |  | 1.0958 | [22 empty] | VV | 0
168 | 965082933R00 | Odstranění násypu pod podlahami a ochranného na střechách tloušťky do 200 mm, plochy přes 2 m2 | m3 | 9.7514 |  | 0 |  | 0 |  | 0 | 21 | 0 | 0 | 0 | 1.4 | 13.65 | 801-3 | RTS 21/ I | RTS 21/ I | 1.05 | 10.24 |  | Práce |  |  |  | POL1_
|  | střecha f : 21,975*3,55*(,05+,2)/2 |  | 9.7514 | [22 empty] | VV | 0
169 | 965082941R00 | Odstranění násypu pod podlahami a ochranného na střechách tloušťky přes 200 mm, jakékoliv plochy | m3 | 4.3331 |  | 0 |  | 0 |  | 0 | 21 | 0 | 0 | 0 | 1.4 | 6.07 | 801-3 | RTS 21/ I | RTS 21/ I | 0.88 | 3.81 |  | Práce |  |  |  | POL1_
|  | střecha f : 3,6*4,4*(,1+,35)/2 |  | 3.564 | [22 empty] | VV | 0
|  | střecha u,v : ,3*(5,01+2,315)*,35 |  | 0.76913 | [22 empty] | VV | 0
170 | 968061125R00 | Vyvěšení nebo zavěšení dřevěných křídel dveří, plochy do 2 m2 | kus | 7 |  | 0 |  | 0 |  | 0 | 21 | 0 | 0 | 0 | 0 | 0 | 801-3 | RTS 21/ I | RTS 21/ I | 0.05 | 0.35 |  | Práce |  |  |  | POL1_
|  | oken, dveří a vrat, s uložením a opětovným zavěšením po provedení stavebních změn, | [24 empty] | SPI
|  | 1np n1 : 7 |  | 7 | [22 empty] | VV | 0
171 | 968061126R00 | Vyvěšení nebo zavěšení dřevěných křídel dveří, plochy přes 2 m2 | kus | 4 |  | 0 |  | 0 |  | 0 | 21 | 0 | 0 | 0 | 0 | 0 | 801-3 | RTS 21/ I | RTS 21/ I | 0.09 | 0.36 |  | Práce |  |  |  | POL1_
|  | oken, dveří a vrat, s uložením a opětovným zavěšením po provedení stavebních změn, | [24 empty] | SPI
|  | 1np n1 : 4 |  | 4 | [22 empty] | VV | 0
172 | 968071125R00 | Vyvěšení nebo zavěšení kovových křídel dveří, plochy do 2 m2 | kus | 1 |  | 0 |  | 0 |  | 0 | 21 | 0 | 0 | 0 | 0 | 0 | 801-3 | RTS 21/ I | RTS 21/ I | 0.08 | 0.08 |  | Práce |  |  |  | POL1_
|  | s případným uložením a opětovným zavěšením po provedení stavebních změn, | [24 empty] | SPI
|  | 2np s : 1 |  | 1 | [22 empty] | VV | 0
173 | 968071126R00 | Vyvěšení nebo zavěšení kovových křídel dveří, plochy přes 2 m2 | kus | 4 |  | 0 |  | 0 |  | 0 | 21 | 0 | 0 | 0 | 0 | 0 | 801-3 | RTS 21/ I | RTS 21/ I | 0.14 | 0.56 |  | Práce |  |  |  | POL1_
|  | s případným uložením a opětovným zavěšením po provedení stavebních změn, | [24 empty] | SPI
|  | 1np n : 2*2 |  | 4 | [22 empty] | VV | 0
174 | 968072245R00 | Vybourání a vyjmutí kovových rámů a rolet rámů, včetně pomocného lešení o výšce podlahy do 1900 mm a pro zatížení do 1,5 kPa (150 kg/m2) okenních jednoduchých, plochy do 2 m2 | m2 | 1.2 |  | 0 |  | 0 |  | 0 | 21 | 0 | 0.00137 | 0 | 0.041 | 0.05 | 801-3 | RTS 21/ I | RTS 21/ I | 0.52 | 0.62 |  | Práce |  |  |  | POL1_
|  | střecha d2 : 3,0*,4 |  | 1.2 | [22 empty] | VV | 0
175 | 968072455R00 | Vybourání a vyjmutí kovových rámů a rolet rámů, včetně pomocného lešení o výšce podlahy do 1900 mm a pro zatížení do 1,5 kPa (150 kg/m2) dveřních zárubní, plochy do 2 m2 | m2 | 10.742 |  | 0 |  | 0 |  | 0 | 21 | 0 | 0.00117 | 0.01 | 0.076 | 0.82 | 801-3 | RTS 21/ I | RTS 21/ I | 0.94 | 10.1 |  | Práce |  |  |  | POL1_
|  | 1np n1 : (,6*5+,8)*1,97+,8*2,1 |  | 9.166 | [22 empty] | VV | 0
|  | 2np n1 : ,8*1,97 |  | 1.576 | [22 empty] | VV | 0
176 | 968072456R00 | Vybourání a vyjmutí kovových rámů a rolet rámů, včetně pomocného lešení o výšce podlahy do 1900 mm a pro zatížení do 1,5 kPa (150 kg/m2) dveřních zárubní, plochy přes 2 m2 | m2 | 16.718 |  | 0 |  | 0 |  | 0 | 21 | 0 | 0.001 | 0.02 | 0.063 | 1.05 | 801-3 | RTS 21/ I | RTS 21/ I | 0.72 | 12.04 |  | Práce |  |  |  | POL1_
|  | 1np n1 : 1,1*4*1,97 |  | 8.668 | [22 empty] | VV | 0
|  | 1np n2 : 1,75*2,3*2 |  | 8.05 | [22 empty] | VV | 0
177 | 968083003R00 | Vybourání plastových výplní otvorů oken, do 4 m2 | m2 | 3.5875 |  | 0 |  | 0 |  | 0 | 21 | 0 | 0.00092 | 0 | 0.04 | 0.14 | 801-3 | RTS 21/ I | RTS 21/ I | 0.373 | 1.34 |  | Práce |  |  |  | POL1_
|  | 2np n : 2,05*1,75 |  | 3.5875 | [22 empty] | VV | 0
178 | 970031020R00 | Jádrové vrtání, kruhové prostupy v cihelném zdivu jádrové vrtání, d 20 mm | m | 8.85 |  | 0 |  | 0 |  | 0 | 21 | 0 | 0 | 0 | 0.00056 | 0 | 801-3 | RTS 21/ I | RTS 21/ I | 2.25 | 19.91 |  | Práce |  |  |  | POL1_
|  | vč.111 pozn.1 cca : 9*,15 |  | 1.35 | [22 empty] | VV | 0
|  | vč.105 pozn.3 : 11*,25 |  | 2.75 | [22 empty] | VV | 0
|  | vč.108 pozn.1 : 5*,15 |  | 0.75 | [22 empty] | VV | 0
|  | vč.102 : 4*,25*4 |  | 4 | [22 empty] | VV | 0
179 | 970051020R00 | Jádrové vrtání, kruhové prostupy v železobetonu jádrové vrtání , d 20 mm | m | 10.2 |  | 0 |  | 0 |  | 0 | 21 | 0 | 0 | 0 | 0.00079 | 0.01 | 801-3 | RTS 21/ I | RTS 21/ I | 2.45 | 24.99 |  | Práce |  |  |  | POL1_
|  | kotvení vč.113 : (36+16+6+10)*,15 |  | 10.2 | [22 empty] | VV | 0
180 | 970051025R00 | Jádrové vrtání, kruhové prostupy v železobetonu jádrové vrtání , d 25 mm | m | 16.6 |  | 0 |  | 0 |  | 0 | 21 | 0 | 0 | 0 | 0.00123 | 0.02 | 801-3 | RTS 21/ I | RTS 21/ I | 2.45 | 40.67 |  | Práce |  |  |  | POL1_
|  | kotvení vč.101 : 83*,2 |  | 16.6 | [22 empty] | VV | 0
181 | 970051030R00 | Jádrové vrtání, kruhové prostupy v železobetonu jádrové vrtání , d 30 mm | m | 2.4 |  | 0 |  | 0 |  | 0 | 21 | 0 | 0 | 0 | 0.00177 | 0 | 801-3 | RTS 21/ I | RTS 21/ I | 2.5 | 6 |  | Práce |  |  |  | POL1_
|  | vč.104 : 8*,3 |  | 2.4 | [22 empty] | VV | 0
182 | 970241150R00 | Řezání prostého betonu hloubka řezu 150 mm | m | 12.4 |  | 0 |  | 0 |  | 0 | 21 | 0 | 0 | 0 | 0.00046 | 0.01 | 801-3 | RTS 21/ I | RTS 21/ I | 1.35 | 16.74 |  | Práce |  |  |  | POL1_
|  | 1016 : 3,0+4,0+4,6+,8 |  | 12.4 | [22 empty] | VV | 0
183 | 970251100R00 | Řezání železobetonu hloubka řezu 100 mm | m | 1.97 |  | 0 |  | 0 |  | 0 | 21 | 0 | 0 | 0 | 0.00046 | 0 | 801-3 | RTS 21/ I | RTS 21/ I | 1 | 1.97 |  | Práce |  |  |  | POL1_
|  | 1np k : 1,97 |  | 1.97 | [22 empty] | VV | 0
184 | 970251150R00 | Řezání železobetonu hloubka řezu 150 mm | m | 0.6 |  | 0 |  | 0 |  | 0 | 21 | 0 | 0 | 0 | 0.00046 | 0 | 801-3 | RTS 21/ I | RTS 21/ I | 1.5 | 0.9 |  | Práce |  |  |  | POL1_
|  | pozn.24 : ,2*2+,1*2 |  | 0.6 | [22 empty] | VV | 0
185 | 970251300R00 | Řezání železobetonu hloubka řezu 300 mm | m | 23.01 |  | 0 |  | 0 |  | 0 | 21 | 0 | 0 | 0 | 0.00046 | 0.01 | 801-3 | RTS 21/ I | RTS 21/ I | 3 | 69.03 |  | Práce |  |  |  | POL1_
|  | 1np k1 : 2*(2,1*4+3,155+1,035-1,97) |  | 21.24 | [22 empty] | VV | 0
|  | střecha p : (7,8-7,715)*2 |  | 0.17 | [22 empty] | VV | 0
|  | střecha l : (,3*2+,1*2)*2 |  | 1.6 | [22 empty] | VV | 0
186 | 971033651R00 | Vybourání otvorů ve zdivu cihelném z jakýchkoliv cihel pálených na jakoukoliv maltu vápenou nebo vápenocementovou, plochy do 4 m2, tloušťky do 600 mm | m3 | 0.92506 |  | 0 |  | 0 |  | 0 | 21 | 0 | 0.00182 | 0 | 1.8 | 1.67 | 801-3 | RTS 21/ I | RTS 21/ I | 3.61 | 3.34 |  | Práce |  |  |  | POL1_
|  | základovém nebo nadzákladovém, | [24 empty] | SPI
|  | Včetně pomocného lešení o výšce podlahy do 1900 mm a pro zatížení do 1,5 kPa (150 kg/m2). | [24 empty] | POP
|  | 2np n : 2,05*,95*,475 |  | 0.92506 | [22 empty] | VV | 0
187 | 971052341R00 | Vybourání a prorážení otvorů v železobetonových zdech a příčkách plochy do 0,09 m2, tloušťky do 300 mm | kus | 2 |  | 0 |  | 0 |  | 0 | 21 | 0 | 0.00034 | 0 | 0.059 | 0.12 | 801-3 | RTS 21/ I | RTS 21/ I | 2.28 | 4.56 |  | Práce |  |  |  | POL1_
|  | základových nebo nadzákladových, | [24 empty] | SPI
|  | Včetně pomocného lešení o výšce podlahy do 1900 mm a pro zatížení do 1,5 kPa (150 kg/m2). | [24 empty] | POP
|  | střecha l : 2 |  | 2 | [22 empty] | VV | 0
188 | 971052441R00 | Vybourání a prorážení otvorů v železobetonových zdech a příčkách plochy do 0,25 m2, tloušťky do 300 mm | kus | 1 |  | 0 |  | 0 |  | 0 | 21 | 0 | 0.00034 | 0 | 0.187 | 0.19 | 801-3 | RTS 21/ I | RTS 21/ I | 3.09 | 3.09 |  | Práce |  |  |  | POL1_
|  | základových nebo nadzákladových, | [24 empty] | SPI
|  | Včetně pomocného lešení o výšce podlahy do 1900 mm a pro zatížení do 1,5 kPa (150 kg/m2). | [24 empty] | POP
|  | střecha p : 1 |  | 1 | [22 empty] | VV | 0
189 | 971052651R00 | Vybourání a prorážení otvorů v železobetonových zdech a příčkách plochy do 4 m2, tloušťky do 600 mm | m3 | 1.9857 |  | 0 |  | 0 |  | 0 | 21 | 0 | 0.00182 | 0 | 2.4 | 4.77 | 801-3 | RTS 21/ I | RTS 21/ I | 20.83 | 41.36 |  | Práce |  |  |  | POL1_
|  | základových nebo nadzákladových, | [24 empty] | SPI
|  | Včetně pomocného lešení o výšce podlahy do 1900 mm a pro zatížení do 1,5 kPa (150 kg/m2). | [24 empty] | POP
|  | 1np k1 : ,6*1,035*2,1 |  | 1.3041 | [22 empty] | VV | 0
|  | 2np r : ,475*2,05*,7 |  | 0.68163 | [22 empty] | VV | 0
190 | 974031135R00 | Vysekání rýh v jakémkoliv zdivu cihelném v ploše do hloubky 50 mm, šířky do 200 mm | m | 8 |  | 0 |  | 0 |  | 0 | 21 | 0 | 0.00049 | 0 | 0.018 | 0.14 | 801-3 | RTS 21/ I | RTS 21/ I | 0.409 | 3.27 |  | Práce |  |  |  | POL1_
|  | Včetně pomocného lešení o výšce podlahy do 1900 mm a pro zatížení do 1,5 kPa (150 kg/m2). | [24 empty] | POP
|  | 195a-b : 8 |  | 8 | [22 empty] | VV | 0
191 | 975053141R00 | Víceřadové podchycení stropů pro osazení nosníků do výšky podchycení 3,5 m při zatížení hmotnosti přes 800 do 1500 kg/m2 | m | 6 |  | 0 |  | 0 |  | 0 | 21 | 0 | 0.02366 | 0.14 | 0 | 0 | 801-3 | RTS 21/ I | RTS 21/ I | 0.63 | 3.78 |  | Práce |  |  |  | POL1_
|  | vč.107 : 6,0 |  | 6 | [22 empty] | VV | 0
192 | 975058141R00 | Víceřadové podchycení stropů příplatek k ceně za dřevení za každý další 1 m výšky podchycení přes 3,5 m při zatížení hmotnosti přes 800 do 1500 kg/m2 | m | 12 |  | 0 |  | 0 |  | 0 | 21 | 0 | 0.00432 | 0.05 | 0 | 0 | 801-3 | RTS 21/ I | RTS 21/ I | 0.03 | 0.36 |  | Práce |  |  |  | POL1_
|  | vč.107 : 6,0*2 |  | 12 | [22 empty] | VV | 0
193 | 976071111R00 | Vybourání kovových doplňkových konstrukcí madel a zábradlí v jakémkoliv zdivu | m | 22.98 |  | 0 |  | 0 |  | 0 | 21 | 0 | 0 | 0 | 0.037 | 0.85 | 801-3 | RTS 21/ I | RTS 21/ I | 0.55 | 12.64 |  | Práce |  |  |  | POL1_
|  | střecha m : 22,98 |  | 22.98 | [22 empty] | VV | 0
194 | 978011141R00 | Otlučení omítek vápenných nebo vápenocementových vnitřních s vyškrabáním spár, s očištěním zdiva stropů, v rozsahu do 30 % | m2 | 73.6162 |  | 0 |  | 0 |  | 0 | 21 | 0 | 0 | 0 | 0.01 | 0.74 | 801-3 | RTS 21/ I | RTS 21/ I | 0.1 | 7.36 |  | Práce |  |  |  | POL1_
|  | střecha q : 21,975*3,35 |  | 73.6162 | [22 empty] | VV | 0
195 | 978011191R00 | Otlučení omítek vápenných nebo vápenocementových vnitřních s vyškrabáním spár, s očištěním zdiva stropů, v rozsahu do 100 % | m2 | 16.95 |  | 0 |  | 0 |  | 0 | 21 | 0 | 0 | 0 | 0.05 | 0.85 | 801-3 | RTS 21/ I | RTS 21/ I | 0.33 | 5.59 |  | Práce |  |  |  | POL1_
|  | 1016 : 16,95 |  | 16.95 | [22 empty] | VV | 0
196 | 978012191R00 | Otlučení omítek vápenných nebo vápenocementových vnitřních s vyškrabáním spár, s očištěním zdiva stropů rákosovaných, v rozsahu do 100 % | m2 | 116.818 |  | 0 |  | 0 |  | 0 | 21 | 0 | 0 | 0 | 0.05 | 5.84 | 801-3 | RTS 21/ I | RTS 21/ I | 0.46 | 53.74 |  | Práce |  |  |  | POL1_
|  | 1np l1 : 5,6+(1,2*8,865+1,8*4,8+1,4*6,0+1,2*6,925)+(4,9-3,1)*(7,2+1,3+,8+5,2)+40,64+8,49 |  | 116.818 | [22 empty] | VV | 0
197 | 978013191R00 | Otlučení omítek vápenných nebo vápenocementových vnitřních s vyškrabáním spár, s očištěním zdiva stěn, v rozsahu do 100 % | m2 | 120.325 |  | 0 |  | 0 |  | 0 | 21 | 0 | 0 | 0 | 0.046 | 5.53 | 801-3 | RTS 21/ I | RTS 21/ I | 0.26 | 31.28 |  | Práce |  |  |  | POL1_
|  | 1016 : 3,0*(5,6*2+4,35*2)-1,75*2,5 |  | 55.325 | [22 empty] | VV | 0
|  | 65 |  | 65 | [22 empty] | VV | 0
198 | 978015221R00 | Otlučení omítek vápenných nebo vápenocementových vnějších s vyškrabáním spár, s očištěním zdiva 1. až 4. stupni složitosti, v rozsahu do 10 % | m2 | 158.604 |  | 0 |  | 0 |  | 0 | 21 | 0 | 0 | 0 | 0.005 | 0.79 | 801-3 | RTS 21/ I | RTS 21/ I | 0.02 | 3.17 |  | Práce |  |  |  | POL1_
|  | C,D - Z : (,9+1,2)/2*12+,2*,9 |  | 12.78 | [22 empty] | VV | 0
|  | - JV : 1,06*2,15+,9*(3,65+5,05)+,6*6,4+2,7*(2,15+3,65)/2+2,4*(3,65+5,05)/2+2,4*(5,05+6,4)/2 |  | 45.959 | [22 empty] | VV | 0
|  | 3,55*3,5-3,2*1,8+,15*(3,2+1,8*2) |  | 7.685 | [22 empty] | VV | 0
|  | -SV : (12,5+,425)*6,5+3,3*3,15-2,05*1,5+,15*(2,05+1,8*2) |  | 92.18 | [22 empty] | VV | 0
199 | 978059531R00 | Odsekání a odebrání obkladů stěn z obkládaček vnitřních z jakýchkoliv materiálů, plochy přes 2 m2 | m2 | 7.14 |  | 0 |  | 0 |  | 0 | 21 | 0 | 0 | 0 | 0.068 | 0.49 | 801-3 | RTS 21/ I | RTS 21/ I | 0.3 | 2.14 |  | Práce |  |  |  | POL1_
|  | včetně otlučení podkladní omítky až na zdivo, | [24 empty] | SPI
|  | 1np b2 : 2,0*(1,2+2,37) |  | 7.14 | [22 empty] | VV | 0
200 | 711130101R00 | Odstranění izolace proti vodě - pásy na sucho vodorovné, 1 vrstva | m2 | 70.975 |  | 0 |  | 0 |  | 0 | 21 | 0 | 0 | 0 | 0.00115 | 0.08 | 800-711 | RTS 21/ I | RTS 21/ I | 0.04 | 2.84 |  | Práce |  |  |  | POL1_
|  | 2np l : 20,875*3,4 |  | 70.975 | [22 empty] | VV | 0
201 | 712300832R00 | Odstranění povlakové krytiny a mechu na střechách plochých do 10° povlakové krytiny dvouvrstvé, | m2 | 269.6206 |  | 0 |  | 0 |  | 0 | 21 | 0 | 0 | 0 | 0.01 | 2.7 | 800-711 | RTS 21/ I | RTS 21/ I | 0.06 | 16.18 |  | Práce |  |  |  | POL1_
|  | střecha j : 22,975*6,9+,8*4,3 |  | 161.9675 | [22 empty] | VV | 0
|  | střecha f : 3,6*4,4+21,975*3,775 |  | 98.7956 | [22 empty] | VV | 0
|  | střecha u,v : ,3*(5,01+2,315+7,7+1,3) |  | 4.8975 | [22 empty] | VV | 0
|  | střecha d2 : 3,3*1,2 |  | 3.96 | [22 empty] | VV | 0
202 | 713102111R00 | Odstranění tepelné izolace z desek, lamel, rohoží, pásů a foukané izolace podlah, volně uložené, z desek z expandovaného polystyrenu, tloušťky do 100 mm | m2 | 141.95 |  | 0 |  | 0 |  | 0 | 21 | 0 | 0 | 0 | 0.002 | 0.28 | 800-713 | RTS 21/ I | RTS 21/ I | 0.04 | 5.68 |  | Práce |  |  |  | POL1_
|  | 2np l : 20,875*3,4*2 |  | 141.95 | [22 empty] | VV | 0
203 | 713104113R00 | Odstranění tepelné izolace z desek, lamel, rohoží, pásů a foukané izolace plochých střech, volně uložené, z desek z expandovaného polystyrenu, tloušťky nad 200 mm | m2 | 2.73 |  | 0 |  | 0 |  | 0 | 21 | 0 | 0 | 0 | 0.005 | 0.01 | 800-713 | RTS 21/ I | RTS 21/ I | 0.07 | 0.19 |  | Práce |  |  |  | POL1_
|  | střecha v : ,3*(7,7+1,4) |  | 2.73 | [22 empty] | VV | 0
204 | 725310823R00 | Demontáž dřezů jednodílných v kuchyňské sestavě | soubor | 1 |  | 0 |  | 0 |  | 0 | 21 | 0 | 0 | 0 | 0.0092 | 0.01 | 800-721 | RTS 21/ I | RTS 21/ I | 0.47 | 0.47 |  | Práce |  |  |  | POL1_
|  | bez výtokových armatur, | [24 empty] | SPI
|  | 1np d1 : 1 |  | 1 | [22 empty] | VV | 0
205 | 762841811R00 | Demontáž podbití stropů a střech do 60° z prken tl. do 35 mm bez omítky | m2 | 116.818 |  | 0 |  | 0 |  | 0 | 21 | 0 | 0.00016 | 0.02 | 0.014 | 1.64 | 800-762 | RTS 21/ I | RTS 21/ I | 0.11 | 12.85 |  | Práce |  |  |  | POL1_
|  | 1np l1 : 5,6+(1,2*8,865+1,8*4,8+1,4*6,0+1,2*6,925)+(4,9-3,1)*(7,2+1,3+,8+5,2)+40,64+8,49 |  | 116.818 | [22 empty] | VV | 0
206 | 764331851R00 | Demontáž lemování zdí na střechách s tvrdou krytinou, rš 400 a 500 mm, sklonu přes 30 do 45° | m | 9.6 |  | 0 |  | 0 |  | 0 | 21 | 0 | 0 | 0 | 0.00298 | 0.03 | 800-764 | RTS 21/ I | RTS 21/ I | 0.07 | 0.67 |  | Práce |  |  |  | POL1_
|  | střecha b1 : 9,6 |  | 9.6 | [22 empty] | VV | 0
207 | 764352810R00 | Demontáž žlabů podokapních půlkruhových rovných, rš 330 mm, sklonu do 30° | m | 21.975 |  | 0 |  | 0 |  | 0 | 21 | 0 | 0 | 0 | 0.00336 | 0.07 | 800-764 | RTS 21/ I | RTS 21/ I | 0.07 | 1.54 |  | Práce |  |  |  | POL1_
|  | střecha a1 : 21,975 |  | 21.975 | [22 empty] | VV | 0
208 | 764396810R00 | Demontáž ostatních prvků střešních krycí dilatační lišty, rš 250 mm, sklonu do 30° | m | 24.875 |  | 0 |  | 0 |  | 0 | 21 | 0 | 0 | 0 | 0.00164 | 0.04 | 800-764 | RTS 21/ I | RTS 21/ I | 0.06 | 1.49 |  | Práce |  |  |  | POL1_
|  | 2np t : 11,725+7,35+1,4+4,4 |  | 24.875 | [22 empty] | VV | 0
209 | 764430840R00 | Demontáž oplechování zdí a nadezdívek rš od 330 do 500 mm | m | 39.825 |  | 0 |  | 0 |  | 0 | 21 | 0 | 0 | 0 | 0.0023 | 0.09 | 800-764 | RTS 21/ I | RTS 21/ I | 0.1 | 3.98 |  | Práce |  |  |  | POL1_
|  | střecha k : 22,575+6,9+3,775*2+2,8 |  | 39.825 | [22 empty] | VV | 0
210 | 766812820R00 | Demontáž kuchyňských linek délky do 1500 mm | kus | 1 |  | 0 |  | 0 |  | 0 | 21 | 0 | 0 | 0 | 0.131 | 0.13 | 800-766 | RTS 21/ I | RTS 21/ I | 0.77 | 0.77 |  | Práce |  |  |  | POL1_
|  | 1np d1 : 1 |  | 1 | [22 empty] | VV | 0
211 | 767137803R00 | Demontáž stěn a příček z plechu příček sádrokartonových desek do suti | m2 | 21.636 |  | 0 |  | 0 |  | 0 | 21 | 0 | 0 | 0 | 0.012 | 0.26 | 800-767 | RTS 21/ I | RTS 21/ I | 0.13 | 2.81 |  | Práce |  |  |  | POL1_
|  | pozn.17 : 1,2*(8,885+4,52) |  | 16.086 | [22 empty] | VV | 0
|  | 1np s1,t1 : (,15+,3)*8,0+(,15*2+,3)*3,25 |  | 5.55 | [22 empty] | VV | 0
212 | 767581801R00 | Demontáž podhledů kazet | m2 | 91.52 |  | 0 |  | 0 |  | 0 | 21 | 0 | 0 | 0 | 0.005 | 0.46 | 800-767 | RTS 21/ I | RTS 21/ I | 0.51 | 46.68 |  | Práce |  |  |  | POL1_
|  | 1np g : 40,64+50,88 |  | 91.52 | [22 empty] | VV | 0
213 | 767582800R00 | Demontáž podhledů roštů | m2 | 91.52 |  | 0 |  | 0 |  | 0 | 21 | 0 | 0 | 0 | 0.002 | 0.18 | 800-767 | RTS 21/ I | RTS 21/ I | 0.1 | 9.15 |  | Práce |  |  |  | POL1_
|  | 1np g : 40,64+50,88 |  | 91.52 | [22 empty] | VV | 0
214 | 776511810R00 | Odstranění povlakových podlah z nášlapné plochy lepených, bez podložky, z ploch přes 20 m2 | m2 | 194.34 |  | 0 |  | 0 |  | 0 | 21 | 0 | 0 | 0 | 0.001 | 0.19 | 800-775 | RTS 21/ I | RTS 21/ I | 0.11 | 21.38 |  | Práce |  |  |  | POL1_
|  | 1np e1 : 50,88+38,09+10 |  | 98.97 | [22 empty] | VV | 0
|  | 1np f1 : 5,6+40,64+8,49+40,64 |  | 95.37 | [22 empty] | VV | 0
215 | 783802822R00 | Odstranění starých nátěrů z omítek stěn, opálením | m2 | 3.075 |  | 0 |  | 0 |  | 0 | 21 | 0 | 0.00011 | 0 | 0 | 0 | 800-783 | RTS 21/ I | RTS 21/ I | 0.5 | 1.54 |  | Práce |  |  |  | POL1_
|  | 1np 195 : 2,05*1,5 |  | 3.075 | [22 empty] | VV | 0
216 | 725290020R | Demontáž umyvadla včetně baterie a konzol | kus | 2 |  | 0 |  | 0 |  | 0 | 21 | 0 | 0 | 0 | 0.03187 | 0.06 |  | Vlastní | RTS 21/ I | 0.89 | 1.78 |  | Práce |  |  |  | POL1_
|  | 1np c1 : 2 |  | 2 | [22 empty] | VV | 0
217 | 767581801R0x | Demontáž podhledů - kazet-pro zpětnou montáž | m2 | 5.1875 |  | 0 |  | 0 |  | 0 | 21 | 0 | 0 | 0 | 0.005 | 0.03 |  | Vlastní | RTS 21/ I | 0.51 | 2.65 |  | Práce |  |  |  | POL1_
|  | 1np r1 : 4,15*1,0+,5*2,075 |  | 5.1875 | [22 empty] | VV | 0
218 | 960 a | a- odstranění ocelového schodiště do strojovny VZT | m2 | 3.23 |  | 0 |  | 0 |  | 0 | 21 | 0 | 0 | 0 | 0.432 | 1.4 |  | Vlastní | Kalkul | 3 | 9.69 |  | Práce |  |  |  | POL1_
|  | a : 3,23 |  | 3.23 | [22 empty] | VV | 0
219 | 960 e2 | e2 - odstranění stávajícího VZT potrubí nad střešní rovinou | ks | 1 |  | 0 |  | 0 |  | 0 | 21 | 0 | 0 | 0 | 0.432 | 0.43 |  | Vlastní | Indiv | 3 | 3 |  | Práce |  |  |  | POL1_
|  | e střecha : 1 |  | 1 | [22 empty] | VV | 0
220 | 960 o | Vybourání kovových rámů | m2 | 25.25 |  | 0 |  | 0 |  | 0 | 21 | 0 | 0.00042 | 0.01 | 0.025 | 0.63 |  | Vlastní | Kalkul | 0.33 | 8.33 |  | Práce |  |  |  | POL1_
|  | 1np o,p - cca : (1,0+,9*4+,7+1,2*4)*2,5 |  | 25.25 | [22 empty] | VV | 0
221 | 960 v | demontáž plast.oken (2x900+200)/1800mm,uschování + zpětná montáž po dokončení stavby | ks | 1 |  | 0 |  | 0 |  | 0 | 21 | 0 | 0 | 0 | 0 | 0 |  | Vlastní | Indiv | 0 | 0 |  | Práce |  |  |  | POL1_
222 | 960 w | dočasná SDK stěna 2,5x2,8m s dveřmi š.80cm pro přístup osob-zřízení+odstranění | ks | 2 |  | 0 |  | 0 |  | 0 | 21 | 0 | 0 | 0 | 0 | 0 |  | Vlastní | Indiv | 0 | 0 |  | Práce |  |  |  | POL1_
223 | 960 x | odstranění kondenzační jednotky z fasády stroj.VZT | ks | 1 |  | 0 |  | 0 |  | 0 | 21 | 0 | 0 | 0 | 0.432 | 0.43 |  | Vlastní | Indiv | 3 | 3 |  | Práce |  |  |  | POL1_
|  | e střecha : 1 |  | 1 | [22 empty] | VV | 0
224 | 960 y | demontáž chladicích jednotek,uschování +zpětná montáž po dokončení stavby | ks | 4 |  | 0 |  | 0 |  | 0 | 21 | 0 | 0 | 0 | 0.432 | 1.73 |  | Vlastní | Indiv | 3 | 12 |  | Práce |  |  |  | POL1_
225 | 960 z | ochrana chladicích jednotek na protější fasádě před prachem-zřízení+odstranění | ks | 10 |  | 0 |  | 0 |  | 0 | 21 | 0 | 0 | 0 | 0.432 | 4.32 |  | Vlastní | Indiv | 3 | 30 |  | Práce |  |  |  | POL1_
226 | 967042702R0x | Odsekání betonu tl. 2,5cm-šetrné+očištění | m2 | 0.23 |  | 0 |  | 0 |  | 0 | 21 | 0 | 0.00034 | 0 | 0.375 | 0.09 |  | Vlastní | Indiv | 1.03 | 0.24 |  | Práce |  |  |  | POL1_
|  | vč.108 pozn.2 : ,2*1,15 |  | 0.23 | [22 empty] | VV | 0
Díl: | 99 | Staveništní přesun hmot |  |  |  | 0 |  | 0 |  | 0 |  | 0 |  | 0 |  | 0 |  |  |  |  | 732.48 | [5 empty] | DIL
227 | 999281108R00 | Přesun hmot pro opravy a údržbu objektů pro opravy a údržbu dosavadních objektů včetně vnějších plášťů výšky do 12 m, | t | 387.1448 |  | 0 |  | 0 |  | 0 | 21 | 0 | 0 | 0 | 0 | 0 | 801-4 | RTS 21/ I | RTS 21/ I | 1.892 | 732.48 |  | Přesun hmot |  |  |  | POL7_
|  | oborů 801, 803, 811 a 812 | [24 empty] | SPI
|  | Hmotnosti z položek s pořadovými čísly: : | [24 empty] | VV | 0
|  | 8,9,10,11,12,13,14,15,16,17,18,19,20,21,23,24,25,26,27,28,29,30,31,32,33,34,35,36,37,38,39,40,41,44, : | [24 empty] | VV | 0
|  | 45,46,47,48,49,50,51,52,53,54,55,56,57,58,59,60,61,63,64,65,66,67,68,70,71,72,74,75,76,77,78,79,80, : | [24 empty] | VV | 0
|  | 81,82,83,84,85,86,87,88,89,90,91,92,93,94,95,96,97,98,99,100,101,102,103,104,105,106,107,108,112, : | [24 empty] | VV | 0
|  | 114,116,117,118,119,120,121,122,123,124,125,126,127,128,129,130,133,134,135,136,138,140,141,143,144, : | [24 empty] | VV | 0
|  | 145,151,153,154,155,156,157,158,159,160,161,162,164,174,175,176,177,186,187,188,189,190,191,192,205, : | [24 empty] | VV | 0
|  | 215,220,226, : | [24 empty] | VV | 0
|  | Součet: : 387,14479 |  | 387.1448 | [22 empty] | VV | 0
Díl: | 711 | Izolace proti vodě |  |  |  | 0 |  | 0 |  | 0 |  | 0 |  | 0.81 |  | 0 |  |  |  |  | 41.84 | [5 empty] | DIL
228 | 711111001RZ1 | Provedení izolace proti zemní vlhkosti natěradly za studena na ploše vodorovné nátěrem penetračním, 1 x nátěr, včetně dodávky penetračního laku ALP | m2 | 111.016 |  | 0 |  | 0 |  | 0 | 21 | 0 | 0.00033 | 0.04 | 0 | 0 | 800-711 | RTS 21/ I | RTS 21/ I | 0.03 | 3.33 |  | Práce |  |  |  | POL1_
|  | 1np : 6,0*7,0+,6*(1,035+3,0) |  | 44.421 | [22 empty] | VV | 0
|  | 3,5*10,5+3,9*3,55 |  | 50.595 | [22 empty] | VV | 0
|  | P1 : 16,0 |  | 16 | [22 empty] | VV | 0
229 | 711112001RZ1 | Provedení izolace proti zemní vlhkosti natěradly za studena na ploše svislé, včetně pomocného lešení o výšce podlahy do 1900 mm a pro zatížení do 1,5 kPa. nátěrem penetračním, 1x nátěr, včetně dodávky penetračního laku ALP | m2 | 14.21 |  | 0 |  | 0 |  | 0 | 21 | 0 | 0.00052 | 0.01 | 0 | 0 | 800-711 | RTS 21/ I | RTS 21/ I | 0.049 | 0.7 |  | Práce |  |  |  | POL1_
|  | ,2*(14,05*2+3,5*2+1,4*4+,975*2) |  | 8.53 | [22 empty] | VV | 0
|  | ,2*(6,0*2+7,0*2+,6*4) |  | 5.68 | [22 empty] | VV | 0
230 | 711141559RT1 | Provedení izolace proti zemní vlhkosti pásy přitavením vodorovná, 1 vrstva, bez dodávky izolačních pásů, | m2 | 111.016 |  | 0 |  | 0 |  | 0 | 21 | 0 | 0.00041 | 0.05 | 0 | 0 | 800-711 | RTS 21/ I | RTS 21/ I | 0.23 | 25.53 |  | Práce |  |  |  | POL1_
|  | 1np : 6,0*7,0+,6*(1,035+3,0) |  | 44.421 | [22 empty] | VV | 0
|  | 3,5*10,5+3,9*3,55 |  | 50.595 | [22 empty] | VV | 0
|  | P1 : 16,0 |  | 16 | [22 empty] | VV | 0
231 | 711142559RT1 | Provedení izolace proti zemní vlhkosti pásy přitavením svislá, 1 vrstva, bez dodávky izolačních pásů, | m2 | 14.21 |  | 0 |  | 0 |  | 0 | 21 | 0 | 0.00058 | 0.01 | 0 | 0 | 800-711 | RTS 21/ I | RTS 21/ I | 0.266 | 3.78 |  | Práce |  |  |  | POL1_
|  | ,2*(14,05*2+3,5*2+1,4*4+,975*2) |  | 8.53 | [22 empty] | VV | 0
|  | ,2*(6,0*2+7,0*2+,6*4) |  | 5.68 | [22 empty] | VV | 0
232 | 711212002RT3 | Izolace proti vodě stěrka hydroizolační proti vlhkosti | m2 | 15 |  | 0 |  | 0 |  | 0 | 21 | 0 | 0.0034 | 0.05 | 0 | 0 | 800-711 | RTS 21/ I | RTS 21/ I | 0.385 | 5.78 |  | Práce |  |  |  | POL1_
|  | jednovrstvá | [24 empty] | POP
|  | pozn.15 : 12,5*(,3+,45*2) |  | 15 | [22 empty] | VV | 0
233 | 711499095R00 | Provedení izolace proti tlakové vodě ostatní práce příplatek k ceně za plochu do 10 m2 natěradly za studena nebo za horka | m2 | 16 |  | 0 |  | 0 |  | 0 | 21 | 0 | 0 | 0 | 0 | 0 | 800-711 | RTS 21/ I | RTS 21/ I | 0.01 | 0.16 |  | Práce |  |  |  | POL1_
|  | P1 : 16,0 |  | 16 | [22 empty] | VV | 0
234 | 711499097R00 | Provedení izolace proti tlakové vodě ostatní práce příplatek k ceně za plochu do 10 m2 NAIP, pryžemi nebo trmoplasty | m2 | 16 |  | 0 |  | 0 |  | 0 | 21 | 0 | 0 | 0 | 0 | 0 | 800-711 | RTS 21/ I | RTS 21/ I | 0.08 | 1.28 |  | Práce |  |  |  | POL1_
|  | P1 : 16,0 |  | 16 | [22 empty] | VV | 0
235 | 62852265R | pás izolační z modifikovaného asfaltu natavitelný, mechanicky kotvený; nosná vložka skelná tkanina; horní strana jemný minerální posyp; spodní strana PE fólie; tl. 4,0 mm | m2 | 145.4309 |  | 0 |  | 0 |  | 0 | 21 | 0 | 0.0045 | 0.65 | 0 | 0 | SPCM | RTS 21/ I | RTS 21/ I | 0 | 0 |  | Specifikace |  |  |  | POL3_
|  | 111,016*1,15+14,21*1,25 |  | 145.4309 | [22 empty] | VV | 0
236 | 998711102R00 | Přesun hmot pro izolace proti vodě svisle do 12 m | t | 0.80322 |  | 0 |  | 0 |  | 0 | 21 | 0 | 0 | 0 | 0 | 0 | 800-711 | RTS 21/ I | RTS 21/ I | 1.598 | 1.28 |  | Přesun hmot |  |  |  | POL7_
|  | 50 m vodorovně měřeno od těžiště půdorysné plochy skládky do těžiště půdorysné plochy objektu | [24 empty] | SPI
|  | Hmotnosti z položek s pořadovými čísly: : | [24 empty] | VV | 0
|  | 228,229,230,231,232,235, : | [24 empty] | VV | 0
|  | Součet: : 0,80322 |  | 0.80322 | [22 empty] | VV | 0
Díl: | 712 | Povlakové krytiny |  |  |  | 0 |  | 0 |  | 0 |  | 0 |  | 5.24 |  | 0 |  |  |  |  | 485.57 | [5 empty] | DIL
237 | 712311101RZ1 | Povlakové krytiny střech do 10° za studena nátěrem 1 x, penetračním nebo asfaltovým lakem, včetně dodávky materiálu | m2 | 805.159 |  | 0 |  | 0 |  | 0 | 21 | 0 | 0.00033 | 0.27 | 0 | 0 | 800-711 | RTS 21/ I | RTS 21/ I | 0.03 | 24.15 |  | Práce |  |  |  | POL1_
|  | S1 : (6,55*22,525+,5*22,525+(,5+,8)/2*6,55*2)*2,28 |  | 381.481 | [22 empty] | VV | 0
|  | S2,S3 : (22,525*3,625+2,5*4,025+,75*(22,525-2,0)+,5*3,375*2+,8*4,275*2)*1,72 |  | 201.7979 | [22 empty] | VV | 0
|  | S4 : ,5*11,2*2 |  | 11.2 | [22 empty] | VV | 0
|  | pozn.25 : ,3*(10,0+1,4+5,0) |  | 4.92 | [22 empty] | VV | 0
|  | pozn.34 : 150+50 |  | 200 | [22 empty] | VV | 0
|  | pozn.33 : ,8*2*3,6 |  | 5.76 | [22 empty] | VV | 0
238 | 712341559RT2 | Povlakové krytiny střech do 10° pásy přitavením v celé ploše, 2 vrstvy, bez dodávky pásu | m2 | 214.72 |  | 0 |  | 0 |  | 0 | 21 | 0 | 0.0007 | 0.15 | 0 | 0 | 800-711 | RTS 21/ I | RTS 21/ I | 0.4 | 85.89 |  | Práce |  |  |  | POL1_
|  | pozn.34 : 150+50 |  | 200 | [22 empty] | VV | 0
|  | pozn.33 : ,8*2*3,6 |  | 5.76 | [22 empty] | VV | 0
|  | S4 : (,5+,3)*11,2 |  | 8.96 | [22 empty] | VV | 0
239 | 712341559RZ3 | Povlakové krytiny střech do 10° pásy přitavením v celé ploše, 1 vrstva, včetně dodávky pásu izolačního z oxidovaného asfaltu natavitelného; nosná vložka skelná rohož | m2 | 244.1744 |  | 0 |  | 0 |  | 0 | 21 | 0 | 0.00481 | 1.17 | 0 | 0 | 800-711 | RTS 21/ I | RTS 21/ I | 0.2 | 48.83 |  | Práce |  |  |  | POL1_
|  | S1 : 6,55*22,525 |  | 147.5387 | [22 empty] | VV | 0
|  | S2,S3 : 22,525*3,625+2,5*4,025 |  | 91.7156 | [22 empty] | VV | 0
|  | pozn.25 : ,3*(10,0+1,4+5,0) |  | 4.92 | [22 empty] | VV | 0
240 | 712391171RZ5 | Textílie na střechách do 10° podkladní, včetně dodávky netkané polypropylénové textílie plošné hmotnosti 300 g/m2 | m2 | 307.2794 |  | 0 |  | 0 |  | 0 | 21 | 0 | 0.00032 | 0.1 | 0 | 0 | 800-711 | RTS 21/ I | RTS 21/ I | 0.1 | 30.73 |  | Práce |  |  |  | POL1_
|  | S1 : 7,35*22,825+,3*21,825+(,3+,5)/2*6,85*2 |  | 179.7912 | [22 empty] | VV | 0
|  | S2,S3 : 3,625*22,825+4,025*2,8+,3*3,125*2+,5*(21,825*2-1,8)+(,6+,5)/2*4,525*2 |  | 121.7881 | [22 empty] | VV | 0
|  | pozn.25 : ,5*(10,0+1,4) |  | 5.7 | [22 empty] | VV | 0
241 | 712499095RT2 | Povlaková krytina střech do 30° ostatní příplatek k ceně za plochu jednotlivě přes 2 do 5 m2, natěradly za studena nebo za horka | m2 | 4.92 |  | 0 |  | 0 |  | 0 | 21 | 0 | 0 | 0 | 0 | 0 | 800-711 | RTS 21/ I | RTS 21/ I | 0.01 | 0.05 |  | Práce |  |  |  | POL1_
|  | pozn.25 : ,3*(10,0+1,4+5,0) |  | 4.92 | [22 empty] | VV | 0
242 | 712499096RT2 | Povlaková krytina střech do 30° ostatní příplatek k ceně za plochu jednotlivě přes 2 do 5 m2, natěradly a AIP | m2 | 4.92 |  | 0 |  | 0 |  | 0 | 21 | 0 | 0 | 0 | 0 | 0 | 800-711 | RTS 21/ I | RTS 21/ I | 0.02 | 0.1 |  | Práce |  |  |  | POL1_
|  | pozn.25 : ,3*(10,0+1,4+5,0) |  | 4.92 | [22 empty] | VV | 0
243 | 712499097RT2 | Povlaková krytina střech do 30° ostatní příplatek k ceně za plochu jednotlivě přes 2 do 5 m2, NAIP, pryžemi, termoplasty | m2 | 4.92 |  | 0 |  | 0 |  | 0 | 21 | 0 | 0 | 0 | 0 | 0 | 800-711 | RTS 21/ I | RTS 21/ I | 0.1 | 0.49 |  | Práce |  |  |  | POL1_
|  | pozn.25 : ,3*(10,0+1,4+5,0) |  | 4.92 | [22 empty] | VV | 0
244 | 712841559RZ1 | Samostatné vytažení izol. povlaku pásy přitavením v celé ploše, 1 vrstva, včetně dodávky pásu izolačního z oxidovaného asfaltu natavitelného; nosná vložka skelná rohož | m2 | 45.3862 |  | 0 |  | 0 |  | 0 | 21 | 0 | 0.00507 | 0.23 | 0 | 0 | 800-711 | RTS 21/ I | RTS 21/ I | 0.29 | 13.16 |  | Práce |  |  |  | POL1_
|  | na konstrukce převyšující úroveň střechy, | [24 empty] | SPI
|  | S1 : ,5*22,525+(,5+,8)/2*6,55*2 |  | 19.7775 | [22 empty] | VV | 0
|  | S2,S3 : ,75*(22,525-2,0)+,5*3,375*2+,8*4,275*2 |  | 25.6088 | [22 empty] | VV | 0
245 | 712372121RVx | střešní HI fólie tl.1,5mm z PVC-P s polyester.výzt.vložkou, kotvená mechanicky do trap.plechu, přes tep.zolaci tl.280mm-kompl.dod+mtz | m2 | 309.7794 |  | 0 |  | 0 |  | 0 | 21 | 0 | 0.0022 | 0.68 | 0 | 0 |  | Vlastní | Kalkul | 0.85 | 263.31 |  | Práce |  |  |  | POL1_
|  | včetně ukotvení k podkladu hmoždinkami, svaření všech spojů a překrytí kotev fólií. | [24 empty] | POP
|  | včech systémových doplňků | [24 empty] | POP
|  | vč.systémového opracování prostupů | [24 empty] | POP
|  | S1 : 7,35*22,825+,3*21,825+(,3+,5)/2*6,85*2 |  | 179.7912 | [22 empty] | VV | 0
|  | S2,S3 : 3,625*22,825+4,025*2,8+,3*3,125*2+,5*(21,825*2-1,8)+(,6+,5)/2*4,525*2 |  | 121.7881 | [22 empty] | VV | 0
|  | pozn.25 : ,5*(10,0+1,4+5,0) |  | 8.2 | [22 empty] | VV | 0
246 | 712378003R0x | atiková okapnice, RŠ 300 mm, z pozinkovaného plechu s povrchovou úpravou PVC | m | 22.2 |  | 0 |  | 0 |  | 0 | 21 | 0 | 0.00184 | 0.04 | 0 | 0 |  | Vlastní | Indiv | 0.25 | 5.55 |  | Práce |  |  |  | POL1_
|  | Úprava délky a připevnění okapnice natloukacími hmoždinkami včetně dodávky okapnice. | [24 empty] | POP
|  | K304 : 22,2 |  | 22.2 | [22 empty] | VV | 0
247 | 712378005R0x | stěnová lišta vyhnutá, RŠ 100 mm, z pozinkovaného plechu s povrchovou úpravou PVC -kompl.dod+mtz | m | 22 |  | 0 |  | 0 |  | 0 | 21 | 0 | 0.00058 | 0.01 | 0 | 0 |  | Vlastní | Indiv | 0.19 | 4.18 |  | Práce |  |  |  | POL1_
|  | Úprava délky a připevnění stěnové lišty natloukacími hmoždinkami včetně dodávky lišty. | [24 empty] | POP
|  | 303K : 22,0 |  | 22 | [22 empty] | VV | 0
248 | 71290 | ochrana střešního vtoku - zřízení+odstranění | s | 1 |  | 0 |  | 0 |  | 0 | 21 | 0 | 0 | 0 | 0 | 0 |  | Vlastní | Indiv | 0 | 0 |  | Práce |  |  |  | POL1_
|  | pozn.35 : 1 |  | 1 | [22 empty] | VV | 0
249 | 71296 | pojistný přepad - montáž | kus | 2 |  | 0 |  | 0 |  | 0 | 21 | 0 | 0.00031 | 0 | 0 | 0 |  | Vlastní | Kalkul | 0.35 | 0.7 |  | Práce |  |  |  | POL1_
|  | pozn.32 : 2 |  | 2 | [22 empty] | VV | 0
250 | 283481275R | přepad pojistný plast; límec PVC; šxv odtoku 100x300 mm; průřez odtoku obdélník; l = 500,0 mm; hydraulická kapacita 2,60 l/sec | kus | 2 |  | 0 |  | 0 |  | 0 | 21 | 0 | 0.0038 | 0.01 | 0 | 0 | SPCM | RTS 21/ I | RTS 21/ I | 0 | 0 |  | Specifikace |  |  |  | POL3_
|  | pozn.32 : 2 |  | 2 | [22 empty] | VV | 0
251 | 62852252R | pás izolační z modifikovaného asfaltu natavitelný; nosná vložka polyesterové rouno; horní strana jemný minerální posyp; spodní strana PE fólie; tl. 5,0 mm | m2 | 257.664 |  | 0 |  | 0 |  | 0 | 21 | 0 | 0.0055 | 1.42 | 0 | 0 | SPCM | RTS 21/ I | RTS 21/ I | 0 | 0 |  | Specifikace |  |  |  | POL3_
|  | Začátek provozního součtu | [24 empty] | VV
|  | pozn.34 : 150+50 |  | 200 | [22 empty] | VV | 2
|  | pozn.33 : ,8*2*3,6 |  | 5.76 | [22 empty] | VV | 2
|  | S4 : (,5+,3)*11,2 |  | 8.96 | [22 empty] | VV | 2
|  | Konec provozního součtu | [24 empty] | VV
|  | 214,72*1,2 |  | 257.664 | [22 empty] | VV | 0
252 | 62852265R | pás izolační z modifikovaného asfaltu natavitelný, mechanicky kotvený; nosná vložka skelná tkanina; horní strana jemný minerální posyp; spodní strana PE fólie; tl. 4,0 mm | m2 | 257.664 |  | 0 |  | 0 |  | 0 | 21 | 0 | 0.0045 | 1.16 | 0 | 0 | SPCM | RTS 21/ I | RTS 21/ I | 0 | 0 |  | Specifikace |  |  |  | POL3_
|  | Začátek provozního součtu | [24 empty] | VV
|  | pozn.34 : 150+50 |  | 200 | [22 empty] | VV | 2
|  | pozn.33 : ,8*2*3,6 |  | 5.76 | [22 empty] | VV | 2
|  | S4 : (,5+,3)*11,2 |  | 8.96 | [22 empty] | VV | 2
|  | Konec provozního součtu | [24 empty] | VV
|  | 214,72*1,2 |  | 257.664 | [22 empty] | VV | 0
253 | 998712102R00 | Přesun hmot pro povlakové krytiny v objektech výšky přes 6 do 12 m | t | 5.2389 |  | 0 |  | 0 |  | 0 | 21 | 0 | 0 | 0 | 0 | 0 | 800-711 | RTS 21/ I | RTS 21/ I | 1.609 | 8.43 |  | Přesun hmot |  |  |  | POL7_
|  | 50 m vodorovně | [24 empty] | SPI
|  | Hmotnosti z položek s pořadovými čísly: : | [24 empty] | VV | 0
|  | 237,238,239,240,244,245,246,247,249,250,251,252, : | [24 empty] | VV | 0
|  | Součet: : 5,23891 |  | 5.2389 | [22 empty] | VV | 0
Díl: | 713 | Izolace tepelné |  |  |  | 0 |  | 0 |  | 0 |  | 0 |  | 6.8 |  | 0 |  |  |  |  | 322.34 | [5 empty] | DIL
254 | 713121111RT1 | Montáž tepelné izolace podlah jednovrstvá, bez dodávky materiálu | m2 | 478.4075 |  | 0 |  | 0 |  | 0 | 21 | 0 | 0 | 0 | 0 | 0 | 800-713 | RTS 21/ I | RTS 21/ I | 0.08 | 38.27 |  | Práce |  |  |  | POL1_
|  | SP1 : 141,58*2 |  | 283.16 | [22 empty] | VV | 0
|  | P1 : 16,0 |  | 16 | [22 empty] | VV | 0
|  | P2 : 55,48 |  | 55.48 | [22 empty] | VV | 0
|  | P3 : 27,78 |  | 27.78 | [22 empty] | VV | 0
|  | P5a : 1,725*2 |  | 3.45 | [22 empty] | VV | 0
|  | P5c : 15,4375 |  | 15.4375 | [22 empty] | VV | 0
|  | P6 : 62,96 |  | 62.96 | [22 empty] | VV | 0
|  | K1 : 7,07*2 |  | 14.14 | [22 empty] | VV | 0
255 | 713121121RT1 | Montáž tepelné izolace podlah dvouvrstvá, bez dodávky materiálu | m2 | 83.26 |  | 0 |  | 0 |  | 0 | 21 | 0 | 0 | 0 | 0 | 0 | 800-713 | RTS 21/ I | RTS 21/ I | 0.15 | 12.49 |  | Práce |  |  |  | POL1_
|  | Nařezání izolace na potřebný rozměr a položení na podklad ve dvou vrstvách bez dodávky izolace. | [24 empty] | POP
|  | P2 : 55,48 |  | 55.48 | [22 empty] | VV | 0
|  | P3 : 27,78 |  | 27.78 | [22 empty] | VV | 0
256 | 713141123R00 | Montáž tepelné izolace plochých střech lepené bodově na tmel, jednovrstvé | m2 | 454.9438 |  | 0 |  | 0 |  | 0 | 21 | 0 | 0.002 | 0.91 | 0 | 0 | 800-713 | RTS 21/ I | RTS 21/ I | 0.12 | 54.59 |  | Práce |  |  |  | POL1_
|  | S1 : 6,75*21,825*2 |  | 294.6375 | [22 empty] | VV | 0
|  | S2,S3 : (3,125*21,825+4,375*1,8)*2 |  | 152.1562 | [22 empty] | VV | 0
|  | S3 : 1,9*3,4/2 |  | 3.23 | [22 empty] | VV | 0
|  | pozn.25 : ,3*(10,0+1,4+5,0) |  | 4.92 | [22 empty] | VV | 0
257 | 713141131R00 | Montáž tepelné izolace plochých střech lepená plnoplošně za studena, jednovrstvé | m2 | 66.4765 |  | 0 |  | 0 |  | 0 | 21 | 0 | 0.00255 | 0.17 | 0 | 0 | 800-713 | RTS 21/ I | RTS 21/ I | 0.3181 | 21.15 |  | Práce |  |  |  | POL1_
|  | atiky : ,5*(3,225*2+21,825) |  | 14.1375 | [22 empty] | VV | 0
|  | (,5+,8)/2*(6,95*2+21,825-1,8) |  | 22.0512 | [22 empty] | VV | 0
|  | (,5+,63)/2*4,425*2 |  | 5.0003 | [22 empty] | VV | 0
|  | ,35*(6,95*2+3,125*2+22,525*2-1,8+4,425*2) |  | 25.2875 | [22 empty] | VV | 0
258 | 713141151R00 | Montáž tepelné izolace plochých střech kladená na sucho, jednovrstvá | m2 | 452.5537 |  | 0 |  | 0 |  | 0 | 21 | 0 | 0 | 0 | 0 | 0 | 800-713 | RTS 21/ I | RTS 21/ I | 0.07 | 31.68 |  | Práce |  |  |  | POL1_
|  | S1 : 6,75*21,825*2 |  | 294.6375 | [22 empty] | VV | 0
|  | S2,S3 : (3,125*21,825+4,375*1,8)*2 |  | 152.1562 | [22 empty] | VV | 0
|  | pozn.33 : ,8*2*3,6 |  | 5.76 | [22 empty] | VV | 0
259 | 713191100RT9 | Izolace tepelné běžných konstrukcí - doplňky položení separační fólie, včetně dodávky PE fólie | m2 | 244.7725 |  | 0 |  | 0 |  | 0 | 21 | 0 | 1e-05 | 0 | 0 | 0 | 800-713 | RTS 21/ I | RTS 21/ I | 0.07 | 17.13 |  | Práce |  |  |  | POL1_
|  | SP1 : 141,58 |  | 141.58 | [22 empty] | VV | 0
|  | P1 : 16,0 |  | 16 | [22 empty] | VV | 0
|  | P5a : 1,725 |  | 1.725 | [22 empty] | VV | 0
|  | P5c : 15,4375 |  | 15.4375 | [22 empty] | VV | 0
|  | P6 : 62,96 |  | 62.96 | [22 empty] | VV | 0
|  | K1 : 7,07 |  | 7.07 | [22 empty] | VV | 0
260 | 713191221R0x | Dilatační pásek podél stěn výšky 100 mm -montáž | m | 2691.4 |  | 0 |  | 0 |  | 0 | 21 | 0 | 0 | 0 | 0 | 0 |  | Vlastní | Indiv | 0.05 | 134.57 |  | Práce |  |  |  | POL1_
|  | 2034 : 22,025*2+6,4*2+,5*4+,35*2 |  | 59.55 | [22 empty] | VV | 0
|  | 2034a,b : 3,375*4+9,36*2+10,26*2 |  | 52.74 | [22 empty] | VV | 0
|  | 2034c,d : 1,5*2+7,0*2+2,5-2,0 |  | 17.5 | [22 empty] | VV | 0
|  | 1np 194-196 : 6,0*2+7,0*2+3,12*4+1,55*2+1,85*2+1225*2+1,515*2+,6*4 |  | 2500.71 | [22 empty] | VV | 0
|  | 3,6*4+1,675*2+1,625*2+3,45*2+,5*2+10,15*2 |  | 49.2 | [22 empty] | VV | 0
|  | 1,4*4+2,075*2+,975*2 |  | 11.7 | [22 empty] | VV | 0
261 | 28375312R | rohož, pas izolační parozábrana; pěnový polyetylén; tl. 5,0 mm; součinitel tepelné vodivosti 0,038 W/mK; obj. hmotnost 25,00 kg/m3 | m | 177.0618 |  | 0 |  | 0 |  | 0 | 21 | 0 | 2e-05 | 0 | 0 | 0 | SPCM | RTS 21/ I | RTS 21/ I | 0 | 0 |  | Specifikace |  |  |  | POL3_
|  | Začátek provozního součtu | [24 empty] | VV
|  | P2 : 55,48*2 |  | 110.96 | [22 empty] | VV | 2
|  | P3 : 27,78*2 |  | 55.56 | [22 empty] | VV | 2
|  | K1 : 7,07 |  | 7.07 | [22 empty] | VV | 2
|  | Konec provozního součtu | [24 empty] | VV
|  | 173,59*1,02 |  | 177.0618 | [22 empty] | VV | 0
262 | 28375331R | páska dilatační extrudovaný PE; š = 100 mm; tl. 5 mm; l = 50 000 mm | m | 2677.4055 |  | 0 |  | 0 |  | 0 | 21 | 0 | 0 | 0 | 0 | 0 | SPCM | RTS 21/ I | RTS 21/ I | 0 | 0 |  | Specifikace |  |  |  | POL3_
|  | Začátek provozního součtu | [24 empty] | VV
|  | 1np 194-196 : 6,0*2+7,0*2+3,12*4+1,55*2+1,85*2+1225*2+1,515*2+,6*4 |  | 2500.71 | [22 empty] | VV | 2
|  | 3,6*4+1,675*2+1,625*2+3,45*2+,5*2+10,15*2 |  | 49.2 | [22 empty] | VV | 2
|  | Konec provozního součtu | [24 empty] | VV
|  | 2549,91*1,05 |  | 2677.4055 | [22 empty] | VV | 0
263 | 283754900R | deska izolační tepelně izol.; extrudovaný polystyren; povrch hladký; polodrážka; tl. 30,0 mm; součinitel tepelné vodivosti 0,035 W/mK; R = 0,857 m2K/W; obj. hmotnost 30,00 kg/m3 | m2 | 144.4116 |  | 0 |  | 0 |  | 0 | 21 | 0 | 0.0009 | 0.13 | 0 | 0 | SPCM | RTS 21/ I | RTS 21/ I | 0 | 0 |  | Specifikace |  |  |  | POL3_
|  | SP1 : 141,58*1,02 |  | 144.4116 | [22 empty] | VV | 0
264 | 28375766.AR | deska izolační EPS 100; pěnový polystyren; povrch hladký; součinitel tepelné vodivosti 0,037 W/mK; obj. hmotnost 20,00 kg/m3 | m3 | 7.4072 |  | 0 |  | 0 |  | 0 | 21 | 0 | 0.02 | 0.15 | 0 | 0 | SPCM | RTS 21/ I | RTS 21/ I | 0 | 0 |  | Specifikace |  |  |  | POL3_
|  | P5a : 1,725*,05*1,1 |  | 0.09488 | [22 empty] | VV | 0
|  | Začátek provozního součtu | [24 empty] | VV
|  | atiky : ,5*(3,225*2+21,825) |  | 14.1375 | [22 empty] | VV | 2
|  | (,5+,8)/2*(6,95*2+21,825-1,8) |  | 22.0512 | [22 empty] | VV | 2
|  | (,5+,63)/2*4,425*2 |  | 5.0003 | [22 empty] | VV | 2
|  | ,35*(6,95*2+3,125*2+22,525*2-1,8+4,425*2) |  | 25.2875 | [22 empty] | VV | 2
|  | Konec provozního součtu | [24 empty] | VV
|  | 66,4756*,1*1,1 |  | 7.3123 | [22 empty] | VV | 0
265 | 28375769.AR | deska izolační EPS 200; pěnový polystyren; povrch hladký; součinitel tepelné vodivosti 0,034 W/mK; obj. hmotnost 30,00 kg/m3 | m3 | 45.573 |  | 0 |  | 0 |  | 0 | 21 | 0 | 0.03 | 1.37 | 0 | 0 | SPCM | RTS 21/ I | RTS 21/ I | 0 | 0 |  | Specifikace |  |  |  | POL3_
|  | S1 : 6,75*21,825*2*,1*1,02 |  | 30.053 | [22 empty] | VV | 0
|  | S2,S3 : (3,125*21,825+4,375*1,8)*2*,1*1,02 |  | 15.5199 | [22 empty] | VV | 0
266 | 28375972R | deska spádová, klín EPS 150; pěnový polystyren; součinitel tepelné vodivosti 0,035 W/mK | m3 | 1.5662 |  | 0 |  | 0 |  | 0 | 21 | 0 | 0.025 | 0.04 | 0 | 0 | SPCM | RTS 21/ I | RTS 21/ I | 0 | 0 |  | Specifikace |  |  |  | POL3_
|  | S3 : 1,9*3,4/2*,12/2*1,1 |  | 0.21318 | [22 empty] | VV | 0
|  | pozn.25 : ,3*(10,0+1,4+5,0)*,25*1,1 |  | 1.353 | [22 empty] | VV | 0
267 | 28376548R | deska izolační podhledová, podlahová; PIR; rovná hrana; tl. 70,0 mm; kašírování Al fólie; součinitel tepelné vodivosti 0,024 W/mK; R = 2,920 m2K/W; obj. hmotnost 30,00 kg/m3 | m2 | 92.1366 |  | 0 |  | 0 |  | 0 | 21 | 0 | 0.0021 | 0.19 | 0 | 0 | SPCM | RTS 21/ I | RTS 21/ I | 0 | 0 |  | Specifikace |  |  |  | POL3_
|  | Začátek provozního součtu | [24 empty] | VV
|  | P2 : 55,48 |  | 55.48 | [22 empty] | VV | 2
|  | P3 : 27,78 |  | 27.78 | [22 empty] | VV | 2
|  | K1 : 7,07 |  | 7.07 | [22 empty] | VV | 2
|  | Konec provozního součtu | [24 empty] | VV
|  | 90,33*1,02 |  | 92.1366 | [22 empty] | VV | 0
268 | 59531 | plynosilikát. desky 600/600/250mm - ze stávající střechy | m2 | 5.76 |  | 0 |  | 0 |  | 0 | 21 | 0 | 0.15 | 0.86 | 0 | 0 |  | Vlastní | Indiv | 0 | 0 |  | Specifikace |  |  |  | POL3_
|  | pozn.33 : ,8*2*3,6 |  | 5.76 | [22 empty] | VV | 0
269 | 63141602R | deska izolační střešní; minerální vlákno; rovná hrana; tl. 40,0 mm; součinitel tepelné vodivosti 0,035 W/mK; R = 1,100 m2K/W; obj. hmotnost 120,00 kg/m3; hydrofobizováno | m2 | 455.7296 |  | 0 |  | 0 |  | 0 | 21 | 0 | 0.0048 | 2.19 | 0 | 0 | SPCM | RTS 21/ I | RTS 21/ I | 0 | 0 |  | Specifikace |  |  |  | POL3_
|  | S1 : 6,75*21,825*2*1,02 |  | 300.5303 | [22 empty] | VV | 0
|  | S2,S3 : (3,125*21,825+4,375*1,8)*2*1,02 |  | 155.1994 | [22 empty] | VV | 0
270 | 63150909.AR | deska izolační minerální vlákno; tl. 15,0 mm; součinitel tepelné vodivosti 0,033 W/mK; R = 0,600 m2K/W; obj. hmotnost 100,00 kg/m3; hydrofobizováno | m2 | 154.1972 |  | 0 |  | 0 |  | 0 | 21 | 0 | 0.002 | 0.31 | 0 | 0 | SPCM | RTS 21/ I | RTS 21/ I | 0 | 0 |  | Specifikace |  |  |  | POL3_
|  | SP1 : 141,58*1,02 |  | 144.4116 | [22 empty] | VV | 0
|  | 2034 : (22,025*2+6,4*2+,5*4+,35*2)*,12*1,1 |  | 7.8606 | [22 empty] | VV | 0
|  | 2034c,d : (1,5*2+7,0*2+2,5-2,0)*,1*1,1 |  | 1.925 | [22 empty] | VV | 0
271 | 63150913.AR | deska izolační minerální vlákno; tl. 35,0 mm; součinitel tepelné vodivosti 0,033 W/mK; R = 1,200 m2K/W; obj. hmotnost 100,00 kg/m3; hydrofobizováno | m2 | 81.7767 |  | 0 |  | 0 |  | 0 | 21 | 0 | 0.004 | 0.33 | 0 | 0 | SPCM | RTS 21/ I | RTS 21/ I | 0 | 0 |  | Specifikace |  |  |  | POL3_
|  | P5a : 1,725*1,05 |  | 1.8113 | [22 empty] | VV | 0
|  | P5c : 15,4375*1,02 |  | 15.7462 | [22 empty] | VV | 0
|  | P6 : 62,96*1,02 |  | 64.2192 | [22 empty] | VV | 0
272 | 63151466R | deska izolační střešní; minerální vlákno; tl. 60,0 mm; součinitel tepelné vodivosti 0,038 W/mK; R = 1,550 m2K/W; obj. hmotnost 150,00 kg/m3; hydrofobizováno | m2 | 16.8 |  | 0 |  | 0 |  | 0 | 21 | 0 | 0.00906 | 0.15 | 0 | 0 | SPCM | RTS 21/ I | RTS 21/ I | 0 | 0 |  | Specifikace |  |  |  | POL3_
|  | P1 : 16,0*1,05 |  | 16.8 | [22 empty] | VV | 0
273 | 998713102R00 | Přesun hmot pro izolace tepelné v objektech výšky do 12 m | t | 6.8026 |  | 0 |  | 0 |  | 0 | 21 | 0 | 0 | 0 | 0 | 0 | 800-713 | RTS 21/ I | RTS 21/ I | 1.831 | 12.46 |  | Přesun hmot |  |  |  | POL7_
|  | 50 m vodorovně | [24 empty] | SPI
|  | Hmotnosti z položek s pořadovými čísly: : | [24 empty] | VV | 0
|  | 256,257,259,261,263,264,265,266,267,268,269,270,271,272, : | [24 empty] | VV | 0
|  | Součet: : 6,80255 |  | 6.8026 | [22 empty] | VV | 0
Díl: | 764 | Konstrukce klempířské |  |  |  | 0 |  | 0 |  | 0 |  | 0 |  | 0.49 |  | 0 |  |  |  |  | 87.02 | [5 empty] | DIL
274 | 764 K308 | K308-ukončovací lišta z poplast. Pz plechu tl.0,7mm, rš 120 mm - kompl.dod+mtz dle výpisu výrobků | m | 36.5 |  | 0 |  | 0 |  | 0 | 21 | 0 | 0.00103 | 0.04 | 0 | 0 |  | Vlastní | Kalkul | 0.24 | 8.76 |  | Práce |  |  |  | POL1_
275 | 764812320R0x | okapů střech z živičné krytiny, z poplast. pozinkovaného plechu tl.0,7mm , rš 250 mm,, kompl.dod+mtz | m | 12 |  | 0 |  | 0 |  | 0 | 21 | 0 | 0.00124 | 0.01 | 0 | 0 |  | Vlastní | Kalkul | 0.3 | 3.6 |  | Práce |  |  |  | POL1_
|  | 310K : 12 |  | 12 | [22 empty] | VV | 0
276 | 764812330R0x | okapů,živičná krytina,poplast.pozink plech tl.0,7mm,rš 330 mm, kompl.dod+mtz | m | 24.1 |  | 0 |  | 0 |  | 0 | 21 | 0 | 0.00138 | 0.03 | 0 | 0 |  | Vlastní | Kalkul | 0.31 | 7.47 |  | Práce |  |  |  | POL1_
|  | K304 : 22,2 |  | 22.2 | [22 empty] | VV | 0
|  | 306K : 1,9 |  | 1.9 | [22 empty] | VV | 0
277 | 764813330R0x | zdí na plochých střechách včetně rohů, spojů, lišt a dilatací, z poplast. pozink.plechu tl.0,7mm kompl.dod+mtz | m | 9.8 |  | 0 |  | 0 |  | 0 | 21 | 0 | 0.00163 | 0.02 | 0 | 0 |  | Vlastní | Kalkul | 0.28 | 2.74 |  | Práce |  |  |  | POL1_
|  | K307 : 9,8 |  | 9.8 | [22 empty] | VV | 0
278 | 764813480R0x | Lem. zdí na plochých střechách s krycím plechem nadezdívky ze dvou dílů | m | 25 |  | 0 |  | 0 |  | 0 | 21 | 0 | 0.00445 | 0.11 | 0 | 0 |  | Vlastní | Kalkul | 0.42 | 10.5 |  | Práce |  |  |  | POL1_
|  | 309K : 25 |  | 25 | [22 empty] | VV | 0
279 | 764815215R0x | Žlab podokapní půlkruhové, z poplast. pozinkovaného plechu tl.0,7mm, rš 400 mm,, kompl.dod+mtz | m | 22.2 |  | 0 |  | 0 |  | 0 | 21 | 0 | 0.00514 | 0.11 | 0 | 0 |  | Vlastní | Kalkul | 0.65 | 14.43 |  | Práce |  |  |  | POL1_
|  | vč.háků,čel,rovných hrdel a dilatací | [24 empty] | POP
|  | 304K : 22,2 |  | 22.2 | [22 empty] | VV | 0
280 | 764815810R0x | kotlík žlabový oválného tvaru o rozměru 310/100 mm, z poplast. pozinkovaného plechutl.0,7mm, kompl.dod+mtz | kus | 2 |  | 0 |  | 0 |  | 0 | 21 | 0 | 0.0004 | 0 | 0 | 0 |  | Vlastní | Kalkul | 0.41 | 0.82 |  | Práce |  |  |  | POL1_
|  | 305a,b K : 1+1 |  | 2 | [22 empty] | VV | 0
281 | 764816125R0x | Oplechování parapetů,včetně rohů, lepené lepidlem, z poplast.pozinkovaného plechu tlk.0,7m rš 250 mm, kompl.dod+mtz | m | 25 |  | 0 |  | 0 |  | 0 | 21 | 0 | 0.00173 | 0.04 | 0 | 0 |  | Vlastní | Kalkul | 0.37 | 9.25 |  | Práce |  |  |  | POL1_
|  | 300K : 17,6 |  | 17.6 | [22 empty] | VV | 0
|  | 301K : 7,4 |  | 7.4 | [22 empty] | VV | 0
282 | 764817125R0x | zdí (atik), z poplast. pozinkovaného plechu tl.0,7mm, rš 250 mm,, kompl.dod+mtz | m | 79.8 |  | 0 |  | 0 |  | 0 | 21 | 0 | 0.00123 | 0.1 | 0 | 0 |  | Vlastní | Kalkul | 0.31 | 24.74 |  | Práce |  |  |  | POL1_
|  | 302K : 79,8 |  | 79.8 | [22 empty] | VV | 0
283 | 764819212R0x | kruhové, průměr 100 mm, zpoplast. pozinkovaného plechu tl.0,7mm ,, kompl. dod+mtz | m | 10.4 |  | 0 |  | 0 |  | 0 | 21 | 0 | 0.00317 | 0.03 | 0 | 0 |  | Vlastní | Kalkul | 0.22 | 2.29 |  | Práce |  |  |  | POL1_
|  | včetně kolena, objímky, spojovacího materiálu a zednické výpomoci. | [24 empty] | POP
|  | 305a,b K : 5,1+5,3 |  | 10.4 | [22 empty] | VV | 0
284 | 998764102R00 | Přesun hmot pro konstrukce klempířské v objektech výšky do 12 m | t | 0.50224 |  | 0 |  | 0 |  | 0 | 21 | 0 | 0 | 0 | 0 | 0 | 800-764 | RTS 21/ I | RTS 21/ I | 4.82 | 2.42 |  | Přesun hmot |  |  |  | POL7_
|  | 50 m vodorovně | [24 empty] | SPI
|  | Hmotnosti z položek s pořadovými čísly: : | [24 empty] | VV | 0
|  | 274,275,276,277,278,279,280,281,282,283, : | [24 empty] | VV | 0
|  | Součet: : 0,50224 |  | 0.50224 | [22 empty] | VV | 0
Díl: | 766 | Konstrukce truhlářské |  |  |  | 0 |  | 0 |  | 0 |  | 0 |  | 0 |  | 0 |  |  |  |  | 0 | [5 empty] | DIL
285 | ..poznámka | výrobky jsou oceněny kompletní vč. povrch.úprav,kování, kotvení a veškerých souvisejících prvků dle výpisu výrobků |  | 0 |  | 0 |  | 0 |  | 0 | 21 | 0 | 0 | 0 | 0 | 0 |  | Vlastní | Indiv | 0 | 0 |  | Agregovaná položka |  |  |  | POL2_
|  | vč.přesunu hmot,vč.zabudování | [24 empty] | POP
286 | T 200 | T200- dřevěné vnitřní dveře 1500/1970, kompl.dod+mtz dle výpisu výrobků | ks | 1 |  | 0 |  | 0 |  | 0 | 21 | 0 | 0 | 0 | 0 | 0 |  | Vlastní | Indiv | 0 | 0 |  | Agregovaná položka |  |  |  | POL2_
287 | T 201 | T201- dřevěné vnitřní dveře 1500/1970, kompl.dod+mtz dle výpisu výrobků | ks | 1 |  | 0 |  | 0 |  | 0 | 21 | 0 | 0 | 0 | 0 | 0 |  | Vlastní | Indiv | 0 | 0 |  | Agregovaná položka |  |  |  | POL2_
288 | T 202a | T202- dřevěné vnitřní dveře 800/1970 mm, kompl.dod+mtz dle výpisu výrobků | ks | 1 |  | 0 |  | 0 |  | 0 | 21 | 0 | 0 | 0 | 0 | 0 |  | Vlastní | Indiv | 0 | 0 |  | Agregovaná položka |  |  |  | POL2_
289 | T 202b | T202- dřevěné vnitřní dveře 800/1970 mm s mřížkou, kompl.dod+mtz dle výpisu výrobků | ks | 1 |  | 0 |  | 0 |  | 0 | 21 | 0 | 0 | 0 | 0 | 0 |  | Vlastní | Indiv | 0 | 0 |  | Agregovaná položka |  |  |  | POL2_
290 | T 203 | T203- dřevěné vnitřní dveře 800/1970 mm, kompl.dod+mtz dle výpisu výrobků | ks | 1 |  | 0 |  | 0 |  | 0 | 21 | 0 | 0 | 0 | 0 | 0 |  | Vlastní | Indiv | 0 | 0 |  | Agregovaná položka |  |  |  | POL2_
291 | T 204 | T204- dřevěné vnitřní dveře 700/1970 mm, kompl.dod+mtz dle výpisu výrobků | ks | 3 |  | 0 |  | 0 |  | 0 | 21 | 0 | 0 | 0 | 0 | 0 |  | Vlastní | Indiv | 0 | 0 |  | Agregovaná položka |  |  |  | POL2_
292 | T 205 | T205- dřevěné vnitřní dveře 700/1970 mm, kompl.dod+mtz dle výpisu výrobků | ks | 2 |  | 0 |  | 0 |  | 0 | 21 | 0 | 0 | 0 | 0 | 0 |  | Vlastní | Indiv | 0 | 0 |  | Agregovaná položka |  |  |  | POL2_
293 | T 206 | T206- dřevěné vnitřní dveře 700/1970 mm, kompl.dod+mtz dle výpisu výrobků | ks | 1 |  | 0 |  | 0 |  | 0 | 21 | 0 | 0 | 0 | 0 | 0 |  | Vlastní | Indiv | 0 | 0 |  | Agregovaná položka |  |  |  | POL2_
294 | T 207 | T207- dřevěné vnitřní dveře 900/1970 mm, kompl.dod+mtz dle výpisu výrobků | ks | 2 |  | 0 |  | 0 |  | 0 | 21 | 0 | 0 | 0 | 0 | 0 |  | Vlastní | Indiv | 0 | 0 |  | Agregovaná položka |  |  |  | POL2_
295 | T 208 | T208- dřevěné vnitřní dveře 1100/1970 mm odolné proti RTG záření, kompl.dod+mtz dle výpisu výrobků | ks | 1 |  | 0 |  | 0 |  | 0 | 21 | 0 | 0 | 0 | 0 | 0 |  | Vlastní | Indiv | 0 | 0 |  | Agregovaná položka |  |  |  | POL2_
296 | T 209 | T209- pracovní linka 2300mm horní+dolní, kompl.dod+mtz dle výpisu výrobků | ks | 1 |  | 0 |  | 0 |  | 0 | 21 | 0 | 0 | 0 | 0 | 0 |  | Vlastní | Indiv | 0 | 0 |  | Agregovaná položka |  |  |  | POL2_
Díl: | 767 | Konstrukce zámečnické |  |  |  | 0 |  | 0 |  | 0 |  | 0 |  | 12.83 |  | 0 |  |  |  |  | 331.24 | [5 empty] | DIL
297 | 767392113R00 | Montáž krytiny střech plechem tvarovaným přistřelením | m2 | 342.8 |  | 0 |  | 0 |  | 0 | 21 | 0 | 6e-05 | 0.02 | 0 | 0 | 800-767 | RTS 21/ I | RTS 21/ I | 0.91 | 311.95 |  | Práce |  |  |  | POL1_
|  | vč.101 : 83,8+80,6 |  | 164.4 | [22 empty] | VV | 0
|  | vč.105 : 10,5+9,0 |  | 19.5 | [22 empty] | VV | 0
|  | vč.112 : 158,9 |  | 158.9 | [22 empty] | VV | 0
298 | 767586203RT1 | Montáž podhledů lamelových a kazetových Podhledy podhled minerální, s částečně zapuštěnou hranou | m2 | 0.5375 |  | 0 |  | 0 |  | 0 | 21 | 0 | 0.0041 | 0 | 0 | 0 | 800-767 | RTS 21/ I | RTS 21/ I | 0.49 | 0.26 |  | Práce |  |  |  | POL1_
|  | Dodávka a montáž kazet. | [24 empty] | POP
|  | pozn.11 : 1,075*,5 |  | 0.5375 | [22 empty] | VV | 0
299 | 767586203RTx | Podhled minerální Armstrong, hrana Tegular - kazety původní | m2 | 6.225 |  | 0 |  | 0 |  | 0 | 21 | 0 | 0.0041 | 0.03 | 0 | 0 |  | Vlastní | Indiv | 0.485 | 3.02 |  | Práce |  |  |  | POL1_
|  | Dodávka a montáž kazet. | [24 empty] | POP
|  | pozn.11 : 4,15*1,5 |  | 6.225 | [22 empty] | VV | 0
300 | 767990010RAC | Ostatní atypické kovové prvky 10 - 50 kg/kus | kg | 187.076 |  | 0 |  | 0 |  | 0 | 21 | 0 | 0.00105 | 0.2 | 0 | 0 | AP-PSV | RTS 21/ I | RTS 21/ I | 0 | 0 |  | Agregovaná položka |  |  |  | POL2_
|  | vč.105 K1 : 17,3*1,12+2,4+2,6 |  | 24.376 | [22 empty] | VV | 0
|  | vč.114 : 162,7 |  | 162.7 | [22 empty] | VV | 0
301 | 767990010RAE | Ostatní atypické kovové prvky 100 - 250 kg/kus | kg | 6949.624 |  | 0 |  | 0 |  | 0 | 21 | 0 | 0.00105 | 7.3 | 0 | 0 | AP-PSV | RTS 21/ I | RTS 21/ I | 0 | 0 |  | Agregovaná položka |  |  |  | POL2_
|  | vč.105 : 1432,6-17,3*1,12 |  | 1413.224 | [22 empty] | VV | 0
|  | vč.101 : 2128,9 |  | 2128.9 | [22 empty] | VV | 0
|  | vč.102a : 1010,6 |  | 1010.6 | [22 empty] | VV | 0
|  | vč.106a : 436-12,5 |  | 423.5 | [22 empty] | VV | 0
|  | vč.107a : 920,3-9,7 |  | 910.6 | [22 empty] | VV | 0
|  | vč.113 : 591,4 |  | 591.4 | [22 empty] | VV | 0
|  | vč.115 : 471,4 |  | 471.4 | [22 empty] | VV | 0
302 | ..poznámka | výrobky jsou oceněny kompletní vč. povrch.úprav,kování, kotvení a veškerých souvisejících prvků dle výpisu výrobků |  | 0 |  | 0 |  | 0 |  | 0 | 21 | 0 | 0 | 0 | 0 | 0 |  | Vlastní | Indiv | 0 | 0 |  | Agregovaná položka |  |  |  | POL2_
|  | vč.přesunu hmot,vč.zabudování | [24 empty] | POP
303 | Z 101 | Z101- venkovní hliníkové dveře otočné plné 1500/1900mm bezpečnostní RC2 | ks | 1 |  | 0 |  | 0 |  | 0 | 21 | 0 | 0 | 0 | 0 | 0 |  | Vlastní | Indiv | 0 | 0 |  | Agregovaná položka |  |  |  | POL2_
304 | Z 102 | Z102- venkovní hliníkové dveře otočné plné 900/1900mm bezpečnostní RC2, kompl.dod+mtz dle výpisu výrobků | ks | 1 |  | 0 |  | 0 |  | 0 | 21 | 0 | 0 | 0 | 0 | 0 |  | Vlastní | Indiv | 0 | 0 |  | Agregovaná položka |  |  |  | POL2_
305 | Z 103 | Z103- zábradlí vnitřního schodiště dl.5,3m, kompl.dod+mtz dle výpisu výrobků | ks | 1 |  | 0 |  | 0 |  | 0 | 21 | 0 | 0 | 0 | 0 | 0 |  | Vlastní | Indiv | 0 | 0 |  | Agregovaná položka |  |  |  | POL2_
306 | Z 104 | Z104- madlo vnitřního schodiště dl.1,9m, kompl.dod+mtz dle výpisu výrobků | ks | 1 |  | 0 |  | 0 |  | 0 | 21 | 0 | 0 | 0 | 0 | 0 |  | Vlastní | Indiv | 0 | 0 |  | Agregovaná položka |  |  |  | POL2_
307 | Z 105 | Z105- zábradlí venkovního schodiště dl.11m (mimo patky), kompl.dod+mtz dle výpisu výrobků | ks | 1 |  | 0 |  | 0 |  | 0 | 21 | 0 | 0 | 0 | 0 | 0 |  | Vlastní | Indiv | 0 | 0 |  | Agregovaná položka |  |  |  | POL2_
308 | Z 106 | Z106- úprava stávajícího zábradlí a kotvení do stěny dl.12m, kompl.dod+mtz dle výpisu výrobků | ks | 1 |  | 0 |  | 0 |  | 0 | 21 | 0 | 0 | 0 | 0 | 0 |  | Vlastní | Indiv | 0 | 0 |  | Agregovaná položka |  |  |  | POL2_
309 | Z 107 | Z107- interiérové žaluzie pro okno 1060/1060mm, kompl.dod+mtz dle výpisu výrobků | ks | 5 |  | 0 |  | 0 |  | 0 | 21 | 0 | 0 | 0 | 0 | 0 |  | Vlastní | Indiv | 0 | 0 |  | Agregovaná položka |  |  |  | POL2_
310 | Z 108 | Z108- pevný žebřík s ochranným košem a přístupovou plošinou, kompl.dod+mtz dle výpisu výrobků | ks | 1 |  | 0 |  | 0 |  | 0 | 21 | 0 | 0 | 0 | 0 | 0 |  | Vlastní | Indiv | 0 | 0 |  | Agregovaná položka |  |  |  | POL2_
311 | Z 109 | Z109-ocel.válcovaný profil L s pracnami pro zabetonování (vč.osazení do betonu), kompl.dod+mtz dle výpisu výrobků | m | 26.5 |  | 0 |  | 0 |  | 0 | 21 | 0 | 0 | 0 | 0 | 0 |  | Vlastní | Indiv | 0 | 0 |  | Agregovaná položka |  |  |  | POL2_
312 | Z 110 | Z110-ocel.plech š.296mm pro zaklopení el.kanálu, kompl.dod+mtz dle výpisu výrobků | m | 7 |  | 0 |  | 0 |  | 0 | 21 | 0 | 0 | 0 | 0 | 0 |  | Vlastní | Indiv | 0 | 0 |  | Agregovaná položka |  |  |  | POL2_
313 | Z 111 | Z111 -ocel.plech š.680mm pro zaklopení el.kanálu, kompl.dod+mtz dle výpisu výrobků | m | 2 |  | 0 |  | 0 |  | 0 | 21 | 0 | 0 | 0 | 0 | 0 |  | Vlastní | Indiv | 0 | 0 |  | Agregovaná položka |  |  |  | POL2_
314 | Z 112 | Z112 -pracovní linka dl.2100mm horní+spodní, kompl.dod+mtz dle výpisu výrobků | ks | 1 |  | 0 |  | 0 |  | 0 | 21 | 0 | 0 | 0 | 0 | 0 |  | Vlastní | Indiv | 0 | 0 |  | Agregovaná položka |  |  |  | POL2_
315 | Z 113 | Z113 -stěnová mřížka nad dveřmi 300/100mm, kompl.dod+mtz dle výpisu výrobků | ks | 2 |  | 0 |  | 0 |  | 0 | 21 | 0 | 0 | 0 | 0 | 0 |  | Vlastní | Indiv | 0 | 0 |  | Agregovaná položka |  |  |  | POL2_
316 | 15484152Rx | Profil trapézový TR 100/275x1,00mm ,žárově pozinkováno | m2 | 211.485 |  | 0 |  | 0 |  | 0 | 21 | 0 | 0.012 | 2.54 | 0 | 0 |  | Vlastní | Indiv | 0 | 0 |  | Specifikace |  |  |  | POL3_
|  | vč.101 : 83,8*1,15+80,6*1,15 |  | 189.06 | [22 empty] | VV | 0
|  | vč.105 : 10,5*1,15+9,0*1,15 |  | 22.425 | [22 empty] | VV | 0
317 | 15484152Ry | Profil trapézový TR 100/275x1,25mm ,žárově pozinkováno | m2 | 182.735 |  | 0 |  | 0 |  | 0 | 21 | 0 | 0.015 | 2.74 | 0 | 0 |  | Vlastní | Indiv | 0 | 0 |  | Specifikace |  |  |  | POL3_
|  | vč.112 : 158,9*1,15 |  | 182.735 | [22 empty] | VV | 0
318 | 998767102R00 | Přesun hmot pro kovové stavební doplňk. konstrukce v objektech výšky do 12 m | t | 5.3271 |  | 0 |  | 0 |  | 0 | 21 | 0 | 0 | 0 | 0 | 0 | 800-767 | RTS 21/ I | RTS 21/ I | 3.006 | 16.01 |  | Přesun hmot |  |  |  | POL7_
|  | 50 m vodorovně | [24 empty] | SPI
|  | Hmotnosti z položek s pořadovými čísly: : | [24 empty] | VV | 0
|  | 297,298,299,316,317, : | [24 empty] | VV | 0
|  | Součet: : 5,32714 |  | 5.3271 | [22 empty] | VV | 0
Díl: | 767Po | Požární výrobky |  |  |  | 0 |  | 0 |  | 0 |  | 0 |  | 0 |  | 0 |  |  |  |  | 0 | [5 empty] | DIL
319 | ..poznámka | výrobky jsou oceněny kompletní vč. povrch.úprav,kování, kotvení a veškerých souvisejících prvků dle výpisu výrobků |  | 0 |  | 0 |  | 0 |  | 0 | 21 | 0 | 0 | 0 | 0 | 0 |  | Vlastní | Indiv | 0 | 0 |  | Agregovaná položka |  |  |  | POL2_
|  | vč.přesunu hmot,vč.zabudování | [24 empty] | POP
320 | Po 401 | Po401-hliníkové okno dělené pevné 3600/1060mm EI 30 DP1, kompl.dod+mtz dle výpisu výrobků | ks | 1 |  | 0 |  | 0 |  | 0 | 21 | 0 | 0 | 0 | 0 | 0 |  | Vlastní | Indiv | 0 | 0 |  | Agregovaná položka |  |  |  | POL2_
321 | Po 402 | Po402-hliníkové okno dělené pevné 3600/1060mm EI 30 DP1, kompl.dod+mtz dle výpisu výrobků | ks | 1 |  | 0 |  | 0 |  | 0 | 21 | 0 | 0 | 0 | 0 | 0 |  | Vlastní | Indiv | 0 | 0 |  | Agregovaná položka |  |  |  | POL2_
322 | Po 403 | Po403- dřevěné vnitřní dveře 2křídlové 1500/1970mm EW 15DP3-C, kompl.dod+mtz dle výpisu výrobků | ks | 1 |  | 0 |  | 0 |  | 0 | 21 | 0 | 0 | 0 | 0 | 0 |  | Vlastní | Indiv | 0 | 0 |  | Agregovaná položka |  |  |  | POL2_
323 | Po 404 | Po404- kovová prosklená stěna s otočnými dveřmi do otvoru 2000/3580mm EI 30 DP1-C, kompl.dod+mtz dle výpisu výrobků | ks | 1 |  | 0 |  | 0 |  | 0 | 21 | 0 | 0 | 0 | 0 | 0 |  | Vlastní | Indiv | 0 | 0 |  | Agregovaná položka |  |  |  | POL2_
324 | Po 405 | Po405- dveře vnitřní 1750/2500mm EW 30 DP3-C, kompl.dod+mtz dle výpisu výrobků | ks | 2 |  | 0 |  | 0 |  | 0 | 21 | 0 | 0 | 0 | 0 | 0 |  | Vlastní | Indiv | 0 | 0 |  | Agregovaná položka |  |  |  | POL2_
325 | Po 406 | Po406- protipožární obklad ocel.nosné konstrukce v mč.196, kompl.dod+mtz dle výpisu výrobků | soubor | 1 |  | 0 |  | 0 |  | 0 | 21 | 0 | 0 | 0 | 0 | 0 |  | Vlastní | Indiv | 0 | 0 |  | Agregovaná položka |  |  |  | POL2_
326 | Po 407a | Po407- ruční hasicí přístroj práškový 6kg, kompl.dod+mtz dle výpisu výrobků | ks | 5 |  | 0 |  | 0 |  | 0 | 21 | 0 | 0 | 0 | 0 | 0 |  | Vlastní | Indiv | 0 | 0 |  | Agregovaná položka |  |  |  | POL2_
327 | Po 407b | Po407- požární tabulky dle ČSN ISO 3864, kompl.dod+mtz dle výpisu výrobků | ks | 10 |  | 0 |  | 0 |  | 0 | 21 | 0 | 0 | 0 | 0 | 0 |  | Vlastní | Indiv | 0 | 0 |  | Agregovaná položka |  |  |  | POL2_
Díl: | 768 | Podhledy |  |  |  | 0 |  | 0 |  | 0 |  | 0 |  | 0 |  | 0 |  |  |  |  | 6.16 | [5 empty] | DIL
328 | 342264102R00 | Doplňkové práce osazení revizních dvířek do sádrokartonového podhledu, do 0,50 m2, , | kus | 4 |  | 0 |  | 0 |  | 0 | 21 | 0 | 0.00024 | 0 | 0 | 0 | 801-1 | RTS 21/ I | RTS 21/ I | 1.54 | 6.16 |  | Práce |  |  |  | POL1_
|  | s vyřezáním otvoru, osazením rámu s dvířky, prošroubováním a úpravou parotěsné zábrany, | [24 empty] | POP
329 | PD1 | PD1 podhled rastrový - kompl.dod+mtz dle výpisu, vč. nutných úprav pro svítidla,reproduktory atd. | m2 | 39 |  | 0 |  | 0 |  | 0 | 21 | 0 | 0 | 0 | 0 | 0 |  | Vlastní | Indiv | 0 | 0 |  | Agregovaná položka |  |  |  | POL2_
330 | PD2 | PD2 podhled rastrový omyvatelný, hygienický - kompl.dod+mtz dle výpisu, vč. nutných úprav pro svítidla,reproduktory atd. | m2 | 98 |  | 0 |  | 0 |  | 0 | 21 | 0 | 0 | 0 | 0 | 0 |  | Vlastní | Indiv | 0 | 0 |  | Agregovaná položka |  |  |  | POL2_
331 | PD3 | PD3 podhled SDK - kompl.dod+mtz dle výpisu mimo nátěr, vč. nutných úprav pro svítidla,reproduktory atd. | m2 | 5 |  | 0 |  | 0 |  | 0 | 21 | 0 | 0 | 0 | 0 | 0 |  | Vlastní | Indiv | 0 | 0 |  | Agregovaná položka |  |  |  | POL2_
332 | PD4 | PD4 podhled SDK - kompl.dod+mtz dle výpisu mimo nátěr, vč. nutných úprav pro svítidla,reproduktory atd. | m2 | 2 |  | 0 |  | 0 |  | 0 | 21 | 0 | 0 | 0 | 0 | 0 |  | Vlastní | Indiv | 0 | 0 |  | Agregovaná položka |  |  |  | POL2_
333 | PD5 | PD5 podhled SDK - kompl.dod+mtz dle výpisu mimo nátěr, vč. nutných úprav pro svítidla,reproduktory atd. | m2 | 221 |  | 0 |  | 0 |  | 0 | 21 | 0 | 0 | 0 | 0 | 0 |  | Vlastní | Indiv | 0 | 0 |  | Agregovaná položka |  |  |  | POL2_
334 | PD6 | PD6 podhled SDK vč.svislých částí - kompl.dod+mtz dle výpisu mimo nátěr, vč. nutných úprav pro svítidla,reproduktory atd. | m2 | 23 |  | 0 |  | 0 |  | 0 | 21 | 0 | 0 | 0 | 0 | 0 |  | Vlastní | Indiv | 0 | 0 |  | Agregovaná položka |  |  |  | POL2_
|  | 20+3 |  | 23 | [22 empty] | VV | 0
335 | PD7 | PD7 SDK opláštění stávající konstrukce - kompl.dod+mtz dle výpisu, vč. nutných úprav pro svítidla,reproduktory atd. | m2 | 10 |  | 0 |  | 0 |  | 0 | 21 | 0 | 0 | 0 | 0 | 0 |  | Vlastní | Indiv | 0 | 0 |  | Agregovaná položka |  |  |  | POL2_
336 | 28349016R | dvířka revizní plná; materiál PVC; š = 400,0 mm; h = 600,0 mm; barva bílá, šedá | kus | 4 |  | 0 |  | 0 |  | 0 | 21 | 0 | 0.001 | 0 | 0 | 0 | SPCM | RTS 21/ I | RTS 21/ I | 0 | 0 |  | Specifikace |  |  |  | POL3_
Díl: | 769 | Otvorové prvky z plastu |  |  |  | 0 |  | 0 |  | 0 |  | 0 |  | 0 |  | 0 |  |  |  |  | 0 | [5 empty] | DIL
337 | ..poznámka | výrobky jsou oceněny kompletní vč. povrch.úprav,kování, kotvení a veškerých souvisejících prvků dle výpisu výrobků |  | 0 |  | 0 |  | 0 |  | 0 | 21 | 0 | 0 | 0 | 0 | 0 |  | Vlastní | Indiv | 0 | 0 |  | Agregovaná položka |  |  |  | POL2_
|  | vč.přesunu hmot,vč.zabudování | [24 empty] | POP
338 | P/1 | P1- plastové okno 3060/1060mm (2000/1060mm fix,1060/1060mm otev.+skláp), kompl.dod+mtz dle výpisu výrobků | ks | 5 |  | 0 |  | 0 |  | 0 | 21 | 0 | 0 | 0 | 0 | 0 |  | Vlastní | Indiv | 0 | 0 |  | Agregovaná položka |  |  |  | POL2_
339 | P/2 | P2- plastové okno 2080/1060mm fix, kompl.dod+mtz dle výpisu výrobků | ks | 1 |  | 0 |  | 0 |  | 0 | 21 | 0 | 0 | 0 | 0 | 0 |  | Vlastní | Indiv | 0 | 0 |  | Agregovaná položka |  |  |  | POL2_
Díl: | 771 | Podlahy z dlaždic a obklady |  |  |  | 0 |  | 0 |  | 0 |  | 0 |  | 0.37 |  | 0 |  |  |  |  | 34.74 | [5 empty] | DIL
340 | 771101210RT1 | Příprava podkladu pod dlažby penetrace podkladu pod dlažby | m2 | 13.874 |  | 0 |  | 0 |  | 0 | 21 | 0 | 0.00021 | 0 | 0 | 0 | 800-771 | RTS 21/ I | RTS 21/ I | 0.05 | 0.69 |  | Práce |  |  |  | POL1_
|  | K1 : 1,43+5,64 |  | 7.07 | [22 empty] | VV | 0
|  | 85,05*,08 |  | 6.804 | [22 empty] | VV | 0
341 | 771475014RT2 | Montáž soklíků z dlaždic keramických výšky 100 mm, soklíků vodorovných, kladených do flexibilního tmele | m | 85.05 |  | 0 |  | 0 |  | 0 | 21 | 0 | 0.00036 | 0.03 | 0 | 0 | 800-771 | RTS 21/ I | RTS 21/ I | 0.236 | 20.07 |  | Práce |  |  |  | POL1_
|  | 1016 : 4,35*2+5,6*2-1,75 |  | 18.15 | [22 empty] | VV | 0
|  | 1018 : 3,5*2+1,8*2-1,75 |  | 8.85 | [22 empty] | VV | 0
|  | 2034 : 22,025*2+6,4*2+,5*4+,35*2-1,5 |  | 58.05 | [22 empty] | VV | 0
342 | 771575111RT6 | Montáž podlah z dlaždic keramických 450 x 450 mm, režných nebo glazovaných, hladkých, kladených do flexibilního tmele | m2 | 7.07 |  | 0 |  | 0 |  | 0 | 21 | 0 | 0.00581 | 0.04 | 0 | 0 | 800-771 | RTS 21/ I | RTS 21/ I | 1.04 | 7.35 |  | Práce |  |  |  | POL1_
|  | K1 : 1,43+5,64 |  | 7.07 | [22 empty] | VV | 0
343 | 771578011R00 | Zvláštní úpravy spár spára podlaha-stěna silikonem | m | 85.05 |  | 0 |  | 0 |  | 0 | 21 | 0 | 4e-05 | 0 | 0 | 0 | 800-771 | RTS 21/ I | RTS 21/ I | 0.07 | 5.95 |  | Práce |  |  |  | POL1_
|  | vč. dodávky a montáže silikonu. | [24 empty] | POP
|  | 1016 : 4,35*2+5,6*2-1,75 |  | 18.15 | [22 empty] | VV | 0
|  | 1018 : 3,5*2+1,8*2-1,75 |  | 8.85 | [22 empty] | VV | 0
|  | 2034 : 22,025*2+6,4*2+,5*4+,35*2-1,5 |  | 58.05 | [22 empty] | VV | 0
344 | 771579791R00 | Příplatky k položkám montáže podlah keramických příplatek za plochu podlah keramických do 5 m2 jednotlivě | m2 | 7.07 |  | 0 |  | 0 |  | 0 | 21 | 0 | 0 | 0 | 0 | 0 | 800-771 | RTS 21/ I | RTS 21/ I | 0.03 | 0.21 |  | Práce |  |  |  | POL1_
|  | K1 : 1,43+5,64 |  | 7.07 | [22 empty] | VV | 0
345 | 59764241R | dlažba keramická sokl; š = 80 mm; l = 300 mm; h = 9,0 mm; povrch matný; pro interiér i exteriér | kus | 300 |  | 0 |  | 0 |  | 0 | 21 | 0 | 0.00045 | 0.14 | 0 | 0 | SPCM | RTS 21/ I | RTS 21/ I | 0 | 0 |  | Specifikace |  |  |  | POL3_
|  | Začátek provozního součtu | [24 empty] | VV
|  | (85,05/,3)*1,05 |  | 297.675 | [22 empty] | VV | 2
|  | Konec provozního součtu | [24 empty] | VV
|  | 300 |  | 300 | [22 empty] | VV | 0
346 | 59782031R | dlažba keramická slinutá; š = 450 mm; l = 450 mm; h = 10,0 mm; barva světle béžová; mat; protiskluznost R9; PEI 5 | m2 | 7.777 |  | 0 |  | 0 |  | 0 | 21 | 0 | 0.0207 | 0.16 | 0 | 0 | SPCM | RTS 21/ I | RTS 21/ I | 0 | 0 |  | Specifikace |  |  |  | POL3_
|  | K1 : (1,43+5,64)*1,1 |  | 7.777 | [22 empty] | VV | 0
347 | 998771102R00 | Přesun hmot pro podlahy z dlaždic v objektech výšky do 12 m | t | 0.37399 |  | 0 |  | 0 |  | 0 | 21 | 0 | 0 | 0 | 0 | 0 | 800-771 | RTS 21/ I | RTS 21/ I | 1.265 | 0.47 |  | Přesun hmot |  |  |  | POL7_
|  | 50 m vodorovně | [24 empty] | SPI
|  | Hmotnosti z položek s pořadovými čísly: : | [24 empty] | VV | 0
|  | 340,341,342,343,345,346, : | [24 empty] | VV | 0
|  | Součet: : 0,37399 |  | 0.37399 | [22 empty] | VV | 0
Díl: | 776 | Podlahy povlakové |  |  |  | 0 |  | 0 |  | 0 |  | 0 |  | 1.35 |  | 0 |  |  |  |  | 281.44 | [5 empty] | DIL
348 | 771111171R00 | Doplňkové práce při kladení dlažeb montáž hran stupňů | m | 12 |  | 0 |  | 0 |  | 0 | 21 | 0 | 0 | 0 | 0 | 0 | 800-771 | RTS 21/ I | RTS 21/ I | 0.17 | 2.04 |  | Práce |  |  |  | POL1_
|  | 2,0*6 |  | 12 | [22 empty] | VV | 0
349 | 776220110RT1 | Lepení podlah z plastů (PVC) na schodišťových stupních rovných, - montáž, | m | 12 |  | 0 |  | 0 |  | 0 | 21 | 0 | 9e-05 | 0 | 0 | 0 | 800-775 | RTS 21/ I | RTS 21/ I | 0.39 | 4.68 |  | Práce |  |  |  | POL1_
|  | P5b : 2,0*6 |  | 12 | [22 empty] | VV | 0
350 | 776220200RT1 | Lepení podlah z plastů (PVC) na schodišťových stupních podstupnice, - montáž, | m | 12 |  | 0 |  | 0 |  | 0 | 21 | 0 | 5e-05 | 0 | 0 | 0 | 800-775 | RTS 21/ I | RTS 21/ I | 0.4485 | 5.38 |  | Práce |  |  |  | POL1_
|  | P5b : 2,0*6 |  | 12 | [22 empty] | VV | 0
351 | 776421100RT1 | Lepení soklíků PVC a napojení krytiny na stěnu lepení podlahových soklíků z PVC a vinylu | m | 106.985 |  | 0 |  | 0 |  | 0 | 21 | 0 | 3e-05 | 0 | 0 | 0 | 800-775 | RTS 21/ I | RTS 21/ I | 0.14 | 14.98 |  | Práce |  |  |  | POL1_
|  | 193 : 3,775*2+10,91*2+3,7*2+2,675-2,4*2+,15*2-1,1-1,5-,6*2 |  | 31.145 | [22 empty] | VV | 0
|  | 2034a : 9,36*2+2,8*2-,9 |  | 23.42 | [22 empty] | VV | 0
|  | 2034b : 10,26*2+2,8*2-,9 |  | 25.22 | [22 empty] | VV | 0
|  | 2034c : 2,0+3,6*2-,9*2-1,5+,15*2+2*(5,65-4,5) |  | 8.5 | [22 empty] | VV | 0
|  | 2034d : 5,2*2+2,5-2,0+3,0*2+(4,5-3,6)*2 |  | 18.7 | [22 empty] | VV | 0
352 | 776421300R00 | Lepení soklíků PVC a napojení krytiny na stěnu ukončení krytiny u stěny fabionem do v. 100 mm | m | 128.42 |  | 0 |  | 0 |  | 0 | 21 | 0 | 0.00022 | 0.03 | 0 | 0 | 800-775 | RTS 21/ I | RTS 21/ I | 0.23 | 29.54 |  | Práce |  |  |  | POL1_
|  | včetně vytažení a nalepení povlakové krytiny na stěnu. | [24 empty] | POP
|  | 194a : 2,075*2+1,4*2-,7 |  | 6.25 | [22 empty] | VV | 0
|  | 195 : 10,15*2+3,45*2+,45*2-,7*4-,8*2-1,1-1,5*2+,5*2 |  | 20.6 | [22 empty] | VV | 0
|  | 195a : 3,775*2+1,625*2-,8-1,035+,6*2 |  | 10.165 | [22 empty] | VV | 0
|  | 195b : 3,775*2+1,675*2-,8 |  | 10.1 | [22 empty] | VV | 0
|  | 196b : 3,12*2+1,55*2-,7-1,035 |  | 7.605 | [22 empty] | VV | 0
|  | 196c : 1,225*2+1,515*2-,7*2+,45*2 |  | 4.98 | [22 empty] | VV | 0
|  | 196 : 5,925*2+6,85*2-,8-,7*2-1,5 |  | 21.85 | [22 empty] | VV | 0
|  | 197 : 8,885*2+6,4*2+2,5*2+6,0*2+1,1*2-,9*2-1,1 |  | 46.87 | [22 empty] | VV | 0
353 | 776521100RT1 | Lepení povlakových podlah z plastů Lepení povlakových podlah z plastů - pásy z PVC, montáž, | m2 | 183.6025 |  | 0 |  | 0 |  | 0 | 21 | 0 | 0.00025 | 0.05 | 0 | 0 | 800-775 | RTS 21/ I | RTS 21/ I | 0.38 | 69.77 |  | Práce |  |  |  | POL1_
|  | P1 : 48,0 |  | 48 | [22 empty] | VV | 0
|  | P2 : 55,48 |  | 55.48 | [22 empty] | VV | 0
|  | P5a : 1,725 |  | 1.725 | [22 empty] | VV | 0
|  | P5c : 15,4375 |  | 15.4375 | [22 empty] | VV | 0
|  | P6 : 62,96 |  | 62.96 | [22 empty] | VV | 0
354 | 776994111R00 | Ostatní práce svařování povlakových podlah z pásů nebo čtverců | m | 359.7075 |  | 0 |  | 0 |  | 0 | 21 | 0 | 4e-05 | 0.01 | 0 | 0 | 800-775 | RTS 21/ I | RTS 21/ I | 0.08 | 28.78 |  | Práce |  |  |  | POL1_
|  | vč.svařovací šňůry dle PVC | [24 empty] | POP
|  | Začátek provozního součtu | [24 empty] | VV
|  | 106,985 |  | 106.985 | [22 empty] | VV | 2
|  | 141,62 |  | 141.62 | [22 empty] | VV | 2
|  | Konec provozního součtu | [24 empty] | VV
|  | 248,605/2,0 |  | 124.3025 | [22 empty] | VV | 0
|  | 106,985+128,42 |  | 235.405 | [22 empty] | VV | 0
355 | 776521230R0x | Lepení podlah povlakových z pásů PVC, vodivých | m2 | 141.62 |  | 0 |  | 0 |  | 0 | 21 | 0 | 0.00042 | 0.06 | 0 | 0 |  | Vlastní | RTS 21/ I | 0.68 | 96.3 |  | Práce |  |  |  | POL1_
|  | Obsahuje : - vodivé disperzní lepidlo Thomsit K 112 | [24 empty] | POP
|  | - propojení pomocí Cu pásky s uzemňovací soustavou. | [24 empty] | POP
|  | P3 : 27,78 |  | 27.78 | [22 empty] | VV | 0
|  | P4 : 50,88 |  | 50.88 | [22 empty] | VV | 0
|  | P6 : 62,96 |  | 62.96 | [22 empty] | VV | 0
356 | 7769 | Spára soklík-stěna akryl.tmelem - dod+mtz | m | 128.42 |  | 0 |  | 0 |  | 0 | 21 | 0 | 4e-05 | 0.01 | 0 | 0 |  | Vlastní | Indiv | 0.07 | 8.99 |  | Práce |  |  |  | POL1_
|  | vč. dodávky a montáže silikonu. | [24 empty] | POP
357 | 77699 | základní vyčištění a lehké uzavření pórů - kompl.dod+mtz | m2 | 325.2225 |  | 0 |  | 0 |  | 0 | 21 | 0 | 2e-05 | 0.01 | 0 | 0 |  | Vlastní | Indiv | 0.06 | 19.51 |  | Práce |  |  |  | POL1_
|  | Postup základního vyčištění a lehkého uzavření pórů: | [24 empty] | POP
|  | např. CC-Základní čistící přípravek R zředit v koncentraci cca 1:5 s vodou a nanést na povrch. Nechat cca 10 minut působit. Poté celý povrch mechanicky čistit jednokotoučovým strojem se zeleným padem. Rozpuštěné nečistoty vysát vysavačem na vodu a povrch zneutralizovat čistou vodou. Na vyčištěný povrch nanést roztok např. CC-R 1000-čistícího přípravku v koncentraci 1:10 s vodou a po zaschnutí zaleštit jednokotoučovým strojem s bílým padem. | [24 empty] | POP |  | např. CC-Základní čistící přípravek R zředit v koncentraci cca 1:5 s vodou a nanést na povrch. Nechat cca 10 minut působit. Poté celý povrch mechanicky čistit jednokotoučovým strojem se zeleným padem. Rozpuštěné nečistoty vysát vysavačem na vodu a povrch zneutralizovat čistou vodou. Na vyčištěný povrch nanést roztok např. CC-R 1000-čistícího přípravku v koncentraci 1:10 s vodou a po zaschnutí zaleštit jednokotoučovým strojem s bílým padem.
|  | P1 : 48,0 |  | 48 | [22 empty] | VV | 0
|  | P2 : 55,48 |  | 55.48 | [22 empty] | VV | 0
|  | P5a : 1,725 |  | 1.725 | [22 empty] | VV | 0
|  | P5c : 15,4375 |  | 15.4375 | [22 empty] | VV | 0
|  | P6 : 62,96 |  | 62.96 | [22 empty] | VV | 0
|  | P3 : 27,78 |  | 27.78 | [22 empty] | VV | 0
|  | P4 : 50,88 |  | 50.88 | [22 empty] | VV | 0
|  | P6 : 62,96 |  | 62.96 | [22 empty] | VV | 0
358 | 2834240 | sokl PVC fabion s podložením 16/16mm | m | 134.841 |  | 0 |  | 0 |  | 0 | 21 | 0 | 0.00014 | 0.02 | 0 | 0 |  | Vlastní | RTS 21/ I | 0 | 0 |  | Specifikace |  |  |  | POL3_
|  | 128,42*1,05 |  | 134.841 | [22 empty] | VV | 0
359 | 28342451R | lišta soklová; pro vinylové podlahy; materiál PVC; š = 11,8 mm; h = 58,0 mm; 9 barev | m | 112.3342 |  | 0 |  | 0 |  | 0 | 21 | 0 | 0.0005 | 0.06 | 0 | 0 | SPCM | RTS 21/ I | RTS 21/ I | 0 | 0 |  | Specifikace |  |  |  | POL3_
|  | 106,985*1,05 |  | 112.3342 | [22 empty] | VV | 0
360 | 28412a | Podlahovina PVC homogenní tl. 2 mm š. 2 m dle tech.specifikací a standardů | m2 | 198.6126 |  | 0 |  | 0 |  | 0 | 21 | 0 | 0.00315 | 0.63 | 0 | 0 |  | Vlastní | RTS 19/ I | 0 | 0 |  | Specifikace |  |  |  | POL3_
|  | Začátek provozního součtu | [24 empty] | VV
|  | P1 : 48,0 |  | 48 | [22 empty] | VV | 2
|  | P2 : 55,48 |  | 55.48 | [22 empty] | VV | 2
|  | P5a : 1,725 |  | 1.725 | [22 empty] | VV | 2
|  | P5c : 15,4375 |  | 15.4375 | [22 empty] | VV | 2
|  | P6 : 62,96 |  | 62.96 | [22 empty] | VV | 2
|  | Konec provozního součtu | [24 empty] | VV
|  | 183,6025*1,05 |  | 192.7826 | [22 empty] | VV | 0
|  | P5b : 2,0*(1,75+,9)*1,1 |  | 5.83 | [22 empty] | VV | 0
361 | 28412b | Podlahovina PVC elektrostaticky vodivá tl. 2 mm š. 2 m homogenní dle tech.specifikací a standardů | m2 | 156.2602 |  | 0 |  | 0 |  | 0 | 21 | 0 | 0.003 | 0.47 | 0 | 0 |  | Vlastní | Indiv | 0 | 0 |  | Specifikace |  |  |  | POL3_
|  | P3 : 27,78*1,05 |  | 29.169 | [22 empty] | VV | 0
|  | P4 : 50,88*1,05 |  | 53.424 | [22 empty] | VV | 0
|  | P6 : 62,96*1,05 |  | 66.108 | [22 empty] | VV | 0
|  | Začátek provozního součtu | [24 empty] | VV
|  | 196 : 5,925*2+6,85*2-,8-,7*2-1,5 |  | 21.85 | [22 empty] | VV | 2
|  | 197 : 8,885*2+6,4*2+2,5*2+6,0*2+1,1*2-,9*2-1,1 |  | 46.87 | [22 empty] | VV | 2
|  | Konec provozního součtu | [24 empty] | VV
|  | 68,72*,1*1,1 |  | 7.5592 | [22 empty] | VV | 0
362 | 5537040221R | profil úhlový eloxovaný hliník; rozměr 24,5 x 9 mm; l = 2 700 mm; barva povrchu stříbro; vrtaný | kus | 6 |  | 0 |  | 0 |  | 0 | 21 | 0 | 0.00029 | 0 | 0 | 0 | SPCM | RTS 21/ I | RTS 21/ I | 0 | 0 |  | Specifikace |  |  |  | POL3_
|  | 6 |  | 6 | [22 empty] | VV | 0
363 | 998776102R00 | Přesun hmot pro podlahy povlakové v objektech výšky do 12 m | t | 1.3357 |  | 0 |  | 0 |  | 0 | 21 | 0 | 0 | 0 | 0 | 0 | 800-775 | RTS 21/ I | RTS 21/ I | 1.102 | 1.47 |  | Přesun hmot |  |  |  | POL7_
|  | vodorovně do 50 m | [24 empty] | SPI
|  | Hmotnosti z položek s pořadovými čísly: : | [24 empty] | VV | 0
|  | 349,350,351,352,353,354,355,356,357,358,359,360,361,362, : | [24 empty] | VV | 0
|  | Součet: : 1,33575 |  | 1.3357 | [22 empty] | VV | 0
Díl: | 777 | Podlahy ze syntetických hmot |  |  |  | 0 |  | 0 |  | 0 |  | 0 |  | 1.48 |  | 0 |  |  |  |  | 349.46 | [5 empty] | DIL
364 | 777553020R00 | Podlahy ze stěrky silikátové s disperzí Doplňující práce pro podlahy ze stěrek silikátových penetrace nesavého podkladu podlah adhézní vrstvou | m2 | 268.1625 |  | 0 |  | 0 |  | 0 | 21 | 0 | 0.0002 | 0.05 | 0 | 0 | 800-773 | RTS 21/ I | RTS 21/ I | 0.09 | 24.13 |  | Práce |  |  |  | POL1_
365 | 777553210R00 | Podlahy ze stěrky silikátové s disperzí Doplňující práce pro podlahy ze stěrek silikátových vyrovnání podlah samonivelační hmotou na bázi cementu tl. 2mm | m2 | 268.1625 |  | 0 |  | 0 |  | 0 | 21 | 0 | 0.003 | 0.8 | 0 | 0 | 800-773 | RTS 21/ I | RTS 21/ I | 0.32 | 85.81 |  | Práce |  |  |  | POL1_
|  | P1 : 48,0 |  | 48 | [22 empty] | VV | 0
|  | P2 : 55,48 |  | 55.48 | [22 empty] | VV | 0
|  | P3 : 27,78 |  | 27.78 | [22 empty] | VV | 0
|  | P5a : 1,725 |  | 1.725 | [22 empty] | VV | 0
|  | P5c : 15,4375 |  | 15.4375 | [22 empty] | VV | 0
|  | P4 : 50,88 |  | 50.88 | [22 empty] | VV | 0
|  | P6 : 62,96 |  | 62.96 | [22 empty] | VV | 0
|  | P5b : 2,0*(1,85+(5,6-4,5)) |  | 5.9 | [22 empty] | VV | 0
366 | 777572010R0x | Podlaha stěrková polyuretanová tl.3mm vodotěsná,protiskluzová-kompl.dod+mtz | m2 | 199.93 |  | 0 |  | 0 |  | 0 | 21 | 0 | 0.00292 | 0.58 | 0 | 0 |  | Vlastní | Indiv | 1.05 | 209.93 |  | Práce |  |  |  | POL1_
|  | včetně penetračního nátěru | [24 empty] | POP
|  | SP1 : 141,58 |  | 141.58 | [22 empty] | VV | 0
|  | 2034 : 22,025*2+6,4*2+,5*4+,35*2-1,5+,15*2 |  | 58.35 | [22 empty] | VV | 0
367 | 777572010R0y | Podlaha stěrková polyuretanová tl.2mm vodotěsná,protiskluzová-kompl.dod+mtz | m2 | 26.3 |  | 0 |  | 0 |  | 0 | 21 | 0 | 0.00195 | 0.05 | 0 | 0 |  | Vlastní | Kalkul | 1.05 | 27.62 |  | Práce |  |  |  | POL1_
|  | včetně penetračního nátěru | [24 empty] | POP
|  | SP2 : 23,25 |  | 23.25 | [22 empty] | VV | 0
|  | 1016 : ,1*(5,6*2+4,35*2) |  | 1.99 | [22 empty] | VV | 0
|  | 1018 : ,1*(3,5*2+1,8*2) |  | 1.06 | [22 empty] | VV | 0
368 | 998777102R00 | Přesun hmot pro podlahy syntetické v objektech výšky do 12 m | t | 1.4932 |  | 0 |  | 0 |  | 0 | 21 | 0 | 0 | 0 | 0 | 0 | 800-773 | RTS 21/ I | RTS 21/ I | 1.321 | 1.97 |  | Přesun hmot |  |  |  | POL7_
|  | 50 m vodorovně | [24 empty] | SPI
|  | Hmotnosti z položek s pořadovými čísly: : | [24 empty] | VV | 0
|  | 364,365,366,367, : | [24 empty] | VV | 0
|  | Součet: : 1,49320 |  | 1.4932 | [22 empty] | VV | 0
Díl: | 781 | Obklady keramické |  |  |  | 0 |  | 0 |  | 0 |  | 0 |  | 0.86 |  | 0 |  |  |  |  | 49.91 | [5 empty] | DIL
369 | 771578011R00 | Zvláštní úpravy spár spára podlaha-stěna silikonem | m | 22.255 |  | 0 |  | 0 |  | 0 | 21 | 0 | 4e-05 | 0 | 0 | 0 | 800-771 | RTS 21/ I | RTS 21/ I | 0.07 | 1.56 |  | Práce |  |  |  | POL1_
|  | vč. dodávky a montáže silikonu. | [24 empty] | POP
|  | 194 : (1,4*2+,975*2-,8) |  | 3.95 | [22 empty] | VV | 0
|  | 195 : 1,2 |  | 1.2 | [22 empty] | VV | 0
|  | 196 : (3,195+,6) |  | 3.795 | [22 empty] | VV | 0
|  | 196b : (3,12+,65*2) |  | 4.42 | [22 empty] | VV | 0
|  | 196a : (3,045*2+1,85*2-,9) |  | 8.89 | [22 empty] | VV | 0
370 | 781101210RT1 | Příprava podkladu pod obklady penetrace podkladu pod obklady | m2 | 42.8111 |  | 0 |  | 0 |  | 0 | 21 | 0 | 0.00016 | 0.01 | 0 | 0 | 800-771 | RTS 21/ I | RTS 21/ I | 0.05 | 2.14 |  | Práce |  |  |  | POL1_
|  | včetně dodávky materiálu. | [24 empty] | POP
371 | 781475116RT6 | Montáž obkladů vnitřních z dlaždic keramických kladených do tmele 300 x 300 mm, , kladených do flexibilního tmele | m2 | 42.8111 |  | 0 |  | 0 |  | 0 | 21 | 0 | 0.00524 | 0.22 | 0 | 0 | 800-771 | RTS 21/ I | RTS 21/ I | 0.96 | 41.1 |  | Práce |  |  |  | POL1_
|  | 194 : 2,02*(1,4*2+,975*2-,8) |  | 7.979 | [22 empty] | VV | 0
|  | 195 : 1,5*1,2 |  | 1.8 | [22 empty] | VV | 0
|  | 196 : 2,02*(3,195+,6) |  | 7.6659 | [22 empty] | VV | 0
|  | 196b : 2,02*(3,12+,65*2)-1,9*,8 |  | 7.4084 | [22 empty] | VV | 0
|  | 196a : 2,02*(3,045*2+1,85*2-,9) |  | 17.9578 | [22 empty] | VV | 0
372 | 781497111RS2 | Lišty k obkladům profil ukončovací leštěný hliník, uložení do tmele, výška profilu 8 mm, | m | 6.842 |  | 0 |  | 0 |  | 0 | 21 | 0 | 0.00013 | 0 | 0 | 0 | 800-771 | RTS 21/ I | RTS 21/ I | 0.12 | 0.82 |  | Práce |  |  |  | POL1_
|  | (2,02+1,2+1,5*2)*1,1 |  | 6.842 | [22 empty] | VV | 0
373 | 787911111R00 | Montáž zrcadla na stěnu, lepidlem, plochy do 2 m2 | m2 | 1.52 |  | 0 |  | 0 |  | 0 | 21 | 0 | 8e-05 | 0 | 0 | 0 | 800-787 | RTS 21/ I | RTS 21/ I | 2.1 | 3.19 |  | Práce |  |  |  | POL1_
|  | včetně dodávky lepidla. | [24 empty] | POP
|  | O /210 : 1,9*,8 |  | 1.52 | [22 empty] | VV | 0
374 | 597813730R | obklad keramický š = 198 mm; l = 398 mm; h = 7,0 mm; pro interiér; barva světle béžová; mat | m2 | 44.9517 |  | 0 |  | 0 |  | 0 | 21 | 0 | 0.0136 | 0.61 | 0 | 0 | SPCM | RTS 21/ I | RTS 21/ I | 0 | 0 |  | Specifikace |  |  |  | POL3_
|  | 42,8111*1,05 |  | 44.9517 | [22 empty] | VV | 0
375 | 63465127R | sklo plavené zrcadlo; čiré; š = 1 600 mm; l = 2000,0 mm; tl = 6,0 mm | m2 | 1.52 |  | 0 |  | 0 |  | 0 | 21 | 0 | 0.014 | 0.02 | 0 | 0 | SPCM | RTS 21/ I | RTS 21/ I | 0 | 0 |  | Specifikace |  |  |  | POL3_
|  | 1,9*,8 |  | 1.52 | [22 empty] | VV | 0
376 | 998781102R00 | Přesun hmot pro obklady keramické v objektech výšky do 12 m | t | 0.8657 |  | 0 |  | 0 |  | 0 | 21 | 0 | 0 | 0 | 0 | 0 | 800-771 | RTS 21/ I | RTS 21/ I | 1.265 | 1.1 |  | Přesun hmot |  |  |  | POL7_
|  | Hmotnosti z položek s pořadovými čísly: : | [24 empty] | VV | 0
|  | 369,370,371,372,373,374,375, : | [24 empty] | VV | 0
|  | Součet: : 0,86570 |  | 0.8657 | [22 empty] | VV | 0
Díl: | 783 | Nátěry |  |  |  | 0 |  | 0 |  | 0 |  | 0 |  | 0.28 |  | 0 |  |  |  |  | 120.68 | [5 empty] | DIL
377 | 783226100R00 | Nátěry kov.stavebních doplňk.konstrukcí syntetické základní, | m2 | 219.348 |  | 0 |  | 0 |  | 0 | 21 | 0 | 8e-05 | 0.02 | 0 | 0 | 800-783 | RTS 21/ I | RTS 21/ I | 0.16 | 35.1 |  | Práce |  |  |  | POL1_
|  | vč.105 : 44,46 |  | 44.46 | [22 empty] | VV | 0
|  | vč.101 : 71,83 |  | 71.83 | [22 empty] | VV | 0
|  | vč.102a : 33,26 |  | 33.26 | [22 empty] | VV | 0
|  | vč.106a : 13,028 |  | 13.028 | [22 empty] | VV | 0
|  | vč.107a : 20,18 |  | 20.18 | [22 empty] | VV | 0
|  | vč.113 : 19,93 |  | 19.93 | [22 empty] | VV | 0
|  | vč.114 : 2,98 |  | 2.98 | [22 empty] | VV | 0
|  | vč.115 : 13,68 |  | 13.68 | [22 empty] | VV | 0
378 | 783a | Nátěr stěn a stropů omyvatelný vč.penetrace | m2 | 292.5503 |  | 0 |  | 0 |  | 0 | 21 | 0 | 0.00065 | 0.19 | 0 | 0 |  | Vlastní | Indiv | 0.21 | 61.44 |  | Práce |  |  |  | POL1_
|  | včetně penetrace podkladu | [24 empty] | POP
|  | 195a : 2,7*(3,775*2+1,625*2)-,8*1,97-1,035*2,1+,6*(1,035+2,1*2) |  | 28.5515 | [22 empty] | VV | 0
|  | 196 : 3,0*(5,925*2+6,85*2)-(,8+,7*2+1,5)*1,97 |  | 69.361 | [22 empty] | VV | 0
|  | 196a : (2,7-2,02)*(1,85*2+3,045*2) |  | 6.6572 | [22 empty] | VV | 0
|  | 196b : 2,7*(3,12*2+1,55*2)-,7*1,97-1,035*2,1 |  | 21.6655 | [22 empty] | VV | 0
|  | 196c : 2,7*(1,225*2+1,515*2)-,7*2*1,97+,45*(1,0+2,1*2)+1,87 |  | 16.248 | [22 empty] | VV | 0
|  | 197 : 3,13*(8,885*2+6,4*2+2,5*2+6,0*2+1,1*2)-(,9*2+1,1)*1,97 |  | 150.0671 | [22 empty] | VV | 0
379 | 783b | Nátěr stěn a stropů antibakteriální vč.penetrace | m2 | 114.945 |  | 0 |  | 0 |  | 0 | 21 | 0 | 0.00065 | 0.07 | 0 | 0 |  | Vlastní | Indiv | 0.21 | 24.14 |  | Práce |  |  |  | POL1_
|  | včetně penetrace podkladu | [24 empty] | POP
|  | 194 : (2,7-2,02)*(1,4*2+,975*2)+1,43 |  | 4.66 | [22 empty] | VV | 0
|  | 194a : 2,7*(2,075*2+1,4*2)-,7*1,97+2,97 |  | 20.356 | [22 empty] | VV | 0
|  | 195 : 2,7*(10,15*2+3,45*2+,45*2)-(,7*4+,8*2+1,1+1,5*2)*1,97+,5*(1,7+2,1*2) |  | 62.075 | [22 empty] | VV | 0
|  | 195b : 2,7*(3,775*2+1,675*2)-,8*1,97 |  | 27.854 | [22 empty] | VV | 0
Díl: | 784 | Malby |  |  |  | 0 |  | 0 |  | 0 |  | 0 |  | 0.08 |  | 0 |  |  |  |  | 30.83 | [5 empty] | DIL
380 | 784195212R00 | Malby z malířských směsí otěruvzdorných, , bělost 82 %, dvojnásobné | m2 | 114.75 |  | 0 |  | 0 |  | 0 | 21 | 0 | 0.00015 | 0.02 | 0 | 0 | 800-784 | RTS 21/ I | RTS 21/ I | 0.1 | 11.48 |  | Práce |  |  |  | POL1_
|  | 1016 : 3,0*(5,6*2+4,35*2)+16,95 |  | 76.65 | [22 empty] | VV | 0
|  | 1018 : 3,0*(3,5*2+1,8*2)+6,3 |  | 38.1 | [22 empty] | VV | 0
381 | 784195412R00 | Malby z malířských směsí otěruvzdorných, , bělost 92 %, dvojnásobné | m2 | 193.4582 |  | 0 |  | 0 |  | 0 | 21 | 0 | 0.00029 | 0.06 | 0 | 0 | 800-784 | RTS 21/ I | RTS 21/ I | 0.1 | 19.35 |  | Práce |  |  |  | POL1_
|  | 2031-schodiště : 2,5*5,95+3,255*2,85 |  | 24.1517 | [22 empty] | VV | 0
|  | 6,85*(5,95*2+2,5*2)-2,0*2,125+,4*(2,0+2,125*2)-(2,36*2,0-4,0) |  | 113.295 | [22 empty] | VV | 0
|  | Mezisoučet |  | 137.4468 | [22 empty] | VV | 1
|  | 193,190 : 2,67*(10,15*2+,15*2+,1*2-2,35) |  | 49.2615 | [22 empty] | VV | 0
|  | 190 : 2,7*2,5 |  | 6.75 | [22 empty] | VV | 0
Díl: | D96 | Přesuny suti a vybouraných hmot |  |  |  | 0 |  | 0 |  | 0 |  | 0 |  | 0 |  | 0 |  |  |  |  | 2421.37 | [5 empty] | DIL
382 | 979011111R00 | Svislá doprava suti a vybouraných hmot za prvé podlaží nad nebo pod základním podlažím | t | 376.8841 |  | 0 |  | 0 |  | 0 | 21 | 0 | 0 | 0 | 0 | 0 | 801-3 | RTS 21/ I | RTS 21/ I | 0.93 | 350.5 |  | Přesun suti |  |  |  | POL8_
|  | Demontážní hmotnosti z položek s pořadovými čísly: : | [24 empty] | VV | 0
|  | 152,153,154,155,156,157,158,159,160,161,162,163,164,165,166,167,168,169,174,175,176,177,178,179,180, : | [24 empty] | VV | 0
|  | 181,182,183,184,185,186,187,188,189,190,193,194,195,196,197,198,199,200,201,202,203,204,205,206,207, : | [24 empty] | VV | 0
|  | 208,209,210,211,212,213,214,216,217,218,219,220,223,224,225,226, : | [24 empty] | VV | 0
|  | Součet: : 376,88413 |  | 376.8841 | [22 empty] | VV | 0
383 | 979011121R00 | Svislá doprava suti a vybouraných hmot příplatek za každé další podlaží | t | 188.4421 |  | 0 |  | 0 |  | 0 | 21 | 0 | 0 | 0 | 0 | 0 | 801-3 | RTS 21/ I | RTS 21/ I | 0.65 | 122.49 |  | Přesun suti |  |  |  | POL8_
|  | Demontážní hmotnosti z položek s pořadovými čísly: : | [24 empty] | VV | 0
|  | 152,153,154,155,156,157,158,159,160,161,162,163,164,165,166,167,168,169,174,175,176,177,178,179,180, : | [24 empty] | VV | 0
|  | 181,182,183,184,185,186,187,188,189,190,193,194,195,196,197,198,199,200,201,202,203,204,205,206,207, : | [24 empty] | VV | 0
|  | 208,209,210,211,212,213,214,216,217,218,219,220,223,224,225,226, : | [24 empty] | VV | 0
|  | Součet: : 188,44207 |  | 188.4421 | [22 empty] | VV | 0
384 | 979081111R00 | Odvoz suti a vybouraných hmot na skládku do 1 km | t | 571.0366 |  | 0 |  | 0 |  | 0 | 21 | 0 | 0 | 0 | 0 | 0 | 801-3 | RTS 21/ I | RTS 21/ I | 0.49 | 279.81 |  | Přesun suti |  |  |  | POL8_
|  | Včetně naložení na dopravní prostředek a složení na skládku, bez poplatku za skládku. | [24 empty] | POP
|  | Demontážní hmotnosti z položek s pořadovými čísly: : | [24 empty] | VV | 0
|  | 152,153,154,155,156,157,158,159,160,161,162,163,164,165,166,167,168,169,174,175,176,177,178,179,180, : | [24 empty] | VV | 0
|  | 181,182,183,184,185,186,187,188,189,190,193,194,195,196,197,198,199,200,201,202,203,204,205,206,207, : | [24 empty] | VV | 0
|  | 208,209,210,211,212,213,214,216,217,218,219,220,223,224,225,226, : | [24 empty] | VV | 0
|  | Součet: : 571,03657 |  | 571.0366 | [22 empty] | VV | 0
385 | 979081121R00 | Odvoz suti a vybouraných hmot na skládku příplatek za každý další 1 km | t | 7994.512 |  | 0 |  | 0 |  | 0 | 21 | 0 | 0 | 0 | 0 | 0 | 801-3 | RTS 21/ I | RTS 21/ I | 0 | 0 |  | Přesun suti |  |  |  | POL8_
|  | Demontážní hmotnosti z položek s pořadovými čísly: : | [24 empty] | VV | 0
|  | 152,153,154,155,156,157,158,159,160,161,162,163,164,165,166,167,168,169,174,175,176,177,178,179,180, : | [24 empty] | VV | 0
|  | 181,182,183,184,185,186,187,188,189,190,193,194,195,196,197,198,199,200,201,202,203,204,205,206,207, : | [24 empty] | VV | 0
|  | 208,209,210,211,212,213,214,216,217,218,219,220,223,224,225,226, : | [24 empty] | VV | 0
|  | Součet: : 7994,51195 |  | 7994.512 | [22 empty] | VV | 0
386 | 979082111R00 | Vnitrostaveništní doprava suti a vybouraných hmot do 10 m | t | 571.0366 |  | 0 |  | 0 |  | 0 | 21 | 0 | 0 | 0 | 0 | 0 | 801-3 | RTS 21/ I | RTS 21/ I | 0.942 | 537.92 |  | Přesun suti |  |  |  | POL8_
|  | Demontážní hmotnosti z položek s pořadovými čísly: : | [24 empty] | VV | 0
|  | 152,153,154,155,156,157,158,159,160,161,162,163,164,165,166,167,168,169,174,175,176,177,178,179,180, : | [24 empty] | VV | 0
|  | 181,182,183,184,185,186,187,188,189,190,193,194,195,196,197,198,199,200,201,202,203,204,205,206,207, : | [24 empty] | VV | 0
|  | 208,209,210,211,212,213,214,216,217,218,219,220,223,224,225,226, : | [24 empty] | VV | 0
|  | Součet: : 571,03657 |  | 571.0366 | [22 empty] | VV | 0
387 | 979082121R00 | Vnitrostaveništní doprava suti a vybouraných hmot příplatek k ceně za každých dalších 5 m | t | 10278.6582 |  | 0 |  | 0 |  | 0 | 21 | 0 | 0 | 0 | 0 | 0 | 801-3 | RTS 21/ I | RTS 21/ I | 0.11 | 1130.65 |  | Přesun suti |  |  |  | POL8_
|  | Demontážní hmotnosti z položek s pořadovými čísly: : | [24 empty] | VV | 0
|  | 152,153,154,155,156,157,158,159,160,161,162,163,164,165,166,167,168,169,174,175,176,177,178,179,180, : | [24 empty] | VV | 0
|  | 181,182,183,184,185,186,187,188,189,190,193,194,195,196,197,198,199,200,201,202,203,204,205,206,207, : | [24 empty] | VV | 0
|  | 208,209,210,211,212,213,214,216,217,218,219,220,223,224,225,226, : | [24 empty] | VV | 0
|  | Součet: : 10278,65822 |  | 10278.6582 | [22 empty] | VV | 0
388 | 979990107R00 | Poplatek za skládku směs betonu,cihel a dřeva, skupina 17 01 01, 17 01 02 a 17 02 01 z Katalogu odpadů | t | 571.0366 |  | 0 |  | 0 |  | 0 | 21 | 0 | 0 | 0 | 0 | 0 | 801-3 | RTS 21/ I | RTS 21/ I | 0 | 0 |  | Přesun suti |  |  |  | POL8_
|  | Demontážní hmotnosti z položek s pořadovými čísly: : | [24 empty] | VV | 0
|  | 152,153,154,155,156,157,158,159,160,161,162,163,164,165,166,167,168,169,174,175,176,177,178,179,180, : | [24 empty] | VV | 0
|  | 181,182,183,184,185,186,187,188,189,190,193,194,195,196,197,198,199,200,201,202,203,204,205,206,207, : | [24 empty] | VV | 0
|  | 208,209,210,211,212,213,214,216,217,218,219,220,223,224,225,226, : | [24 empty] | VV | 0
|  | Součet: : 571,03657 |  | 571.0366 | [22 empty] | VV | 0
Díl: | P | pomocné výpočty- neoceňovat |  |  |  | 0 |  | 0 |  | 0 |  | 0 |  | 0 |  | 0 |  |  |  |  | 0 | [5 empty] | DIL
389 | podlahy | podlahy |  | 434.1625 |  | 0 |  | 0 |  | 0 | 21 | 0 | 0 | 0 | 0 | 0 |  | Vlastní | Indiv | 0 | 0 |  | Práce |  |  |  | POL1_
|  | P1 : 48,0 |  | 48 | [22 empty] | VV | 0
|  | P2 : 2,97+32,44+6,85+6,43+4,92+1,87 |  | 55.48 | [22 empty] | VV | 0
|  | P3 : 27,78 |  | 27.78 | [22 empty] | VV | 0
|  | P4 : 50,88 |  | 50.88 | [22 empty] | VV | 0
|  | P5a : 1,5*1,15 |  | 1.725 | [22 empty] | VV | 0
|  | P5c : 2,0*6,0+1,375*2,5 |  | 15.4375 | [22 empty] | VV | 0
|  | P6 : 29,92+33,04 |  | 62.96 | [22 empty] | VV | 0
|  | K1 : 1,43+5,64 |  | 7.07 | [22 empty] | VV | 0
|  | SP1 : 141,58 |  | 141.58 | [22 empty] | VV | 0
|  | SP2 : 16,95+6,3 |  | 23.25 | [22 empty] | VV | 0
390 | podlahy sum | podlahy sumarizace |  | 434.1625 |  | 0 |  | 0 |  | 0 | 21 | 0 | 0 | 0 | 0 | 0 |  | Vlastní | Indiv | 0 | 0 |  | Práce |  |  |  | POL1_
|  | P1 : 48,0 |  | 48 | [22 empty] | VV | 0
|  | P2 : 55,48 |  | 55.48 | [22 empty] | VV | 0
|  | P3 : 27,78 |  | 27.78 | [22 empty] | VV | 0
|  | P4 : 50,88 |  | 50.88 | [22 empty] | VV | 0
|  | P5a : 1,725 |  | 1.725 | [22 empty] | VV | 0
|  | P5c : 15,4375 |  | 15.4375 | [22 empty] | VV | 0
|  | P6 : 62,96 |  | 62.96 | [22 empty] | VV | 0
|  | K1 : 7,07 |  | 7.07 | [22 empty] | VV | 0
|  | SP1 : 141,58 |  | 141.58 | [22 empty] | VV | 0
|  | SP2 : 23,25 |  | 23.25 | [22 empty] | VV | 0
[25 empty] | 15 | 21 | DPH
| Celkem |  |  |  |  | 0 | [18 empty] | 0 | 0 | SUM
END
Note on S6: Jedná se o informaci, zda se jedná o položku, která je do rozpočtu zadána z cenové soustavy RTS, nebo vlastní.
Note on T6: Jedná se o název CÚ, která je zadána u položky rozpočtu

## 1 2 Pol
Položkový soupis prací a dodávek | [26 empty] | #TypZaznamu#
S: | 2021/19 PAK | Modernizace přístrojového vybavení - komplexní onkol.centrum V Podháji | [24 empty] | STA
O: | 1 | Modernizace přístrojového vybavení -LU,CT-simulátor,terapeutický RTG,kardio SPECT.... | [21 empty] | STA |  |  | OBJ
R: | 2 | profese | [24 empty] | ROZ
P.č. | Číslo položky | Název položky | MJ | Množství | Cena / MJ | Celkem | Dodávka | Dodávka celk. | Montáž | Montáž celk. | DPH | Cena s DPH | Hmotnost / MJ | Hmotnost celk.(t) | Dem. hmotnost / MJ | Dem. hmotnost celk.(t) | Ceník | Cen. soustava / platnost | Cenová úroveň | Nhod / MJ | Nhod celk. | Dodavatel | Typ položky
Díl: | 720 | Zdravotechnická instalace |  |  |  | 0 |  | 0 |  | 0 |  | 0 |  | 0 |  | 0 |  |  |  |  | 0 | [5 empty] | DIL
1 | 720 | ZTI dle samost.rozpočtu | soubor | 1 |  | 0 |  | 0 |  | 0 | 21 | 0 | 0 | 0 | 0 | 0 |  | Vlastní | Indiv | 0 | 0 |  | Práce |  |  |  | POL1_
Díl: | 730 | Ústřední vytápění |  |  |  | 0 |  | 0 |  | 0 |  | 0 |  | 0 |  | 0 |  |  |  |  | 0 | [5 empty] | DIL
2 | 730 | Ústřední vytápění dle samostat.rozpočtu (mimo zař.staveniště) | soubor | 1 |  | 0 |  | 0 |  | 0 | 21 | 0 | 0 | 0 | 0 | 0 |  | Vlastní | Indiv | 0 | 0 |  | Práce |  |  |  | POL1_
Díl: | 792i | Interiér |  |  |  | 0 |  | 0 |  | 0 |  | 0 |  | 0 |  | 0 |  |  |  |  | 0 | [5 empty] | DIL
3 | 792 | interiér dle samost.rozpočtu | soubor | 1 |  | 0 |  | 0 |  | 0 | 21 | 0 | 0 | 0 | 0 | 0 |  | Vlastní | Indiv | 0 | 0 |  | Práce |  |  |  | POL1_
Díl: | 796 | Vybavení laboratoří a přístrojová technika |  |  |  | 0 |  | 0 |  | 0 |  | 0 |  | 0 |  | 0 |  |  |  |  | 0 | [5 empty] | DIL
4 | 796 | přístrojové vybavení | soubor | 1 |  | 0 |  | 0 |  | 0 | 21 | 0 | 0 | 0 | 0 | 0 |  | Vlastní | Indiv | 0 | 0 |  | Práce |  |  |  | POL1_
Díl: | M21 | Elektromontáže |  |  |  | 0 |  | 0 |  | 0 |  | 0 |  | 0 |  | 0 |  |  |  |  | 0 | [5 empty] | DIL
5 | 210 | Elekroinstalace- silnoproud dle samostat.rozpočtu | soubor | 1 |  | 0 |  | 0 |  | 0 | 21 | 0 | 0 | 0 | 0 | 0 |  | Vlastní | Indiv | 0 | 0 |  | Práce |  |  |  | POL1_
Díl: | M22 | Montáž sdělovací a zabezp. techniky |  |  |  | 0 |  | 0 |  | 0 |  | 0 |  | 0 |  | 0 |  |  |  |  | 0 | [5 empty] | DIL
6 | 220 | Elekroinstalace- slaboproud dle samostat.rozpočtu | soubor | 1 |  | 0 |  | 0 |  | 0 | 21 | 0 | 0 | 0 | 0 | 0 |  | Vlastní | Indiv | 0 | 0 |  | Práce |  |  |  | POL1_
Díl: | M24 | Montáže vzduchotechnických zařízení |  |  |  | 0 |  | 0 |  | 0 |  | 0 |  | 0 |  | 0 |  |  |  |  | 0 | [5 empty] | DIL
7 | 240 | VZT dle samostat. rozpočtu | soubor | 1 |  | 0 |  | 0 |  | 0 | 21 | 0 | 0 | 0 | 0 | 0 |  | Vlastní | Indiv | 0 | 0 |  | Práce |  |  |  | POL1_
[25 empty] | 15 | 21 | DPH
| Celkem |  |  |  |  | 0 | [18 empty] | 0 | 0 | SUM
END
Note on S6: Jedná se o informaci, zda se jedná o položku, která je do rozpočtu zadána z cenové soustavy RTS, nebo vlastní.
Note on T6: Jedná se o název CÚ, která je zadána u položky rozpočtu