## SO 01 - S.V. PO MÍSTNOSTECH
IČ | NÁZEV | ROZMĚRY [mm] | MN | MJ | UPŘESNĚNÍ / POZNÁMKA
SO 01
1074 | ŠATNA
434068 | skříň šatní 1-dílná |  | 19 | ks | Součást stavby
483001 | nádoba na odpad nášlapná |  | 1 | ks
484008 | vozík na špinavé prádlo/odpad 1 vak s nožním ovládáním | 450/510/940mm | 2 | ks
1081 | ŠATNA
434068 | skříň šatní 1-dílná |  | 24 | ks | Součást stavby
483001 | nádoba na odpad nášlapná |  | 1 | ks
484008 | vozík na špinavé prádlo/odpad 1 vak s nožním ovládáním | 450/510/940mm | 2 | ks
1006 | CT
101501 | počítačový tomograf - CT, včetně technologických skříní |  | 1 | ks
101585 | tlakový injektor na kontrastní látky |  | 1 | ks
361011 | vozík na čisté prádlo |  | 1 | ks
361501 | infúzní stojan |  | 3 | ks
421507 | linka pracovní s umyvadlem a dřezem, skříňky dolní a horní | délka 1900 mm | 1 | ks | Součást stavby
431010 | police na materiál |  | 3 | ks | Součást stavby
434087 | věšák nástěnný |  | 2 | ks | Součást stavby
481001 | dávkovač mýdla |  | 1 | ks | Součást stavby
481005 | dávkovače dezinfekce |  | 1 | ks | Součást stavby
482001 | zásobník papírových ručníků |  | 1 | ks | Součást stavby
483001 | nádoba na odpad nášlapná |  | 1 | ks
483002 | nádoba drátěná na papírové ručníky |  | 1 | ks
484009 | vozík na tříděný odpad - komunální / biologický |  | 1 | ks
1007 | PŘÍPRAVA
121110 | fonendoskop |  | 3 | ks
121113 | tonometr bezrtuťový |  | 1 | ks
125023 | oxymetr pulzní |  | 3 | ks
171105 | monitor vitálních funkcí - transportní |  | 1 | ks
361001 | vozík nástrojový 2-podlažní |  | 1 | ks
366401 | stojan infúzní pojízdný, nerez |  | 3 | ks
371652 | lehátko transportní /stretcher/ |  | 1 | ks
421513 | linka pracovní s umyvadlem a dřezem, skříňky dolní a horní | délka 2250 mm | 1 | ks | Součást stavby
431010 | police na materiál |  | 3 | ks | Součást stavby
434051 | lékárna uzamykatelná |  | 1 | ks
434535 | skříň na uskladnění pomůcek | 2100/800/600mm | 2 | ks | Součást stavby
481001 | dávkovač mýdla |  | 1 | ks | Součást stavby
481005 | dávkovače dezinfekce |  | 1 | ks | Součást stavby
484008 | vozík na špinavé prádlo/odpad 1 vak s nožním ovládáním | 450/510/940mm | 1 | ks
484009 | vozík na tříděný odpad - komunální / biologický |  | 1 | ks
485005 | zásobník na toaletní papír |  | 1 | ks | Součást stavby
1009 | ŠATNA
434068 | skříň šatní 1-dílná |  | 2 | ks | Součást stavby
483001 | nádoba na odpad nášlapná |  | 1 | ks
484008 | vozík na špinavé prádlo/odpad 1 vak s nožním ovládáním | 450/510/940mm | 1 | ks
1010 | ZÁZEMÍ CT
351001 | počítač s LCD monitorem |  | 2 | ks
351007 | tiskárna laserová |  | 1 | ks
381605 | židle pojízdná otočná s područkami/látka |  | 2 | ks
429013 | stůl pracovní | 1400/700/750mm | 2 | ks | Součást stavby
433006 | kontejner pojízdný | 420/500/610mm | 2 | ks | Součást stavby
433013 | skříňka nástěnná, otevřená | 1400/300/750 | 2 | ks | Součást stavby
434007 | skříň policová vysoká,uzavřená,dveře sklo | 800/360/2100mm | 1 | ks | Součást stavby
434087 | věšák nástěnný |  | 1 | ks | Součást stavby
483001 | nádoba na odpad nášlapná |  | 2 | ks
1011 | OVLADOVNA
101502 | ovládací prvky CT včetně monitoru (součástí CT) |  | 1 | ks
351001 | počítač s LCD monitorem |  | 3 | ks
351007 | tiskárna laserová |  | 1 | ks
381602 | židle pojízdná otočná s područkami/koženka |  | 4 | ks
433006 | kontejner pojízdný | 420/500/610mm | 3 | ks | Součást stavby
434005 | skříň policová vysoká,uzavřená,dveře | 800/360/2100mm | 2 | ks | Součást stavby
439001 | pracovní pult |  | 2 | ks | Součást stavby
439002 | pracovní pult |  | 1 | ks | Součást stavby
483001 | nádoba na odpad nášlapná |  | 1 | ks
1013 | ASISTOVANÁ LÁZEŇ
366001 | víceúčelové hygienické křeslo, výškově stavitelné, s opěrkou hlavy a nohou |  | 1 | ks
366021 | sprchovací lůžko |  | 1 | ks
368221 | panel sprchový s desinfekcí a výlevkou |  | 1 | ks | Součást stavby
438000 | skříň vestavěná |  | 2 | ks | Součást stavby
481001 | dávkovač mýdla |  | 1 | ks | Součást stavby
481005 | dávkovače dezinfekce |  | 1 | ks | Součást stavby
482001 | zásobník papírových ručníků |  | 1 | ks | Součást stavby
483002 | nádoba drátěná na papírové ručníky |  | 1 | ks
484005 | vozík úklidový |  | 1 | ks
484801 | skříň na úklidové prostředky | 600/500/2100mm | 1 | ks | Součást stavby
485001 | zrcadlo |  | 1 | ks | Součást stavby
485003 | háček koupelnový |  | 2 | ks | Součást stavby
485005 | zásobník na toaletní papír |  | 1 | ks | Součást stavby
485006 | WC set |  | 1 | ks | Součást stavby
1015 | SKLAD
471006 | regál, 5 polic - nastavitelná výška polic | 1000/500/2000mm | 4 | ks | Součást stavby
484012 | pojízdná klec |  | 1 | ks
1016 | ÚKLID
484005 | vozík úklidový |  | 1 | ks
484801 | skříň na úklidové prostředky | 600/500/2100mm | 1 | ks | Součást stavby
1017 | IZOLACE 1L
121114 | vak resuscitační |  | 1 | KS
121115 | nebulizátor s ohřevem |  | 1 | ks
121119 | laryngoskop |  | 1 | ks
171001 | ventilátor plicní |  | 1 | ks
171101 | monitor vitálních funkcí |  | 1 | ks
171201 | systém dokovací stanice |  | 1 | ks
171204 | pumpa pro enterální výživu |  | 1 | ks
171206 | pumpa infúzní |  | 2 | ks
171207 | dávkovač lineární |  | 4 | ks
171605 | odsávačka elektrická vč.mobilního stojanu |  | 1 | ks
171609 | odsávačka proudová |  | 1 | ks
234816 | alarm management |  | 1 | ks | Součást stavby
242001 | lůžko elektricky polohovatelné pro intezivní péči |  | 1 | ks
246001 | stolek noční s jídelní deskou pojízdný |  | 1 | ks
248001 | podložka pro přesun pacienta |  | 1 | ks
351002 | počítač all in one pro nemocniční informační systém |  | 1 | ks
351028 | LED televizor vč. držáku |  | 1 | ks
361001 | vozík nástrojový 2-podlažní |  | 1 | ks
381405 | židle pevná/plast |  | 1 | ks
381601 | židle pojízdná otočná/koženka |  | 1 | ks
431705 | pracovní pult se zásuvkovým dílem, pojízdný | délka 1800mm | 1 | ks | Součást stavby
481002 | dávkovač mýdla, pákový |  | 1 | ks | Součást stavby
481005 | dávkovače dezinfekce |  | 1 | ks | Součást stavby
482001 | zásobník papírových ručníků |  | 1 | ks | Součást stavby
483001 | nádoba na odpad nášlapná |  | 1 | ks
483002 | nádoba drátěná na papírové ručníky |  | 1 | ks
484008 | vozík na špinavé prádlo/odpad 1 vak s nožním ovládáním | 450/510/940mm | 1 | ks
1018 | IZOLACE 1L
121114 | vak resuscitační |  | 1 | KS
121115 | nebulizátor s ohřevem |  | 1 | ks
121119 | laryngoskop |  | 1 | ks
171001 | ventilátor plicní |  | 1 | ks
171101 | monitor vitálních funkcí |  | 1 | ks
171201 | systém dokovací stanice |  | 1 | ks
171204 | pumpa pro enterální výživu |  | 1 | ks
171206 | pumpa infúzní |  | 2 | ks
171207 | dávkovač lineární |  | 4 | ks
171605 | odsávačka elektrická vč.mobilního stojanu |  | 1 | ks
171609 | odsávačka proudová |  | 1 | ks
234816 | alarm management |  | 1 | ks | Součást stavby
242001 | lůžko elektricky polohovatelné pro intezivní péči |  | 1 | ks
246001 | stolek noční s jídelní deskou pojízdný |  | 1 | ks
248001 | podložka pro přesun pacienta |  | 1 | ks
351002 | počítač all in one pro nemocniční informační systém |  | 1 | ks
351028 | LED televizor vč. držáku |  | 1 | ks
361001 | vozík nástrojový 2-podlažní |  | 1 | ks
381405 | židle pevná/plast |  | 1 | ks
381601 | židle pojízdná otočná/koženka |  | 1 | ks
431705 | pracovní pult se zásuvkovým dílem, pojízdný | délka 1800mm | 1 | ks | Součást stavby
481002 | dávkovač mýdla, pákový |  | 1 | ks | Součást stavby
481005 | dávkovače dezinfekce |  | 1 | ks | Součást stavby
482001 | zásobník papírových ručníků |  | 1 | ks | Součást stavby
483001 | nádoba na odpad nášlapná |  | 1 | ks
483002 | nádoba drátěná na papírové ručníky |  | 1 | ks
484008 | vozík na špinavé prádlo/odpad 1 vak s nožním ovládáním | 450/510/940mm | 1 | ks
1019 | STANOVIŠTĚ SESTER
121001 | defibrilátor vč. monitoru |  | 1 | ks
171100 | centrála monitorovací |  | 1 | ks
351001 | počítač s LCD monitorem |  | 1 | ks
351007 | tiskárna laserová |  | 1 | ks
360001 | vozík vizitový (na chorobopisy) |  | 1 | ks
361004 | vozík převazový |  | 2 | ks
381602 | židle pojízdná otočná s područkami/koženka |  | 2 | ks
431841 | pracovní pult, tvar L | 3600/1250mm | 1 | ks | Součást stavby
481001 | dávkovač mýdla |  | 1 | ks | Součást stavby
481005 | dávkovače dezinfekce |  | 1 | ks | Součást stavby
482001 | zásobník papírových ručníků |  | 1 | ks | Součást stavby
483001 | nádoba na odpad nášlapná |  | 2 | ks
483001 | nádoba na odpad nášlapná |  | 2 | ks
1020 | SKLAD
101101 | přístroj RTG pojízdný |  | 1 | ks
101201 | přístroj RTG pojízdný - C rameno |  | 1 | ks
107115 | přístroj ultrazvukový na bloky, pojízdný |  | 1 | ks
121201 | bronchoskop |  | 4 | ks
125024 | oxymetr cerebrální |  | 4 | ks
131052 | EKG vč. vozíku |  | 1 | ks
161510 | pálení |  | 2 | ks
164401 | intraoperační ohřev pacienta teplým vzduchem |  | 6 | ks
164402 | systém pro řízenou hypotermii a normatermii |  | 2 | ks
165007 | ECMO |  | 2 | ks
171001 | ventilátor plicní |  | 12 | ks
171002 | ventilátor plicní - transportní |  | 4 | ks
171105 | monitor vitálních funkcí - transportní |  | 4 | ks
171301 | ohřev infuzních roztoků |  | 6 | ks
181201 | přístroj dialyzační pojízdný |  | 1 | ks
184601 | přístroj pro kontinuální mimotělní eliminaci - CVVHD |  | 1 | ks
191114 | motomed |  | 5 | ks
241005 | lůžko el. polohovací pojízdné, bariatrické |  | 3 | ks
247003 | matrace antidekubitní aktivní |  | 6 | ks
317020 | lucas |  | 2 | ks
471005 | regál, 5 polic | 1000/500/2000mm | 14 | ks | Součást stavby
509999 | elektrické zásuvky |  | 20 | ks | Součást stavby
1021 | PRACOVIŠTĚ SESTER
121001 | defibrilátor vč. monitoru |  | 1 | ks
121110 | fonendoskop |  | 1 | ks
121113 | tonometr bezrtuťový |  | 1 | ks
121114 | vak resuscitační |  | 1 | ks
341001 | chladnička s cirkulací vzduchu (cca 90l), teplotní čidlo |  | 1 | ks
351001 | počítač s LCD monitorem |  | 1 | ks
351007 | tiskárna laserová |  | 1 | ks
361101 | vozík resuscitační |  | 1 | ks
381602 | židle pojízdná otočná s područkami/koženka |  | 2 | ks
401205 | výrobník ledu |  | 1 | ks
421608 | linka pracovní s umyvadlem a dřezem, skříňky dolní a horní, modulární systém | délka 3200 mm | 1 | ks | Součást stavby
431950 | stůl pracovní | délka 5900 mm | 1 | ks | Součást stavby
433006 | kontejner pojízdný | 420/500/610mm | 2 | ks | Součást stavby
481001 | dávkovač mýdla |  | 1 | ks | Součást stavby
481005 | dávkovače dezinfekce |  | 1 | ks | Součást stavby
482001 | zásobník papírových ručníků |  | 1 | ks | Součást stavby
483001 | nádoba na odpad nášlapná |  | 1 | ks
483002 | nádoba drátěná na papírové ručníky |  | 1 | ks
1022 | COFFEE POINT
381405 | židle pevná/plast |  | 8 | ks
384002 | křeslo |  | 2 | ks
384203 | sedací souprava, 3-sedák |  | 3 | ks
402002 | konvice varná |  | 1 | ks
402005 | kávovar/presovač |  | 1 | ks
402006 | trouba mikrovlnná vestavná |  | 1 | ks | Součást stavby
402007 | myčka nádobí vestavná |  | 1 | ks | Součást stavby
403006 | chladnička s mrazákem |  | 1 | ks
421543 | linka pracovní s umyvadlem a dřezem, skříňky dolní a horní | délka 2700 mm | 1 | ks | Součást stavby
432104 | stůl jídelní, kulatý | 800/750mm | 2 | ks
432201 | stolek konferenční |  | 4 | ks
481001 | dávkovač mýdla |  | 1 | ks | Součást stavby
482001 | zásobník papírových ručníků |  | 1 | ks | Součást stavby
483001 | nádoba na odpad nášlapná |  | 1 | ks
1023 | SKLAD
471006 | regál, 5 polic - nastavitelná výška polic | 1000/500/2000mm | 4 | ks | Součást stavby
484012 | pojízdná klec |  | 1 | ks
1024 | STANOVIŠTĚ SESTER
121001 | defibrilátor vč. monitoru |  | 1 | ks
171100 | centrála monitorovací |  | 1 | ks
351001 | počítač s LCD monitorem |  | 1 | ks
351007 | tiskárna laserová |  | 1 | ks
360001 | vozík vizitový (na chorobopisy) |  | 1 | ks
361004 | vozík převazový |  | 2 | ks
381602 | židle pojízdná otočná s područkami/koženka |  | 2 | ks
431841 | pracovní pult, tvar L | 3600/1250mm | 1 | ks | Součást stavby
481001 | dávkovač mýdla |  | 1 | ks | Součást stavby
481005 | dávkovače dezinfekce |  | 1 | ks | Součást stavby
482001 | zásobník papírových ručníků |  | 1 | ks | Součást stavby
483001 | nádoba na odpad nášlapná |  | 2 | ks
483001 | nádoba na odpad nášlapná |  | 2 | ks
1025 | JIP 6L
121114 | vak resuscitační |  | 1 | KS
121115 | nebulizátor s ohřevem |  | 1 | ks
121119 | laryngoskop |  | 1 | ks
171001 | ventilátor plicní |  | 1 | ks
171101 | monitor vitálních funkcí |  | 1 | ks
171201 | systém dokovací stanice |  | 1 | ks
171204 | pumpa pro enterální výživu |  | 1 | ks
171206 | pumpa infúzní |  | 2 | ks
171207 | dávkovač lineární |  | 4 | ks
171605 | odsávačka elektrická vč.mobilního stojanu |  | 1 | ks
171609 | odsávačka proudová |  | 1 | ks
234816 | alarm management |  | 1 | ks | Součást stavby
242001 | lůžko elektricky polohovatelné pro intezivní péči |  | 1 | ks
246001 | stolek noční s jídelní deskou pojízdný |  | 1 | ks
248001 | podložka pro přesun pacienta |  | 1 | ks
351002 | počítač all in one pro nemocniční informační systém |  | 1 | ks
351028 | LED televizor vč. držáku |  | 1 | ks
361001 | vozík nástrojový 2-podlažní |  | 1 | ks
381405 | židle pevná/plast |  | 1 | ks
381601 | židle pojízdná otočná/koženka |  | 1 | ks
431705 | pracovní pult se zásuvkovým dílem, pojízdný | délka 1800mm | 1 | ks | Součást stavby
481002 | dávkovač mýdla, pákový |  | 1 | ks | Součást stavby
481005 | dávkovače dezinfekce |  | 1 | ks | Součást stavby
482001 | zásobník papírových ručníků |  | 1 | ks | Součást stavby
483001 | nádoba na odpad nášlapná |  | 1 | ks
483002 | nádoba drátěná na papírové ručníky |  | 1 | ks
484008 | vozík na špinavé prádlo/odpad 1 vak s nožním ovládáním | 450/510/940mm | 1 | ks
1026 | IZOLACE 1L
121114 | vak resuscitační |  | 1 | KS
121115 | nebulizátor s ohřevem |  | 1 | ks
121119 | laryngoskop |  | 1 | ks
171001 | ventilátor plicní |  | 1 | ks
171101 | monitor vitálních funkcí |  | 1 | ks
171201 | systém dokovací stanice |  | 1 | ks
171204 | pumpa pro enterální výživu |  | 1 | ks
171206 | pumpa infúzní |  | 2 | ks
171207 | dávkovač lineární |  | 4 | ks
171605 | odsávačka elektrická vč.mobilního stojanu |  | 1 | ks
171609 | odsávačka proudová |  | 1 | ks
234816 | alarm management |  | 1 | ks | Součást stavby
242001 | lůžko elektricky polohovatelné pro intezivní péči |  | 1 | ks
246001 | stolek noční s jídelní deskou pojízdný |  | 1 | ks
248001 | podložka pro přesun pacienta |  | 1 | ks
351002 | počítač all in one pro nemocniční informační systém |  | 1 | ks
351028 | LED televizor vč. držáku |  | 1 | ks
361001 | vozík nástrojový 2-podlažní |  | 1 | ks
381405 | židle pevná/plast |  | 1 | ks
381601 | židle pojízdná otočná/koženka |  | 1 | ks
431705 | pracovní pult se zásuvkovým dílem, pojízdný | délka 1800mm | 1 | ks | Součást stavby
481002 | dávkovač mýdla, pákový |  | 1 | ks | Součást stavby
481005 | dávkovače dezinfekce |  | 1 | ks | Součást stavby
482001 | zásobník papírových ručníků |  | 1 | ks | Součást stavby
483001 | nádoba na odpad nášlapná |  | 1 | ks
483002 | nádoba drátěná na papírové ručníky |  | 1 | ks
484008 | vozík na špinavé prádlo/odpad 1 vak s nožním ovládáním | 450/510/940mm | 1 | ks
1027 | IZOLACE 1L
121114 | vak resuscitační |  | 1 | KS
121115 | nebulizátor s ohřevem |  | 1 | ks
121119 | laryngoskop |  | 1 | ks
171001 | ventilátor plicní |  | 1 | ks
171101 | monitor vitálních funkcí |  | 1 | ks
171201 | systém dokovací stanice |  | 1 | ks
171204 | pumpa pro enterální výživu |  | 1 | ks
171206 | pumpa infúzní |  | 2 | ks
171207 | dávkovač lineární |  | 4 | ks
171605 | odsávačka elektrická vč.mobilního stojanu |  | 1 | ks
171609 | odsávačka proudová |  | 1 | ks
234816 | alarm management |  | 1 | ks | Součást stavby
242001 | lůžko elektricky polohovatelné pro intezivní péči |  | 1 | ks
246001 | stolek noční s jídelní deskou pojízdný |  | 1 | ks
248001 | podložka pro přesun pacienta |  | 1 | ks
351002 | počítač all in one pro nemocniční informační systém |  | 1 | ks
351028 | LED televizor vč. držáku |  | 1 | ks
361001 | vozík nástrojový 2-podlažní |  | 1 | ks
381405 | židle pevná/plast |  | 1 | ks
381601 | židle pojízdná otočná/koženka |  | 1 | ks
431705 | pracovní pult se zásuvkovým dílem, pojízdný | délka 1800mm | 1 | ks | Součást stavby
481002 | dávkovač mýdla, pákový |  | 1 | ks | Součást stavby
481005 | dávkovače dezinfekce |  | 1 | ks | Součást stavby
482001 | zásobník papírových ručníků |  | 1 | ks | Součást stavby
483001 | nádoba na odpad nášlapná |  | 1 | ks
483002 | nádoba drátěná na papírové ručníky |  | 1 | ks
484008 | vozík na špinavé prádlo/odpad 1 vak s nožním ovládáním | 450/510/940mm | 1 | ks
1031 | ŠATNA SESTER
434068 | skříň šatní 1-dílná |  | 6 | ks | Součást stavby
483001 | nádoba na odpad nášlapná |  | 1 | ks
484008 | vozík na špinavé prádlo/odpad 1 vak s nožním ovládáním | 450/510/940mm | 1 | ks
1033 | SKLAD
471006 | regál, 5 polic - nastavitelná výška polic | 1000/500/2000mm | 4 | ks | Součást stavby
484012 | pojízdná klec |  | 1 | ks
1034 | ÚKLID
484005 | vozík úklidový |  | 1 | ks
484801 | skříň na úklidové prostředky | 600/500/2100mm | 1 | ks | Součást stavby
1039 | ÚKLID
484005 | vozík úklidový |  | 1 | ks
484801 | skříň na úklidové prostředky | 600/500/2100mm | 1 | ks | Součást stavby
1041 | SETOVÁNÍ
261012 | sterilizátor parní cca 600 litrů(8 STJ) prokládací včetně zavážecích vozíků |  | 2 | ks | Součást stavby
261501 | svářečka sterilizačních obalů |  | 7 | ks
361001 | vozík nástrojový 2-podlažní |  | 1 | ks
361506 | vozík přípravný pro sterilizační kontejnery – 2x1 STJ |  | 2 | ks
361701 | manipulační vozík 10 STJ | 750/650/1500mm | 2 | ks | Součást stavby
361726 | regál pro uložení 20 STJ, mobilní, celonerezový | 1400/700/1750mm | 1 | ks | Součást stavby
361801 | stolek balicí s košem a policemi, celonerezový, mobilní | 1100/600/1600mm | 2 | ks | Součást stavby
365901 | stojan se 4 sterilizačními koši, 1-stranný, pojízdný, nerez |  | 3 | ks | Součást stavby
381304 | sedačka otočná s opěrou zad, otočná, výškově zdvihatelná, pojízdná, PUR |  | 13 | ks
440156 | stůl pracovní, nerezový | 1800/700/900mm | 2 | ks | Součást stavby
449205 | stůl setovací jednostranný, výškově stavitelný s přídavnou policí, nerez |  | 13 | ks | Součást stavby
472601 | regál 5-polic, celonerezový | 800/500/1850mm | 2 | ks | Součást stavby
1042 | MYTÍ VOZÍKŮ
368220 | panel sprchový s desinfekcí |  | 1 | ks | Součást stavby
441029 | stůl mycí skříňkový se zadním límcem, nerez | délka 1200mm | 1 | ks | Součást stavby
481001 | dávkovač mýdla |  | 1 | ks | Součást stavby
481005 | dávkovače dezinfekce |  | 1 | ks | Součást stavby
482001 | zásobník papírových ručníků |  | 1 | ks | Součást stavby
483002 | nádoba drátěná na papírové ručníky |  | 1 | ks
1043 | UMÝVÁRNA
254001 | pistole tlaková vzduchová |  | 3 | ks
254002 | pistole tlaková mycí |  | 3 | ks
256101 | čistička ultrazvuková cca 10 l, celonerezové provedení |  | 2 | ks
256201 | myčka prokládací vč. zavážecího vozíku |  | 8 | ks | Součást stavby
361001 | vozík nástrojový 2-podlažní |  | 3 | ks | Součást stavby
441042 | stůl mycí skříňkový se zadním límcem, nerez | délka 3400mm | 3 | ks | Součást stavby
481001 | dávkovač mýdla |  | 1 | ks | Součást stavby
481005 | dávkovače dezinfekce |  | 1 | ks | Součást stavby
482001 | zásobník papírových ručníků |  | 1 | ks | Součást stavby
483002 | nádoba drátěná na papírové ručníky |  | 1 | ks
484008 | vozík na špinavé prádlo/odpad 1 vak s nožním ovládáním | 450/510/940mm | 2 | ks
1044 | VEDOUCÍ
351001 | počítač s LCD monitorem |  | 2 | ks
351007 | tiskárna laserová |  | 1 | ks
351028 | LED televizor vč. držáku |  | 1 | ks
381605 | židle pojízdná otočná s područkami/látka |  | 2 | ks
382201 | válenda s úložným prostorem | 2000/800mm | 1 | ks
429013 | stůl pracovní | 1400/700/750mm | 2 | ks | Součást stavby
433006 | kontejner pojízdný | 420/500/610mm | 2 | ks | Součást stavby
433013 | skříňka nástěnná, otevřená | 1400/300/750 | 2 | ks | Součást stavby
434002 | skříň policová vysoká,šatní | 800/360/2100mm | 2 | ks | Součást stavby
434007 | skříň policová vysoká,uzavřená,dveře sklo | 800/360/2100mm | 1 | ks | Součást stavby
434087 | věšák nástěnný |  | 1 | ks | Součást stavby
483001 | nádoba na odpad nášlapná |  | 2 | ks
1046 | ŠATNA
434068 | skříň šatní 1-dílná |  | 6 | ks | Součást stavby
483001 | nádoba na odpad nášlapná |  | 1 | ks
484008 | vozík na špinavé prádlo/odpad 1 vak s nožním ovládáním | 450/510/940mm | 1 | ks
1048 | DENNÍ MÍSTNOST
381405 | židle pevná/plast |  | 8 | ks
384002 | křeslo |  | 2 | ks
384203 | sedací souprava, 3-sedák |  | 3 | ks
402002 | konvice varná |  | 1 | ks
402005 | kávovar/presovač |  | 1 | ks
402006 | trouba mikrovlnná vestavná |  | 1 | ks
402007 | myčka nádobí vestavná |  | 1 | ks
403006 | chladnička s mrazákem |  | 1 | ks
421506 | linka pracovní s umyvadlem a dřezem, skříňky dolní a horní | délka 1850 mm | 1 | ks | Součást stavby
432104 | stůl jídelní, kulatý | 800/750mm | 2 | ks
432201 | stolek konferenční |  | 4 | ks
481001 | dávkovač mýdla |  | 1 | ks | Součást stavby
482001 | zásobník papírových ručníků |  | 1 | ks | Součást stavby
483001 | nádoba na odpad nášlapná |  | 1 | ks
1049 | SKLAD
471006 | regál, 5 polic - nastavitelná výška polic | 1000/500/2000mm | 4 | ks | Součást stavby
484012 | pojízdná klec |  | 1 | ks
1050 | REZERVA
181002 | úpravna vody pro centrální sterilizaci |  | 1 | ks | Součást stavby
1052 | ÚKLID
484005 | vozík úklidový |  | 1 | ks
484801 | skříň na úklidové prostředky | 600/500/2100mm | 1 | ks | Součást stavby
1053 | PŘÍPRAVA STERIL. MATERIÁLU
446004 | skříň policová, nerez | 600/600/2000 | 1 | ks | Součást stavby
1054 | DOSPÁVÁNÍ
121001 | defibrilátor vč. monitoru |  | 1 | ks
121005 | glukometr |  | 1 | ks
121110 | fonendoskop |  | 14 | ks
121114 | vak resuscitační |  | 6 | ks
121120 | laryngoskop - sada |  | 2 | ks
121121 | videolaryngoskop |  | 1 | ks
121202 | bronchoskop intubační |  | 1 | ks
125023 | oxymetr pulzní |  | 4 | ks
164500 | ohřev pacienta |  | 5 | ks
171002 | ventilátor plicní - transportní |  | 4 | ks
171100 | centrála monitorovací |  | 2 | ks
171105 | monitor vitálních funkcí - transportní |  | 14 | ks
171206 | pumpa infúzní |  | 14 | ks
171207 | dávkovač lineární |  | 14 | ks
171301 | ohřev infuzních roztoků |  | 5 | ks
171605 | odsávačka elektrická vč.mobilního stojanu |  | 2 | ks
171609 | odsávačka proudová |  | 2 | ks
234816 | alarm management |  | 14 | ks | Součást stavby
248001 | podložka pro přesun pacienta |  | 2 | ks
309001 | hemoglobinmetr |  | 1 | ks
341001 | chladnička s cirkulací vzduchu (cca 90l), teplotní čidlo |  | 1 | ks
341001 | chladnička s cirkulací vzduchu (cca 90l), teplotní čidlo |  | 1 | ks
351001 | počítač s LCD monitorem |  | 2 | ks
351007 | tiskárna laserová |  | 1 | ks
361001 | vozík nástrojový 2-podlažní |  | 3 | ks
361101 | vozík resuscitační |  | 1 | ks
361502 | infúzní stojan, pojízdný |  | 3 | ks
365901 | stojan se 4 sterilizačními koši, 1-stranný, pojízdný, nerez |  | 3 | ks
381401 | židle pevná/plast |  | 5 | ks
381401 | židle pevná/plast |  | 14 | ks
381602 | židle pojízdná otočná s područkami/koženka |  | 2 | ks
421031 | pracovní pult | délka 3520mm | 1 | ks | Součást stavby
421570 | linka pracovní s umyvadlem a dřezem, skříňky dolní a horní | délka 4000 mm | 1 | ks | Součást stavby
434051 | lékárna uzamykatelná |  | 2 | ks
481002 | dávkovač mýdla, pákový |  | 1 | ks | Součást stavby
481005 | dávkovače dezinfekce |  | 1 | ks | Součást stavby
482001 | zásobník papírových ručníků |  | 1 | ks | Součást stavby
483001 | nádoba na odpad nášlapná |  | 1 | ks
483001 | nádoba na odpad nášlapná |  | 1 | ks
484008 | vozík na špinavé prádlo/odpad 1 vak s nožním ovládáním | 450/510/940mm | 3 | ks
491001 | kyslíkové hodiny |  | 14 | ks
1055 | OPERAČNÍ SÁL 1
101201 | přístroj RTG pojízdný - C rameno |  | 1 | ks
121110 | fonendoskop |  | 1 | ks
121114 | vak resuscitační |  | 1 | ks
121120 | laryngoskop - sada |  | 1 | ks
143001 | světlo operační, 2-zdrojové, stropní |  | 1 | ks | Součást stavby
151412 | endoskopická věž artroskopická pro 4K a Full HD rozlišení vč. příslušenství |  | 1 | ks
161001 | přístroj anesteziologický vč.monitoru |  | 1 | ks
161201 | stůl operační 4-segmentový, el.ovladatelný, vč. příslušenství |  | 1 | ks
168101 | přístroj pro kompresi dolních končetin |  | 1 | ks
169901 | sada vrtaček - systém pro velké kosti |  | 2 | ks
169902 | sada vrtaček - systém pro malé kosti |  | 1 | ks
169903 | sada vrtaček - systém pro mikro |  | 1 | ks
171206 | pumpa infúzní |  | 2 | ks
171207 | dávkovač lineární |  | 2 | ks
171605 | odsávačka elektrická vč.mobilního stojanu |  | 1 | ks
351017 | video-management operačního sálu |  | 1 | ks | Součást stavby
361002 | vozík nástrojový 2-podlažní |  | 2 | ks
361003 | vozík přístrojový pojízdný, 1 zásuvka |  | 1 | ks
361021 | stolek instrumentační, hydraulicky zdvihatelný |  | 1 | ks
361100 | vozík anesteziologický |  | 1 | ks
362001 | vozík přípravný pro sterilizační kontejnery – 1 STJ |  | 1 | ks
362002 | vozík přípravný pro sterilizační kontejnery – 2x1 STJ |  | 1 | ks
366401 | stojan infúzní pojízdný, nerez |  | 1 | ks
366402 | aseptické umyvadlo vč.poj.stojanu |  | 1 | ks
366505 | stojan na misky s ohřevem |  | 1 | ks
381301 | sedačka otočná s opěrou zad, pojízdná, koženka, antistatické provedení |  | 3 | ks
381302 | sedačka pro anesteziologa, antistatické provedení |  | 1 | ks
484008 | vozík na špinavé prádlo/odpad 1 vak s nožním ovládáním | 450/510/940mm | 1 | ks
1056 | OPERAČNÍ SÁL 2
121110 | fonendoskop |  | 1 | ks
121114 | vak resuscitační |  | 1 | ks
121120 | laryngoskop - sada |  | 1 | ks
143001 | světlo operační, 2-zdrojové, stropní |  | 1 | ks | Součást stavby
151413 | endoskopická věž laparoskopická pro 4K a Full HD rozlišení vč. příslušenství |  | 1 | ks
161001 | přístroj anesteziologický vč.monitoru |  | 1 | ks
161201 | stůl operační 4-segmentový, el.ovladatelný, vč. příslušenství |  | 1 | ks
168101 | přístroj pro kompresi dolních končetin |  | 1 | ks
169901 | sada vrtaček - systém pro velké kosti |  | 2 | ks
169902 | sada vrtaček - systém pro malé kosti |  | 1 | ks
171206 | pumpa infúzní |  | 2 | ks
171207 | dávkovač lineární |  | 2 | ks
171605 | odsávačka elektrická vč.mobilního stojanu |  | 1 | ks
351017 | video-management operačního sálu |  | 1 | ks | Součást stavby
361002 | vozík nástrojový 2-podlažní |  | 2 | ks
361003 | vozík přístrojový pojízdný, 1 zásuvka |  | 1 | ks
361021 | stolek instrumentační, hydraulicky zdvihatelný |  | 1 | ks
361100 | vozík anesteziologický |  | 1 | ks
362001 | vozík přípravný pro sterilizační kontejnery – 1 STJ |  | 1 | ks
362002 | vozík přípravný pro sterilizační kontejnery – 2x1 STJ |  | 1 | ks
366401 | stojan infúzní pojízdný, nerez |  | 1 | ks
366402 | aseptické umyvadlo vč.poj.stojanu |  | 1 | ks
366505 | stojan na misky s ohřevem |  | 1 | ks
381301 | sedačka otočná s opěrou zad, pojízdná, koženka, antistatické provedení |  | 3 | ks
381302 | sedačka pro anesteziologa, antistatické provedení |  | 1 | ks
484008 | vozík na špinavé prádlo/odpad 1 vak s nožním ovládáním | 450/510/940mm | 1 | ks
1057 | OPERAČNÍ SÁL 3
121110 | fonendoskop |  | 1 | ks
121114 | vak resuscitační |  | 1 | ks
121120 | laryngoskop - sada |  | 1 | ks
143001 | světlo operační, 2-zdrojové, stropní |  | 1 | ks | Součást stavby
160905 | elektrokoagulace |  | 1 | ks
161001 | přístroj anesteziologický vč.monitoru |  | 1 | ks
161201 | stůl operační 4-segmentový, el.ovladatelný, vč. příslušenství |  | 1 | ks
164500 | ohřev pacienta |  | 1 | ks
168101 | přístroj pro kompresi dolních končetin |  | 1 | ks
171206 | pumpa infúzní |  | 2 | ks
171207 | dávkovač lineární |  | 2 | ks
171301 | ohřev infuzních roztoků |  | 1 | ks
171605 | odsávačka elektrická vč.mobilního stojanu |  | 1 | ks
351017 | video-management operačního sálu |  | 1 | ks | Součást stavby
361002 | vozík nástrojový 2-podlažní |  | 1 | ks
361003 | vozík přístrojový pojízdný, 1 zásuvka |  | 2 | ks
361021 | stolek instrumentační, hydraulicky zdvihatelný |  | 2 | ks
361100 | vozík anesteziologický |  | 1 | ks
362001 | vozík přípravný pro sterilizační kontejnery – 1 STJ |  | 1 | ks
362002 | vozík přípravný pro sterilizační kontejnery – 2x1 STJ |  | 1 | ks
366401 | stojan infúzní pojízdný, nerez |  | 2 | ks
366402 | aseptické umyvadlo vč.poj.stojanu |  | 2 | ks
366505 | stojan na misky s ohřevem |  | 1 | ks
381301 | sedačka otočná s opěrou zad, pojízdná, koženka, antistatické provedení |  | 3 | ks
381302 | sedačka pro anesteziologa, antistatické provedení |  | 2 | ks
381305 | sedačka/trojnožka |  | 3 | ks
484008 | vozík na špinavé prádlo/odpad 1 vak s nožním ovládáním | 450/510/940mm | 2 | ks
484008 | vozík na špinavé prádlo/odpad 1 vak s nožním ovládáním | 450/510/940mm | 2 | ks
507426 | skříň na šití |  | 1 | ks
1059 | PACIENTI
121001 | defibrilátor vč. monitoru |  | 1 | ks
121110 | fonendoskop |  | 1 | ks
121113 | tonometr bezrtuťový |  | 1 | ks
121114 | vak resuscitační |  | 1 | ks
121120 | laryngoskop - sada |  | 1 | ks
131052 | EKG vč. vozíku |  | 1 | ks
141003 | svítidlo vyšetřovací, stropní |  | 1 | ks | Součást stavby
171105 | monitor vitálních funkcí - transportní |  | 1 | ks
171207 | dávkovač lineární |  | 1 | ks
171609 | odsávačka proudová |  | 1 | ks
341001 | chladnička s cirkulací vzduchu (cca 90l), teplotní čidlo |  | 1 | ks
351016 | počítač pro ovládání operačního sálu |  | 1 | ks
361500 | stropní stojan na inzuze |  | 1 | ks | Součást stavby
366310 | věšák na RTG obleky cca 2m/10obleků |  | 1 | ks | Součást stavby
421906 | linka pracovní s dřezem, skříňky dolní a horní, modulární systém | délka 2800 mm | 1 | ks | Součást stavby
434555 | nástěnná police |  | 1 | ks | Součást stavby
481011 | držáky rukavic,dezin.prostředků,papír.ručníků |  | 1 | ks | Součást stavby
483001 | nádoba na odpad nášlapná |  | 1 | ks
484007 | vozík na špinavé prádlo/odpad 2 vaky s nožním ovládáním |  | 1 | ks
484008 | vozík na špinavé prádlo/odpad 1 vak s nožním ovládáním | 450/510/940mm | 1 | ks
491001 | kyslíkové hodiny |  | 1 | ks
1060 | MYTÍ LÉKAŘŮ
365901 | stojan se 4 sterilizačními koši, 1-stranný, pojízdný, nerez |  | 1 | ks
431008 | police otevřená 1,5m |  | 1 | ks | Součást stavby
481002 | dávkovač mýdla, pákový |  | 1 | ks | Součást stavby
481005 | dávkovače dezinfekce |  | 1 | ks | Součást stavby
482001 | zásobník papírových ručníků |  | 1 | ks | Součást stavby
484008 | vozík na špinavé prádlo/odpad 1 vak s nožním ovládáním | 450/510/940mm | 1 | ks
1061 | PACIENTI
121001 | defibrilátor vč. monitoru |  | 1 | ks
121110 | fonendoskop |  | 1 | ks
121113 | tonometr bezrtuťový |  | 1 | ks
121114 | vak resuscitační |  | 1 | ks
121120 | laryngoskop - sada |  | 1 | ks
131052 | EKG vč. vozíku |  | 1 | ks
141003 | svítidlo vyšetřovací, stropní |  | 1 | ks
171105 | monitor vitálních funkcí - transportní |  | 1 | ks
171207 | dávkovač lineární |  | 1 | ks
171609 | odsávačka proudová |  | 1 | ks
341001 | chladnička s cirkulací vzduchu (cca 90l), teplotní čidlo |  | 1 | ks
351016 | počítač pro ovládání operačního sálu |  | 1 | ks
361500 | stropní stojan na inzuze |  | 1 | ks | Součást stavby
366310 | věšák na RTG obleky cca 2m/10obleků |  | 1 | ks | Součást stavby
421906 | linka pracovní s dřezem, skříňky dolní a horní, modulární systém | délka 2800 mm | 1 | ks | Součást stavby
434555 | nástěnná police |  | 1 | ks | Součást stavby
481011 | držáky rukavic,dezin.prostředků,papír.ručníků |  | 1 | ks | Součást stavby
483001 | nádoba na odpad nášlapná |  | 1 | ks
484007 | vozík na špinavé prádlo/odpad 2 vaky s nožním ovládáním |  | 1 | ks
484008 | vozík na špinavé prádlo/odpad 1 vak s nožním ovládáním | 450/510/940mm | 1 | ks
491001 | kyslíkové hodiny |  | 1 | ks
1063 | PACIENTI
121001 | defibrilátor vč. monitoru |  | 1 | ks
121110 | fonendoskop |  | 1 | ks
121113 | tonometr bezrtuťový |  | 1 | ks
121114 | vak resuscitační |  | 1 | ks
121120 | laryngoskop - sada |  | 1 | ks
131052 | EKG vč. vozíku |  | 1 | ks
141003 | svítidlo vyšetřovací, stropní |  | 1 | ks
171105 | monitor vitálních funkcí - transportní |  | 1 | ks
171207 | dávkovač lineární |  | 1 | ks
171609 | odsávačka proudová |  | 1 | ks
341001 | chladnička s cirkulací vzduchu (cca 90l), teplotní čidlo |  | 1 | ks
351016 | počítač pro ovládání operačního sálu |  | 1 | ks
361500 | stropní stojan na inzuze |  | 1 | ks | Součást stavby
366310 | věšák na RTG obleky cca 2m/10obleků |  | 1 | ks | Součást stavby
421906 | linka pracovní s dřezem, skříňky dolní a horní, modulární systém | délka 2800 mm | 1 | ks | Součást stavby
434555 | nástěnná police |  | 1 | ks | Součást stavby
481011 | držáky rukavic,dezin.prostředků,papír.ručníků |  | 1 | ks | Součást stavby
483001 | nádoba na odpad nášlapná |  | 1 | ks
484007 | vozík na špinavé prádlo/odpad 2 vaky s nožním ovládáním |  | 1 | ks
484008 | vozík na špinavé prádlo/odpad 1 vak s nožním ovládáním | 450/510/940mm | 1 | ks
491001 | kyslíkové hodiny |  | 1 | ks
1064 | MYTÍ LÉKAŘŮ
365901 | stojan se 4 sterilizačními koši, 1-stranný, pojízdný, nerez |  | 1 | ks
431008 | police otevřená 1,5m |  | 1 | ks | Součást stavby
481002 | dávkovač mýdla, pákový |  | 1 | ks | Součást stavby
481005 | dávkovače dezinfekce |  | 1 | ks | Součást stavby
482001 | zásobník papírových ručníků |  | 1 | ks | Součást stavby
484008 | vozík na špinavé prádlo/odpad 1 vak s nožním ovládáním | 450/510/940mm | 1 | ks
1065 | PŘELŮŽKOVÁNÍ
160901 | překládací zařízení |  | 1 | ks | Součást stavby
1067 | PROTOKOLY
351001 | počítač s LCD monitorem |  | 6 | ks
351007 | tiskárna laserová |  | 6 | ks
381605 | židle pojízdná otočná s područkami/látka |  | 6 | ks
432003 | stůl pracovní | 1400/600/750mm | 6 | ks | Součást stavby
434025 | skříň policová nízká,uzavřená,dveře | 800/360/750mm | 2 | ks | Součást stavby
483001 | nádoba na odpad nášlapná |  | 2 | ks
1068 | ČISTICÍ MÍSTNOST
252004 | vyplachovač a desinfikátor ložních mís s výlevkou se splachováním |  | 1 | ks | Součást stavby
366102 | nerezové umyvadlo |  | 1 | ks | Součást stavby
441032 | stůl mycí skříňkový se zadním límcem, nerez | délka 1700mm | 1 | ks | Součást stavby
446035 | skříňky nástěnné uzavřené s jednou policí, nerez | délka 2200mm | 1 | ks | Součást stavby
446041 | skříň na podložní mísy | 500/600/2000mm | 1 | ks | Součást stavby
446042 | skříň na dezinfekční prostředky | 500/600/2000mm | 1 | ks | Součást stavby
481000 | směšovač |  | 1 | ks | Součást stavby
481001 | dávkovač mýdla |  | 1 | ks | Součást stavby
481005 | dávkovače dezinfekce |  | 1 | ks | Součást stavby
482001 | zásobník papírových ručníků |  | 1 | ks | Součást stavby
483002 | nádoba drátěná na papírové ručníky |  | 1 | ks
1069 | SKLAD
471006 | regál, 5 polic - nastavitelná výška polic | 1000/500/2000mm | 4 | ks | Součást stavby
484012 | pojízdná klec |  | 1 | ks
1070 | DENNÍ MÍSTNOST LÉKAŘI
381405 | židle pevná/plast |  | 8 | ks
384002 | křeslo |  | 2 | ks
384203 | sedací souprava, 3-sedák |  | 3 | ks
402002 | konvice varná |  | 1 | ks
402005 | kávovar/presovač |  | 1 | ks
402006 | trouba mikrovlnná vestavná |  | 1 | ks | Součást stavby
402007 | myčka nádobí vestavná |  | 1 | ks | Součást stavby
403006 | chladnička s mrazákem |  | 1 | ks
421539 | linka pracovní s umyvadlem a dřezem, skříňky dolní a horní | délka 2500 mm | 1 | ks | Součást stavby
432104 | stůl jídelní, kulatý | 800/750mm | 2 | ks
432201 | stolek konferenční |  | 4 | ks
481001 | dávkovač mýdla |  | 1 | ks | Součást stavby
482001 | zásobník papírových ručníků |  | 1 | ks | Součást stavby
483001 | nádoba na odpad nášlapná |  | 1 | ks
1071 | DENNÍ MÍSTNOST SESTER
381405 | židle pevná/plast |  | 8 | ks
384002 | křeslo |  | 2 | ks
384203 | sedací souprava, 3-sedák |  | 3 | ks
402002 | konvice varná |  | 1 | ks
402005 | kávovar/presovač |  | 1 | ks
402006 | trouba mikrovlnná vestavná |  | 1 | ks | Součást stavby
402007 | myčka nádobí vestavná |  | 1 | ks | Součást stavby
403006 | chladnička s mrazákem |  | 1 | ks
421539 | linka pracovní s umyvadlem a dřezem, skříňky dolní a horní | délka 2500 mm | 1 | ks | Součást stavby
432104 | stůl jídelní, kulatý | 800/750mm | 2 | ks
432201 | stolek konferenční |  | 4 | ks
481001 | dávkovač mýdla |  | 1 | ks | Součást stavby
482001 | zásobník papírových ručníků |  | 1 | ks | Součást stavby
483001 | nádoba na odpad nášlapná |  | 1 | ks
1084 | ZÁZEMÍ RTG
351001 | počítač s LCD monitorem |  | 2 | ks
351007 | tiskárna laserová |  | 1 | ks
351028 | LED televizor vč. držáku |  | 1 | ks
381605 | židle pojízdná otočná s područkami/látka |  | 2 | ks
382201 | válenda s úložným prostorem | 2000/800mm | 1 | ks
429013 | stůl pracovní | 1400/700/750mm | 2 | ks | Součást stavby
433006 | kontejner pojízdný | 420/500/610mm | 2 | ks | Součást stavby
433013 | skříňka nástěnná, otevřená | 1400/300/750 | 2 | ks | Součást stavby
434002 | skříň policová vysoká,šatní | 800/360/2100mm | 2 | ks | Součást stavby
434007 | skříň policová vysoká,uzavřená,dveře sklo | 800/360/2100mm | 1 | ks | Součást stavby
434087 | věšák nástěnný |  | 1 | ks | Součást stavby
483001 | nádoba na odpad nášlapná |  | 2 | ks
1085 | DENNÍ MÍSTNOST ZAMĚSTANANCŮ
381405 | židle pevná/plast |  | 8 | ks
384002 | křeslo |  | 2 | ks
384203 | sedací souprava, 3-sedák |  | 3 | ks
402002 | konvice varná |  | 1 | ks
402005 | kávovar/presovač |  | 1 | ks
402006 | trouba mikrovlnná vestavná |  | 1 | ks | Součást stavby
402007 | myčka nádobí vestavná |  | 1 | ks | Součást stavby
403006 | chladnička s mrazákem |  | 1 | ks
421512 | linka pracovní s umyvadlem a dřezem, skříňky dolní a horní | délka 2200 mm | 1 | ks
432104 | stůl jídelní, kulatý | 800/750mm | 2 | ks
432201 | stolek konferenční |  | 4 | ks
481001 | dávkovač mýdla |  | 1 | ks | Součást stavby
482001 | zásobník papírových ručníků |  | 1 | ks | Součást stavby
483001 | nádoba na odpad nášlapná |  | 1 | ks
1086 | SKLAD
471006 | regál, 5 polic - nastavitelná výška polic | 1000/500/2000mm | 4 | ks | Součást stavby
484012 | pojízdná klec |  | 1 | ks
1087 | SKIASKOP
101010 | skiaskopicko-skiagrafický RTG přístroj |  | 1 | ks
171207 | dávkovač lineární |  | 1 | ks
361001 | vozík nástrojový 2-podlažní |  | 1 | ks
361021 | stolek instrumentační, hydraulicky zdvihatelný |  | 1 | ks
361501 | infúzní stojan |  | 3 | ks
421509 | linka pracovní s umyvadlem a dřezem, skříňky dolní a horní | délka 2000 mm | 1 | ks | Součást stavby
431010 | police na materiál |  | 3 | ks | Součást stavby
434087 | věšák nástěnný |  | 2 | ks | Součást stavby
471007 | regály na uskladnění pomůcek | 1000/800/400mm | 2 | ks | Součást stavby
481001 | dávkovač mýdla |  | 1 | ks | Součást stavby
481005 | dávkovače dezinfekce |  | 1 | ks | Součást stavby
482001 | zásobník papírových ručníků |  | 1 | ks | Součást stavby
483001 | nádoba na odpad nášlapná |  | 1 | ks
483002 | nádoba drátěná na papírové ručníky |  | 1 | ks
484008 | vozík na špinavé prádlo/odpad 1 vak s nožním ovládáním | 450/510/940mm | 1 | ks
484009 | vozík na tříděný odpad - komunální / biologický |  | 1 | ks
1088 | PŘEVLÉKACÍ BOX
381405 | židle pevná/plast |  | 1 | ks
434087 | věšák nástěnný |  | 1 | ks | Součást stavby
1090 | PŘEVLÉKACÍ BOX
381405 | židle pevná/plast |  | 1 | ks
434087 | věšák nástěnný |  | 1 | ks | Součást stavby
1091 | OVLADOVNA
101002 | ovládací prvky RTG kompletu vč. monitoru |  | 1 | ks
101011 | ovládací prvky skiaskopického RTG (součást RTG) |  | 1 | ks
351001 | počítač s LCD monitorem |  | 2 | ks
351007 | tiskárna laserová |  | 1 | ks
381605 | židle pojízdná otočná s područkami/látka |  | 3 | ks
433006 | kontejner pojízdný | 420/500/610mm | 2 | ks | Součást stavby
434007 | skříň policová vysoká,uzavřená,dveře sklo | 800/360/2100mm | 5 | ks | Součást stavby
439003 | pracovní pult |  | 2 | ks | Součást stavby
483001 | nádoba na odpad nášlapná |  | 2 | ks
1092 | SKLAD
471006 | regál, 5 polic - nastavitelná výška polic | 1000/500/2000mm | 4 | ks | Součást stavby
484012 | pojízdná klec |  | 1 | ks
1093 | MYTÍ
365901 | stojan se 4 sterilizačními koši, 1-stranný, pojízdný, nerez |  | 1 | ks | Součást stavby
431008 | police otevřená 1,5m |  | 1 | ks | Součást stavby
481002 | dávkovač mýdla, pákový |  | 1 | ks | Součást stavby
481005 | dávkovače dezinfekce |  | 1 | ks | Součást stavby
482001 | zásobník papírových ručníků |  | 1 | ks | Součást stavby
484008 | vozík na špinavé prádlo/odpad 1 vak s nožním ovládáním | 450/510/940mm | 1 | ks
1094 | SKLAD
471006 | regál, 5 polic - nastavitelná výška polic | 1000/500/2000mm | 4 | ks | Součást stavby
484012 | pojízdná klec |  | 1 | ks
1095 | ARCHIV
471005 | regál, 5 polic | 1000/500/2000mm | 2 | ks | Součást stavby
1096 | RECEPCE
351001 | počítač s LCD monitorem |  | 1 | ks
351007 | tiskárna laserová |  | 1 | ks
381602 | židle pojízdná otočná s područkami/koženka |  | 1 | ks
431941 | pracovní pult | délka 3660mm | 1 | ks | Součást stavby
433006 | kontejner pojízdný | 420/500/610mm | 2 | ks | Součást stavby
433013 | skříňka nástěnná, otevřená | 1400/300/750 | 1 | ks | Součást stavby
483001 | nádoba na odpad nášlapná |  | 1 | ks
1097 | SKIAGRAF
101001 | RTG přístroj skiagrafický plně digitální, se stropním závěsem vč.vertigrafu |  | 1 | ks
361501 | infúzní stojan |  | 1 | ks
421550 | linka pracovní s umyvadlem a dřezem, skříňky dolní a horní | délka 3100 mm | 1 | ks | Součást stavby
431010 | police na materiál |  | 3 | ks | Součást stavby
471007 | regály na uskladnění pomůcek | 1000/800/400mm | 2 | ks | Součást stavby
481001 | dávkovač mýdla |  | 1 | ks | Součást stavby
481005 | dávkovače dezinfekce |  | 1 | ks | Součást stavby
482001 | zásobník papírových ručníků |  | 1 | ks | Součást stavby
483001 | nádoba na odpad nášlapná |  | 1 | ks
483002 | nádoba drátěná na papírové ručníky |  | 1 | ks
484009 | vozík na tříděný odpad - komunální / biologický |  | 1 | ks
1098 | ČISTICÍ MÍSTNOST
252004 | vyplachovač a desinfikátor ložních mís s výlevkou se splachováním |  | 1 | ks | Součást stavby
366102 | nerezové umyvadlo |  | 1 | ks | Součást stavby
441032 | stůl mycí skříňkový se zadním límcem, nerez | délka 1700mm | 1 | ks | Součást stavby
446035 | skříňky nástěnné uzavřené s jednou policí, nerez | délka 2200mm | 1 | ks | Součást stavby
446041 | skříň na podložní mísy | 500/600/2000mm | 1 | ks | Součást stavby
446042 | skříň na dezinfekční prostředky | 500/600/2000mm | 1 | ks | Součást stavby
481000 | směšovač |  | 1 | ks | Součást stavby
481001 | dávkovač mýdla |  | 1 | ks | Součást stavby
481005 | dávkovače dezinfekce |  | 1 | ks | Součást stavby
482001 | zásobník papírových ručníků |  | 1 | ks
483002 | nádoba drátěná na papírové ručníky |  | 1 | ks
1099 | FILTR
381405 | židle pevná/plast |  | 1 | ks
434087 | věšák nástěnný |  | 1 | ks | Součást stavby
1100 | FILTR
381405 | židle pevná/plast |  | 1 | ks
434087 | věšák nástěnný |  | 1 | ks | Součást stavby
1101 | FILTR
381405 | židle pevná/plast |  | 1 | ks
434087 | věšák nástěnný |  | 1 | ks | Součást stavby
1102 | FILTR
381405 | židle pevná/plast |  | 1 | ks
434087 | věšák nástěnný |  | 1 | ks | Součást stavby
1103 | SONOGRAFIE
107105 | přístroj ultrazvukový plně digitální, pojízdný, high end |  | 1 | ks
121110 | fonendoskop |  | 1 | ks
121113 | tonometr bezrtuťový |  | 1 | ks
191025 | lehátko vyšetřovací 2-dílné vč. držáku papírové role, výškově nastavitelné, polohovací |  | 1 | ks
351001 | počítač s LCD monitorem |  | 2 | ks
351007 | tiskárna laserová |  | 1 | ks
361001 | vozík nástrojový 2-podlažní |  | 1 | ks
365203 | schůdky 1-stupňové | 440/260/220mm | 1 | ks
367520 | stojan na odpad/infekční odpad |  | 1 | ks
381600 | židle pojízdná otočná s područkami/látka |  | 2 | ks
433006 | kontejner pojízdný | 420/500/610mm | 2 | ks | Součást stavby
434087 | věšák nástěnný |  | 2 | ks | Součást stavby
439012 | stůl pracovní | 1400/600/750mm | 1 | ks | Součást stavby
481001 | dávkovač mýdla |  | 1 | ks | Součást stavby
481005 | dávkovače dezinfekce |  | 1 | ks | Součást stavby
482001 | zásobník papírových ručníků |  | 1 | ks | Součást stavby
483001 | nádoba na odpad nášlapná |  | 2 | ks
483002 | nádoba drátěná na papírové ručníky |  | 1 | ks
484008 | vozík na špinavé prádlo/odpad 1 vak s nožním ovládáním | 450/510/940mm | 1 | ks
1105 | FILTR
381405 | židle pevná/plast |  | 1 | ks
434087 | věšák nástěnný |  | 1 | ks | Součást stavby
1106 | FILTR
381405 | židle pevná/plast |  | 1 | ks
434087 | věšák nástěnný |  | 1 | ks | Součást stavby
1107 | SONOGRAFIE
107105 | přístroj ultrazvukový plně digitální, pojízdný, high end |  | 1 | ks
121110 | fonendoskop |  | 1 | ks
121113 | tonometr bezrtuťový |  | 1 | ks
191025 | lehátko vyšetřovací 2-dílné vč. držáku papírové role, výškově nastavitelné, polohovací |  | 1 | ks
351001 | počítač s LCD monitorem |  | 2 | ks
351007 | tiskárna laserová |  | 1 | ks
361001 | vozík nástrojový 2-podlažní |  | 1 | ks
365203 | schůdky 1-stupňové | 440/260/220mm | 1 | ks
367520 | stojan na odpad/infekční odpad |  | 1 | ks
381600 | židle pojízdná otočná s područkami/látka |  | 2 | ks
433006 | kontejner pojízdný | 420/500/610mm | 2 | ks | Součást stavby
434087 | věšák nástěnný |  | 2 | ks | Součást stavby
439012 | stůl pracovní | 1400/600/750mm | 1 | ks | Součást stavby
481001 | dávkovač mýdla |  | 1 | ks | Součást stavby
481005 | dávkovače dezinfekce |  | 1 | ks | Součást stavby
482001 | zásobník papírových ručníků |  | 1 | ks | Součást stavby
483001 | nádoba na odpad nášlapná |  | 2 | ks
483002 | nádoba drátěná na papírové ručníky |  | 1 | ks
484008 | vozík na špinavé prádlo/odpad 1 vak s nožním ovládáním | 450/510/940mm | 1 | ks
1108 | PŘÍPRAVNA
121001 | defibrilátor vč. monitoru |  | 1 | ks
121110 | fonendoskop |  | 1 | ks
121113 | tonometr bezrtuťový |  | 1 | ks
121114 | vak resuscitační |  | 1 | ks
121120 | laryngoskop - sada |  | 1 | ks
131052 | EKG vč. vozíku |  | 1 | ks
141003 | svítidlo vyšetřovací, stropní |  | 1 | ks | Součást stavby
171105 | monitor vitálních funkcí - transportní |  | 1 | ks
171207 | dávkovač lineární |  | 1 | ks
171609 | odsávačka proudová |  | 1 | ks
341001 | chladnička s cirkulací vzduchu (cca 90l), teplotní čidlo |  | 1 | ks
351016 | počítač pro ovládání operačního sálu |  | 1 | ks
361500 | stropní stojan na inzuze |  | 1 | ks | Součást stavby
366310 | věšák na RTG obleky cca 2m/10obleků |  | 1 | ks | Součást stavby
421901 | linka pracovní s dřezem, skříňky dolní a horní, modulární systém | délka 1900 mm | 1 | ks | Součást stavby
434555 | nástěnná police |  | 1 | ks | Součást stavby
481011 | držáky rukavic,dezin.prostředků,papír.ručníků |  | 1 | ks | Součást stavby
483001 | nádoba na odpad nášlapná |  | 1 | ks
484007 | vozík na špinavé prádlo/odpad 2 vaky s nožním ovládáním |  | 1 | ks
484008 | vozík na špinavé prádlo/odpad 1 vak s nožním ovládáním | 450/510/940mm | 1 | ks
491001 | kyslíkové hodiny |  | 1 | ks
1109 | ZÁKROKOVÝ SÁLEK
142001 | světlo operační, 1-zdrojové, stropní |  | 1 | ks | Součást stavby
161202 | stůl operační 4-segmentový, el.ovladatelný, vč. Příslušenství |  | 1 | ks
171206 | pumpa infúzní |  | 1 | ks
171207 | dávkovač lineární |  | 1 | ks
171605 | odsávačka elektrická vč.mobilního stojanu |  | 1 | ks
361021 | stolek instrumentační, hydraulicky zdvihatelný |  | 1 | ks
366401 | stojan infúzní pojízdný, nerez |  | 1 | ks
366402 | aseptické umyvadlo vč.poj.stojanu |  | 1 | ks
421000 | linka pracovní , skříňky dolní a horní, modulární systém | délka 2000 mm | 1 | ks | Součást stavby
481001 | dávkovač mýdla |  | 1 | ks | Součást stavby
481005 | dávkovače dezinfekce |  | 1 | ks | Součást stavby
482001 | zásobník papírových ručníků |  | 1 | ks | Součást stavby
483002 | nádoba drátěná na papírové ručníky |  | 1 | ks
484008 | vozík na špinavé prádlo/odpad 1 vak s nožním ovládáním | 450/510/940mm | 1 | ks
1110 | SÁDROVNA
371652 | lehátko transportní /stretcher/ |  | 1 | ks
381405 | židle pevná/plast |  | 1 | ks
434087 | věšák nástěnný |  | 2 | ks
441031 | stůl mycí skříňkový se zadním límcem, nerez | délka 1600mm | 1 | ks | Součást stavby
446038 | skříňky nástěnné uzavřené s jednou policí, nerez | délka 2900mm | 1 | ks | Součást stavby
449901 | jímka na sádru, nerez |  | 1 | ks | Součást stavby
481001 | dávkovač mýdla |  | 1 | ks | Součást stavby
481005 | dávkovače dezinfekce |  | 1 | ks | Součást stavby
482001 | zásobník papírových ručníků |  | 1 | ks | Součást stavby
483001 | nádoba na odpad nášlapná |  | 2 | ks
483002 | nádoba drátěná na papírové ručníky |  | 1 | ks
1111 | ČEKÁRNA
382401 | 3-místné sezení |  | 2 | ks | Součást stavby
382601 | 6ti-místné sezení |  | 8 | ks | Součást stavby
483003 | koš na tříděný odpad |  | 1 | ks
1117 | SKLAD PRÁDLA
471006 | regál, 5 polic - nastavitelná výška polic | 1000/500/2000mm | 4 | ks | Součást stavby
484012 | pojízdná klec |  | 1 | ks
1125 | CENTRÁL.SKLAD ČIST. PROSTŘEDKŮ
471006 | regál, 5 polic - nastavitelná výška polic | 1000/500/2000mm | 4 | ks | Součást stavby
2001 | LÉKAŘSKÝ POKOJ
351001 | počítač s LCD monitorem |  | 3 | ks
351007 | tiskárna laserová |  | 1 | ks
351028 | LED televizor vč. držáku |  | 1 | ks
381605 | židle pojízdná otočná s područkami/látka |  | 3 | ks
382201 | válenda s úložným prostorem | 2000/800mm | 1 | ks
402002 | konvice varná |  | 1 | ks
402006 | trouba mikrovlnná vestavná |  | 1 | ks | Součást stavby
402006 | trouba mikrovlnná vestavná |  | 1 | ks | Součást stavby
403006 | chladnička s mrazákem |  | 1 | ks
421513 | linka pracovní s umyvadlem a dřezem, skříňky dolní a horní | délka 2250 mm | 1 | ks | Součást stavby
421513 | linka pracovní s umyvadlem a dřezem, skříňky dolní a horní | délka 2250 mm | 1 | ks | Součást stavby
429013 | stůl pracovní | 1400/700/750mm | 2 | ks | Součást stavby
433006 | kontejner pojízdný | 420/500/610mm | 3 | ks | Součást stavby
433013 | skříňka nástěnná, otevřená | 1400/300/750 | 1 | ks | Součást stavby
434002 | skříň policová vysoká,šatní | 800/360/2100mm | 2 | ks | Součást stavby
434007 | skříň policová vysoká,uzavřená,dveře sklo | 800/360/2100mm | 1 | ks | Součást stavby
434087 | věšák nástěnný |  | 1 | ks | Součást stavby
481001 | dávkovač mýdla |  | 1 | ks | Součást stavby
482001 | zásobník papírových ručníků |  | 1 | ks | Součást stavby
483001 | nádoba na odpad nášlapná |  | 2 | ks
483002 | nádoba drátěná na papírové ručníky |  | 1 | ks
2002 | LÉKAŘSKÝ POKOJ
351001 | počítač s LCD monitorem |  | 3 | ks
351007 | tiskárna laserová |  | 1 | ks
351028 | LED televizor vč. držáku |  | 1 | ks
381605 | židle pojízdná otočná s područkami/látka |  | 3 | ks
382201 | válenda s úložným prostorem | 2000/800mm | 1 | ks
402002 | konvice varná |  | 1 | ks
402006 | trouba mikrovlnná vestavná |  | 1 | ks | Součást stavby
402006 | trouba mikrovlnná vestavná |  | 1 | ks | Součást stavby
403006 | chladnička s mrazákem |  | 1 | ks
421513 | linka pracovní s umyvadlem a dřezem, skříňky dolní a horní | délka 2250 mm | 1 | ks | Součást stavby
421513 | linka pracovní s umyvadlem a dřezem, skříňky dolní a horní | délka 2250 mm | 1 | ks | Součást stavby
429013 | stůl pracovní | 1400/700/750mm | 2 | ks | Součást stavby
433006 | kontejner pojízdný | 420/500/610mm | 3 | ks | Součást stavby
433013 | skříňka nástěnná, otevřená | 1400/300/750 | 1 | ks | Součást stavby
434002 | skříň policová vysoká,šatní | 800/360/2100mm | 2 | ks | Součást stavby
434007 | skříň policová vysoká,uzavřená,dveře sklo | 800/360/2100mm | 1 | ks | Součást stavby
434087 | věšák nástěnný |  | 1 | ks | Součást stavby
481001 | dávkovač mýdla |  | 1 | ks | Součást stavby
482001 | zásobník papírových ručníků |  | 1 | ks | Součást stavby
483001 | nádoba na odpad nášlapná |  | 2 | ks
483002 | nádoba drátěná na papírové ručníky |  | 1 | ks
2003 | LÉKAŘSKÝ POKOJ
351001 | počítač s LCD monitorem |  | 3 | ks
351007 | tiskárna laserová |  | 1 | ks
351028 | LED televizor vč. držáku |  | 1 | ks
381605 | židle pojízdná otočná s područkami/látka |  | 3 | ks
382201 | válenda s úložným prostorem | 2000/800mm | 1 | ks
402002 | konvice varná |  | 1 | ks
402006 | trouba mikrovlnná vestavná |  | 1 | ks | Součást stavby
402006 | trouba mikrovlnná vestavná |  | 1 | ks | Součást stavby
403006 | chladnička s mrazákem |  | 1 | ks
421513 | linka pracovní s umyvadlem a dřezem, skříňky dolní a horní | délka 2250 mm | 1 | ks | Součást stavby
421513 | linka pracovní s umyvadlem a dřezem, skříňky dolní a horní | délka 2250 mm | 1 | ks | Součást stavby
429013 | stůl pracovní | 1400/700/750mm | 2 | ks | Součást stavby
433006 | kontejner pojízdný | 420/500/610mm | 3 | ks | Součást stavby
433013 | skříňka nástěnná, otevřená | 1400/300/750 | 1 | ks | Součást stavby
434002 | skříň policová vysoká,šatní | 800/360/2100mm | 2 | ks | Součást stavby
434007 | skříň policová vysoká,uzavřená,dveře sklo | 800/360/2100mm | 1 | ks | Součást stavby
434087 | věšák nástěnný |  | 1 | ks | Součást stavby
481001 | dávkovač mýdla |  | 1 | ks | Součást stavby
482001 | zásobník papírových ručníků |  | 1 | ks | Součást stavby
483001 | nádoba na odpad nášlapná |  | 2 | ks
483002 | nádoba drátěná na papírové ručníky |  | 1 | ks
2006 | ŠATNA ŽENY
434068 | skříň šatní 1-dílná |  | 118 | ks | Součást stavby
483001 | nádoba na odpad nášlapná |  | 1 | ks
484008 | vozík na špinavé prádlo/odpad 1 vak s nožním ovládáním | 450/510/940mm | 4 | ks
2013 | LÉKAŘSKÝ POKOJ
351001 | počítač s LCD monitorem |  | 3 | ks
351007 | tiskárna laserová |  | 1 | ks
351028 | LED televizor vč. držáku |  | 1 | ks
381605 | židle pojízdná otočná s područkami/látka |  | 3 | ks
382201 | válenda s úložným prostorem | 2000/800mm | 1 | ks
402002 | konvice varná |  | 1 | ks
402006 | trouba mikrovlnná vestavná |  | 1 | ks | Součást stavby
402006 | trouba mikrovlnná vestavná |  | 1 | ks | Součást stavby
403006 | chladnička s mrazákem |  | 1 | ks
421513 | linka pracovní s umyvadlem a dřezem, skříňky dolní a horní | délka 2250 mm | 1 | ks | Součást stavby
421513 | linka pracovní s umyvadlem a dřezem, skříňky dolní a horní | délka 2250 mm | 1 | ks | Součást stavby
429013 | stůl pracovní | 1400/700/750mm | 2 | ks | Součást stavby
433006 | kontejner pojízdný | 420/500/610mm | 3 | ks | Součást stavby
433013 | skříňka nástěnná, otevřená | 1400/300/750 | 1 | ks | Součást stavby
434002 | skříň policová vysoká,šatní | 800/360/2100mm | 2 | ks | Součást stavby
434007 | skříň policová vysoká,uzavřená,dveře sklo | 800/360/2100mm | 1 | ks | Součást stavby
434087 | věšák nástěnný |  | 1 | ks | Součást stavby
481001 | dávkovač mýdla |  | 1 | ks | Součást stavby
482001 | zásobník papírových ručníků |  | 1 | ks | Součást stavby
483001 | nádoba na odpad nášlapná |  | 2 | ks
483002 | nádoba drátěná na papírové ručníky |  | 1 | ks
2026 | SKLAD
471006 | regál, 5 polic - nastavitelná výška polic | 1000/500/2000mm | 4 | ks | Součást stavby
484012 | pojízdná klec |  | 1 | ks
2027 | LÉKAŘSKÝ POKOJ
351001 | počítač s LCD monitorem |  | 3 | ks
351007 | tiskárna laserová |  | 1 | ks
351028 | LED televizor vč. držáku |  | 1 | ks
381605 | židle pojízdná otočná s područkami/látka |  | 3 | ks
382201 | válenda s úložným prostorem | 2000/800mm | 1 | ks
402002 | konvice varná |  | 1 | ks
402006 | trouba mikrovlnná vestavná |  | 1 | ks | Součást stavby
402006 | trouba mikrovlnná vestavná |  | 1 | ks | Součást stavby
403006 | chladnička s mrazákem |  | 1 | ks
421513 | linka pracovní s umyvadlem a dřezem, skříňky dolní a horní | délka 2250 mm | 1 | ks | Součást stavby
421513 | linka pracovní s umyvadlem a dřezem, skříňky dolní a horní | délka 2250 mm | 1 | ks | Součást stavby
429013 | stůl pracovní | 1400/700/750mm | 2 | ks | Součást stavby
433006 | kontejner pojízdný | 420/500/610mm | 3 | ks | Součást stavby
433013 | skříňka nástěnná, otevřená | 1400/300/750 | 1 | ks | Součást stavby
434002 | skříň policová vysoká,šatní | 800/360/2100mm | 2 | ks | Součást stavby
434007 | skříň policová vysoká,uzavřená,dveře sklo | 800/360/2100mm | 1 | ks | Součást stavby
434087 | věšák nástěnný |  | 1 | ks | Součást stavby
481001 | dávkovač mýdla |  | 1 | ks | Součást stavby
482001 | zásobník papírových ručníků |  | 1 | ks | Součást stavby
483001 | nádoba na odpad nášlapná |  | 2 | ks
483002 | nádoba drátěná na papírové ručníky |  | 1 | ks
2028 | KUCHYŇKA
402002 | konvice varná |  | 1 | ks
402003 | čajovar |  | 1 | ks
402006 | trouba mikrovlnná vestavná |  | 1 | ks | Součást stavby
402007 | myčka nádobí vestavná |  | 1 | ks | Součást stavby
403006 | chladnička s mrazákem |  | 1 | ks
403020 | chladnička (nemocniční strava, cca 350l) |  | 1 | ks
403025 | chladnička s mrazákem (jídlo donesené, cca 350l) |  | 1 | ks
421514 | linka pracovní s umyvadlem a dřezem, skříňky dolní a horní | délka 2400 mm | 1 | ks | Součást stavby
421514 | linka pracovní s umyvadlem a dřezem, skříňky dolní a horní | délka 2400 mm | 1 | ks | Součást stavby
481001 | dávkovač mýdla |  | 1 | ks | Součást stavby
481005 | dávkovače dezinfekce |  | 1 | ks | Součást stavby
482001 | zásobník papírových ručníků |  | 1 | ks | Součást stavby
483001 | nádoba na odpad nášlapná |  | 1 | ks
2029 | ÚKLID
484005 | vozík úklidový |  | 1 | ks
484801 | skříň na úklidové prostředky | 600/500/2100mm | 1 | ks | Součást stavby
2031 | LÉKAŘSKÝ POKOJ
351001 | počítač s LCD monitorem |  | 3 | ks
351007 | tiskárna laserová |  | 1 | ks
351028 | LED televizor vč. držáku |  | 1 | ks
381605 | židle pojízdná otočná s područkami/látka |  | 3 | ks
382201 | válenda s úložným prostorem | 2000/800mm | 1 | ks
402002 | konvice varná |  | 1 | ks
402006 | trouba mikrovlnná vestavná |  | 1 | ks | Součást stavby
402006 | trouba mikrovlnná vestavná |  | 1 | ks | Součást stavby
403006 | chladnička s mrazákem |  | 1 | ks
421513 | linka pracovní s umyvadlem a dřezem, skříňky dolní a horní | délka 2250 mm | 1 | ks | Součást stavby
421513 | linka pracovní s umyvadlem a dřezem, skříňky dolní a horní | délka 2250 mm | 1 | ks | Součást stavby
429013 | stůl pracovní | 1400/700/750mm | 2 | ks | Součást stavby
433006 | kontejner pojízdný | 420/500/610mm | 3 | ks | Součást stavby
433013 | skříňka nástěnná, otevřená | 1400/300/750 | 1 | ks | Součást stavby
434002 | skříň policová vysoká,šatní | 800/360/2100mm | 2 | ks | Součást stavby
434007 | skříň policová vysoká,uzavřená,dveře sklo | 800/360/2100mm | 1 | ks | Součást stavby
434087 | věšák nástěnný |  | 1 | ks | Součást stavby
481001 | dávkovač mýdla |  | 1 | ks | Součást stavby
482001 | zásobník papírových ručníků |  | 1 | ks | Součást stavby
483001 | nádoba na odpad nášlapná |  | 2 | ks
483002 | nádoba drátěná na papírové ručníky |  | 1 | ks
2038 | LÉKAŘSKÝ POKOJ
351001 | počítač s LCD monitorem |  | 3 | ks
351007 | tiskárna laserová |  | 1 | ks
351028 | LED televizor vč. držáku |  | 1 | ks
381605 | židle pojízdná otočná s područkami/látka |  | 3 | ks
382201 | válenda s úložným prostorem | 2000/800mm | 1 | ks
402002 | konvice varná |  | 1 | ks
402006 | trouba mikrovlnná vestavná |  | 1 | ks | Součást stavby
402006 | trouba mikrovlnná vestavná |  | 1 | ks | Součást stavby
403006 | chladnička s mrazákem |  | 1 | ks
421513 | linka pracovní s umyvadlem a dřezem, skříňky dolní a horní | délka 2250 mm | 1 | ks | Součást stavby
421513 | linka pracovní s umyvadlem a dřezem, skříňky dolní a horní | délka 2250 mm | 1 | ks | Součást stavby
429013 | stůl pracovní | 1400/700/750mm | 2 | ks | Součást stavby
433006 | kontejner pojízdný | 420/500/610mm | 3 | ks | Součást stavby
433013 | skříňka nástěnná, otevřená | 1400/300/750 | 1 | ks | Součást stavby
434002 | skříň policová vysoká,šatní | 800/360/2100mm | 2 | ks | Součást stavby
434007 | skříň policová vysoká,uzavřená,dveře sklo | 800/360/2100mm | 1 | ks | Součást stavby
434087 | věšák nástěnný |  | 1 | ks | Součást stavby
481001 | dávkovač mýdla |  | 1 | ks | Součást stavby
482001 | zásobník papírových ručníků |  | 1 | ks | Součást stavby
483001 | nádoba na odpad nášlapná |  | 2 | ks
483002 | nádoba drátěná na papírové ručníky |  | 1 | ks
2039 | ŠATNA MUŽI
434068 | skříň šatní 1-dílná |  | 63 | ks | Součást stavby
483001 | nádoba na odpad nášlapná |  | 1 | ks
484008 | vozík na špinavé prádlo/odpad 1 vak s nožním ovládáním | 450/510/940mm | 4 | ks
2041 | LÉKAŘSKÝ POKOJ
351001 | počítač s LCD monitorem |  | 3 | ks
351007 | tiskárna laserová |  | 1 | ks
351028 | LED televizor vč. držáku |  | 1 | ks
381605 | židle pojízdná otočná s područkami/látka |  | 3 | ks
382201 | válenda s úložným prostorem | 2000/800mm | 1 | ks
402002 | konvice varná |  | 1 | ks
402006 | trouba mikrovlnná vestavná |  | 1 | ks | Součást stavby
402006 | trouba mikrovlnná vestavná |  | 1 | ks | Součást stavby
403006 | chladnička s mrazákem |  | 1 | ks
421513 | linka pracovní s umyvadlem a dřezem, skříňky dolní a horní | délka 2250 mm | 1 | ks | Součást stavby
421513 | linka pracovní s umyvadlem a dřezem, skříňky dolní a horní | délka 2250 mm | 1 | ks | Součást stavby
429013 | stůl pracovní | 1400/700/750mm | 2 | ks | Součást stavby
433006 | kontejner pojízdný | 420/500/610mm | 3 | ks | Součást stavby
433013 | skříňka nástěnná, otevřená | 1400/300/750 | 1 | ks | Součást stavby
434002 | skříň policová vysoká,šatní | 800/360/2100mm | 2 | ks | Součást stavby
434007 | skříň policová vysoká,uzavřená,dveře sklo | 800/360/2100mm | 1 | ks | Součást stavby
434087 | věšák nástěnný |  | 1 | ks | Součást stavby
481001 | dávkovač mýdla |  | 1 | ks | Součást stavby
482001 | zásobník papírových ručníků |  | 1 | ks | Součást stavby
483001 | nádoba na odpad nášlapná |  | 2 | ks
483002 | nádoba drátěná na papírové ručníky |  | 1 | ks
3001 | VYŠETŘOVNA
121110 | fonendoskop |  | 1 | ks
121113 | tonometr bezrtuťový |  | 1 | ks
141003 | svítidlo vyšetřovací, stropní |  | 1 | ks | Součást stavby
191021 | lehátko vyšetřovací 2-dílné vč. držáku papírové role |  | 1 | ks
351001 | počítač s LCD monitorem |  | 2 | ks
351007 | tiskárna laserová |  | 1 | ks
361001 | vozík nástrojový 2-podlažní |  | 1 | ks
361004 | vozík převazový |  | 1 | ks
365203 | schůdky 1-stupňové | 440/260/220mm | 1 | ks
381405 | židle pevná/plast |  | 1 | ks
381602 | židle pojízdná otočná s područkami/koženka |  | 2 | ks
421301 | linka pracovní s dřezem, skříňky dolní a horní | délka 1800 mm | 1 | ks | Součást stavby
432003 | stůl pracovní | 1400/600/750mm | 1 | ks | Součást stavby
433006 | kontejner pojízdný | 420/500/610mm | 2 | ks | Součást stavby
433013 | skříňka nástěnná, otevřená | 1400/300/750 | 1 | ks | Součást stavby
434006 | skříň policová vysoká,uzavřená,dveře | 800/600/2100mm | 2 | ks | Součást stavby
434087 | věšák nástěnný |  | 1 | ks | Součást stavby
481001 | dávkovač mýdla |  | 1 | ks | Součást stavby
481005 | dávkovače dezinfekce |  | 1 | ks | Součást stavby
482001 | zásobník papírových ručníků |  | 1 | ks | Součást stavby
483001 | nádoba na odpad nášlapná |  | 1 | ks
483002 | nádoba drátěná na papírové ručníky |  | 1 | ks
485001 | zrcadlo |  | 1 | ks | Součást stavby
3002 | POKOJ 2L
241001 | lůžko el. polohovací pojízdné |  | 2 | ks
246001 | stolek noční s jídelní deskou pojízdný |  | 2 | ks
351028 | LED televizor vč. držáku |  | 1 | ks
381405 | židle pevná/plast |  | 2 | ks
432101 | stůl jídelní | 700/700/750mm | 1 | ks
434087 | věšák nástěnný |  | 1 | ks | Součást stavby
435001 | skříňová sestava s umyvadlem, uzamykatelná |  | 1 | ks | Součást stavby
481001 | dávkovač mýdla |  | 1 | ks | Součást stavby
481005 | dávkovače dezinfekce |  | 1 | ks | Součást stavby
482001 | zásobník papírových ručníků |  | 1 | ks | Součást stavby
483001 | nádoba na odpad nášlapná |  | 1 | ks
3003 | POKOJ 2L
241001 | lůžko el. polohovací pojízdné |  | 2 | ks
246001 | stolek noční s jídelní deskou pojízdný |  | 2 | ks
351028 | LED televizor vč. držáku |  | 1 | ks
381405 | židle pevná/plast |  | 2 | ks
432101 | stůl jídelní | 700/700/750mm | 1 | ks
434087 | věšák nástěnný |  | 1 | ks | Součást stavby
435001 | skříňová sestava s umyvadlem, uzamykatelná |  | 1 | ks | Součást stavby
481001 | dávkovač mýdla |  | 1 | ks | Součást stavby
481005 | dávkovače dezinfekce |  | 1 | ks | Součást stavby
482001 | zásobník papírových ručníků |  | 1 | ks | Součást stavby
483001 | nádoba na odpad nášlapná |  | 1 | ks
3004 | POKOJ 2L
241001 | lůžko el. polohovací pojízdné |  | 2 | ks
246001 | stolek noční s jídelní deskou pojízdný |  | 2 | ks
351028 | LED televizor vč. držáku |  | 1 | ks
381405 | židle pevná/plast |  | 2 | ks
432101 | stůl jídelní | 700/700/750mm | 1 | ks
434087 | věšák nástěnný |  | 1 | ks | Součást stavby
435001 | skříňová sestava s umyvadlem, uzamykatelná |  | 1 | ks | Součást stavby
481001 | dávkovač mýdla |  | 1 | ks | Součást stavby
481005 | dávkovače dezinfekce |  | 1 | ks | Součást stavby
482001 | zásobník papírových ručníků |  | 1 | ks | Součást stavby
483001 | nádoba na odpad nášlapná |  | 1 | ks
3006 | DENNÍ MÍSTNOST SESTER
381405 | židle pevná/plast |  | 8 | ks
384002 | křeslo |  | 2 | ks
384203 | sedací souprava, 3-sedák |  | 3 | ks
402002 | konvice varná |  | 1 | ks
402005 | kávovar/presovač |  | 1 | ks
402006 | trouba mikrovlnná vestavná |  | 1 | ks | Součást stavby
402007 | myčka nádobí vestavná |  | 1 | ks | Součást stavby
403006 | chladnička s mrazákem |  | 1 | ks
421501 | linka pracovní s umyvadlem a dřezem, skříňky dolní a horní | délka 1450+1800 mm | 1 | ks | Součást stavby
432104 | stůl jídelní, kulatý | 800/750mm | 2 | ks
432201 | stolek konferenční |  | 4 | ks
481001 | dávkovač mýdla |  | 1 | ks | Součást stavby
482001 | zásobník papírových ručníků |  | 1 | ks | Součást stavby
483001 | nádoba na odpad nášlapná |  | 1 | ks
3007 | SKLAD
471006 | regál, 5 polic - nastavitelná výška polic | 1000/500/2000mm | 4 | ks | Součást stavby
484012 | pojízdná klec |  | 1 | ks
3009 | SKLAD
471006 | regál, 5 polic - nastavitelná výška polic | 1000/500/2000mm | 4 | ks | Součást stavby
484012 | pojízdná klec |  | 1 | ks
3013 | POKOJ 2L
241001 | lůžko el. polohovací pojízdné |  | 2 | ks
246001 | stolek noční s jídelní deskou pojízdný |  | 2 | ks
351028 | LED televizor vč. držáku |  | 1 | ks
381405 | židle pevná/plast |  | 2 | ks
432101 | stůl jídelní | 700/700/750mm | 1 | ks
434087 | věšák nástěnný |  | 1 | ks | Součást stavby
435001 | skříňová sestava s umyvadlem, uzamykatelná |  | 1 | ks | Součást stavby
481001 | dávkovač mýdla |  | 1 | ks | Součást stavby
481005 | dávkovače dezinfekce |  | 1 | ks | Součást stavby
482001 | zásobník papírových ručníků |  | 1 | ks | Součást stavby
483001 | nádoba na odpad nášlapná |  | 1 | ks
3014 | POKOJ 2L
241001 | lůžko el. polohovací pojízdné |  | 2 | ks
246001 | stolek noční s jídelní deskou pojízdný |  | 2 | ks
351028 | LED televizor vč. držáku |  | 1 | ks
381405 | židle pevná/plast |  | 2 | ks
432101 | stůl jídelní | 700/700/750mm | 1 | ks
434087 | věšák nástěnný |  | 1 | ks | Součást stavby
435001 | skříňová sestava s umyvadlem, uzamykatelná |  | 1 | ks | Součást stavby
481001 | dávkovač mýdla |  | 1 | ks | Součást stavby
481005 | dávkovače dezinfekce |  | 1 | ks | Součást stavby
482001 | zásobník papírových ručníků |  | 1 | ks | Součást stavby
483001 | nádoba na odpad nášlapná |  | 1 | ks
3015 | POKOJ 2L
241001 | lůžko el. polohovací pojízdné |  | 2 | ks
246001 | stolek noční s jídelní deskou pojízdný |  | 2 | ks
351028 | LED televizor vč. držáku |  | 1 | ks
381405 | židle pevná/plast |  | 2 | ks
432101 | stůl jídelní | 700/700/750mm | 1 | ks
434087 | věšák nástěnný |  | 1 | ks | Součást stavby
435001 | skříňová sestava s umyvadlem, uzamykatelná |  | 1 | ks | Součást stavby
481001 | dávkovač mýdla |  | 1 | ks | Součást stavby
481005 | dávkovače dezinfekce |  | 1 | ks | Součást stavby
482001 | zásobník papírových ručníků |  | 1 | ks | Součást stavby
483001 | nádoba na odpad nášlapná |  | 1 | ks
3016 | ASISTOVANÁ LÁZEŇ
366001 | víceúčelové hygienické křeslo, výškově stavitelné, s opěrkou hlavy a nohou |  | 1 | ks
366021 | sprchovací lůžko |  | 1 | ks
368221 | panel sprchový s desinfekcí a výlevkou |  | 1 | ks | Součást stavby
438000 | skříň vestavěná |  | 2 | ks | Součást stavby
481001 | dávkovač mýdla |  | 1 | ks | Součást stavby
481005 | dávkovače dezinfekce |  | 1 | ks | Součást stavby
482001 | zásobník papírových ručníků |  | 1 | ks | Součást stavby
483002 | nádoba drátěná na papírové ručníky |  | 1 | ks
484005 | vozík úklidový |  | 1 | ks
484801 | skříň na úklidové prostředky | 600/500/2100mm | 1 | ks | Součást stavby
485001 | zrcadlo |  | 1 | ks
485003 | háček koupelnový |  | 2 | ks | Součást stavby
485005 | zásobník na toaletní papír |  | 1 | ks | Součást stavby
485006 | WC set |  | 1 | ks | Součást stavby
3021 | ÚKLID
484005 | vozík úklidový |  | 1 | ks
484801 | skříň na úklidové prostředky | 600/500/2100mm | 1 | ks | Součást stavby
3023 | ČISTICÍ MÍSTNOST
252004 | vyplachovač a desinfikátor ložních mís s výlevkou se splachováním |  | 1 | ks | Součást stavby
366102 | nerezové umyvadlo |  | 1 | ks | Součást stavby
441032 | stůl mycí skříňkový se zadním límcem, nerez | délka 1700mm | 1 | ks | Součást stavby
446035 | skříňky nástěnné uzavřené s jednou policí, nerez | délka 2200mm | 1 | ks | Součást stavby
446041 | skříň na podložní mísy | 500/600/2000mm | 1 | ks | Součást stavby
446042 | skříň na dezinfekční prostředky | 500/600/2000mm | 1 | ks | Součást stavby
481000 | směšovač |  | 1 | ks | Součást stavby
481001 | dávkovač mýdla |  | 1 | ks | Součást stavby
481005 | dávkovače dezinfekce |  | 1 | ks | Součást stavby
482001 | zásobník papírových ručníků |  | 1 | ks | Součást stavby
483002 | nádoba drátěná na papírové ručníky |  | 1 | ks
3024 | PRACOVIŠTĚ SESTER
171100 | centrála monitorovací |  | 1 | ks
341001 | chladnička s cirkulací vzduchu (cca 90l), teplotní čidlo |  | 1 | ks
351001 | počítač s LCD monitorem |  | 1 | ks
351007 | tiskárna laserová |  | 1 | ks
381602 | židle pojízdná otočná s područkami/koženka |  | 2 | ks
401205 | výrobník ledu |  | 1 | ks
421623 | linka pracovní s umyvadlem a dřezem, skříňky dolní a horní, modulární systém | délka 4450 mm | 1 | ks | Součást stavby
433006 | kontejner pojízdný | 420/500/610mm | 2 | ks | Součást stavby
439021 | stůl pracovní | 3550/700/750mm | 1 | ks | Součást stavby
481001 | dávkovač mýdla |  | 1 | ks | Součást stavby
481005 | dávkovače dezinfekce |  | 1 | ks | Součást stavby
482001 | zásobník papírových ručníků |  | 1 | ks | Součást stavby
483001 | nádoba na odpad nášlapná |  | 1 | ks
483002 | nádoba drátěná na papírové ručníky |  | 1 | ks
484009 | vozík na tříděný odpad - komunální / biologický |  | 1 | ks
3025 | COFFEE POINT
381405 | židle pevná/plast |  | 8 | ks
384002 | křeslo |  | 2 | ks
384203 | sedací souprava, 3-sedák |  | 3 | ks
402002 | konvice varná |  | 1 | ks
402005 | kávovar/presovač |  | 1 | ks
402006 | trouba mikrovlnná vestavná |  | 1 | ks | Součást stavby
402007 | myčka nádobí vestavná |  | 1 | ks | Součást stavby
403006 | chladnička s mrazákem |  | 1 | ks
421545 | linka pracovní s umyvadlem a dřezem, skříňky dolní a horní | délka 2800 mm | 1 | ks | Součást stavby
432104 | stůl jídelní, kulatý | 800/750mm | 2 | ks
432201 | stolek konferenční |  | 4 | ks
481001 | dávkovač mýdla |  | 1 | ks | Součást stavby
482001 | zásobník papírových ručníků |  | 1 | ks | Součást stavby
483001 | nádoba na odpad nášlapná |  | 1 | ks
3026 | STANOVIŠTĚ SESTER
107101 | přístroj ultrazvukový, pojízdný |  | 1 | ks
121110 | fonendoskop |  | 3 | ks
121113 | tonometr bezrtuťový |  | 3 | ks
121114 | vak resuscitační |  | 1 | ks
125023 | oxymetr pulzní |  | 4 | ks
131052 | EKG vč. vozíku |  | 1 | ks
171101 | monitor vitálních funkcí |  | 2 | ks
171206 | pumpa infúzní |  | 4 | ks
171207 | dávkovač lineární |  | 6 | ks
171609 | odsávačka proudová |  | 4 | ks
351001 | počítač s LCD monitorem |  | 4 | ks
351007 | tiskárna laserová |  | 2 | ks
360001 | vozík vizitový (na chorobopisy) |  | 2 | ks
361101 | vozík resuscitační |  | 1 | ks
381602 | židle pojízdná otočná s područkami/koženka |  | 6 | ks
421001 | linka pracovní , skříňky dolní a horní, modulární systém | délka 5900 mm | 1 | ks | Součást stavby
431852 | pracovní pult | 4920/2450mm | 1 | ks | Součást stavby
483001 | nádoba na odpad nášlapná |  | 2 | ks
484009 | vozík na tříděný odpad - komunální / biologický |  | 1 | ks
3027 | POKOJ 2L
241001 | lůžko el. polohovací pojízdné |  | 2 | ks
246001 | stolek noční s jídelní deskou pojízdný |  | 2 | ks
351028 | LED televizor vč. držáku |  | 1 | ks
381405 | židle pevná/plast |  | 2 | ks
432101 | stůl jídelní | 700/700/750mm | 1 | ks
434087 | věšák nástěnný |  | 1 | ks | Součást stavby
435001 | skříňová sestava s umyvadlem, uzamykatelná |  | 1 | ks | Součást stavby
481001 | dávkovač mýdla |  | 1 | ks | Součást stavby
481005 | dávkovače dezinfekce |  | 1 | ks | Součást stavby
482001 | zásobník papírových ručníků |  | 1 | ks | Součást stavby
483001 | nádoba na odpad nášlapná |  | 1 | ks
3030 | ČAJOVÁ KUCHYŇKA
402002 | konvice varná |  | 1 | ks
402003 | čajovar |  | 1 | ks
402006 | trouba mikrovlnná vestavná |  | 1 | ks | Součást stavby
402007 | myčka nádobí vestavná |  | 1 | ks | Součást stavby
403020 | chladnička (nemocniční strava, cca 350l) |  | 1 | ks
403025 | chladnička s mrazákem (jídlo donesené, cca 350l) |  | 1 | ks
421546 | linka pracovní s umyvadlem a dřezem, skříňky dolní a horní | délka 2850 mm | 1 | ks | Součást stavby
481001 | dávkovač mýdla |  | 1 | ks | Součást stavby
481005 | dávkovače dezinfekce |  | 1 | ks | Součást stavby
482001 | zásobník papírových ručníků |  | 1 | ks | Součást stavby
483001 | nádoba na odpad nášlapná |  | 1 | ks
3031 | SKLAD
471006 | regál, 5 polic - nastavitelná výška polic | 1000/500/2000mm | 4 | ks | Součást stavby
484012 | pojízdná klec |  | 1 | ks
3034 | POKOJ 2L
241001 | lůžko el. polohovací pojízdné |  | 2 | ks
246001 | stolek noční s jídelní deskou pojízdný |  | 2 | ks
351028 | LED televizor vč. držáku |  | 1 | ks
381405 | židle pevná/plast |  | 2 | ks
432101 | stůl jídelní | 700/700/750mm | 1 | ks
434087 | věšák nástěnný |  | 1 | ks | Součást stavby
435001 | skříňová sestava s umyvadlem, uzamykatelná |  | 1 | ks | Součást stavby
481001 | dávkovač mýdla |  | 1 | ks | Součást stavby
481005 | dávkovače dezinfekce |  | 1 | ks | Součást stavby
482001 | zásobník papírových ručníků |  | 1 | ks | Součást stavby
483001 | nádoba na odpad nášlapná |  | 1 | ks
3035 | POKOJ 2L
241001 | lůžko el. polohovací pojízdné |  | 2 | ks
246001 | stolek noční s jídelní deskou pojízdný |  | 2 | ks
351028 | LED televizor vč. držáku |  | 1 | ks
381405 | židle pevná/plast |  | 2 | ks
432101 | stůl jídelní | 700/700/750mm | 1 | ks
434087 | věšák nástěnný |  | 1 | ks | Součást stavby
435001 | skříňová sestava s umyvadlem, uzamykatelná |  | 1 | ks | Součást stavby
481001 | dávkovač mýdla |  | 1 | ks | Součást stavby
481005 | dávkovače dezinfekce |  | 1 | ks | Součást stavby
482001 | zásobník papírových ručníků |  | 1 | ks | Součást stavby
483001 | nádoba na odpad nášlapná |  | 1 | ks
3036 | POKOJ 2L
241001 | lůžko el. polohovací pojízdné |  | 2 | ks
246001 | stolek noční s jídelní deskou pojízdný |  | 2 | ks
351028 | LED televizor vč. držáku |  | 1 | ks
381405 | židle pevná/plast |  | 2 | ks
432101 | stůl jídelní | 700/700/750mm | 1 | ks
434087 | věšák nástěnný |  | 1 | ks | Součást stavby
435001 | skříňová sestava s umyvadlem, uzamykatelná |  | 1 | ks | Součást stavby
481001 | dávkovač mýdla |  | 1 | ks | Součást stavby
481005 | dávkovače dezinfekce |  | 1 | ks | Součást stavby
482001 | zásobník papírových ručníků |  | 1 | ks | Součást stavby
483001 | nádoba na odpad nášlapná |  | 1 | ks
3037 | POKOJ 2L
241001 | lůžko el. polohovací pojízdné |  | 2 | ks
246001 | stolek noční s jídelní deskou pojízdný |  | 2 | ks
351028 | LED televizor vč. držáku |  | 1 | ks
381405 | židle pevná/plast |  | 2 | ks
432101 | stůl jídelní | 700/700/750mm | 1 | ks
434087 | věšák nástěnný |  | 1 | ks | Součást stavby
435001 | skříňová sestava s umyvadlem, uzamykatelná |  | 1 | ks | Součást stavby
481001 | dávkovač mýdla |  | 1 | ks | Součást stavby
481005 | dávkovače dezinfekce |  | 1 | ks | Součást stavby
482001 | zásobník papírových ručníků |  | 1 | ks | Součást stavby
483001 | nádoba na odpad nášlapná |  | 1 | ks
3040 | SKLAD
471006 | regál, 5 polic - nastavitelná výška polic | 1000/500/2000mm | 4 | ks | Součást stavby
484012 | pojízdná klec |  | 1 | ks
3041 | SKLAD
471006 | regál, 5 polic - nastavitelná výška polic | 1000/500/2000mm | 4 | ks | Součást stavby
484012 | pojízdná klec |  | 1 | ks
3044 | POKOJ 2L
241001 | lůžko el. polohovací pojízdné |  | 2 | ks
246001 | stolek noční s jídelní deskou pojízdný |  | 2 | ks
351028 | LED televizor vč. držáku |  | 1 | ks
381405 | židle pevná/plast |  | 2 | ks
432101 | stůl jídelní | 700/700/750mm | 1 | ks
434087 | věšák nástěnný |  | 1 | ks | Součást stavby
435001 | skříňová sestava s umyvadlem, uzamykatelná |  | 1 | ks | Součást stavby
481001 | dávkovač mýdla |  | 1 | ks | Součást stavby
481005 | dávkovače dezinfekce |  | 1 | ks | Součást stavby
482001 | zásobník papírových ručníků |  | 1 | ks | Součást stavby
483001 | nádoba na odpad nášlapná |  | 1 | ks
3045 | POKOJ 2L
241001 | lůžko el. polohovací pojízdné |  | 2 | ks
246001 | stolek noční s jídelní deskou pojízdný |  | 2 | ks
351028 | LED televizor vč. držáku |  | 1 | ks
381405 | židle pevná/plast |  | 2 | ks
432101 | stůl jídelní | 700/700/750mm | 1 | ks
434087 | věšák nástěnný |  | 1 | ks | Součást stavby
435001 | skříňová sestava s umyvadlem, uzamykatelná |  | 1 | ks | Součást stavby
481001 | dávkovač mýdla |  | 1 | ks | Součást stavby
481005 | dávkovače dezinfekce |  | 1 | ks | Součást stavby
482001 | zásobník papírových ručníků |  | 1 | ks | Součást stavby
483001 | nádoba na odpad nášlapná |  | 1 | ks
3046 | POKOJ 2L
241001 | lůžko el. polohovací pojízdné |  | 2 | ks
246001 | stolek noční s jídelní deskou pojízdný |  | 2 | ks
351028 | LED televizor vč. držáku |  | 1 | ks
381405 | židle pevná/plast |  | 2 | ks
432101 | stůl jídelní | 700/700/750mm | 1 | ks
434087 | věšák nástěnný |  | 1 | ks | Součást stavby
435001 | skříňová sestava s umyvadlem, uzamykatelná |  | 1 | ks | Součást stavby
481001 | dávkovač mýdla |  | 1 | ks | Součást stavby
481005 | dávkovače dezinfekce |  | 1 | ks | Součást stavby
482001 | zásobník papírových ručníků |  | 1 | ks | Součást stavby
483001 | nádoba na odpad nášlapná |  | 1 | ks
3047 | POKOJ 2L
241001 | lůžko el. polohovací pojízdné |  | 2 | ks
246001 | stolek noční s jídelní deskou pojízdný |  | 2 | ks
351028 | LED televizor vč. držáku |  | 1 | ks
381405 | židle pevná/plast |  | 2 | ks
432101 | stůl jídelní | 700/700/750mm | 1 | ks
434087 | věšák nástěnný |  | 1 | ks | Součást stavby
435001 | skříňová sestava s umyvadlem, uzamykatelná |  | 1 | ks | Součást stavby
481001 | dávkovač mýdla |  | 1 | ks | Součást stavby
481005 | dávkovače dezinfekce |  | 1 | ks | Součást stavby
482001 | zásobník papírových ručníků |  | 1 | ks | Součást stavby
483001 | nádoba na odpad nášlapná |  | 1 | ks
3051 | VRCHNÍ SESTRA
351001 | počítač s LCD monitorem |  | 1 | ks
351007 | tiskárna laserová |  | 1 | ks
351028 | LED televizor vč. držáku |  | 1 | ks
381605 | židle pojízdná otočná s područkami/látka |  | 1 | ks
429013 | stůl pracovní | 1400/700/750mm | 1 | ks | Součást stavby
433006 | kontejner pojízdný | 420/500/610mm | 1 | ks | Součást stavby
433013 | skříňka nástěnná, otevřená | 1400/300/750 | 1 | ks | Součást stavby
434002 | skříň policová vysoká,šatní | 800/360/2100mm | 1 | ks | Součást stavby
434007 | skříň policová vysoká,uzavřená,dveře sklo | 800/360/2100mm | 1 | ks | Součást stavby
434087 | věšák nástěnný |  | 1 | ks | Součást stavby
483001 | nádoba na odpad nášlapná |  | 1 | ks
3056 | INSPEKČNÍ POKOJ
351001 | počítač s LCD monitorem |  | 1 | ks
351007 | tiskárna laserová |  | 1 | ks
351028 | LED televizor vč. držáku |  | 1 | ks
381605 | židle pojízdná otočná s područkami/látka |  | 1 | ks
382201 | válenda s úložným prostorem | 2000/800mm | 1 | ks
402002 | konvice varná |  | 1 | ks
402006 | trouba mikrovlnná vestavná |  | 1 | ks | Součást stavby
403006 | chladnička s mrazákem |  | 1 | ks
421303 | linka pracovní s dřezem, skříňky dolní a horní | délka 1900 mm | 1 | ks | Součást stavby
429013 | stůl pracovní | 1400/700/750mm | 1 | ks | Součást stavby
433006 | kontejner pojízdný | 420/500/610mm | 1 | ks | Součást stavby
433013 | skříňka nástěnná, otevřená | 1400/300/750 | 1 | ks | Součást stavby
434002 | skříň policová vysoká,šatní | 800/360/2100mm | 1 | ks | Součást stavby
434007 | skříň policová vysoká,uzavřená,dveře sklo | 800/360/2100mm | 1 | ks | Součást stavby
434087 | věšák nástěnný |  | 1 | ks | Součást stavby
481001 | dávkovač mýdla |  | 1 | ks | Součást stavby
482001 | zásobník papírových ručníků |  | 1 | ks | Součást stavby
483001 | nádoba na odpad nášlapná |  | 1 | ks
483001 | nádoba na odpad nášlapná |  | 1 | ks
421002 | linka pracovní , skříňky dolní a horní, modulární systém | délka 6600+2x1100 mm | 1 | ks | Součást stavby

## SO 03 - S.V. PO MÍSTNOSTECH
IČ | NÁZEV | ROZMĚRY [mm] | MN | MJ | UPŘESNĚNÍ / POZNÁMKA
SO 03
S-1006 | ÚKLID
484005 | vozík úklidový |  | 1 | ks
484801 | skříň na úklidové prostředky | 600/500/2100mm | 1 | ks
S-1007 | SKLAD
471006 | regál, 5 polic - nastavitelná výška polic | 1000/500/2000mm | 4 | ks
484012 | pojízdná klec |  | 1 | ks
S-1017 | SKLAD
471006 | regál, 5 polic - nastavitelná výška polic | 1000/500/2000mm | 4 | ks
484012 | pojízdná klec |  | 1 | ks
S-1019 | ÚKLID
484005 | vozík úklidový |  | 1 | ks
484801 | skříň na úklidové prostředky | 600/500/2100mm | 1 | ks
S-1032 | ČEKÁRNA
382401 | 3-místné sezení |  | 2 | ks
382601 | 6ti-místné sezení |  | 8 | ks
483003 | koš na tříděný odpad |  | 1 | ks
S-1033 | ČISTICÍ MÍSTNOST
252004 | vyplachovač a desinfikátor ložních mís s výlevkou se splachováním |  | 1 | ks
366102 | nerezové umyvadlo |  | 1 | ks
441032 | stůl mycí skříňkový se zadním límcem, nerez | délka 1700mm | 1 | ks
446035 | skříňky nástěnné uzavřené s jednou policí, nerez | délka 2200mm | 1 | ks
446041 | skříň na podložní mísy | 500/600/2000mm | 1 | ks
446042 | skříň na dezinfekční prostředky | 500/600/2000mm | 1 | ks
481000 | směšovač |  | 1 | ks
481001 | dávkovač mýdla |  | 1 | ks
481005 | dávkovače dezinfekce |  | 1 | ks
482001 | zásobník papírových ručníků |  | 1 | ks
483002 | nádoba drátěná na papírové ručníky |  | 1 | ks
S-1034 | COFFEE POINT
381405 | židle pevná/plast |  | 8 | ks
384002 | křeslo |  | 2 | ks
384203 | sedací souprava, 3-sedák |  | 3 | ks
402002 | konvice varná |  | 1 | ks
402005 | kávovar/presovač |  | 1 | ks
402006 | trouba mikrovlnná vestavná |  | 1 | ks
402007 | myčka nádobí vestavná |  | 1 | ks
403006 | chladnička s mrazákem |  | 1 | ks
421539 | linka pracovní s umyvadlem a dřezem, skříňky dolní a horní | délka 2500 mm | 1 | ks
421539 | linka pracovní s umyvadlem a dřezem, skříňky dolní a horní | délka 2500 mm | 1 | ks
432104 | stůl jídelní, kulatý | 800/750mm | 2 | ks
432201 | stolek konferenční |  | 4 | ks
481001 | dávkovač mýdla |  | 1 | ks
482001 | zásobník papírových ručníků |  | 1 | ks
483001 | nádoba na odpad nášlapná |  | 1 | ks
S-1036 | AMBULANCE
121110 | fonendoskop |  | 1 | ks
121113 | tonometr bezrtuťový |  | 1 | ks
141003 | svítidlo vyšetřovací, stropní |  | 1 | ks
341001 | chladnička s cirkulací vzduchu (cca 90l), teplotní čidlo |  | 1 | ks
351001 | počítač s LCD monitorem |  | 2 | ks
351007 | tiskárna laserová |  | 1 | ks
361001 | vozík nástrojový 2-podlažní |  | 1 | ks
361004 | vozík převazový |  | 1 | ks
365203 | schůdky 1-stupňové | 440/260/220mm | 1 | ks
371652 | lehátko transportní /stretcher/ |  | 1 | ks
381405 | židle pevná/plast |  | 2 | ks
381602 | židle pojízdná otočná s područkami/koženka |  | 2 | ks
421301 | linka pracovní s dřezem, skříňky dolní a horní | délka 1800 mm | 1 | ks
433006 | kontejner pojízdný | 420/500/610mm | 2 | ks
433012 | skříňka nástěnná, otevřená | 1200/300/750 | 2 | ks
434087 | věšák nástěnný |  | 1 | ks
434501 | skříň policová |  | 3 | ks
439010 | stůl pracovní | 1200/800/750mm | 2 | ks
481001 | dávkovač mýdla |  | 1 | ks
481005 | dávkovače dezinfekce |  | 1 | ks
482001 | zásobník papírových ručníků |  | 1 | ks
483001 | nádoba na odpad nášlapná |  | 1 | ks
483002 | nádoba drátěná na papírové ručníky |  | 1 | ks
485004 | zrcadlo |  | 1 | ks
S-1037 | AMBULANCE
121110 | fonendoskop |  | 1 | ks
121113 | tonometr bezrtuťový |  | 1 | ks
141003 | svítidlo vyšetřovací, stropní |  | 1 | ks
341001 | chladnička s cirkulací vzduchu (cca 90l), teplotní čidlo |  | 1 | ks
351001 | počítač s LCD monitorem |  | 2 | ks
351007 | tiskárna laserová |  | 1 | ks
361001 | vozík nástrojový 2-podlažní |  | 1 | ks
361004 | vozík převazový |  | 1 | ks
365203 | schůdky 1-stupňové | 440/260/220mm | 1 | ks
371652 | lehátko transportní /stretcher/ |  | 1 | ks
381405 | židle pevná/plast |  | 2 | ks
381602 | židle pojízdná otočná s područkami/koženka |  | 2 | ks
421301 | linka pracovní s dřezem, skříňky dolní a horní | délka 1800 mm | 1 | ks
433006 | kontejner pojízdný | 420/500/610mm | 2 | ks
433012 | skříňka nástěnná, otevřená | 1200/300/750 | 2 | ks
434087 | věšák nástěnný |  | 1 | ks
434502 | skříň policová |  | 1 | ks
439010 | stůl pracovní | 1200/800/750mm | 2 | ks
481001 | dávkovač mýdla |  | 1 | ks
481005 | dávkovače dezinfekce |  | 1 | ks
482001 | zásobník papírových ručníků |  | 1 | ks
483001 | nádoba na odpad nášlapná |  | 1 | ks
483002 | nádoba drátěná na papírové ručníky |  | 1 | ks
485004 | zrcadlo |  | 1 | ks
S-1038 | AMBULANCE
121110 | fonendoskop |  | 1 | ks
121113 | tonometr bezrtuťový |  | 1 | ks
141003 | svítidlo vyšetřovací, stropní |  | 1 | ks
341001 | chladnička s cirkulací vzduchu (cca 90l), teplotní čidlo |  | 1 | ks
351001 | počítač s LCD monitorem |  | 2 | ks
351007 | tiskárna laserová |  | 1 | ks
361001 | vozík nástrojový 2-podlažní |  | 1 | ks
361004 | vozík převazový |  | 1 | ks
365203 | schůdky 1-stupňové | 440/260/220mm | 1 | ks
371652 | lehátko transportní /stretcher/ |  | 1 | ks
381405 | židle pevná/plast |  | 2 | ks
381602 | židle pojízdná otočná s područkami/koženka |  | 2 | ks
421301 | linka pracovní s dřezem, skříňky dolní a horní | délka 1800 mm | 1 | ks
433006 | kontejner pojízdný | 420/500/610mm | 2 | ks
433012 | skříňka nástěnná, otevřená | 1200/300/750 | 2 | ks
434087 | věšák nástěnný |  | 1 | ks
434502 | skříň policová |  | 1 | ks
439010 | stůl pracovní | 1200/800/750mm | 2 | ks
481001 | dávkovač mýdla |  | 1 | ks
481005 | dávkovače dezinfekce |  | 1 | ks
482001 | zásobník papírových ručníků |  | 1 | ks
483001 | nádoba na odpad nášlapná |  | 1 | ks
483002 | nádoba drátěná na papírové ručníky |  | 1 | ks
485004 | zrcadlo |  | 1 | ks
S-1039 | AMBULANCE
121110 | fonendoskop |  | 1 | ks
121113 | tonometr bezrtuťový |  | 1 | ks
141003 | svítidlo vyšetřovací, stropní |  | 1 | ks
341001 | chladnička s cirkulací vzduchu (cca 90l), teplotní čidlo |  | 1 | ks
351001 | počítač s LCD monitorem |  | 2 | ks
351007 | tiskárna laserová |  | 1 | ks
361001 | vozík nástrojový 2-podlažní |  | 1 | ks
361004 | vozík převazový |  | 1 | ks
365203 | schůdky 1-stupňové | 440/260/220mm | 1 | ks
371652 | lehátko transportní /stretcher/ |  | 1 | ks
381405 | židle pevná/plast |  | 2 | ks
381602 | židle pojízdná otočná s područkami/koženka |  | 2 | ks
421301 | linka pracovní s dřezem, skříňky dolní a horní | délka 1800 mm | 1 | ks
433006 | kontejner pojízdný | 420/500/610mm | 2 | ks
433012 | skříňka nástěnná, otevřená | 1200/300/750 | 2 | ks
434087 | věšák nástěnný |  | 1 | ks
434502 | skříň policová |  | 1 | ks
439010 | stůl pracovní | 1200/800/750mm | 2 | ks
481001 | dávkovač mýdla |  | 1 | ks
481005 | dávkovače dezinfekce |  | 1 | ks
482001 | zásobník papírových ručníků |  | 1 | ks
483001 | nádoba na odpad nášlapná |  | 1 | ks
483002 | nádoba drátěná na papírové ručníky |  | 1 | ks
485004 | zrcadlo |  | 1 | ks
S-1040 | AMBULANCE
121110 | fonendoskop |  | 1 | ks
121113 | tonometr bezrtuťový |  | 1 | ks
141003 | svítidlo vyšetřovací, stropní |  | 1 | ks
341001 | chladnička s cirkulací vzduchu (cca 90l), teplotní čidlo |  | 1 | ks
351001 | počítač s LCD monitorem |  | 2 | ks
351007 | tiskárna laserová |  | 1 | ks
361001 | vozík nástrojový 2-podlažní |  | 1 | ks
361004 | vozík převazový |  | 1 | ks
365203 | schůdky 1-stupňové | 440/260/220mm | 1 | ks
371652 | lehátko transportní /stretcher/ |  | 1 | ks
381405 | židle pevná/plast |  | 2 | ks
381602 | židle pojízdná otočná s područkami/koženka |  | 2 | ks
421313 | linka pracovní s dřezem, skříňky dolní a horní | délka 2650 mm | 1 | ks
433006 | kontejner pojízdný | 420/500/610mm | 2 | ks
433012 | skříňka nástěnná, otevřená | 1200/300/750 | 2 | ks
434087 | věšák nástěnný |  | 1 | ks
434501 | skříň policová |  | 3 | ks
439010 | stůl pracovní | 1200/800/750mm | 2 | ks
481001 | dávkovač mýdla |  | 1 | ks
481005 | dávkovače dezinfekce |  | 1 | ks
482001 | zásobník papírových ručníků |  | 1 | ks
483001 | nádoba na odpad nášlapná |  | 1 | ks
483002 | nádoba drátěná na papírové ručníky |  | 1 | ks
485004 | zrcadlo |  | 1 | ks
S-1042 | KARTOTÉKA
434075 | Kartotéka |  | 2 | ks
S-1043 | RECEPCE
351001 | počítač s LCD monitorem |  | 1 | ks
351007 | tiskárna laserová |  | 1 | ks
381602 | židle pojízdná otočná s područkami/koženka |  | 1 | ks
431941 | pracovní pult | délka 3660mm | 1 | ks
433006 | kontejner pojízdný | 420/500/610mm | 2 | ks
433013 | skříňka nástěnná, otevřená | 1400/300/750 | 1 | ks
483001 | nádoba na odpad nášlapná |  | 1 | ks
S-1044 | AMBULANCE
121110 | fonendoskop |  | 1 | ks
121113 | tonometr bezrtuťový |  | 1 | ks
141003 | svítidlo vyšetřovací, stropní |  | 1 | ks
341001 | chladnička s cirkulací vzduchu (cca 90l), teplotní čidlo |  | 1 | ks
351001 | počítač s LCD monitorem |  | 2 | ks
351007 | tiskárna laserová |  | 1 | ks
361001 | vozík nástrojový 2-podlažní |  | 1 | ks
361004 | vozík převazový |  | 1 | ks
365203 | schůdky 1-stupňové | 440/260/220mm | 1 | ks
371652 | lehátko transportní /stretcher/ |  | 1 | ks
381405 | židle pevná/plast |  | 2 | ks
381602 | židle pojízdná otočná s područkami/koženka |  | 2 | ks
421301 | linka pracovní s dřezem, skříňky dolní a horní | délka 1800 mm | 1 | ks
433006 | kontejner pojízdný | 420/500/610mm | 2 | ks
433012 | skříňka nástěnná, otevřená | 1200/300/750 | 2 | ks
434087 | věšák nástěnný |  | 1 | ks
434501 | skříň policová |  | 2 | ks
434503 | skříň policová |  | 1 | ks
434504 | skříň policová |  | 1 | ks
439010 | stůl pracovní | 1200/800/750mm | 2 | ks
481001 | dávkovač mýdla |  | 1 | ks
481005 | dávkovače dezinfekce |  | 1 | ks
482001 | zásobník papírových ručníků |  | 1 | ks
483001 | nádoba na odpad nášlapná |  | 1 | ks
483002 | nádoba drátěná na papírové ručníky |  | 1 | ks
485004 | zrcadlo |  | 1 | ks
S-1045 | AMBULANCE
121110 | fonendoskop |  | 1 | ks
121113 | tonometr bezrtuťový |  | 1 | ks
141003 | svítidlo vyšetřovací, stropní |  | 1 | ks
341001 | chladnička s cirkulací vzduchu (cca 90l), teplotní čidlo |  | 1 | ks
351001 | počítač s LCD monitorem |  | 2 | ks
351007 | tiskárna laserová |  | 1 | ks
361001 | vozík nástrojový 2-podlažní |  | 1 | ks
361004 | vozík převazový |  | 1 | ks
365203 | schůdky 1-stupňové | 440/260/220mm | 1 | ks
371652 | lehátko transportní /stretcher/ |  | 1 | ks
381405 | židle pevná/plast |  | 2 | ks
381602 | židle pojízdná otočná s područkami/koženka |  | 2 | ks
421301 | linka pracovní s dřezem, skříňky dolní a horní | délka 1800 mm | 1 | ks
433006 | kontejner pojízdný | 420/500/610mm | 2 | ks
433012 | skříňka nástěnná, otevřená | 1200/300/750 | 2 | ks
434087 | věšák nástěnný |  | 1 | ks
434501 | skříň policová |  | 3 | ks
439010 | stůl pracovní | 1200/800/750mm | 2 | ks
481001 | dávkovač mýdla |  | 1 | ks
481005 | dávkovače dezinfekce |  | 1 | ks
482001 | zásobník papírových ručníků |  | 1 | ks
483001 | nádoba na odpad nášlapná |  | 1 | ks
483002 | nádoba drátěná na papírové ručníky |  | 1 | ks
485004 | zrcadlo |  | 1 | ks
S-1046 | AMBULANCE
121110 | fonendoskop |  | 1 | ks
121113 | tonometr bezrtuťový |  | 1 | ks
141003 | svítidlo vyšetřovací, stropní |  | 1 | ks
341001 | chladnička s cirkulací vzduchu (cca 90l), teplotní čidlo |  | 1 | ks
351001 | počítač s LCD monitorem |  | 2 | ks
351007 | tiskárna laserová |  | 1 | ks
361001 | vozík nástrojový 2-podlažní |  | 1 | ks
361004 | vozík převazový |  | 1 | ks
365203 | schůdky 1-stupňové | 440/260/220mm | 1 | ks
371652 | lehátko transportní /stretcher/ |  | 1 | ks
381405 | židle pevná/plast |  | 2 | ks
381602 | židle pojízdná otočná s područkami/koženka |  | 2 | ks
421301 | linka pracovní s dřezem, skříňky dolní a horní | délka 1800 mm | 1 | ks
433006 | kontejner pojízdný | 420/500/610mm | 2 | ks
433012 | skříňka nástěnná, otevřená | 1200/300/750 | 2 | ks
434087 | věšák nástěnný |  | 1 | ks
439010 | stůl pracovní | 1200/800/750mm | 2 | ks
481001 | dávkovač mýdla |  | 1 | ks
481005 | dávkovače dezinfekce |  | 1 | ks
482001 | zásobník papírových ručníků |  | 1 | ks
483001 | nádoba na odpad nášlapná |  | 1 | ks
483002 | nádoba drátěná na papírové ručníky |  | 1 | ks
485004 | zrcadlo |  | 1 | ks
S-1047 | AMBULANCE
121110 | fonendoskop |  | 1 | ks
121113 | tonometr bezrtuťový |  | 1 | ks
141003 | svítidlo vyšetřovací, stropní |  | 1 | ks
341001 | chladnička s cirkulací vzduchu (cca 90l), teplotní čidlo |  | 1 | ks
351001 | počítač s LCD monitorem |  | 2 | ks
351007 | tiskárna laserová |  | 1 | ks
361001 | vozík nástrojový 2-podlažní |  | 1 | ks
361004 | vozík převazový |  | 1 | ks
365203 | schůdky 1-stupňové | 440/260/220mm | 1 | ks
371652 | lehátko transportní /stretcher/ |  | 1 | ks
381405 | židle pevná/plast |  | 2 | ks
381602 | židle pojízdná otočná s područkami/koženka |  | 2 | ks
421301 | linka pracovní s dřezem, skříňky dolní a horní | délka 1800 mm | 1 | ks
433006 | kontejner pojízdný | 420/500/610mm | 2 | ks
433012 | skříňka nástěnná, otevřená | 1200/300/750 | 2 | ks
434087 | věšák nástěnný |  | 1 | ks
439010 | stůl pracovní | 1200/800/750mm | 2 | ks
481001 | dávkovač mýdla |  | 1 | ks
481005 | dávkovače dezinfekce |  | 1 | ks
482001 | zásobník papírových ručníků |  | 1 | ks
483001 | nádoba na odpad nášlapná |  | 1 | ks
483002 | nádoba drátěná na papírové ručníky |  | 1 | ks
485004 | zrcadlo |  | 1 | ks
S-1051 | AMBULANCE
121110 | fonendoskop |  | 1 | ks
121113 | tonometr bezrtuťový |  | 1 | ks
141003 | svítidlo vyšetřovací, stropní |  | 1 | ks
341001 | chladnička s cirkulací vzduchu (cca 90l), teplotní čidlo |  | 1 | ks
351001 | počítač s LCD monitorem |  | 2 | ks
351007 | tiskárna laserová |  | 1 | ks
361001 | vozík nástrojový 2-podlažní |  | 1 | ks
361004 | vozík převazový |  | 1 | ks
365203 | schůdky 1-stupňové | 440/260/220mm | 1 | ks
371652 | lehátko transportní /stretcher/ |  | 1 | ks
381405 | židle pevná/plast |  | 2 | ks
381602 | židle pojízdná otočná s područkami/koženka |  | 2 | ks
421301 | linka pracovní s dřezem, skříňky dolní a horní | délka 1800 mm | 1 | ks
433006 | kontejner pojízdný | 420/500/610mm | 2 | ks
433012 | skříňka nástěnná, otevřená | 1200/300/750 | 2 | ks
434087 | věšák nástěnný |  | 1 | ks
434501 | skříň policová |  | 2 | ks
439010 | stůl pracovní | 1200/800/750mm | 2 | ks
481001 | dávkovač mýdla |  | 1 | ks
481005 | dávkovače dezinfekce |  | 1 | ks
482001 | zásobník papírových ručníků |  | 1 | ks
483001 | nádoba na odpad nášlapná |  | 1 | ks
483002 | nádoba drátěná na papírové ručníky |  | 1 | ks
485004 | zrcadlo |  | 1 | ks
S-1052 | AMBULANCE
121110 | fonendoskop |  | 1 | ks
121113 | tonometr bezrtuťový |  | 1 | ks
141003 | svítidlo vyšetřovací, stropní |  | 1 | ks
341001 | chladnička s cirkulací vzduchu (cca 90l), teplotní čidlo |  | 1 | ks
351001 | počítač s LCD monitorem |  | 2 | ks
351007 | tiskárna laserová |  | 1 | ks
361001 | vozík nástrojový 2-podlažní |  | 1 | ks
361004 | vozík převazový |  | 1 | ks
365203 | schůdky 1-stupňové | 440/260/220mm | 1 | ks
371652 | lehátko transportní /stretcher/ |  | 1 | ks
381405 | židle pevná/plast |  | 2 | ks
381602 | židle pojízdná otočná s područkami/koženka |  | 2 | ks
421511 | linka pracovní s umyvadlem a dřezem, skříňky dolní a horní | délka 2150 mm | 1 | ks
433006 | kontejner pojízdný | 420/500/610mm | 2 | ks
433012 | skříňka nástěnná, otevřená | 1200/300/750 | 2 | ks
434087 | věšák nástěnný |  | 1 | ks
439010 | stůl pracovní | 1200/800/750mm | 2 | ks
481001 | dávkovač mýdla |  | 1 | ks
481005 | dávkovače dezinfekce |  | 1 | ks
482001 | zásobník papírových ručníků |  | 1 | ks
483001 | nádoba na odpad nášlapná |  | 1 | ks
483002 | nádoba drátěná na papírové ručníky |  | 1 | ks
485004 | zrcadlo |  | 1 | ks
S-1054 | AMBULANCE
121110 | fonendoskop |  | 1 | ks
121113 | tonometr bezrtuťový |  | 1 | ks
141003 | svítidlo vyšetřovací, stropní |  | 1 | ks
341001 | chladnička s cirkulací vzduchu (cca 90l), teplotní čidlo |  | 1 | ks
351001 | počítač s LCD monitorem |  | 2 | ks
351007 | tiskárna laserová |  | 1 | ks
361001 | vozík nástrojový 2-podlažní |  | 1 | ks
361004 | vozík převazový |  | 1 | ks
365203 | schůdky 1-stupňové | 440/260/220mm | 1 | ks
371652 | lehátko transportní /stretcher/ |  | 1 | ks
381405 | židle pevná/plast |  | 2 | ks
381602 | židle pojízdná otočná s područkami/koženka |  | 2 | ks
421511 | linka pracovní s umyvadlem a dřezem, skříňky dolní a horní | délka 2150 mm | 1 | ks
433006 | kontejner pojízdný | 420/500/610mm | 2 | ks
433012 | skříňka nástěnná, otevřená | 1200/300/750 | 2 | ks
434087 | věšák nástěnný |  | 1 | ks
434501 | skříň policová |  | 1 | ks
439010 | stůl pracovní | 1200/800/750mm | 2 | ks
481001 | dávkovač mýdla |  | 1 | ks
481005 | dávkovače dezinfekce |  | 1 | ks
482001 | zásobník papírových ručníků |  | 1 | ks
483001 | nádoba na odpad nášlapná |  | 1 | ks
483002 | nádoba drátěná na papírové ručníky |  | 1 | ks
485004 | zrcadlo |  | 1 | ks
S-1058 | AMBULANCE
121110 | fonendoskop |  | 1 | ks
121113 | tonometr bezrtuťový |  | 1 | ks
141003 | svítidlo vyšetřovací, stropní |  | 1 | ks
341001 | chladnička s cirkulací vzduchu (cca 90l), teplotní čidlo |  | 1 | ks
351001 | počítač s LCD monitorem |  | 2 | ks
351007 | tiskárna laserová |  | 1 | ks
361001 | vozík nástrojový 2-podlažní |  | 1 | ks
361004 | vozík převazový |  | 1 | ks
365203 | schůdky 1-stupňové | 440/260/220mm | 1 | ks
371652 | lehátko transportní /stretcher/ |  | 1 | ks
381405 | židle pevná/plast |  | 2 | ks
381602 | židle pojízdná otočná s područkami/koženka |  | 2 | ks
421301 | linka pracovní s dřezem, skříňky dolní a horní | délka 1800 mm | 1 | ks
433006 | kontejner pojízdný | 420/500/610mm | 2 | ks
433012 | skříňka nástěnná, otevřená | 1200/300/750 | 2 | ks
434087 | věšák nástěnný |  | 1 | ks
434501 | skříň policová |  | 1 | ks
434503 | skříň policová |  | 1 | ks
439010 | stůl pracovní | 1200/800/750mm | 2 | ks
481001 | dávkovač mýdla |  | 1 | ks
481005 | dávkovače dezinfekce |  | 1 | ks
482001 | zásobník papírových ručníků |  | 1 | ks
483001 | nádoba na odpad nášlapná |  | 1 | ks
483002 | nádoba drátěná na papírové ručníky |  | 1 | ks
485004 | zrcadlo |  | 1 | ks
S-1059 | ČEKÁRNA
382401 | 3-místné sezení |  | 2 | ks
382601 | 6ti-místné sezení |  | 8 | ks
483003 | koš na tříděný odpad |  | 1 | ks
S-2001 | POKOJ LÉKAŘŮ
351001 | počítač s LCD monitorem |  | 2 | ks
351007 | tiskárna laserová |  | 1 | ks
351028 | LED televizor vč. držáku |  | 1 | ks
381605 | židle pojízdná otočná s područkami/látka |  | 2 | ks
382201 | válenda s úložným prostorem | 2000/800mm | 1 | ks
429013 | stůl pracovní | 1400/700/750mm | 2 | ks
433006 | kontejner pojízdný | 420/500/610mm | 2 | ks
433013 | skříňka nástěnná, otevřená | 1400/300/750 | 2 | ks
434002 | skříň policová vysoká,šatní | 800/360/2100mm | 2 | ks
434007 | skříň policová vysoká,uzavřená,dveře sklo | 800/360/2100mm | 1 | ks
434087 | věšák nástěnný |  | 1 | ks
483001 | nádoba na odpad nášlapná |  | 2 | ks
S-2002 | POKOJ 3L
241001 | lůžko el. polohovací pojízdné |  | 3 | ks
246001 | stolek noční s jídelní deskou pojízdný |  | 3 | ks
351028 | LED televizor vč. držáku |  | 1 | ks
381405 | židle pevná/plast |  | 3 | ks
432101 | stůl jídelní | 700/700/750mm | 1 | ks
434087 | věšák nástěnný |  | 1 | ks
435001 | skříňová sestava s umyvadlem, uzamykatelná |  | 1 | ks
481001 | dávkovač mýdla |  | 1 | ks
481005 | dávkovače dezinfekce |  | 1 | ks
482001 | zásobník papírových ručníků |  | 1 | ks
483001 | nádoba na odpad nášlapná |  | 1 | ks
S-2003 | POKOJ 3L
241001 | lůžko el. polohovací pojízdné |  | 3 | ks
246001 | stolek noční s jídelní deskou pojízdný |  | 3 | ks
351028 | LED televizor vč. držáku |  | 1 | ks
381405 | židle pevná/plast |  | 3 | ks
432101 | stůl jídelní | 700/700/750mm | 1 | ks
434087 | věšák nástěnný |  | 1 | ks
435001 | skříňová sestava s umyvadlem, uzamykatelná |  | 1 | ks
481001 | dávkovač mýdla |  | 1 | ks
481005 | dávkovače dezinfekce |  | 1 | ks
482001 | zásobník papírových ručníků |  | 1 | ks
483001 | nádoba na odpad nášlapná |  | 1 | ks
S-2006 | KUCHYŇKA
402002 | konvice varná |  | 1 | ks
402003 | čajovar |  | 1 | ks
402006 | trouba mikrovlnná vestavná |  | 1 | ks
402007 | myčka nádobí vestavná |  | 1 | ks
403006 | chladnička s mrazákem |  | 1 | ks
403020 | chladnička (nemocniční strava, cca 350l) |  | 1 | ks
403025 | chladnička s mrazákem (jídlo donesené, cca 350l) |  | 1 | ks
421544 | linka pracovní s umyvadlem a dřezem, skříňky dolní a horní | délka 2750 mm | 1 | ks
421544 | linka pracovní s umyvadlem a dřezem, skříňky dolní a horní | délka 2750 mm | 1 | ks
481001 | dávkovač mýdla |  | 1 | ks
481005 | dávkovače dezinfekce |  | 1 | ks
482001 | zásobník papírových ručníků |  | 1 | ks
483001 | nádoba na odpad nášlapná |  | 1 | ks
S-2012 | POKOJ 2L
241001 | lůžko el. polohovací pojízdné |  | 2 | ks
246001 | stolek noční s jídelní deskou pojízdný |  | 2 | ks
351028 | LED televizor vč. držáku |  | 1 | ks
381405 | židle pevná/plast |  | 2 | ks
432101 | stůl jídelní | 700/700/750mm | 1 | ks
434087 | věšák nástěnný |  | 1 | ks
435001 | skříňová sestava s umyvadlem, uzamykatelná |  | 1 | ks
481001 | dávkovač mýdla |  | 1 | ks
481005 | dávkovače dezinfekce |  | 1 | ks
482001 | zásobník papírových ručníků |  | 1 | ks
483001 | nádoba na odpad nášlapná |  | 1 | ks
S-2015 | POKOJ 1L
241001 | lůžko el. polohovací pojízdné |  | 1 | ks
246001 | stolek noční s jídelní deskou pojízdný |  | 1 | ks
351028 | LED televizor vč. držáku |  | 1 | ks
381405 | židle pevná/plast |  | 1 | ks
432101 | stůl jídelní | 700/700/750mm | 1 | ks
434087 | věšák nástěnný |  | 1 | ks
435001 | skříňová sestava s umyvadlem, uzamykatelná |  | 1 | ks
481001 | dávkovač mýdla |  | 1 | ks
481005 | dávkovače dezinfekce |  | 1 | ks
482001 | zásobník papírových ručníků |  | 1 | ks
483001 | nádoba na odpad nášlapná |  | 1 | ks
S-2022 | POKOJ 3L
241001 | lůžko el. polohovací pojízdné |  | 3 | ks
246001 | stolek noční s jídelní deskou pojízdný |  | 3 | ks
351028 | LED televizor vč. držáku |  | 1 | ks
381405 | židle pevná/plast |  | 3 | ks
432101 | stůl jídelní | 700/700/750mm | 1 | ks
434087 | věšák nástěnný |  | 1 | ks
435001 | skříňová sestava s umyvadlem, uzamykatelná |  | 1 | ks
481001 | dávkovač mýdla |  | 1 | ks
481005 | dávkovače dezinfekce |  | 1 | ks
482001 | zásobník papírových ručníků |  | 1 | ks
483001 | nádoba na odpad nášlapná |  | 1 | ks
S-2026 | POKOJ 2L
241001 | lůžko el. polohovací pojízdné |  | 2 | ks
246001 | stolek noční s jídelní deskou pojízdný |  | 2 | ks
351028 | LED televizor vč. držáku |  | 1 | ks
381405 | židle pevná/plast |  | 2 | ks
432101 | stůl jídelní | 700/700/750mm | 1 | ks
434087 | věšák nástěnný |  | 1 | ks
435001 | skříňová sestava s umyvadlem, uzamykatelná |  | 1 | ks
481001 | dávkovač mýdla |  | 1 | ks
481005 | dávkovače dezinfekce |  | 1 | ks
482001 | zásobník papírových ručníků |  | 1 | ks
483001 | nádoba na odpad nášlapná |  | 1 | ks
S-2028 | POKOJ 4L
241001 | lůžko el. polohovací pojízdné |  | 4 | ks
246001 | stolek noční s jídelní deskou pojízdný |  | 4 | ks
351028 | LED televizor vč. držáku |  | 1 | ks
381405 | židle pevná/plast |  | 4 | ks
432101 | stůl jídelní | 700/700/750mm | 1 | ks
434068 | skříň šatní 1-dílná |  | 4 | ks
434087 | věšák nástěnný |  | 1 | ks
483001 | nádoba na odpad nášlapná |  | 1 | ks
S-2031 | SESTERNA
107101 | přístroj ultrazvukový, pojízdný |  | 1 | ks
121001 | defibrilátor vč. monitoru |  | 1 | ks
121110 | fonendoskop |  | 3 | ks
121113 | tonometr bezrtuťový |  | 3 | ks
121114 | vak resuscitační |  | 1 | ks
125023 | oxymetr pulzní |  | 4 | ks
131052 | EKG vč. vozíku |  | 1 | ks
171101 | monitor vitálních funkcí |  | 2 | ks
171206 | pumpa infúzní |  | 4 | ks
171207 | dávkovač lineární |  | 8 | ks
171609 | odsávačka proudová |  | 4 | ks
341001 | chladnička s cirkulací vzduchu (cca 90l), teplotní čidlo |  | 1 | ks
351001 | počítač s LCD monitorem |  | 2 | ks
351007 | tiskárna laserová |  | 1 | ks
360001 | vozík vizitový (na chorobopisy) |  | 1 | ks
361101 | vozík resuscitační |  | 1 | ks
381602 | židle pojízdná otočná s područkami/koženka |  | 2 | ks
401205 | výrobník ledu |  | 1 | ks
421620 | linka pracovní s umyvadlem a dřezem, skříňky dolní a horní, modulární systém | délka 3850 mm | 1 | ks
421620 | linka pracovní s umyvadlem a dřezem, skříňky dolní a horní, modulární systém | délka 3850 mm | 1 | ks
429013 | stůl pracovní | 1400/700/750mm | 2 | ks
433006 | kontejner pojízdný | 420/500/610mm | 2 | ks
433013 | skříňka nástěnná, otevřená | 1400/300/750 | 2 | ks
434051 | lékárna uzamykatelná |  | 2 | ks
481001 | dávkovač mýdla |  | 1 | ks
481005 | dávkovače dezinfekce |  | 1 | ks
482001 | zásobník papírových ručníků |  | 1 | ks
483001 | nádoba na odpad nášlapná |  | 1 | ks
483002 | nádoba drátěná na papírové ručníky |  | 1 | ks
484009 | vozík na tříděný odpad - komunální / biologický |  | 1 | ks
S-2032 | POKOJ 2L
241001 | lůžko el. polohovací pojízdné |  | 2 | ks
246001 | stolek noční s jídelní deskou pojízdný |  | 2 | ks
351028 | LED televizor vč. držáku |  | 1 | ks
381405 | židle pevná/plast |  | 2 | ks
432101 | stůl jídelní | 700/700/750mm | 1 | ks
434087 | věšák nástěnný |  | 1 | ks
435001 | skříňová sestava s umyvadlem, uzamykatelná |  | 1 | ks
481001 | dávkovač mýdla |  | 1 | ks
481005 | dávkovače dezinfekce |  | 1 | ks
482001 | zásobník papírových ručníků |  | 1 | ks
483001 | nádoba na odpad nášlapná |  | 1 | ks
S-2035 | KUCHYŇKA
402002 | konvice varná |  | 1 | ks
402003 | čajovar |  | 1 | ks
402006 | trouba mikrovlnná vestavná |  | 1 | ks
402007 | myčka nádobí vestavná |  | 1 | ks
403006 | chladnička s mrazákem |  | 1 | ks
403020 | chladnička (nemocniční strava, cca 350l) |  | 1 | ks
403025 | chladnička s mrazákem (jídlo donesené, cca 350l) |  | 1 | ks
421538 | linka pracovní s umyvadlem a dřezem, skříňky dolní a horní | délka 2450 mm | 1 | ks
421538 | linka pracovní s umyvadlem a dřezem, skříňky dolní a horní | délka 2450 mm | 1 | ks
481001 | dávkovač mýdla |  | 1 | ks
481005 | dávkovače dezinfekce |  | 1 | ks
482001 | zásobník papírových ručníků |  | 1 | ks
483001 | nádoba na odpad nášlapná |  | 1 | ks
S-2036 | ČISTICÍ MÍSTNOST
252004 | vyplachovač a desinfikátor ložních mís s výlevkou se splachováním |  | 1 | ks
366102 | nerezové umyvadlo |  | 1 | ks
441032 | stůl mycí skříňkový se zadním límcem, nerez | délka 1700mm | 1 | ks
446035 | skříňky nástěnné uzavřené s jednou policí, nerez | délka 2200mm | 1 | ks
446041 | skříň na podložní mísy | 500/600/2000mm | 1 | ks
446042 | skříň na dezinfekční prostředky | 500/600/2000mm | 1 | ks
481000 | směšovač |  | 1 | ks
481001 | dávkovač mýdla |  | 1 | ks
481005 | dávkovače dezinfekce |  | 1 | ks
482001 | zásobník papírových ručníků |  | 1 | ks
483002 | nádoba drátěná na papírové ručníky |  | 1 | ks
S-2037 | POKOJ 1L
241001 | lůžko el. polohovací pojízdné |  | 1 | ks
246001 | stolek noční s jídelní deskou pojízdný |  | 1 | ks
351028 | LED televizor vč. držáku |  | 1 | ks
381405 | židle pevná/plast |  | 1 | ks
432101 | stůl jídelní | 700/700/750mm | 1 | ks
434087 | věšák nástěnný |  | 1 | ks
435001 | skříňová sestava s umyvadlem, uzamykatelná |  | 1 | ks
481001 | dávkovač mýdla |  | 1 | ks
481005 | dávkovače dezinfekce |  | 1 | ks
482001 | zásobník papírových ručníků |  | 1 | ks
483001 | nádoba na odpad nášlapná |  | 1 | ks
S-2043 | POKOJ 1L
241001 | lůžko el. polohovací pojízdné |  | 1 | ks
246001 | stolek noční s jídelní deskou pojízdný |  | 1 | ks
351028 | LED televizor vč. držáku |  | 1 | ks
381405 | židle pevná/plast |  | 1 | ks
432101 | stůl jídelní | 700/700/750mm | 1 | ks
434087 | věšák nástěnný |  | 1 | ks
435001 | skříňová sestava s umyvadlem, uzamykatelná |  | 1 | ks
481001 | dávkovač mýdla |  | 1 | ks
481005 | dávkovače dezinfekce |  | 1 | ks
482001 | zásobník papírových ručníků |  | 1 | ks
483001 | nádoba na odpad nášlapná |  | 1 | ks
S-2045 | SKLAD MATERIÁLU
471006 | regál, 5 polic - nastavitelná výška polic | 1000/500/2000mm | 4 | ks
484012 | pojízdná klec |  | 1 | ks
S-2047 | VYŠETŘOVNA
121110 | fonendoskop |  | 1 | ks
121113 | tonometr bezrtuťový |  | 1 | ks
141003 | svítidlo vyšetřovací, stropní |  | 1 | ks
341001 | chladnička s cirkulací vzduchu (cca 90l), teplotní čidlo |  | 1 | ks
351001 | počítač s LCD monitorem |  | 2 | ks
351007 | tiskárna laserová |  | 1 | ks
361001 | vozík nástrojový 2-podlažní |  | 1 | ks
361004 | vozík převazový |  | 1 | ks
365203 | schůdky 1-stupňové | 440/260/220mm | 1 | ks
371652 | lehátko transportní /stretcher/ |  | 1 | ks
381405 | židle pevná/plast |  | 2 | ks
381602 | židle pojízdná otočná s područkami/koženka |  | 2 | ks
421301 | linka pracovní s dřezem, skříňky dolní a horní | délka 1800 mm | 1 | ks
421301 | linka pracovní s dřezem, skříňky dolní a horní | délka 1800 mm | 1 | ks
433006 | kontejner pojízdný | 420/500/610mm | 2 | ks
433012 | skříňka nástěnná, otevřená | 1200/300/750 | 2 | ks
434087 | věšák nástěnný |  | 1 | ks
439010 | stůl pracovní | 1200/800/750mm | 2 | ks
481001 | dávkovač mýdla |  | 1 | ks
481005 | dávkovače dezinfekce |  | 1 | ks
482001 | zásobník papírových ručníků |  | 1 | ks
483001 | nádoba na odpad nášlapná |  | 1 | ks
483002 | nádoba drátěná na papírové ručníky |  | 1 | ks
485004 | zrcadlo |  | 1 | ks
S-2049 | ČEKÁRNA
382401 | 3-místné sezení |  | 2 | ks
382601 | 6ti-místné sezení |  | 8 | ks
483003 | koš na tříděný odpad |  | 1 | ks
S-2050 | RECEPCE
351001 | počítač s LCD monitorem |  | 1 | ks
351007 | tiskárna laserová |  | 1 | ks
381602 | židle pojízdná otočná s područkami/koženka |  | 1 | ks
431941 | pracovní pult | délka 3660mm | 1 | ks
433006 | kontejner pojízdný | 420/500/610mm | 2 | ks
433013 | skříňka nástěnná, otevřená | 1400/300/750 | 1 | ks
483001 | nádoba na odpad nášlapná |  | 1 | ks
S-2051 | ODBĚRY
120800 | nástěnná malá lékárna |  | 1 | ks
121110 | fonendoskop |  | 1 | ks
121113 | tonometr bezrtuťový |  | 1 | ks
271101 | váha odběrová s napojením na PC |  | 8 | ks
271102 | svářečka krevních vaků |  | 1 | ks
271103 | svářečka krevních vaků, přenosná |  | 1 | ks
273501 | čtečka čárového kódu vč. držáku čtečky |  | 3 | ks
276032 | křeslo odběrové a transfúzní |  | 8 | ks
341023 | chladnička laboratorní (cca 360l),teplotní čidlo |  | 1 | ks
350901 | radiopřijímač |  | 1 | ks
351001 | počítač s LCD monitorem |  | 3 | ks
351007 | tiskárna laserová |  | 1 | ks
361001 | vozík nástrojový 2-podlažní |  | 4 | ks
381601 | židle pojízdná otočná/koženka |  | 4 | ks
451601 | laboratorní linka do volného prostoru, oboustranná s umyvadlem a dřezem | délka 1900 mm | 1 | ks
451601 | laboratorní linka do volného prostoru, oboustranná s umyvadlem a dřezem | délka 1900 mm | 1 | ks
481001 | dávkovač mýdla |  | 1 | ks
481005 | dávkovače dezinfekce |  | 1 | ks
482001 | zásobník papírových ručníků |  | 1 | ks
483002 | nádoba drátěná na papírové ručníky |  | 1 | ks
S-2053 | DENNÍ MÍSTNOST
381405 | židle pevná/plast |  | 8 | ks
384002 | křeslo |  | 2 | ks
384203 | sedací souprava, 3-sedák |  | 3 | ks
402002 | konvice varná |  | 1 | ks
402005 | kávovar/presovač |  | 1 | ks
402006 | trouba mikrovlnná vestavná |  | 1 | ks
402007 | myčka nádobí vestavná |  | 1 | ks
403006 | chladnička s mrazákem |  | 1 | ks
421505 | linka pracovní s umyvadlem a dřezem, skříňky dolní a horní | délka 1800 mm | 1 | ks
421505 | linka pracovní s umyvadlem a dřezem, skříňky dolní a horní | délka 1800 mm | 1 | ks
432104 | stůl jídelní, kulatý | 800/750mm | 2 | ks
432201 | stolek konferenční |  | 4 | ks
481001 | dávkovač mýdla |  | 1 | ks
482001 | zásobník papírových ručníků |  | 1 | ks
483001 | nádoba na odpad nášlapná |  | 1 | ks
S-2056 | ČEKÁRNA ODBĚRY
382401 | 3-místné sezení |  | 2 | ks
382601 | 6ti-místné sezení |  | 8 | ks
483003 | koš na tříděný odpad |  | 1 | ks
S-2057 | AMBULANCE
121110 | fonendoskop |  | 1 | ks
121113 | tonometr bezrtuťový |  | 1 | ks
141003 | svítidlo vyšetřovací, stropní |  | 1 | ks
341001 | chladnička s cirkulací vzduchu (cca 90l), teplotní čidlo |  | 1 | ks
351001 | počítač s LCD monitorem |  | 2 | ks
351007 | tiskárna laserová |  | 1 | ks
361001 | vozík nástrojový 2-podlažní |  | 1 | ks
361004 | vozík převazový |  | 1 | ks
365203 | schůdky 1-stupňové | 440/260/220mm | 1 | ks
371652 | lehátko transportní /stretcher/ |  | 1 | ks
381405 | židle pevná/plast |  | 2 | ks
381602 | židle pojízdná otočná s područkami/koženka |  | 2 | ks
421301 | linka pracovní s dřezem, skříňky dolní a horní | délka 1800 mm | 1 | ks
433006 | kontejner pojízdný | 420/500/610mm | 2 | ks
433012 | skříňka nástěnná, otevřená | 1200/300/750 | 2 | ks
434087 | věšák nástěnný |  | 1 | ks
434501 | skříň policová |  | 3 | ks
439010 | stůl pracovní | 1200/800/750mm | 2 | ks
481001 | dávkovač mýdla |  | 1 | ks
481005 | dávkovače dezinfekce |  | 1 | ks
482001 | zásobník papírových ručníků |  | 1 | ks
483001 | nádoba na odpad nášlapná |  | 1 | ks
483002 | nádoba drátěná na papírové ručníky |  | 1 | ks
485004 | zrcadlo |  | 1 | ks
S-2058 | AMBULANCE
121110 | fonendoskop |  | 1 | ks
121113 | tonometr bezrtuťový |  | 1 | ks
141003 | svítidlo vyšetřovací, stropní |  | 1 | ks
341001 | chladnička s cirkulací vzduchu (cca 90l), teplotní čidlo |  | 1 | ks
351001 | počítač s LCD monitorem |  | 2 | ks
351007 | tiskárna laserová |  | 1 | ks
361001 | vozík nástrojový 2-podlažní |  | 1 | ks
361004 | vozík převazový |  | 1 | ks
365203 | schůdky 1-stupňové | 440/260/220mm | 1 | ks
371652 | lehátko transportní /stretcher/ |  | 1 | ks
381405 | židle pevná/plast |  | 2 | ks
381602 | židle pojízdná otočná s područkami/koženka |  | 2 | ks
421301 | linka pracovní s dřezem, skříňky dolní a horní | délka 1800 mm | 1 | ks
433006 | kontejner pojízdný | 420/500/610mm | 2 | ks
433012 | skříňka nástěnná, otevřená | 1200/300/750 | 2 | ks
434087 | věšák nástěnný |  | 1 | ks
434501 | skříň policová |  | 2 | ks
439010 | stůl pracovní | 1200/800/750mm | 2 | ks
481001 | dávkovač mýdla |  | 1 | ks
481005 | dávkovače dezinfekce |  | 1 | ks
482001 | zásobník papírových ručníků |  | 1 | ks
483001 | nádoba na odpad nášlapná |  | 1 | ks
483002 | nádoba drátěná na papírové ručníky |  | 1 | ks
485004 | zrcadlo |  | 1 | ks
S-2059 | AMBULANCE
121110 | fonendoskop |  | 1 | ks
121113 | tonometr bezrtuťový |  | 1 | ks
141003 | svítidlo vyšetřovací, stropní |  | 1 | ks
341001 | chladnička s cirkulací vzduchu (cca 90l), teplotní čidlo |  | 1 | ks
351001 | počítač s LCD monitorem |  | 2 | ks
351007 | tiskárna laserová |  | 1 | ks
361001 | vozík nástrojový 2-podlažní |  | 1 | ks
361004 | vozík převazový |  | 1 | ks
365203 | schůdky 1-stupňové | 440/260/220mm | 1 | ks
371652 | lehátko transportní /stretcher/ |  | 1 | ks
381405 | židle pevná/plast |  | 2 | ks
381602 | židle pojízdná otočná s područkami/koženka |  | 2 | ks
421301 | linka pracovní s dřezem, skříňky dolní a horní | délka 1800 mm | 1 | ks
433006 | kontejner pojízdný | 420/500/610mm | 2 | ks
433012 | skříňka nástěnná, otevřená | 1200/300/750 | 2 | ks
434087 | věšák nástěnný |  | 1 | ks
434501 | skříň policová |  | 2 | ks
439010 | stůl pracovní | 1200/800/750mm | 2 | ks
481001 | dávkovač mýdla |  | 1 | ks
481005 | dávkovače dezinfekce |  | 1 | ks
482001 | zásobník papírových ručníků |  | 1 | ks
483001 | nádoba na odpad nášlapná |  | 1 | ks
483002 | nádoba drátěná na papírové ručníky |  | 1 | ks
485004 | zrcadlo |  | 1 | ks
S-2067 | ÚKLID
484005 | vozík úklidový |  | 1 | ks
484801 | skříň na úklidové prostředky | 600/500/2100mm | 1 | ks
S-2075 | AMBULANCE
121110 | fonendoskop |  | 1 | ks
121113 | tonometr bezrtuťový |  | 1 | ks
141003 | svítidlo vyšetřovací, stropní |  | 1 | ks
341001 | chladnička s cirkulací vzduchu (cca 90l), teplotní čidlo |  | 1 | ks
351001 | počítač s LCD monitorem |  | 2 | ks
351007 | tiskárna laserová |  | 1 | ks
361001 | vozík nástrojový 2-podlažní |  | 1 | ks
361004 | vozík převazový |  | 1 | ks
365203 | schůdky 1-stupňové | 440/260/220mm | 1 | ks
371652 | lehátko transportní /stretcher/ |  | 1 | ks
381405 | židle pevná/plast |  | 2 | ks
381602 | židle pojízdná otočná s područkami/koženka |  | 2 | ks
421301 | linka pracovní s dřezem, skříňky dolní a horní | délka 1800 mm | 1 | ks
433006 | kontejner pojízdný | 420/500/610mm | 2 | ks
433012 | skříňka nástěnná, otevřená | 1200/300/750 | 2 | ks
434087 | věšák nástěnný |  | 1 | ks
434501 | skříň policová |  | 1 | ks
439010 | stůl pracovní | 1200/800/750mm | 2 | ks
481001 | dávkovač mýdla |  | 1 | ks
481005 | dávkovače dezinfekce |  | 1 | ks
482001 | zásobník papírových ručníků |  | 1 | ks
483001 | nádoba na odpad nášlapná |  | 1 | ks
483002 | nádoba drátěná na papírové ručníky |  | 1 | ks
485004 | zrcadlo |  | 1 | ks
S-2076 | AMBULANCE
121110 | fonendoskop |  | 1 | ks
121113 | tonometr bezrtuťový |  | 1 | ks
141003 | svítidlo vyšetřovací, stropní |  | 1 | ks
341001 | chladnička s cirkulací vzduchu (cca 90l), teplotní čidlo |  | 1 | ks
351001 | počítač s LCD monitorem |  | 2 | ks
351007 | tiskárna laserová |  | 1 | ks
361001 | vozík nástrojový 2-podlažní |  | 1 | ks
361004 | vozík převazový |  | 1 | ks
365203 | schůdky 1-stupňové | 440/260/220mm | 1 | ks
371652 | lehátko transportní /stretcher/ |  | 1 | ks
381405 | židle pevná/plast |  | 2 | ks
381602 | židle pojízdná otočná s područkami/koženka |  | 2 | ks
421301 | linka pracovní s dřezem, skříňky dolní a horní | délka 1800 mm | 1 | ks
433006 | kontejner pojízdný | 420/500/610mm | 2 | ks
433012 | skříňka nástěnná, otevřená | 1200/300/750 | 2 | ks
434087 | věšák nástěnný |  | 1 | ks
434501 | skříň policová |  | 3 | ks
439010 | stůl pracovní | 1200/800/750mm | 2 | ks
481001 | dávkovač mýdla |  | 1 | ks
481005 | dávkovače dezinfekce |  | 1 | ks
482001 | zásobník papírových ručníků |  | 1 | ks
483001 | nádoba na odpad nášlapná |  | 1 | ks
483002 | nádoba drátěná na papírové ručníky |  | 1 | ks
485004 | zrcadlo |  | 1 | ks
S-2077 | AMBULANCE
121110 | fonendoskop |  | 1 | ks
121113 | tonometr bezrtuťový |  | 1 | ks
141003 | svítidlo vyšetřovací, stropní |  | 1 | ks
341001 | chladnička s cirkulací vzduchu (cca 90l), teplotní čidlo |  | 1 | ks
351001 | počítač s LCD monitorem |  | 2 | ks
351007 | tiskárna laserová |  | 1 | ks
361001 | vozík nástrojový 2-podlažní |  | 1 | ks
361004 | vozík převazový |  | 1 | ks
365203 | schůdky 1-stupňové | 440/260/220mm | 1 | ks
371652 | lehátko transportní /stretcher/ |  | 1 | ks
381405 | židle pevná/plast |  | 2 | ks
381602 | židle pojízdná otočná s područkami/koženka |  | 2 | ks
421301 | linka pracovní s dřezem, skříňky dolní a horní | délka 1800 mm | 1 | ks
433006 | kontejner pojízdný | 420/500/610mm | 2 | ks
433012 | skříňka nástěnná, otevřená | 1200/300/750 | 2 | ks
434087 | věšák nástěnný |  | 1 | ks
434501 | skříň policová |  | 1 | ks
439010 | stůl pracovní | 1200/800/750mm | 2 | ks
481001 | dávkovač mýdla |  | 1 | ks
481005 | dávkovače dezinfekce |  | 1 | ks
482001 | zásobník papírových ručníků |  | 1 | ks
483001 | nádoba na odpad nášlapná |  | 1 | ks
483002 | nádoba drátěná na papírové ručníky |  | 1 | ks
485004 | zrcadlo |  | 1 | ks
S-2078 | AMBULANCE
121110 | fonendoskop |  | 1 | ks
121113 | tonometr bezrtuťový |  | 1 | ks
141003 | svítidlo vyšetřovací, stropní |  | 1 | ks
341001 | chladnička s cirkulací vzduchu (cca 90l), teplotní čidlo |  | 1 | ks
351001 | počítač s LCD monitorem |  | 2 | ks
351007 | tiskárna laserová |  | 1 | ks
361001 | vozík nástrojový 2-podlažní |  | 1 | ks
361004 | vozík převazový |  | 1 | ks
365203 | schůdky 1-stupňové | 440/260/220mm | 1 | ks
371652 | lehátko transportní /stretcher/ |  | 1 | ks
381405 | židle pevná/plast |  | 2 | ks
381602 | židle pojízdná otočná s područkami/koženka |  | 2 | ks
421301 | linka pracovní s dřezem, skříňky dolní a horní | délka 1800 mm | 1 | ks
433006 | kontejner pojízdný | 420/500/610mm | 2 | ks
433012 | skříňka nástěnná, otevřená | 1200/300/750 | 2 | ks
434087 | věšák nástěnný |  | 1 | ks
434501 | skříň policová |  | 1 | ks
439010 | stůl pracovní | 1200/800/750mm | 2 | ks
481001 | dávkovač mýdla |  | 1 | ks
481005 | dávkovače dezinfekce |  | 1 | ks
482001 | zásobník papírových ručníků |  | 1 | ks
483001 | nádoba na odpad nášlapná |  | 1 | ks
483002 | nádoba drátěná na papírové ručníky |  | 1 | ks
485004 | zrcadlo |  | 1 | ks
S-2079 | AMBULANCE
121110 | fonendoskop |  | 1 | ks
121113 | tonometr bezrtuťový |  | 1 | ks
141003 | svítidlo vyšetřovací, stropní |  | 1 | ks
341001 | chladnička s cirkulací vzduchu (cca 90l), teplotní čidlo |  | 1 | ks
351001 | počítač s LCD monitorem |  | 2 | ks
351007 | tiskárna laserová |  | 1 | ks
361001 | vozík nástrojový 2-podlažní |  | 1 | ks
361004 | vozík převazový |  | 1 | ks
365203 | schůdky 1-stupňové | 440/260/220mm | 1 | ks
371652 | lehátko transportní /stretcher/ |  | 1 | ks
381405 | židle pevná/plast |  | 2 | ks
381602 | židle pojízdná otočná s područkami/koženka |  | 2 | ks
421301 | linka pracovní s dřezem, skříňky dolní a horní | délka 1800 mm | 1 | ks
433006 | kontejner pojízdný | 420/500/610mm | 2 | ks
433012 | skříňka nástěnná, otevřená | 1200/300/750 | 2 | ks
434087 | věšák nástěnný |  | 1 | ks
434502 | skříň policová |  | 1 | ks
439010 | stůl pracovní | 1200/800/750mm | 2 | ks
481001 | dávkovač mýdla |  | 1 | ks
481005 | dávkovače dezinfekce |  | 1 | ks
482001 | zásobník papírových ručníků |  | 1 | ks
483001 | nádoba na odpad nášlapná |  | 1 | ks
483002 | nádoba drátěná na papírové ručníky |  | 1 | ks
485004 | zrcadlo |  | 1 | ks
S-2080 | AMBULANCE
121110 | fonendoskop |  | 1 | ks
121113 | tonometr bezrtuťový |  | 1 | ks
141003 | svítidlo vyšetřovací, stropní |  | 1 | ks
341001 | chladnička s cirkulací vzduchu (cca 90l), teplotní čidlo |  | 1 | ks
351001 | počítač s LCD monitorem |  | 2 | ks
351007 | tiskárna laserová |  | 1 | ks
361001 | vozík nástrojový 2-podlažní |  | 1 | ks
361004 | vozík převazový |  | 1 | ks
365203 | schůdky 1-stupňové | 440/260/220mm | 1 | ks
371652 | lehátko transportní /stretcher/ |  | 1 | ks
381405 | židle pevná/plast |  | 2 | ks
381602 | židle pojízdná otočná s područkami/koženka |  | 2 | ks
421301 | linka pracovní s dřezem, skříňky dolní a horní | délka 1800 mm | 1 | ks
433006 | kontejner pojízdný | 420/500/610mm | 2 | ks
433012 | skříňka nástěnná, otevřená | 1200/300/750 | 2 | ks
434087 | věšák nástěnný |  | 1 | ks
434502 | skříň policová |  | 1 | ks
439010 | stůl pracovní | 1200/800/750mm | 2 | ks
481001 | dávkovač mýdla |  | 1 | ks
481005 | dávkovače dezinfekce |  | 1 | ks
482001 | zásobník papírových ručníků |  | 1 | ks
483001 | nádoba na odpad nášlapná |  | 1 | ks
483002 | nádoba drátěná na papírové ručníky |  | 1 | ks
485004 | zrcadlo |  | 1 | ks
S-2081 | SEKRETÁŘKA
351001 | počítač s LCD monitorem |  | 2 | ks
351007 | tiskárna laserová |  | 1 | ks
381605 | židle pojízdná otočná s područkami/látka |  | 2 | ks
429013 | stůl pracovní | 1400/700/750mm | 2 | ks
433006 | kontejner pojízdný | 420/500/610mm | 2 | ks
433013 | skříňka nástěnná, otevřená | 1400/300/750 | 2 | ks
434002 | skříň policová vysoká,šatní | 800/360/2100mm | 2 | ks
434007 | skříň policová vysoká,uzavřená,dveře sklo | 800/360/2100mm | 1 | ks
434087 | věšák nástěnný |  | 1 | ks
483001 | nádoba na odpad nášlapná |  | 2 | ks
S-2083 | ÚKLID
484005 | vozík úklidový |  | 1 | ks
484801 | skříň na úklidové prostředky | 600/500/2100mm | 1 | ks
S-2084 | VEDOUCÍ LÉKAŘ
351001 | počítač s LCD monitorem |  | 2 | ks
351007 | tiskárna laserová |  | 1 | ks
351028 | LED televizor vč. držáku |  | 1 | ks
381605 | židle pojízdná otočná s područkami/látka |  | 2 | ks
382201 | válenda s úložným prostorem | 2000/800mm | 1 | ks
429013 | stůl pracovní | 1400/700/750mm | 2 | ks
433006 | kontejner pojízdný | 420/500/610mm | 2 | ks
433013 | skříňka nástěnná, otevřená | 1400/300/750 | 2 | ks
434002 | skříň policová vysoká,šatní | 800/360/2100mm | 2 | ks
434007 | skříň policová vysoká,uzavřená,dveře sklo | 800/360/2100mm | 1 | ks
434087 | věšák nástěnný |  | 1 | ks
483001 | nádoba na odpad nášlapná |  | 2 | ks
S-2086 | COFFE POINT
381405 | židle pevná/plast |  | 8 | ks
384002 | křeslo |  | 2 | ks
384203 | sedací souprava, 3-sedák |  | 3 | ks
402002 | konvice varná |  | 1 | ks
402005 | kávovar/presovač |  | 1 | ks
402006 | trouba mikrovlnná vestavná |  | 1 | ks
402007 | myčka nádobí vestavná |  | 1 | ks
403006 | chladnička s mrazákem |  | 1 | ks
421539 | linka pracovní s umyvadlem a dřezem, skříňky dolní a horní | délka 2500 mm | 1 | ks
432104 | stůl jídelní, kulatý | 800/750mm | 2 | ks
432201 | stolek konferenční |  | 4 | ks
481001 | dávkovač mýdla |  | 1 | ks
482001 | zásobník papírových ručníků |  | 1 | ks
483001 | nádoba na odpad nášlapná |  | 1 | ks
S-2087 | ZASEDACÍ MÍSTNOST
351026 | projektor včetně stropního držáku |  | 1 | ks
351027 | pomítací plátno š. 3000 mm |  | 1 | ks
381405 | židle pevná/plast |  | 8 | ks
384203 | sedací souprava, 3-sedák |  | 1 | ks
402002 | konvice varná |  | 1 | ks
402003 | čajovar |  | 1 | ks
402006 | trouba mikrovlnná vestavná |  | 1 | ks
402007 | myčka nádobí vestavná |  | 1 | ks
403006 | chladnička s mrazákem |  | 1 | ks
421505 | linka pracovní s umyvadlem a dřezem, skříňky dolní a horní | délka 1800 mm | 1 | ks
432101 | stůl jídelní | 700/700/750mm | 2 | ks
432201 | stolek konferenční |  | 1 | ks
481001 | dávkovač mýdla |  | 1 | ks
481005 | dávkovače dezinfekce |  | 1 | ks
482001 | zásobník papírových ručníků |  | 1 | ks
483001 | nádoba na odpad nášlapná |  | 1 | ks
485004 | zrcadlo |  | 1 | ks
S-3001 | SKLAD LÉČIV + ARCHIV
351048 | trezor na opiáty |  | 1 | ks
433001 | lékárna | 900/600/2000 | 3 | ks
471006 | regál, 5 polic - nastavitelná výška polic | 1000/500/2000mm | 3 | ks
S-3002 | POKOJ 3L
241001 | lůžko el. polohovací pojízdné |  | 3 | ks
246001 | stolek noční s jídelní deskou pojízdný |  | 3 | ks
351028 | LED televizor vč. držáku |  | 1 | ks
381405 | židle pevná/plast |  | 3 | ks
432101 | stůl jídelní | 700/700/750mm | 1 | ks
434087 | věšák nástěnný |  | 1 | ks
481001 | dávkovač mýdla |  | 1 | ks
481005 | dávkovače dezinfekce |  | 1 | ks
482001 | zásobník papírových ručníků |  | 1 | ks
483001 | nádoba na odpad nášlapná |  | 1 | ks
S-3003 | POKOJ 3L
241001 | lůžko el. polohovací pojízdné |  | 3 | ks
246001 | stolek noční s jídelní deskou pojízdný |  | 3 | ks
351028 | LED televizor vč. držáku |  | 1 | ks
381405 | židle pevná/plast |  | 3 | ks
432101 | stůl jídelní | 700/700/750mm | 1 | ks
434087 | věšák nástěnný |  | 1 | ks
481001 | dávkovač mýdla |  | 1 | ks
481005 | dávkovače dezinfekce |  | 1 | ks
482001 | zásobník papírových ručníků |  | 1 | ks
483001 | nádoba na odpad nášlapná |  | 1 | ks
S-3004 | VRCHNÍ SESTRA
351001 | počítač s LCD monitorem |  | 1 | ks
351007 | tiskárna laserová |  | 1 | ks
381605 | židle pojízdná otočná s područkami/látka |  | 1 | ks
384002 | křeslo |  | 2 | ks
429013 | stůl pracovní | 1400/700/750mm | 2 | ks
433006 | kontejner pojízdný | 420/500/610mm | 2 | ks
433013 | skříňka nástěnná, otevřená | 1400/300/750 | 2 | ks
434002 | skříň policová vysoká,šatní | 800/360/2100mm | 2 | ks
434007 | skříň policová vysoká,uzavřená,dveře sklo | 800/360/2100mm | 1 | ks
434087 | věšák nástěnný |  | 1 | ks
483001 | nádoba na odpad nášlapná |  | 2 | ks
S-3008 | ÚKLID
484005 | vozík úklidový |  | 1 | ks
484801 | skříň na úklidové prostředky | 600/500/2100mm | 1 | ks
S-3012 | POKOJ 2L
241001 | lůžko el. polohovací pojízdné |  | 2 | ks
246001 | stolek noční s jídelní deskou pojízdný |  | 2 | ks
351028 | LED televizor vč. držáku |  | 1 | ks
381405 | židle pevná/plast |  | 2 | ks
432101 | stůl jídelní | 700/700/750mm | 1 | ks
434087 | věšák nástěnný |  | 1 | ks
435001 | skříňová sestava s umyvadlem, uzamykatelná |  | 1 | ks
481001 | dávkovač mýdla |  | 1 | ks
481005 | dávkovače dezinfekce |  | 1 | ks
482001 | zásobník papírových ručníků |  | 1 | ks
483001 | nádoba na odpad nášlapná |  | 1 | ks
S-3015 | POKOJ 1L
241001 | lůžko el. polohovací pojízdné |  | 1 | ks
246001 | stolek noční s jídelní deskou pojízdný |  | 1 | ks
351028 | LED televizor vč. držáku |  | 1 | ks
381405 | židle pevná/plast |  | 1 | ks
432101 | stůl jídelní | 700/700/750mm | 1 | ks
434087 | věšák nástěnný |  | 1 | ks
435001 | skříňová sestava s umyvadlem, uzamykatelná |  | 1 | ks
481001 | dávkovač mýdla |  | 1 | ks
481005 | dávkovače dezinfekce |  | 1 | ks
482001 | zásobník papírových ručníků |  | 1 | ks
483001 | nádoba na odpad nášlapná |  | 1 | ks
S-3021 | POKOJ 3L
241001 | lůžko el. polohovací pojízdné |  | 3 | ks
246001 | stolek noční s jídelní deskou pojízdný |  | 3 | ks
351028 | LED televizor vč. držáku |  | 1 | ks
381405 | židle pevná/plast |  | 3 | ks
432101 | stůl jídelní | 700/700/750mm | 1 | ks
434087 | věšák nástěnný |  | 1 | ks
435001 | skříňová sestava s umyvadlem, uzamykatelná |  | 1 | ks
481001 | dávkovač mýdla |  | 1 | ks
481005 | dávkovače dezinfekce |  | 1 | ks
482001 | zásobník papírových ručníků |  | 1 | ks
483001 | nádoba na odpad nášlapná |  | 1 | ks
S-3024 | LÉKAŘ
351001 | počítač s LCD monitorem |  | 1 | ks
351007 | tiskárna laserová |  | 1 | ks
351028 | LED televizor vč. držáku |  | 1 | ks
381605 | židle pojízdná otočná s područkami/látka |  | 1 | ks
382201 | válenda s úložným prostorem | 2000/800mm | 1 | ks
429013 | stůl pracovní | 1400/700/750mm | 1 | ks
433006 | kontejner pojízdný | 420/500/610mm | 1 | ks
433013 | skříňka nástěnná, otevřená | 1400/300/750 | 1 | ks
434002 | skříň policová vysoká,šatní | 800/360/2100mm | 1 | ks
434007 | skříň policová vysoká,uzavřená,dveře sklo | 800/360/2100mm | 1 | ks
434087 | věšák nástěnný |  | 1 | ks
483001 | nádoba na odpad nášlapná |  | 1 | ks
S-3025 | ODPOČINEK SESTER
381405 | židle pevná/plast |  | 8 | ks
384002 | křeslo |  | 2 | ks
384203 | sedací souprava, 3-sedák |  | 3 | ks
402002 | konvice varná |  | 1 | ks
402005 | kávovar/presovač |  | 1 | ks
402006 | trouba mikrovlnná vestavná |  | 1 | ks
402007 | myčka nádobí vestavná |  | 1 | ks
403006 | chladnička s mrazákem |  | 1 | ks
421540 | linka pracovní s umyvadlem a dřezem, skříňky dolní a horní | délka 2600 mm | 1 | ks
432104 | stůl jídelní, kulatý | 800/750mm | 2 | ks
432201 | stolek konferenční |  | 4 | ks
481001 | dávkovač mýdla |  | 1 | ks
482001 | zásobník papírových ručníků |  | 1 | ks
483001 | nádoba na odpad nášlapná |  | 1 | ks
S-3026 | POKOJ 4L
241001 | lůžko el. polohovací pojízdné |  | 4 | ks
246001 | stolek noční s jídelní deskou pojízdný |  | 4 | ks
351028 | LED televizor vč. držáku |  | 1 | ks
381405 | židle pevná/plast |  | 4 | ks
432101 | stůl jídelní | 700/700/750mm | 1 | ks
434068 | skříň šatní 1-dílná |  | 4 | ks
434087 | věšák nástěnný |  | 1 | ks
483001 | nádoba na odpad nášlapná |  | 1 | ks
S-3029 | SESTERNA
107101 | přístroj ultrazvukový, pojízdný |  | 1 | ks
121001 | defibrilátor vč. monitoru |  | 1 | ks
121110 | fonendoskop |  | 3 | ks
121113 | tonometr bezrtuťový |  | 3 | ks
121114 | vak resuscitační |  | 1 | ks
125023 | oxymetr pulzní |  | 4 | ks
131052 | EKG vč. vozíku |  | 1 | ks
171101 | monitor vitálních funkcí |  | 2 | ks
171206 | pumpa infúzní |  | 4 | ks
171207 | dávkovač lineární |  | 8 | ks
171609 | odsávačka proudová |  | 4 | ks
341001 | chladnička s cirkulací vzduchu (cca 90l), teplotní čidlo |  | 1 | ks
351001 | počítač s LCD monitorem |  | 2 | ks
351007 | tiskárna laserová |  | 1 | ks
360001 | vozík vizitový (na chorobopisy) |  | 1 | ks
361101 | vozík resuscitační |  | 1 | ks
381602 | židle pojízdná otočná s područkami/koženka |  | 2 | ks
401205 | výrobník ledu |  | 1 | ks
421614 | linka pracovní s umyvadlem a dřezem, skříňky dolní a horní, modulární systém | délka 3500 mm | 1 | ks
429013 | stůl pracovní | 1400/700/750mm | 2 | ks
433006 | kontejner pojízdný | 420/500/610mm | 2 | ks
433013 | skříňka nástěnná, otevřená | 1400/300/750 | 2 | ks
434051 | lékárna uzamykatelná |  | 2 | ks
481001 | dávkovač mýdla |  | 1 | ks
481005 | dávkovače dezinfekce |  | 1 | ks
482001 | zásobník papírových ručníků |  | 1 | ks
483001 | nádoba na odpad nášlapná |  | 1 | ks
483002 | nádoba drátěná na papírové ručníky |  | 1 | ks
484009 | vozík na tříděný odpad - komunální / biologický |  | 1 | ks
S-3030 | POKOJ 2L
241001 | lůžko el. polohovací pojízdné |  | 2 | ks
246001 | stolek noční s jídelní deskou pojízdný |  | 2 | ks
351028 | LED televizor vč. držáku |  | 1 | ks
381405 | židle pevná/plast |  | 2 | ks
432101 | stůl jídelní | 700/700/750mm | 1 | ks
434087 | věšák nástěnný |  | 1 | ks
435001 | skříňová sestava s umyvadlem, uzamykatelná |  | 1 | ks
481001 | dávkovač mýdla |  | 1 | ks
481005 | dávkovače dezinfekce |  | 1 | ks
482001 | zásobník papírových ručníků |  | 1 | ks
483001 | nádoba na odpad nášlapná |  | 1 | ks
S-3033 | ČISTICÍ MÍSTNOST
252004 | vyplachovač a desinfikátor ložních mís s výlevkou se splachováním |  | 1 | ks
366102 | nerezové umyvadlo |  | 1 | ks
441032 | stůl mycí skříňkový se zadním límcem, nerez | délka 1700mm | 1 | ks
446035 | skříňky nástěnné uzavřené s jednou policí, nerez | délka 2200mm | 1 | ks
446041 | skříň na podložní mísy | 500/600/2000mm | 1 | ks
446042 | skříň na dezinfekční prostředky | 500/600/2000mm | 1 | ks
481000 | směšovač |  | 1 | ks
481001 | dávkovač mýdla |  | 1 | ks
481005 | dávkovače dezinfekce |  | 1 | ks
482001 | zásobník papírových ručníků |  | 1 | ks
483002 | nádoba drátěná na papírové ručníky |  | 1 | ks
S-3034 | ČAJOVÁ KUCHYŇKA
402002 | konvice varná |  | 1 | ks
402003 | čajovar |  | 1 | ks
402006 | trouba mikrovlnná vestavná |  | 1 | ks
402007 | myčka nádobí vestavná |  | 1 | ks
403020 | chladnička (nemocniční strava, cca 350l) |  | 1 | ks
403025 | chladnička s mrazákem (jídlo donesené, cca 350l) |  | 1 | ks
421560 | linka pracovní s umyvadlem a dřezem, skříňky dolní a horní | délka 3500 mm | 1 | ks
481001 | dávkovač mýdla |  | 1 | ks
481005 | dávkovače dezinfekce |  | 1 | ks
482001 | zásobník papírových ručníků |  | 1 | ks
483001 | nádoba na odpad nášlapná |  | 1 | ks
S-3035 | SKLAD
471006 | regál, 5 polic - nastavitelná výška polic | 1000/500/2000mm | 4 | ks
484012 | pojízdná klec |  | 1 | ks
S-3036 | POKOJ 4L
241001 | lůžko el. polohovací pojízdné |  | 4 | ks
246001 | stolek noční s jídelní deskou pojízdný |  | 4 | ks
351028 | LED televizor vč. držáku |  | 1 | ks
381405 | židle pevná/plast |  | 4 | ks
432101 | stůl jídelní | 700/700/750mm | 1 | ks
434068 | skříň šatní 1-dílná |  | 4 | ks
434087 | věšák nástěnný |  | 1 | ks
483001 | nádoba na odpad nášlapná |  | 1 | ks
S-3040 | POKOJ 4L
241001 | lůžko el. polohovací pojízdné |  | 4 | ks
246001 | stolek noční s jídelní deskou pojízdný |  | 4 | ks
351028 | LED televizor vč. držáku |  | 1 | ks
381405 | židle pevná/plast |  | 4 | ks
432101 | stůl jídelní | 700/700/750mm | 1 | ks
434068 | skříň šatní 1-dílná |  | 4 | ks
434087 | věšák nástěnný |  | 1 | ks
483001 | nádoba na odpad nášlapná |  | 1 | ks
S-3043 | ASISTOVANÁ LÁZEŇ
366001 | víceúčelové hygienické křeslo, výškově stavitelné, s opěrkou hlavy a nohou |  | 1 | ks
366021 | sprchovací lůžko |  | 1 | ks
368221 | panel sprchový s desinfekcí a výlevkou |  | 1 | ks
438000 | skříň vestavěná |  | 2 | ks
481001 | dávkovač mýdla |  | 1 | ks
481005 | dávkovače dezinfekce |  | 1 | ks
482001 | zásobník papírových ručníků |  | 1 | ks
483002 | nádoba drátěná na papírové ručníky |  | 1 | ks
484005 | vozík úklidový |  | 1 | ks
484801 | skříň na úklidové prostředky | 600/500/2100mm | 1 | ks
485001 | zrcadlo |  | 1 | ks
485003 | háček koupelnový |  | 2 | ks
485005 | zásobník na toaletní papír |  | 1 | ks
485006 | WC set |  | 1 | ks
S-3046 | POKOJ 2L
241001 | lůžko el. polohovací pojízdné |  | 2 | ks
246001 | stolek noční s jídelní deskou pojízdný |  | 2 | ks
351028 | LED televizor vč. držáku |  | 1 | ks
381405 | židle pevná/plast |  | 2 | ks
432101 | stůl jídelní | 700/700/750mm | 1 | ks
434087 | věšák nástěnný |  | 1 | ks
481001 | dávkovač mýdla |  | 1 | ks
481005 | dávkovače dezinfekce |  | 1 | ks
482001 | zásobník papírových ručníků |  | 1 | ks
483001 | nádoba na odpad nášlapná |  | 1 | ks
S-3048 | POKOJ 1L
241001 | lůžko el. polohovací pojízdné |  | 1 | ks
246001 | stolek noční s jídelní deskou pojízdný |  | 1 | ks
351028 | LED televizor vč. držáku |  | 1 | ks
381405 | židle pevná/plast |  | 1 | ks
432101 | stůl jídelní | 700/700/750mm | 1 | ks
434087 | věšák nástěnný |  | 1 | ks
481001 | dávkovač mýdla |  | 1 | ks
481005 | dávkovače dezinfekce |  | 1 | ks
482001 | zásobník papírových ručníků |  | 1 | ks
483001 | nádoba na odpad nášlapná |  | 1 | ks
S-3050 | POKOJ 2L
241001 | lůžko el. polohovací pojízdné |  | 2 | ks
246001 | stolek noční s jídelní deskou pojízdný |  | 2 | ks
351028 | LED televizor vč. držáku |  | 1 | ks
381405 | židle pevná/plast |  | 2 | ks
432101 | stůl jídelní | 700/700/750mm | 1 | ks
434087 | věšák nástěnný |  | 1 | ks
481001 | dávkovač mýdla |  | 1 | ks
481005 | dávkovače dezinfekce |  | 1 | ks
482001 | zásobník papírových ručníků |  | 1 | ks
483001 | nádoba na odpad nášlapná |  | 1 | ks
S-3052 | SKLAD
471006 | regál, 5 polic - nastavitelná výška polic | 1000/500/2000mm | 4 | ks
484012 | pojízdná klec |  | 1 | ks
S-3054 | POKOJ 2L
241001 | lůžko el. polohovací pojízdné |  | 2 | ks
246001 | stolek noční s jídelní deskou pojízdný |  | 2 | ks
351028 | LED televizor vč. držáku |  | 1 | ks
381405 | židle pevná/plast |  | 2 | ks
432101 | stůl jídelní | 700/700/750mm | 1 | ks
434087 | věšák nástěnný |  | 1 | ks
481001 | dávkovač mýdla |  | 1 | ks
481005 | dávkovače dezinfekce |  | 1 | ks
482001 | zásobník papírových ručníků |  | 1 | ks
483001 | nádoba na odpad nášlapná |  | 1 | ks
S-3056 | SKLAD
471006 | regál, 5 polic - nastavitelná výška polic | 1000/500/2000mm | 4 | ks
484012 | pojízdná klec |  | 1 | ks
S-3061 | POKOJ 2L
241001 | lůžko el. polohovací pojízdné |  | 2 | ks
246001 | stolek noční s jídelní deskou pojízdný |  | 2 | ks
351028 | LED televizor vč. držáku |  | 1 | ks
381405 | židle pevná/plast |  | 2 | ks
432101 | stůl jídelní | 700/700/750mm | 1 | ks
434087 | věšák nástěnný |  | 1 | ks
481001 | dávkovač mýdla |  | 1 | ks
481005 | dávkovače dezinfekce |  | 1 | ks
482001 | zásobník papírových ručníků |  | 1 | ks
483001 | nádoba na odpad nášlapná |  | 1 | ks
S-3066 | POKOJ 2L
241001 | lůžko el. polohovací pojízdné |  | 2 | ks
246001 | stolek noční s jídelní deskou pojízdný |  | 2 | ks
351028 | LED televizor vč. držáku |  | 1 | ks
381405 | židle pevná/plast |  | 2 | ks
432101 | stůl jídelní | 700/700/750mm | 1 | ks
434087 | věšák nástěnný |  | 1 | ks
481001 | dávkovač mýdla |  | 1 | ks
481005 | dávkovače dezinfekce |  | 1 | ks
482001 | zásobník papírových ručníků |  | 1 | ks
483001 | nádoba na odpad nášlapná |  | 1 | ks
S-3068 | ÚKLID
471006 | regál, 5 polic - nastavitelná výška polic | 1000/500/2000mm | 4 | ks
484012 | pojízdná klec |  | 1 | ks
S-3070 | POKOJ 1L
241001 | lůžko el. polohovací pojízdné |  | 1 | ks
246001 | stolek noční s jídelní deskou pojízdný |  | 1 | ks
351028 | LED televizor vč. držáku |  | 1 | ks
381405 | židle pevná/plast |  | 1 | ks
432101 | stůl jídelní | 700/700/750mm | 1 | ks
434087 | věšák nástěnný |  | 1 | ks
435001 | skříňová sestava s umyvadlem, uzamykatelná |  | 1 | ks
481001 | dávkovač mýdla |  | 1 | ks
481005 | dávkovače dezinfekce |  | 1 | ks
482001 | zásobník papírových ručníků |  | 1 | ks
483001 | nádoba na odpad nášlapná |  | 1 | ks
S-3073 | SESTERNA
107101 | přístroj ultrazvukový, pojízdný |  | 1 | ks
121001 | defibrilátor vč. monitoru |  | 1 | ks
121110 | fonendoskop |  | 3 | ks
121113 | tonometr bezrtuťový |  | 3 | ks
121114 | vak resuscitační |  | 1 | ks
125023 | oxymetr pulzní |  | 4 | ks
131052 | EKG vč. vozíku |  | 1 | ks
171101 | monitor vitálních funkcí |  | 2 | ks
171206 | pumpa infúzní |  | 4 | ks
171207 | dávkovač lineární |  | 8 | ks
171609 | odsávačka proudová |  | 4 | ks
341001 | chladnička s cirkulací vzduchu (cca 90l), teplotní čidlo |  | 1 | ks
351001 | počítač s LCD monitorem |  | 2 | ks
351007 | tiskárna laserová |  | 1 | ks
360001 | vozík vizitový (na chorobopisy) |  | 1 | ks
361101 | vozík resuscitační |  | 1 | ks
381602 | židle pojízdná otočná s područkami/koženka |  | 2 | ks
401205 | výrobník ledu |  | 1 | ks
421617 | linka pracovní s umyvadlem a dřezem, skříňky dolní a horní, modulární systém | délka 3700 mm | 1 | ks
429013 | stůl pracovní | 1400/700/750mm | 2 | ks
433006 | kontejner pojízdný | 420/500/610mm | 2 | ks
433013 | skříňka nástěnná, otevřená | 1400/300/750 | 2 | ks
434051 | lékárna uzamykatelná |  | 2 | ks
481001 | dávkovač mýdla |  | 1 | ks
481005 | dávkovače dezinfekce |  | 1 | ks
482001 | zásobník papírových ručníků |  | 1 | ks
483001 | nádoba na odpad nášlapná |  | 1 | ks
483002 | nádoba drátěná na papírové ručníky |  | 1 | ks
484009 | vozík na tříděný odpad - komunální / biologický |  | 1 | ks
S-3074 | POKOJ 1L
241001 | lůžko el. polohovací pojízdné |  | 1 | ks
246001 | stolek noční s jídelní deskou pojízdný |  | 1 | ks
351028 | LED televizor vč. držáku |  | 1 | ks
381405 | židle pevná/plast |  | 1 | ks
432101 | stůl jídelní | 700/700/750mm | 1 | ks
434087 | věšák nástěnný |  | 1 | ks
435001 | skříňová sestava s umyvadlem, uzamykatelná |  | 1 | ks
481001 | dávkovač mýdla |  | 1 | ks
481005 | dávkovače dezinfekce |  | 1 | ks
482001 | zásobník papírových ručníků |  | 1 | ks
483001 | nádoba na odpad nášlapná |  | 1 | ks
S-3076 | POKOJ 2L
241001 | lůžko el. polohovací pojízdné |  | 2 | ks
246001 | stolek noční s jídelní deskou pojízdný |  | 2 | ks
351028 | LED televizor vč. držáku |  | 1 | ks
381405 | židle pevná/plast |  | 2 | ks
432101 | stůl jídelní | 700/700/750mm | 1 | ks
434087 | věšák nástěnný |  | 1 | ks
481001 | dávkovač mýdla |  | 1 | ks
481005 | dávkovače dezinfekce |  | 1 | ks
482001 | zásobník papírových ručníků |  | 1 | ks
483001 | nádoba na odpad nášlapná |  | 1 | ks
S-3086 | POKOJ 2L
241001 | lůžko el. polohovací pojízdné |  | 2 | ks
246001 | stolek noční s jídelní deskou pojízdný |  | 2 | ks
351028 | LED televizor vč. držáku |  | 1 | ks
381405 | židle pevná/plast |  | 2 | ks
432101 | stůl jídelní | 700/700/750mm | 1 | ks
434087 | věšák nástěnný |  | 1 | ks
481001 | dávkovač mýdla |  | 1 | ks
481005 | dávkovače dezinfekce |  | 1 | ks
482001 | zásobník papírových ručníků |  | 1 | ks
483001 | nádoba na odpad nášlapná |  | 1 | ks
S-3088 | KUCHYŇKA
402002 | konvice varná |  | 1 | ks
402003 | čajovar |  | 1 | ks
402006 | trouba mikrovlnná vestavná |  | 1 | ks
402007 | myčka nádobí vestavná |  | 1 | ks
403020 | chladnička (nemocniční strava, cca 350l) |  | 1 | ks
403025 | chladnička s mrazákem (jídlo donesené, cca 350l) |  | 1 | ks
421541 | linka pracovní s umyvadlem a dřezem, skříňky dolní a horní | délka 2650 mm | 1 | ks
481001 | dávkovač mýdla |  | 1 | ks
481005 | dávkovače dezinfekce |  | 1 | ks
482001 | zásobník papírových ručníků |  | 1 | ks
483001 | nádoba na odpad nášlapná |  | 1 | ks
S-3089 | POKOJ 2L
241001 | lůžko el. polohovací pojízdné |  | 2 | ks
246001 | stolek noční s jídelní deskou pojízdný |  | 2 | ks
351028 | LED televizor vč. držáku |  | 1 | ks
381405 | židle pevná/plast |  | 2 | ks
432101 | stůl jídelní | 700/700/750mm | 1 | ks
434087 | věšák nástěnný |  | 1 | ks
481001 | dávkovač mýdla |  | 1 | ks
481005 | dávkovače dezinfekce |  | 1 | ks
482001 | zásobník papírových ručníků |  | 1 | ks
483001 | nádoba na odpad nášlapná |  | 1 | ks
S-3091 | POKOJ 3L
241001 | lůžko el. polohovací pojízdné |  | 3 | ks
246001 | stolek noční s jídelní deskou pojízdný |  | 3 | ks
351028 | LED televizor vč. držáku |  | 1 | ks
381405 | židle pevná/plast |  | 3 | ks
432101 | stůl jídelní | 700/700/750mm | 1 | ks
434087 | věšák nástěnný |  | 1 | ks
481001 | dávkovač mýdla |  | 1 | ks
481005 | dávkovače dezinfekce |  | 1 | ks
482001 | zásobník papírových ručníků |  | 1 | ks
483001 | nádoba na odpad nášlapná |  | 1 | ks
S-3094 | POKOJ 2L
241001 | lůžko el. polohovací pojízdné |  | 2 | ks
246001 | stolek noční s jídelní deskou pojízdný |  | 2 | ks
351028 | LED televizor vč. držáku |  | 1 | ks
381405 | židle pevná/plast |  | 2 | ks
432101 | stůl jídelní | 700/700/750mm | 1 | ks
434087 | věšák nástěnný |  | 1 | ks
481001 | dávkovač mýdla |  | 1 | ks
481005 | dávkovače dezinfekce |  | 1 | ks
482001 | zásobník papírových ručníků |  | 1 | ks
483001 | nádoba na odpad nášlapná |  | 1 | ks
S-3096 | KUCHYŇKA
402002 | konvice varná |  | 1 | ks
402003 | čajovar |  | 1 | ks
402006 | trouba mikrovlnná vestavná |  | 1 | ks
402007 | myčka nádobí vestavná |  | 1 | ks
403020 | chladnička (nemocniční strava, cca 350l) |  | 1 | ks
403025 | chladnička s mrazákem (jídlo donesené, cca 350l) |  | 1 | ks
421541 | linka pracovní s umyvadlem a dřezem, skříňky dolní a horní | délka 2650 mm | 1 | ks
481001 | dávkovač mýdla |  | 1 | ks
481005 | dávkovače dezinfekce |  | 1 | ks
482001 | zásobník papírových ručníků |  | 1 | ks
483001 | nádoba na odpad nášlapná |  | 1 | ks
S-3097 | HOVORNA
381405 | židle pevná/plast |  | 4 | ks
483001 | nádoba na odpad nášlapná |  | 1 | ks
483002 | nádoba drátěná na papírové ručníky |  | 1 | ks
S-3098 | PŘÍPRAVNA
341001 | chladnička s cirkulací vzduchu (cca 90l), teplotní čidlo |  | 1 | ks
351001 | počítač s LCD monitorem |  | 1 | ks
351007 | tiskárna laserová |  | 1 | ks
381602 | židle pojízdná otočná s područkami/koženka |  | 1 | ks
421605 | linka pracovní s umyvadlem a dřezem, skříňky dolní a horní, modulární systém | délka 2650 mm | 1 | ks
433006 | kontejner pojízdný | 420/500/610mm | 1 | ks
439010 | stůl pracovní | 1200/800/750mm | 1 | ks
481001 | dávkovač mýdla |  | 1 | ks
481005 | dávkovače dezinfekce |  | 1 | ks
483001 | nádoba na odpad nášlapná |  | 1 | ks
S-3099 | PRIMÁŘ
351001 | počítač s LCD monitorem |  | 1 | ks
351007 | tiskárna laserová |  | 1 | ks
381605 | židle pojízdná otočná s područkami/látka |  | 1 | ks
381609 | židle konferenční |  | 4 | ks
384002 | křeslo |  | 1 | ks
384203 | sedací souprava, 3-sedák |  | 1 | ks
429050 | stůl jednací |  | 1 | ks
432201 | stolek konferenční |  | 1 | ks
433006 | kontejner pojízdný | 420/500/610mm | 1 | ks
434005 | skříň policová vysoká,uzavřená,dveře | 800/360/2100mm | 4 | ks
434007 | skříň policová vysoká,uzavřená,dveře sklo | 800/360/2100mm | 2 | ks
434087 | věšák nástěnný |  | 2 | ks
439012 | stůl pracovní | 1400/600/750mm | 1 | ks
481001 | dávkovač mýdla |  | 1 | ks
481005 | dávkovače dezinfekce |  | 1 | ks
482001 | zásobník papírových ručníků |  | 1 | ks
483001 | nádoba na odpad nášlapná |  | 1 | ks
483002 | nádoba drátěná na papírové ručníky |  | 1 | ks
485004 | zrcadlo |  | 1 | ks
S-3100 | SEKRETARIÁT
351001 | počítač s LCD monitorem |  | 1 | ks
351007 | tiskárna laserová |  | 1 | ks
381605 | židle pojízdná otočná s područkami/látka |  | 1 | ks
433006 | kontejner pojízdný | 420/500/610mm | 1 | ks
434005 | skříň policová vysoká,uzavřená,dveře | 800/360/2100mm | 4 | ks
434007 | skříň policová vysoká,uzavřená,dveře sklo | 800/360/2100mm | 2 | ks
434087 | věšák nástěnný |  | 2 | ks
439012 | stůl pracovní | 1400/600/750mm | 1 | ks
481001 | dávkovač mýdla |  | 1 | ks
481005 | dávkovače dezinfekce |  | 1 | ks
482001 | zásobník papírových ručníků |  | 1 | ks
483001 | nádoba na odpad nášlapná |  | 1 | ks
483002 | nádoba drátěná na papírové ručníky |  | 1 | ks
485004 | zrcadlo |  | 1 | ks
S-3102 | VYŠETŘOVNA
121110 | fonendoskop |  | 1 | ks
121113 | tonometr bezrtuťový |  | 1 | ks
141003 | svítidlo vyšetřovací, stropní |  | 1 | ks
191021 | lehátko vyšetřovací 2-dílné vč. držáku papírové role |  | 1 | ks
351001 | počítač s LCD monitorem |  | 2 | ks
351007 | tiskárna laserová |  | 1 | ks
361001 | vozík nástrojový 2-podlažní |  | 1 | ks
361004 | vozík převazový |  | 1 | ks
365203 | schůdky 1-stupňové | 440/260/220mm | 1 | ks
381405 | židle pevná/plast |  | 1 | ks
381602 | židle pojízdná otočná s područkami/koženka |  | 2 | ks
421301 | linka pracovní s dřezem, skříňky dolní a horní | délka 1800 mm | 1 | ks
432003 | stůl pracovní | 1400/600/750mm | 1 | ks
433006 | kontejner pojízdný | 420/500/610mm | 2 | ks
433013 | skříňka nástěnná, otevřená | 1400/300/750 | 1 | ks
434006 | skříň policová vysoká,uzavřená,dveře | 800/600/2100mm | 2 | ks
434087 | věšák nástěnný |  | 1 | ks
481001 | dávkovač mýdla |  | 1 | ks
481005 | dávkovače dezinfekce |  | 1 | ks
482001 | zásobník papírových ručníků |  | 1 | ks
483001 | nádoba na odpad nášlapná |  | 1 | ks
483002 | nádoba drátěná na papírové ručníky |  | 1 | ks
485001 | zrcadlo |  | 1 | ks
S-4001 | PRACOVNA LÉKAŘE
351001 | počítač s LCD monitorem |  | 2 | ks
351007 | tiskárna laserová |  | 1 | ks
351028 | LED televizor vč. držáku |  | 1 | ks
381605 | židle pojízdná otočná s područkami/látka |  | 2 | ks
382201 | válenda s úložným prostorem | 2000/800mm | 1 | ks
429013 | stůl pracovní | 1400/700/750mm | 2 | ks
433006 | kontejner pojízdný | 420/500/610mm | 2 | ks
433013 | skříňka nástěnná, otevřená | 1400/300/750 | 2 | ks
434002 | skříň policová vysoká,šatní | 800/360/2100mm | 2 | ks
434007 | skříň policová vysoká,uzavřená,dveře sklo | 800/360/2100mm | 1 | ks
434087 | věšák nástěnný |  | 1 | ks
483001 | nádoba na odpad nášlapná |  | 2 | ks
S-4002 | VYŠETŘOVNA
121110 | fonendoskop |  | 1 | ks
121113 | tonometr bezrtuťový |  | 1 | ks
141003 | svítidlo vyšetřovací, stropní |  | 1 | ks
191021 | lehátko vyšetřovací 2-dílné vč. držáku papírové role |  | 1 | ks
351001 | počítač s LCD monitorem |  | 2 | ks
351007 | tiskárna laserová |  | 1 | ks
361001 | vozík nástrojový 2-podlažní |  | 1 | ks
361004 | vozík převazový |  | 1 | ks
365203 | schůdky 1-stupňové | 440/260/220mm | 1 | ks
381405 | židle pevná/plast |  | 1 | ks
381602 | židle pojízdná otočná s područkami/koženka |  | 2 | ks
421301 | linka pracovní s dřezem, skříňky dolní a horní | délka 1800 mm | 1 | ks
432003 | stůl pracovní | 1400/600/750mm | 1 | ks
433006 | kontejner pojízdný | 420/500/610mm | 2 | ks
433013 | skříňka nástěnná, otevřená | 1400/300/750 | 1 | ks
434006 | skříň policová vysoká,uzavřená,dveře | 800/600/2100mm | 2 | ks
434087 | věšák nástěnný |  | 1 | ks
481001 | dávkovač mýdla |  | 1 | ks
481005 | dávkovače dezinfekce |  | 1 | ks
482001 | zásobník papírových ručníků |  | 1 | ks
483001 | nádoba na odpad nášlapná |  | 1 | ks
483002 | nádoba drátěná na papírové ručníky |  | 1 | ks
485001 | zrcadlo |  | 1 | ks
S-4004 | COFFEE POINT
381405 | židle pevná/plast |  | 8 | ks
384002 | křeslo |  | 2 | ks
384203 | sedací souprava, 3-sedák |  | 3 | ks
402002 | konvice varná |  | 1 | ks
402005 | kávovar/presovač |  | 1 | ks
402006 | trouba mikrovlnná vestavná |  | 1 | ks
402007 | myčka nádobí vestavná |  | 1 | ks
403006 | chladnička s mrazákem |  | 1 | ks
421505 | linka pracovní s umyvadlem a dřezem, skříňky dolní a horní | délka 1800 mm | 1 | ks
432104 | stůl jídelní, kulatý | 800/750mm | 2 | ks
432201 | stolek konferenční |  | 4 | ks
481001 | dávkovač mýdla |  | 1 | ks
482001 | zásobník papírových ručníků |  | 1 | ks
483001 | nádoba na odpad nášlapná |  | 1 | ks
S-4006 | ÚKLID
484005 | vozík úklidový |  | 1 | ks
484801 | skříň na úklidové prostředky | 600/500/2100mm | 1 | ks
S-4008 | POKOJ 2L
241001 | lůžko el. polohovací pojízdné |  | 2 | ks
246001 | stolek noční s jídelní deskou pojízdný |  | 2 | ks
351028 | LED televizor vč. držáku |  | 1 | ks
381405 | židle pevná/plast |  | 2 | ks
432101 | stůl jídelní | 700/700/750mm | 1 | ks
434087 | věšák nástěnný |  | 1 | ks
481001 | dávkovač mýdla |  | 1 | ks
481005 | dávkovače dezinfekce |  | 1 | ks
482001 | zásobník papírových ručníků |  | 1 | ks
483001 | nádoba na odpad nášlapná |  | 1 | ks
S-4013 | POKOJ 4L
241001 | lůžko el. polohovací pojízdné |  | 4 | ks
246001 | stolek noční s jídelní deskou pojízdný |  | 4 | ks
351028 | LED televizor vč. držáku |  | 1 | ks
381405 | židle pevná/plast |  | 4 | ks
432101 | stůl jídelní | 700/700/750mm | 1 | ks
434068 | skříň šatní 1-dílná |  | 4 | ks
434087 | věšák nástěnný |  | 1 | ks
483001 | nádoba na odpad nášlapná |  | 1 | ks
S-4014 | POKOJ 2L
241001 | lůžko el. polohovací pojízdné |  | 2 | ks
246001 | stolek noční s jídelní deskou pojízdný |  | 2 | ks
351028 | LED televizor vč. držáku |  | 1 | ks
381405 | židle pevná/plast |  | 2 | ks
432101 | stůl jídelní | 700/700/750mm | 1 | ks
434087 | věšák nástěnný |  | 1 | ks
481001 | dávkovač mýdla |  | 1 | ks
481005 | dávkovače dezinfekce |  | 1 | ks
482001 | zásobník papírových ručníků |  | 1 | ks
483001 | nádoba na odpad nášlapná |  | 1 | ks
S-4015 | POKOJ 4L
241001 | lůžko el. polohovací pojízdné |  | 4 | ks
246001 | stolek noční s jídelní deskou pojízdný |  | 4 | ks
351028 | LED televizor vč. držáku |  | 1 | ks
381405 | židle pevná/plast |  | 4 | ks
432101 | stůl jídelní | 700/700/750mm | 1 | ks
434068 | skříň šatní 1-dílná |  | 4 | ks
434087 | věšák nástěnný |  | 1 | ks
483001 | nádoba na odpad nášlapná |  | 1 | ks
S-4016 | COFFEE POINT PACIENTI
402002 | konvice varná |  | 1 | ks
402003 | čajovar |  | 1 | ks
421701 | linka pracovní s umyvadlem, skříňky dolní a horní | délka 1800 mm | 1 | ks
481001 | dávkovač mýdla |  | 1 | ks
481005 | dávkovače dezinfekce |  | 1 | ks
482001 | zásobník papírových ručníků |  | 1 | ks
483001 | nádoba na odpad nášlapná |  | 1 | ks
S-4017 | POKOJ 4L
241001 | lůžko el. polohovací pojízdné |  | 4 | ks
246001 | stolek noční s jídelní deskou pojízdný |  | 4 | ks
351028 | LED televizor vč. držáku |  | 1 | ks
381405 | židle pevná/plast |  | 4 | ks
432101 | stůl jídelní | 700/700/750mm | 1 | ks
434068 | skříň šatní 1-dílná |  | 4 | ks
434087 | věšák nástěnný |  | 1 | ks
483001 | nádoba na odpad nášlapná |  | 1 | ks
S-4018 | POKOJ 4L
241001 | lůžko el. polohovací pojízdné |  | 4 | ks
246001 | stolek noční s jídelní deskou pojízdný |  | 4 | ks
351028 | LED televizor vč. držáku |  | 1 | ks
381405 | židle pevná/plast |  | 4 | ks
432101 | stůl jídelní | 700/700/750mm | 1 | ks
434068 | skříň šatní 1-dílná |  | 4 | ks
434087 | věšák nástěnný |  | 1 | ks
483001 | nádoba na odpad nášlapná |  | 1 | ks
S-4019 | POKOJ 2L
241001 | lůžko el. polohovací pojízdné |  | 2 | ks
246001 | stolek noční s jídelní deskou pojízdný |  | 2 | ks
351028 | LED televizor vč. držáku |  | 1 | ks
381405 | židle pevná/plast |  | 2 | ks
432101 | stůl jídelní | 700/700/750mm | 1 | ks
434087 | věšák nástěnný |  | 1 | ks
481001 | dávkovač mýdla |  | 1 | ks
481005 | dávkovače dezinfekce |  | 1 | ks
482001 | zásobník papírových ručníků |  | 1 | ks
483001 | nádoba na odpad nášlapná |  | 1 | ks
S-4020 | POKOJ 4L
241001 | lůžko el. polohovací pojízdné |  | 4 | ks
246001 | stolek noční s jídelní deskou pojízdný |  | 4 | ks
351028 | LED televizor vč. držáku |  | 1 | ks
381405 | židle pevná/plast |  | 4 | ks
432101 | stůl jídelní | 700/700/750mm | 1 | ks
434068 | skříň šatní 1-dílná |  | 4 | ks
434087 | věšák nástěnný |  | 1 | ks
483001 | nádoba na odpad nášlapná |  | 1 | ks
S-4023 | ASISTOVANÁ LÁZEŇ
366001 | víceúčelové hygienické křeslo, výškově stavitelné, s opěrkou hlavy a nohou |  | 1 | ks
366021 | sprchovací lůžko |  | 1 | ks
368221 | panel sprchový s desinfekcí a výlevkou |  | 1 | ks
438000 | skříň vestavěná |  | 2 | ks
481001 | dávkovač mýdla |  | 1 | ks
481005 | dávkovače dezinfekce |  | 1 | ks
482001 | zásobník papírových ručníků |  | 1 | ks
483002 | nádoba drátěná na papírové ručníky |  | 1 | ks
484005 | vozík úklidový |  | 1 | ks
484801 | skříň na úklidové prostředky | 600/500/2100mm | 1 | ks
485001 | zrcadlo |  | 1 | ks
485003 | háček koupelnový |  | 2 | ks
485005 | zásobník na toaletní papír |  | 1 | ks
485006 | WC set |  | 1 | ks
S-4024 | SESTERNA
107101 | přístroj ultrazvukový, pojízdný |  | 1 | ks
121001 | defibrilátor vč. monitoru |  | 1 | ks
121110 | fonendoskop |  | 3 | ks
121113 | tonometr bezrtuťový |  | 3 | ks
121114 | vak resuscitační |  | 1 | ks
125023 | oxymetr pulzní |  | 4 | ks
131052 | EKG vč. vozíku |  | 1 | ks
171101 | monitor vitálních funkcí |  | 2 | ks
171206 | pumpa infúzní |  | 4 | ks
171207 | dávkovač lineární |  | 8 | ks
171609 | odsávačka proudová |  | 4 | ks
341001 | chladnička s cirkulací vzduchu (cca 90l), teplotní čidlo |  | 1 | ks
351001 | počítač s LCD monitorem |  | 2 | ks
351007 | tiskárna laserová |  | 1 | ks
360001 | vozík vizitový (na chorobopisy) |  | 1 | ks
361101 | vozík resuscitační |  | 1 | ks
381602 | židle pojízdná otočná s područkami/koženka |  | 2 | ks
401205 | výrobník ledu |  | 1 | ks
421611 | linka pracovní s umyvadlem a dřezem, skříňky dolní a horní, modulární systém | délka 3400 mm | 1 | ks
429013 | stůl pracovní | 1400/700/750mm | 2 | ks
433006 | kontejner pojízdný | 420/500/610mm | 2 | ks
433013 | skříňka nástěnná, otevřená | 1400/300/750 | 2 | ks
434051 | lékárna uzamykatelná |  | 2 | ks
481001 | dávkovač mýdla |  | 1 | ks
481005 | dávkovače dezinfekce |  | 1 | ks
482001 | zásobník papírových ručníků |  | 1 | ks
483001 | nádoba na odpad nášlapná |  | 1 | ks
483002 | nádoba drátěná na papírové ručníky |  | 1 | ks
484009 | vozík na tříděný odpad - komunální / biologický |  | 1 | ks
S-4025 | ČISTICÍ MÍSTNOST
252004 | vyplachovač a desinfikátor ložních mís s výlevkou se splachováním |  | 1 | ks
366102 | nerezové umyvadlo |  | 1 | ks
441032 | stůl mycí skříňkový se zadním límcem, nerez | délka 1700mm | 1 | ks
446035 | skříňky nástěnné uzavřené s jednou policí, nerez | délka 2200mm | 1 | ks
446041 | skříň na podložní mísy | 500/600/2000mm | 1 | ks
446042 | skříň na dezinfekční prostředky | 500/600/2000mm | 1 | ks
481000 | směšovač |  | 1 | ks
481001 | dávkovač mýdla |  | 1 | ks
481005 | dávkovače dezinfekce |  | 1 | ks
482001 | zásobník papírových ručníků |  | 1 | ks
483002 | nádoba drátěná na papírové ručníky |  | 1 | ks
S-4034 | ÚKLID
484005 | vozík úklidový |  | 1 | ks
484801 | skříň na úklidové prostředky | 600/500/2100mm | 1 | ks
S-4039 | PRACOVNA LÉKAŘE
351001 | počítač s LCD monitorem |  | 1 | ks
351007 | tiskárna laserová |  | 1 | ks
351028 | LED televizor vč. držáku |  | 1 | ks
381605 | židle pojízdná otočná s područkami/látka |  | 1 | ks
382201 | válenda s úložným prostorem | 2000/800mm | 1 | ks
429013 | stůl pracovní | 1400/700/750mm | 1 | ks
433006 | kontejner pojízdný | 420/500/610mm | 1 | ks
433013 | skříňka nástěnná, otevřená | 1400/300/750 | 1 | ks
434002 | skříň policová vysoká,šatní | 800/360/2100mm | 1 | ks
434007 | skříň policová vysoká,uzavřená,dveře sklo | 800/360/2100mm | 1 | ks
434087 | věšák nástěnný |  | 1 | ks
483001 | nádoba na odpad nášlapná |  | 1 | ks
S-4040 | PRACOVNA LÉKAŘE
351001 | počítač s LCD monitorem |  | 1 | ks
351007 | tiskárna laserová |  | 1 | ks
351028 | LED televizor vč. držáku |  | 1 | ks
381605 | židle pojízdná otočná s područkami/látka |  | 1 | ks
382201 | válenda s úložným prostorem | 2000/800mm | 1 | ks
429013 | stůl pracovní | 1400/700/750mm | 1 | ks
433006 | kontejner pojízdný | 420/500/610mm | 1 | ks
433013 | skříňka nástěnná, otevřená | 1400/300/750 | 1 | ks
434002 | skříň policová vysoká,šatní | 800/360/2100mm | 1 | ks
434007 | skříň policová vysoká,uzavřená,dveře sklo | 800/360/2100mm | 1 | ks
434087 | věšák nástěnný |  | 1 | ks
483001 | nádoba na odpad nášlapná |  | 1 | ks
S-4041 | POKOJ 2L
241001 | lůžko el. polohovací pojízdné |  | 2 | ks
246001 | stolek noční s jídelní deskou pojízdný |  | 2 | ks
351028 | LED televizor vč. držáku |  | 1 | ks
381405 | židle pevná/plast |  | 2 | ks
432101 | stůl jídelní | 700/700/750mm | 1 | ks
434087 | věšák nástěnný |  | 1 | ks
481001 | dávkovač mýdla |  | 1 | ks
481005 | dávkovače dezinfekce |  | 1 | ks
482001 | zásobník papírových ručníků |  | 1 | ks
483001 | nádoba na odpad nášlapná |  | 1 | ks
S-4042 | POKOJ 2L
241001 | lůžko el. polohovací pojízdné |  | 2 | ks
246001 | stolek noční s jídelní deskou pojízdný |  | 2 | ks
351028 | LED televizor vč. držáku |  | 1 | ks
381405 | židle pevná/plast |  | 2 | ks
432101 | stůl jídelní | 700/700/750mm | 1 | ks
434087 | věšák nástěnný |  | 1 | ks
481001 | dávkovač mýdla |  | 1 | ks
481005 | dávkovače dezinfekce |  | 1 | ks
482001 | zásobník papírových ručníků |  | 1 | ks
483001 | nádoba na odpad nášlapná |  | 1 | ks
S-4043 | VYŠETŘOVNA
121110 | fonendoskop |  | 1 | ks
121113 | tonometr bezrtuťový |  | 1 | ks
141003 | svítidlo vyšetřovací, stropní |  | 1 | ks
191021 | lehátko vyšetřovací 2-dílné vč. držáku papírové role |  | 1 | ks
351001 | počítač s LCD monitorem |  | 2 | ks
351007 | tiskárna laserová |  | 1 | ks
361001 | vozík nástrojový 2-podlažní |  | 1 | ks
361004 | vozík převazový |  | 1 | ks
365203 | schůdky 1-stupňové | 440/260/220mm | 1 | ks
381405 | židle pevná/plast |  | 1 | ks
381602 | židle pojízdná otočná s područkami/koženka |  | 2 | ks
421301 | linka pracovní s dřezem, skříňky dolní a horní | délka 1800 mm | 1 | ks
432003 | stůl pracovní | 1400/600/750mm | 1 | ks
433006 | kontejner pojízdný | 420/500/610mm | 2 | ks
433013 | skříňka nástěnná, otevřená | 1400/300/750 | 1 | ks
434006 | skříň policová vysoká,uzavřená,dveře | 800/600/2100mm | 2 | ks
434087 | věšák nástěnný |  | 1 | ks
481001 | dávkovač mýdla |  | 1 | ks
481005 | dávkovače dezinfekce |  | 1 | ks
482001 | zásobník papírových ručníků |  | 1 | ks
S-4044 | SESTERNA
107101 | přístroj ultrazvukový, pojízdný |  | 1 | ks
121001 | defibrilátor vč. monitoru |  | 1 | ks
121110 | fonendoskop |  | 3 | ks
121113 | tonometr bezrtuťový |  | 3 | ks
121114 | vak resuscitační |  | 1 | ks
125023 | oxymetr pulzní |  | 4 | ks
131052 | EKG vč. vozíku |  | 1 | ks
171101 | monitor vitálních funkcí |  | 2 | ks
171206 | pumpa infúzní |  | 4 | ks
171207 | dávkovač lineární |  | 8 | ks
171609 | odsávačka proudová |  | 4 | ks
341001 | chladnička s cirkulací vzduchu (cca 90l), teplotní čidlo |  | 1 | ks
351001 | počítač s LCD monitorem |  | 2 | ks
351007 | tiskárna laserová |  | 1 | ks
360001 | vozík vizitový (na chorobopisy) |  | 1 | ks
361101 | vozík resuscitační |  | 1 | ks
381602 | židle pojízdná otočná s područkami/koženka |  | 2 | ks
401205 | výrobník ledu |  | 1 | ks
421626 | linka pracovní s umyvadlem a dřezem, skříňky dolní a horní, modulární systém | délka 4600 mm | 1 | ks
429013 | stůl pracovní | 1400/700/750mm | 2 | ks
433006 | kontejner pojízdný | 420/500/610mm | 2 | ks
433013 | skříňka nástěnná, otevřená | 1400/300/750 | 2 | ks
434051 | lékárna uzamykatelná |  | 2 | ks
481001 | dávkovač mýdla |  | 1 | ks
481005 | dávkovače dezinfekce |  | 1 | ks
482001 | zásobník papírových ručníků |  | 1 | ks
483001 | nádoba na odpad nášlapná |  | 1 | ks
483002 | nádoba drátěná na papírové ručníky |  | 1 | ks
484009 | vozík na tříděný odpad - komunální / biologický |  | 1 | ks
S-4045 | COFFEE POINT
381405 | židle pevná/plast |  | 8 | ks
384002 | křeslo |  | 2 | ks
384203 | sedací souprava, 3-sedák |  | 3 | ks
402002 | konvice varná |  | 1 | ks
402005 | kávovar/presovač |  | 1 | ks
402006 | trouba mikrovlnná vestavná |  | 1 | ks
402007 | myčka nádobí vestavná |  | 1 | ks
403006 | chladnička s mrazákem |  | 1 | ks
421505 | linka pracovní s umyvadlem a dřezem, skříňky dolní a horní | délka 1800 mm | 1 | ks
432104 | stůl jídelní, kulatý | 800/750mm | 2 | ks
432201 | stolek konferenční |  | 4 | ks
481001 | dávkovač mýdla |  | 1 | ks
482001 | zásobník papírových ručníků |  | 1 | ks
483001 | nádoba na odpad nášlapná |  | 1 | ks
S-4046 | POKOJ 2L
241001 | lůžko el. polohovací pojízdné |  | 2 | ks
246001 | stolek noční s jídelní deskou pojízdný |  | 2 | ks
351028 | LED televizor vč. držáku |  | 1 | ks
381405 | židle pevná/plast |  | 2 | ks
432101 | stůl jídelní | 700/700/750mm | 1 | ks
434087 | věšák nástěnný |  | 1 | ks
481001 | dávkovač mýdla |  | 1 | ks
481005 | dávkovače dezinfekce |  | 1 | ks
482001 | zásobník papírových ručníků |  | 1 | ks
483001 | nádoba na odpad nášlapná |  | 1 | ks
S-4047 | POKOJ 2L
241001 | lůžko el. polohovací pojízdné |  | 2 | ks
246001 | stolek noční s jídelní deskou pojízdný |  | 2 | ks
351028 | LED televizor vč. držáku |  | 1 | ks
381405 | židle pevná/plast |  | 2 | ks
432101 | stůl jídelní | 700/700/750mm | 1 | ks
434087 | věšák nástěnný |  | 1 | ks
481001 | dávkovač mýdla |  | 1 | ks
481005 | dávkovače dezinfekce |  | 1 | ks
482001 | zásobník papírových ručníků |  | 1 | ks
483001 | nádoba na odpad nášlapná |  | 1 | ks
S-4048 | POKOJ 2L
241001 | lůžko el. polohovací pojízdné |  | 2 | ks
246001 | stolek noční s jídelní deskou pojízdný |  | 2 | ks
351028 | LED televizor vč. držáku |  | 1 | ks
381405 | židle pevná/plast |  | 2 | ks
432101 | stůl jídelní | 700/700/750mm | 1 | ks
434087 | věšák nástěnný |  | 1 | ks
481001 | dávkovač mýdla |  | 1 | ks
481005 | dávkovače dezinfekce |  | 1 | ks
482001 | zásobník papírových ručníků |  | 1 | ks
483001 | nádoba na odpad nášlapná |  | 1 | ks
S-4049 | POKOJ 2L
241001 | lůžko el. polohovací pojízdné |  | 2 | ks
246001 | stolek noční s jídelní deskou pojízdný |  | 2 | ks
351028 | LED televizor vč. držáku |  | 1 | ks
381405 | židle pevná/plast |  | 2 | ks
432101 | stůl jídelní | 700/700/750mm | 1 | ks
434087 | věšák nástěnný |  | 1 | ks
481001 | dávkovač mýdla |  | 1 | ks
481005 | dávkovače dezinfekce |  | 1 | ks
482001 | zásobník papírových ručníků |  | 1 | ks
483001 | nádoba na odpad nášlapná |  | 1 | ks
S-4051 | ÚKLID
484005 | vozík úklidový |  | 1 | ks
484801 | skříň na úklidové prostředky | 600/500/2100mm | 1 | ks
S-4054 | ASISTOVANÁ LÁZEŇ
366001 | víceúčelové hygienické křeslo, výškově stavitelné, s opěrkou hlavy a nohou |  | 1 | ks
366021 | sprchovací lůžko |  | 1 | ks
368221 | panel sprchový s desinfekcí a výlevkou |  | 1 | ks
438000 | skříň vestavěná |  | 2 | ks
481001 | dávkovač mýdla |  | 1 | ks
481005 | dávkovače dezinfekce |  | 1 | ks
482001 | zásobník papírových ručníků |  | 1 | ks
483002 | nádoba drátěná na papírové ručníky |  | 1 | ks
484005 | vozík úklidový |  | 1 | ks
484801 | skříň na úklidové prostředky | 600/500/2100mm | 1 | ks
485001 | zrcadlo |  | 1 | ks
485003 | háček koupelnový |  | 2 | ks
485005 | zásobník na toaletní papír |  | 1 | ks
485006 | WC set |  | 1 | ks
S-4055 | ČISTICÍ MÍSTNOST
252004 | vyplachovač a desinfikátor ložních mís s výlevkou se splachováním |  | 1 | ks
366102 | nerezové umyvadlo |  | 1 | ks
441032 | stůl mycí skříňkový se zadním límcem, nerez | délka 1700mm | 1 | ks
446035 | skříňky nástěnné uzavřené s jednou policí, nerez | délka 2200mm | 1 | ks
446041 | skříň na podložní mísy | 500/600/2000mm | 1 | ks
446042 | skříň na dezinfekční prostředky | 500/600/2000mm | 1 | ks
481000 | směšovač |  | 1 | ks
481001 | dávkovač mýdla |  | 1 | ks
481005 | dávkovače dezinfekce |  | 1 | ks
482001 | zásobník papírových ručníků |  | 1 | ks
483002 | nádoba drátěná na papírové ručníky |  | 1 | ks
S-4056 | SKLAD
471006 | regál, 5 polic - nastavitelná výška polic | 1000/500/2000mm | 4 | ks
484012 | pojízdná klec |  | 1 | ks
S-4058 | ČAJOVÁ KUCHYŇKA
402002 | konvice varná |  | 1 | ks
402003 | čajovar |  | 1 | ks
402006 | trouba mikrovlnná vestavná |  | 1 | ks
402007 | myčka nádobí vestavná |  | 1 | ks
403020 | chladnička (nemocniční strava, cca 350l) |  | 1 | ks
403025 | chladnička s mrazákem (jídlo donesené, cca 350l) |  | 1 | ks
421539 | linka pracovní s umyvadlem a dřezem, skříňky dolní a horní | délka 2500 mm | 1 | ks
481001 | dávkovač mýdla |  | 1 | ks
481005 | dávkovače dezinfekce |  | 1 | ks
482001 | zásobník papírových ručníků |  | 1 | ks
483001 | nádoba na odpad nášlapná |  | 1 | ks
S-4059 | ČAJOVÁ KUCHYŇKA
402002 | konvice varná |  | 1 | ks
402003 | čajovar |  | 1 | ks
402006 | trouba mikrovlnná vestavná |  | 1 | ks
402007 | myčka nádobí vestavná |  | 1 | ks
403020 | chladnička (nemocniční strava, cca 350l) |  | 1 | ks
403025 | chladnička s mrazákem (jídlo donesené, cca 350l) |  | 1 | ks
421514 | linka pracovní s umyvadlem a dřezem, skříňky dolní a horní | délka 2400 mm | 1 | ks
481001 | dávkovač mýdla |  | 1 | ks
481005 | dávkovače dezinfekce |  | 1 | ks
482001 | zásobník papírových ručníků |  | 1 | ks
483001 | nádoba na odpad nášlapná |  | 1 | ks

## SO 06 - S.V. PO MÍSTNOSTECH
IČ | NÁZEV | ROZMĚRY [mm] | MN | MJ | UPŘESNĚNÍ / POZNÁMKA
SO 06
N-1001 | ČISTICÍ MÍSTNOST
252004 | vyplachovač a desinfikátor ložních mís s výlevkou se splachováním |  | 1 | ks | Součást stavby
366102 | nerezové umyvadlo |  | 1 | ks | Součást stavby
441032 | stůl mycí skříňkový se zadním límcem, nerez | délka 1700mm | 1 | ks | Součást stavby
446035 | skříňky nástěnné uzavřené s jednou policí, nerez | délka 2200mm | 1 | ks | Součást stavby
446041 | skříň na podložní mísy | 500/600/2000mm | 1 | ks | Součást stavby
446042 | skříň na dezinfekční prostředky | 500/600/2000mm | 1 | ks | Součást stavby
481000 | směšovač |  | 1 | ks | Součást stavby
481001 | dávkovač mýdla |  | 1 | ks | Součást stavby
481005 | dávkovače dezinfekce |  | 1 | ks | Součást stavby
482001 | zásobník papírových ručníků |  | 1 | ks | Součást stavby
483002 | nádoba drátěná na papírové ručníky |  | 1 | ks
N-1002 | PŘÍJMOVÁ MÍSTNOST
101101 | přístroj RTG pojízdný |  | 1 | ks
107110 | přístroj ultrazvukový vč. ECHA |  | 1 | ks
107154 | transkraniální sonograf |  | 1 | ks
121001 | defibrilátor vč. monitoru |  | 1 | ks
121002 | systém automatické komprese hrudníku |  | 1 | ks
121114 | vak resuscitační |  | 6 | ks
121115 | nebulizátor s ohřevem |  | 6 | ks
121120 | laryngoskop - sada |  | 6 | ks
121202 | bronchoskop intubační |  | 1 | ks
124358 | koagulometr |  | 1 | ks
129501 | analyzátor krevních plynů a minerálů - systém POCT |  | 1 | ks
131052 | EKG vč. vozíku |  | 1 | ks
142001 | světlo operační, 1-zdrojové, stropní |  | 6 | ks | Součást stavby
161001 | přístroj anesteziologický vč.monitoru |  | 1 | ks
163407 | kardiostimulátor externí dvoudutinový |  | 1 | ks
164501 | systém pro ohřev / chlazení pacienta ( hypo/hypertermický ) |  | 1 | ks
164502 | vodní lázeň - ohřev transfuzních přípravků / rozmrazovač plasmy |  | 1 | ks
164503 | systém ohřevu infuzí a krevních derivátů |  | 1 | ks
171001 | ventilátor plicní |  | 6 | ks
171101 | monitor vitálních funkcí |  | 6 | ks
171201 | systém dokovací stanice |  | 6 | ks
171206 | pumpa infúzní |  | 12 | ks
171207 | dávkovač lineární |  | 36 | ks
171605 | odsávačka elektrická vč.mobilního stojanu |  | 1 | ks
171609 | odsávačka proudová |  | 6 | ks
184602 | přístroj pro kontinuální mimotělní eliminaci - CVVHD |  | 1 | ks
248001 | podložka pro přesun pacienta |  | 3 | ks
341001 | chladnička s cirkulací vzduchu (cca 90l), teplotní čidlo |  | 1 | ks
341201 | mrazák (cca 90l) |  | 1 | ks
351001 | počítač s LCD monitorem |  | 6 | ks
351007 | tiskárna laserová |  | 1 | ks
361002 | vozík nástrojový 2-podlažní |  | 6 | ks
361100 | vozík anesteziologický |  | 6 | ks
361101 | vozík resuscitační |  | 1 | ks
366203 | zástěna ze stropu kotvená |  | 5 | ks | Součást stavby
371652 | lehátko transportní /stretcher/ |  | 6 | ks
381104 | sedačka pojízdná, otočná, výškově zdvihatelná |  | 6 | ks
421910 | linka pracovní s dřezem, skříňky dolní a horní, modulární systém | délka 3500 mm | 2 | ks | Součást stavby
439012 | stůl pracovní | 1400/600/750mm | 6 | ks | Součást stavby
461021 | trezor na opiáty, 2x zámek - objem cca 50 l | cca 450/400/570mm | 1 | ks | Součást stavby
481002 | dávkovač mýdla, pákový |  | 2 | ks | Součást stavby
481005 | dávkovače dezinfekce |  | 2 | ks | Součást stavby
482001 | zásobník papírových ručníků |  | 2 | ks | Součást stavby
483001 | nádoba na odpad nášlapná |  | 2 | ks
483002 | nádoba drátěná na papírové ručníky |  | 2 | ks
484008 | vozík na špinavé prádlo/odpad 1 vak s nožním ovládáním | 450/510/940mm | 8 | ks
N-1003 | SKLAD
471006 | regál, 5 polic - nastavitelná výška polic | 1000/500/2000mm | 4 | ks | Součást stavby
N-1005 | ČEKÁRNA
351028 | LED televizor vč. držáku |  | 1 | ks
382402 | 3-místné sezení s odkladním stolkem |  | 1 | ks | Součást stavby
434087 | věšák nástěnný |  | 1 | ks | Součást stavby
N-1015 | AKUTNÍ AMBULANCE
121110 | fonendoskop |  | 1 | ks
121113 | tonometr bezrtuťový |  | 1 | ks
141003 | svítidlo vyšetřovací, stropní |  | 1 | ks | Součást stavby
191021 | lehátko vyšetřovací 2-dílné vč. držáku papírové role |  | 1 | ks
351001 | počítač s LCD monitorem |  | 1 | ks
351007 | tiskárna laserová |  | 1 | ks
361001 | vozík nástrojový 2-podlažní |  | 1 | ks
361004 | vozík převazový |  | 1 | ks
365203 | schůdky 1-stupňové | 440/260/220mm | 1 | ks
381405 | židle pevná/plast |  | 1 | ks
381602 | židle pojízdná otočná s područkami/koženka |  | 1 | ks
421301 | linka pracovní s dřezem, skříňky dolní a horní | délka 1800 mm | 1 | ks | Součást stavby
432003 | stůl pracovní | 1400/600/750mm | 1 | ks | Součást stavby
433006 | kontejner pojízdný | 420/500/610mm | 1 | ks | Součást stavby
433013 | skříňka nástěnná, otevřená | 1400/300/750 | 1 | ks | Součást stavby
434006 | skříň policová vysoká,uzavřená,dveře | 800/600/2100mm | 2 | ks | Součást stavby
434087 | věšák nástěnný |  | 1 | ks | Součást stavby
434501 | skříň policová |  | 2 | ks | Součást stavby
481001 | dávkovač mýdla |  | 1 | ks | Součást stavby
481005 | dávkovače dezinfekce |  | 1 | ks | Součást stavby
482001 | zásobník papírových ručníků |  | 1 | ks | Součást stavby
483001 | nádoba na odpad nášlapná |  | 1 | ks
483002 | nádoba drátěná na papírové ručníky |  | 1 | ks
485001 | zrcadlo |  | 1 | ks
N-1016 | STERILIZACE
261001 | sterilizátor parní cca 40l s úpravnou vody |  | 1 | ks | Součást stavby
440155 | stůl skříňkový se zadním límcem, nerez | délka 1700mm | 1 | ks | Součást stavby
446035 | skříňky nástěnné uzavřené s jednou policí, nerez | délka 2200mm | 1 | ks | Součást stavby
N-1017 | AKUTNÍ AMBULANCE
121110 | fonendoskop |  | 1 | ks
121113 | tonometr bezrtuťový |  | 1 | ks
141003 | svítidlo vyšetřovací, stropní |  | 1 | ks
191021 | lehátko vyšetřovací 2-dílné vč. držáku papírové role |  | 1 | ks
351001 | počítač s LCD monitorem |  | 1 | ks
351007 | tiskárna laserová |  | 1 | ks
361001 | vozík nástrojový 2-podlažní |  | 1 | ks
361004 | vozík převazový |  | 1 | ks
365203 | schůdky 1-stupňové | 440/260/220mm | 1 | ks
381405 | židle pevná/plast |  | 1 | ks
381602 | židle pojízdná otočná s područkami/koženka |  | 1 | ks
421301 | linka pracovní s dřezem, skříňky dolní a horní | délka 1800 mm | 1 | ks | Součást stavby
432003 | stůl pracovní | 1400/600/750mm | 1 | ks | Součást stavby
433006 | kontejner pojízdný | 420/500/610mm | 1 | ks | Součást stavby
433013 | skříňka nástěnná, otevřená | 1400/300/750 | 1 | ks | Součást stavby
434006 | skříň policová vysoká,uzavřená,dveře | 800/600/2100mm | 2 | ks | Součást stavby
434087 | věšák nástěnný |  | 1 | ks | Součást stavby
434501 | skříň policová |  | 2 | ks | Součást stavby
481001 | dávkovač mýdla |  | 1 | ks | Součást stavby
481005 | dávkovače dezinfekce |  | 1 | ks | Součást stavby
482001 | zásobník papírových ručníků |  | 1 | ks | Součást stavby
483001 | nádoba na odpad nášlapná |  | 1 | ks
483002 | nádoba drátěná na papírové ručníky |  | 1 | ks
485001 | zrcadlo |  | 1 | ks | Součást stavby
N-1018 | AKUTNÍ AMBULANCE
121110 | fonendoskop |  | 1 | ks
121113 | tonometr bezrtuťový |  | 1 | ks
141003 | svítidlo vyšetřovací, stropní |  | 1 | ks | Součást stavby
191021 | lehátko vyšetřovací 2-dílné vč. držáku papírové role |  | 1 | ks
351001 | počítač s LCD monitorem |  | 1 | ks
351007 | tiskárna laserová |  | 1 | ks
361001 | vozík nástrojový 2-podlažní |  | 1 | ks
361004 | vozík převazový |  | 1 | ks
365203 | schůdky 1-stupňové | 440/260/220mm | 1 | ks
381405 | židle pevná/plast |  | 1 | ks
381602 | židle pojízdná otočná s područkami/koženka |  | 1 | ks
421301 | linka pracovní s dřezem, skříňky dolní a horní | délka 1800 mm | 1 | ks | Součást stavby
432003 | stůl pracovní | 1400/600/750mm | 1 | ks | Součást stavby
433006 | kontejner pojízdný | 420/500/610mm | 1 | ks | Součást stavby
433013 | skříňka nástěnná, otevřená | 1400/300/750 | 1 | ks | Součást stavby
434006 | skříň policová vysoká,uzavřená,dveře | 800/600/2100mm | 2 | ks | Součást stavby
434087 | věšák nástěnný |  | 1 | ks | Součást stavby
434501 | skříň policová |  | 4 | ks | Součást stavby
481001 | dávkovač mýdla |  | 1 | ks | Součást stavby
481005 | dávkovače dezinfekce |  | 1 | ks | Součást stavby
482001 | zásobník papírových ručníků |  | 1 | ks | Součást stavby
483001 | nádoba na odpad nášlapná |  | 1 | ks
483002 | nádoba drátěná na papírové ručníky |  | 1 | ks
485001 | zrcadlo |  | 1 | ks | Součást stavby
N-1019 | EXPEKTAČNÍ LŮŽKA
121001 | defibrilátor vč. monitoru |  | 3 | ks
121113 | tonometr bezrtuťový |  | 2 | ks
121114 | vak resuscitační |  | 6 | ks
121115 | nebulizátor s ohřevem |  | 6 | ks
121120 | laryngoskop - sada |  | 6 | ks
124701 | teploměr tympanální |  | 4 | ks
124801 | alkoholtester |  | 2 | ks
129506 | hemoglobinmetr |  | 2 | ks
129507 | coagucheck |  | 1 | ks
131052 | EKG vč. vozíku |  | 3 | ks
141003 | svítidlo vyšetřovací, stropní |  | 16 | ks | Součást stavby
164501 | systém pro ohřev / chlazení pacienta ( hypo/hypertermický ) |  | 1 | ks
164503 | systém ohřevu infuzí a krevních derivátů |  | 1 | ks
171100 | centrála monitorovací |  | 1 | ks
171101 | monitor vitálních funkcí |  | 16 | ks
171206 | pumpa infúzní |  | 6 | ks
171207 | dávkovač lineární |  | 54 | ks
171605 | odsávačka elektrická vč.mobilního stojanu |  | 2 | ks
171609 | odsávačka proudová |  | 16 | ks
234816 | alarm management |  | 16 | ks | Součást stavby
248001 | podložka pro přesun pacienta |  | 2 | ks
351001 | počítač s LCD monitorem |  | 9 | ks
351007 | tiskárna laserová |  | 2 | ks
361001 | vozík nástrojový 2-podlažní |  | 4 | ks
361004 | vozík převazový |  | 8 | ks
361101 | vozík resuscitační |  | 2 | ks
366204 | zástěna do stěny kotvená |  | 15 | ks | Součást stavby
371652 | lehátko transportní /stretcher/ |  | 16 | ks
381104 | sedačka pojízdná, otočná, výškově zdvihatelná |  | 8 | ks
381305 | sedačka/trojnožka |  | 4 | ks
381602 | židle pojízdná otočná s područkami/koženka |  | 6 | ks
431211 | pracovní pult, tvar U | 9450/3500/1100mm | 1 | ks | Součást stavby
433011 | skříňka nástěnná, otevřená | 1000/300/750 | 16 | ks | Součást stavby
481001 | dávkovač mýdla |  | 4 | ks | Součást stavby
481005 | dávkovače dezinfekce |  | 4 | ks | Součást stavby
482001 | zásobník papírových ručníků |  | 4 | ks | Součást stavby
483001 | nádoba na odpad nášlapná |  | 1 | ks
483002 | nádoba drátěná na papírové ručníky |  | 4 | ks
484008 | vozík na špinavé prádlo/odpad 1 vak s nožním ovládáním | 450/510/940mm | 5 | ks
N-1020 | OČISTA
366001 | víceúčelové hygienické křeslo, výškově stavitelné, s opěrkou hlavy a nohou |  | 1 | ks
366021 | sprchovací lůžko |  | 1 | ks
368221 | panel sprchový s desinfekcí a výlevkou |  | 1 | ks | Součást stavby
438000 | skříň vestavěná |  | 2 | ks | Součást stavby
481001 | dávkovač mýdla |  | 1 | ks | Součást stavby
481005 | dávkovače dezinfekce |  | 1 | ks | Součást stavby
482001 | zásobník papírových ručníků |  | 1 | ks | Součást stavby
483002 | nádoba drátěná na papírové ručníky |  | 1 | ks
485001 | zrcadlo |  | 1 | ks | Součást stavby
485003 | háček koupelnový |  | 2 | ks | Součást stavby
485005 | zásobník na toaletní papír |  | 1 | ks | Součást stavby
485006 | WC set |  | 1 | ks | Součást stavby
N-1021 | ÚKLID
484005 | vozík úklidový |  | 1 | ks
484801 | skříň na úklidové prostředky | 600/500/2100mm | 1 | ks | Součást stavby
N-1023 | DENNÍ MÍSTNOST SANITÁŘŮ
381405 | židle pevná/plast |  | 8 | ks
384002 | křeslo |  | 2 | ks
384203 | sedací souprava, 3-sedák |  | 3 | ks
402002 | konvice varná |  | 1 | ks
402005 | kávovar/presovač |  | 1 | ks
402006 | trouba mikrovlnná vestavná |  | 1 | ks | Součást stavby
402007 | myčka nádobí vestavná |  | 1 | ks | Součást stavby
403006 | chladnička s mrazákem |  | 1 | ks
421544 | linka pracovní s umyvadlem a dřezem, skříňky dolní a horní | délka 2750 mm | 1 | ks | Součást stavby
421544 | linka pracovní s umyvadlem a dřezem, skříňky dolní a horní | délka 2750 mm | 1 | ks | Součást stavby
432104 | stůl jídelní, kulatý | 800/750mm | 2 | ks
432201 | stolek konferenční |  | 4 | ks
481001 | dávkovač mýdla |  | 1 | ks | Součást stavby
482001 | zásobník papírových ručníků |  | 1 | ks | Součást stavby
483001 | nádoba na odpad nášlapná |  | 1 | ks
N-1024 | LÉKAŘSKÝ POKOJ
351001 | počítač s LCD monitorem |  | 2 | ks
351007 | tiskárna laserová |  | 1 | ks
351028 | LED televizor vč. držáku |  | 1 | ks
381605 | židle pojízdná otočná s područkami/látka |  | 2 | ks
382201 | válenda s úložným prostorem | 2000/800mm | 1 | ks
429013 | stůl pracovní | 1400/700/750mm | 2 | ks | Součást stavby
433006 | kontejner pojízdný | 420/500/610mm | 2 | ks | Součást stavby
433013 | skříňka nástěnná, otevřená | 1400/300/750 | 2 | ks | Součást stavby
434002 | skříň policová vysoká,šatní | 800/360/2100mm | 2 | ks | Součást stavby
434007 | skříň policová vysoká,uzavřená,dveře sklo | 800/360/2100mm | 1 | ks | Součást stavby
434087 | věšák nástěnný |  | 1 | ks | Součást stavby
483001 | nádoba na odpad nášlapná |  | 2 | ks
N-1026 | IDENTIFIKACE
351001 | počítač s LCD monitorem |  | 1 | ks
351007 | tiskárna laserová |  | 1 | ks
381602 | židle pojízdná otočná s područkami/koženka |  | 1 | ks
431941 | pracovní pult | délka 3660mm | 1 | ks | Součást stavby
433006 | kontejner pojízdný | 420/500/610mm | 2 | ks | Součást stavby
433013 | skříňka nástěnná, otevřená | 1400/300/750 | 1 | ks | Součást stavby
483001 | nádoba na odpad nášlapná |  | 1 | ks
N-2001 | LABORATOŘ
220011 | flowbox |  | 1 | ks | Součást stavby
220012 | termostat CO2 vč. podstavce |  | 1 | ks
220013 | mikroskop |  | 3 | ks
220014 | automatizovaný přístroj pro ID/AST |  | 1 | ks
220016 | inkubátor |  | 1 | ks
220017 | termostat |  | 2 | ks
220019 | barvicí automat |  | 1 | ks
225913 | kahan laboratorní |  | 2 | ks
260025 | sestava laboratorního nábytku |  | 1 | ks | Součást stavby
351001 | počítač s LCD monitorem |  | 2 | ks
351007 | tiskárna laserová |  | 1 | ks
481001 | dávkovač mýdla |  | 1 | ks | Součást stavby
481005 | dávkovače dezinfekce |  | 1 | ks | Součást stavby
481540 | židle s područkami pojízdná otočná výškově zdvihatelná |  | 2 | ks
482001 | zásobník papírových ručníků |  | 1 | ks | Součást stavby
483001 | nádoba na odpad nášlapná |  | 1 | ks
483002 | nádoba drátěná na papírové ručníky |  | 1 | ks
N-2002 | LABORATOŘ
220006 | izolátor 2-rukávcový |  | 1 | ks | Součást stavby
220009 | kamerový systém pro antibiotické disky |  | 1 | ks
220010 | termostat |  | 1 | ks
260025 | sestava laboratorního nábytku |  | 1 | ks | Součást stavby
341005 | chladnička laboratorní s cirkulací vzduchu, teplotní čidlo |  | 1 | ks
341010 | mrazák laboratorní, teplotní čidlo |  | 1 | ks
351001 | počítač s LCD monitorem |  | 2 | ks
351007 | tiskárna laserová |  | 1 | ks
481001 | dávkovač mýdla |  | 1 | ks | Součást stavby
481005 | dávkovače dezinfekce |  | 1 | ks | Součást stavby
481540 | židle s područkami pojízdná otočná výškově zdvihatelná |  | 3 | ks
482001 | zásobník papírových ručníků |  | 1 | ks | Součást stavby
483001 | nádoba na odpad nášlapná |  | 1 | ks
483002 | nádoba drátěná na papírové ručníky |  | 1 | ks
N-2003 | LABORATOŘ
134611 | mikroskop laboratorní pro rutinní práci |  | 1 | ks
220003 | centrifuga |  | 1 | ks
221184 | analyzátor pro měření acidobazické rovnováhy |  | 2 | ks
222304 | systém močové analýzy kompletní |  | 1 | ks
260025 | sestava laboratorního nábytku |  | 1 | ks | Součást stavby
341005 | chladnička laboratorní s cirkulací vzduchu, teplotní čidlo |  | 1 | ks
351001 | počítač s LCD monitorem |  | 2 | ks
351007 | tiskárna laserová |  | 1 | ks
481001 | dávkovač mýdla |  | 1 | ks | Součást stavby
481005 | dávkovače dezinfekce |  | 1 | ks | Součást stavby
481540 | židle s područkami pojízdná otočná výškově zdvihatelná |  | 2 | ks
482001 | zásobník papírových ručníků |  | 1 | ks | Součást stavby
483001 | nádoba na odpad nášlapná |  | 1 | ks
483002 | nádoba drátěná na papírové ručníky |  | 1 | ks
N-2004 | LABORATOŘ - HEMATOLOGIE
134612 | mikroskop pro hematologii |  | 2 | ks
134615 | systém pro digitální vyhodnocování nátěrů |  | 1 | ks
221115 | analyzátor hematologický |  | 1 | ks
221118 | nátěrový automat |  | 1 | ks
221121 | linka hematologická automatická |  | 1 | ks
221121 | linka hematologická automatická |  | 1 | ks
221163 | analyzátor koagulační automatický |  | 1 | ks
222601 | agregometr |  | 1 | ks
223406 | odstředivka stolní chlazená |  | 2 | ks
223424 | odstředivka pro hematologickou laboratoř stolní |  | 2 | ks
260025 | sestava laboratorního nábytku |  | 1 | ks | Součást stavby
341005 | chladnička laboratorní s cirkulací vzduchu, teplotní čidlo |  | 1 | ks
351001 | počítač s LCD monitorem |  | 2 | ks
351007 | tiskárna laserová |  | 1 | ks
481001 | dávkovač mýdla |  | 1 | ks | Součást stavby
481005 | dávkovače dezinfekce |  | 1 | ks | Součást stavby
481540 | židle s područkami pojízdná otočná výškově zdvihatelná |  | 5 | ks
482001 | zásobník papírových ručníků |  | 1 | ks | Součást stavby
483001 | nádoba na odpad nášlapná |  | 1 | ks
483002 | nádoba drátěná na papírové ručníky |  | 1 | ks
N-2006 | KOMOROVÁ LEDNICE
345001 | temperovaná komora (2 až 8°C) |  | 1 | ks | Součást stavby
N-2007 | MRAZÁKY
345002 | temperovaná komora (-10 až -30°C) |  | 1 | ks | Součást stavby
N-2008 | PŘÍJEM
260025 | sestava laboratorního nábytku |  | 1 | ks | Součást stavby
273501 | čtečka čárového kódu vč. držáku čtečky |  | 6 | ks
341101 | kombinovaná laboratorní chladnička(cca 240l) s mrazákem (cca 100l), teplotní čidlo |  | 1 | ks
351001 | počítač s LCD monitorem |  | 6 | ks
351004 | scanner žádanek |  | 2 | ks
351013 | tiskárna čárových kódů |  | 6 | ks
381304 | sedačka otočná s opěrou zad, otočná, výškově zdvihatelná, pojízdná, PUR |  | 6 | ks
481001 | dávkovač mýdla |  | 1 | ks | Součást stavby
481005 | dávkovače dezinfekce |  | 4 | ks | Součást stavby
482001 | zásobník papírových ručníků |  | 1 | ks | Součást stavby
483001 | nádoba na odpad nášlapná |  | 3 | ks
483002 | nádoba drátěná na papírové ručníky |  | 1 | ks
N-2011 | ÚKLID
484005 | vozík úklidový |  | 1 | ks
484801 | skříň na úklidové prostředky | 600/500/2100mm | 1 | ks | Součást stavby
N-2014 | PRACOVNA
351001 | počítač s LCD monitorem |  | 1 | ks
351007 | tiskárna laserová |  | 1 | ks
381602 | židle pojízdná otočná s područkami/koženka |  | 2 | ks
429013 | stůl pracovní | 1400/700/750mm | 1 | ks | Součást stavby
434008 | skříň policová nízká | 800/360/750mm | 2 | ks | Součást stavby
434087 | věšák nástěnný |  | 1 | ks | Součást stavby
481001 | dávkovač mýdla |  | 1 | ks | Součást stavby
481005 | dávkovače dezinfekce |  | 1 | ks | Součást stavby
482001 | zásobník papírových ručníků |  | 1 | ks | Součást stavby
483001 | nádoba na odpad nášlapná |  | 1 | ks
483002 | nádoba drátěná na papírové ručníky |  | 1 | ks
N-2015 | PRACOVNA
351001 | počítač s LCD monitorem |  | 1 | ks
351007 | tiskárna laserová |  | 1 | ks
381602 | židle pojízdná otočná s područkami/koženka |  | 2 | ks
429013 | stůl pracovní | 1400/700/750mm | 1 | ks | Součást stavby
434008 | skříň policová nízká | 800/360/750mm | 2 | ks | Součást stavby
434087 | věšák nástěnný |  | 1 | ks | Součást stavby
481001 | dávkovač mýdla |  | 1 | ks | Součást stavby
481005 | dávkovače dezinfekce |  | 1 | ks | Součást stavby
482001 | zásobník papírových ručníků |  | 1 | ks | Součást stavby
483001 | nádoba na odpad nášlapná |  | 1 | ks
483002 | nádoba drátěná na papírové ručníky |  | 1 | ks
N-2016 | PRACOVNA
351001 | počítač s LCD monitorem |  | 1 | ks
351007 | tiskárna laserová |  | 1 | ks
381602 | židle pojízdná otočná s područkami/koženka |  | 2 | ks
429013 | stůl pracovní | 1400/700/750mm | 1 | ks | Součást stavby
434008 | skříň policová nízká | 800/360/750mm | 2 | ks | Součást stavby
434087 | věšák nástěnný |  | 1 | ks | Součást stavby
481001 | dávkovač mýdla |  | 1 | ks | Součást stavby
481005 | dávkovače dezinfekce |  | 1 | ks | Součást stavby
482001 | zásobník papírových ručníků |  | 1 | ks | Součást stavby
483001 | nádoba na odpad nášlapná |  | 1 | ks
483002 | nádoba drátěná na papírové ručníky |  | 1 | ks
N-2017 | PRACOVNA
351001 | počítač s LCD monitorem |  | 1 | ks
351007 | tiskárna laserová |  | 1 | ks
381602 | židle pojízdná otočná s područkami/koženka |  | 2 | ks
429013 | stůl pracovní | 1400/700/750mm | 1 | ks | Součást stavby
434008 | skříň policová nízká | 800/360/750mm | 2 | ks | Součást stavby
434087 | věšák nástěnný |  | 1 | ks | Součást stavby
481001 | dávkovač mýdla |  | 1 | ks | Součást stavby
481005 | dávkovače dezinfekce |  | 1 | ks | Součást stavby
482001 | zásobník papírových ručníků |  | 1 | ks | Součást stavby
483001 | nádoba na odpad nášlapná |  | 1 | ks
483002 | nádoba drátěná na papírové ručníky |  | 1 | ks
N-2018 | CENTRIFUGY
223433 | odstředivka stolní chlazená |  | 2 | ks
223437 | centrifuga velkokapacitní chlazená |  | 2 | ks
223440 | třepačka |  | 1 | ks
260025 | sestava laboratorního nábytku |  | 1 | ks | Součást stavby
N-2018a | CENTRIFUGY - HALA
221097 | biochemický analyzátor, statim |  | 1 | ks
221098 | imunochemický analyzátor, statim |  | 1 | ks
221197 | biochemický analyzátor automatický |  | 1 | ks
221198 | imunochemický analyzátor automatický |  | 1 | ks
221199 | preanalytický systém |  | 1 | ks
260025 | sestava laboratorního nábytku |  | 1 | ks | Součást stavby
341005 | chladnička laboratorní s cirkulací vzduchu, teplotní čidlo |  | 3 | ks
351001 | počítač s LCD monitorem |  | 2 | ks
351007 | tiskárna laserová |  | 1 | ks
481001 | dávkovač mýdla |  | 1 | ks | Součást stavby
481005 | dávkovače dezinfekce |  | 1 | ks | Součást stavby
481540 | židle s područkami pojízdná otočná výškově zdvihatelná |  | 4 | ks
482001 | zásobník papírových ručníků |  | 1 | ks | Součást stavby
483001 | nádoba na odpad nášlapná |  | 1 | ks
483002 | nádoba drátěná na papírové ručníky |  | 1 | ks
N-2019 | ŠATNA MUŽI
434068 | skříň šatní 1-dílná |  | 5 | ks | Součást stavby
483001 | nádoba na odpad nášlapná |  | 1 | ks
484008 | vozík na špinavé prádlo/odpad 1 vak s nožním ovládáním | 450/510/940mm | 1 | ks
N-2020 | ŠATNA ŽENY
434068 | skříň šatní 1-dílná |  | 18 | ks | Součást stavby
483001 | nádoba na odpad nášlapná |  | 1 | ks
484008 | vozík na špinavé prádlo/odpad 1 vak s nožním ovládáním | 450/510/940mm | 1 | ks
N-2026 | DENNÍ MÍSTNOST
381405 | židle pevná/plast |  | 8 | ks
384002 | křeslo |  | 2 | ks
384203 | sedací souprava, 3-sedák |  | 3 | ks
402002 | konvice varná |  | 1 | ks
402005 | kávovar/presovač |  | 1 | ks
402006 | trouba mikrovlnná vestavná |  | 1 | ks | Součást stavby
402007 | myčka nádobí vestavná |  | 1 | ks | Součást stavby
403006 | chladnička s mrazákem |  | 1 | ks
421514 | linka pracovní s umyvadlem a dřezem, skříňky dolní a horní | délka 2400 mm | 1 | ks | Součást stavby
421514 | linka pracovní s umyvadlem a dřezem, skříňky dolní a horní | délka 2400 mm | 1 | ks | Součást stavby
432104 | stůl jídelní, kulatý | 800/750mm | 2 | ks
432201 | stolek konferenční |  | 4 | ks
481001 | dávkovač mýdla |  | 1 | ks | Součást stavby
482001 | zásobník papírových ručníků |  | 1 | ks | Součást stavby
483001 | nádoba na odpad nášlapná |  | 1 | ks
N-2027 | SKLAD
471006 | regál, 5 polic - nastavitelná výška polic | 1000/500/2000mm | 4 | ks | Součást stavby
484012 | pojízdná klec |  | 1 | ks

## VÝKAZ VÝMĚR
IČ | NÁZEV | ROZMĚRY [mm] | MN | MJ | UPŘESNĚNÍ / POZNÁMKA
SO 01
101001 | RTG přístroj skiagrafický plně digitální, se stropním závěsem vč.vertigrafu |  | 1 | ks
101002 | ovládací prvky RTG kompletu vč. monitoru |  | 1 | ks
101010 | skiaskopicko-skiagrafický RTG přístroj |  | 1 | ks
101011 | ovládací prvky skiaskopického RTG (součást RTG) |  | 1 | ks
101101 | přístroj RTG pojízdný |  | 1 | ks
101201 | přístroj RTG pojízdný - C rameno |  | 2 | ks
101501 | počítačový tomograf - CT, včetně technologických skříní |  | 1 | ks
101502 | ovládací prvky CT včetně monitoru (součástí CT) |  | 1 | ks
101585 | tlakový injektor na kontrastní látky |  | 1 | ks
107101 | přístroj ultrazvukový, pojízdný |  | 1 | ks
107105 | přístroj ultrazvukový plně digitální, pojízdný, high end |  | 2 | ks
107115 | přístroj ultrazvukový na bloky, pojízdný |  | 1 | ks
121001 | defibrilátor vč. monitoru |  | 8 | ks
121005 | glukometr |  | 1 | ks
121110 | fonendoskop |  | 31 | ks
121113 | tonometr bezrtuťový |  | 12 | ks
121114 | vak resuscitační |  | 20 | ks
121115 | nebulizátor s ohřevem |  | 5 | ks
121119 | laryngoskop |  | 5 | ks
121120 | laryngoskop - sada |  | 9 | ks
121121 | videolaryngoskop |  | 1 | ks
121201 | bronchoskop |  | 4 | ks
121202 | bronchoskop intubační |  | 1 | ks
125023 | oxymetr pulzní |  | 11 | ks
125024 | oxymetr cerebrální |  | 4 | ks
131052 | EKG vč. vozíku |  | 6 | ks
141003 | svítidlo vyšetřovací, stropní |  | 5 | ks
142001 | světlo operační, 1-zdrojové, stropní |  | 1 | ks
143001 | světlo operační, 2-zdrojové, stropní |  | 3 | ks
151412 | endoskopická věž artroskopická pro 4K a Full HD rozlišení vč. příslušenství |  | 1 | ks
151413 | endoskopická věž laparoskopická pro 4K a Full HD rozlišení vč. příslušenství |  | 1 | ks
160901 | překládací zařízení |  | 1 | ks
160905 | elektrokoagulace |  | 1 | ks
161001 | přístroj anesteziologický vč.monitoru |  | 3 | ks
161201 | stůl operační 4-segmentový, el.ovladatelný, vč. příslušenství |  | 3 | ks
161202 | stůl operační 4-segmentový, el.ovladatelný, vč. příslušenství |  | 1 | ks
161510 | pálení |  | 2 | ks
164401 | intraoperační ohřev pacienta teplým vzduchem |  | 6 | ks
164402 | systém pro řízenou hypotermii a normatermii |  | 2 | ks
164500 | ohřev pacienta |  | 6 | ks
165007 | ECMO |  | 2 | ks
168101 | přístroj pro kompresi dolních končetin |  | 3 | ks
169901 | sada vrtaček - systém pro velké kosti |  | 4 | ks
169902 | sada vrtaček - systém pro malé kosti |  | 2 | ks
169903 | sada vrtaček - systém pro mikro |  | 1 | ks
171001 | ventilátor plicní |  | 17 | ks
171002 | ventilátor plicní - transportní |  | 8 | ks
171100 | centrála monitorovací |  | 5 | ks
171101 | monitor vitálních funkcí |  | 7 | ks
171105 | monitor vitálních funkcí - transportní |  | 23 | ks
171201 | systém dokovací stanice |  | 5 | ks
171204 | pumpa pro enterální výživu |  | 5 | ks
171206 | pumpa infúzní |  | 35 | ks
171207 | dávkovač lineární |  | 52 | ks
171301 | ohřev infuzních roztoků |  | 12 | ks
171605 | odsávačka elektrická vč.mobilního stojanu |  | 11 | ks
171609 | odsávačka proudová |  | 15 | ks
181002 | úpravna vody pro centrální sterilizaci |  | 1 | ks
181201 | přístroj dialyzační pojízdný |  | 1 | ks
184601 | přístroj pro kontinuální mimotělní eliminaci - CVVHD |  | 1 | ks
191021 | lehátko vyšetřovací 2-dílné vč. držáku papírové role |  | 1 | ks
191025 | lehátko vyšetřovací 2-dílné vč. držáku papírové role, výškově nastavitelné, polohovací |  | 2 | ks
191114 | motomed |  | 5 | ks
234816 | alarm management |  | 19 | ks
241001 | lůžko el. polohovací pojízdné |  | 30 | ks
241005 | lůžko el. polohovací pojízdné, bariatrické |  | 3 | ks
242001 | lůžko elektricky polohovatelné pro intezivní péči |  | 5 | ks
246001 | stolek noční s jídelní deskou pojízdný |  | 35 | ks
247003 | matrace antidekubitní aktivní |  | 6 | ks
248001 | podložka pro přesun pacienta |  | 7 | ks
252004 | vyplachovač a desinfikátor ložních mís s výlevkou se splachováním |  | 3 | ks
254001 | pistole tlaková vzduchová |  | 3 | ks
254002 | pistole tlaková mycí |  | 3 | ks
256101 | čistička ultrazvuková cca 10 l, celonerezové provedení |  | 2 | ks
256201 | myčka prokládací vč. zavážecího vozíku |  | 8 | ks
261012 | sterilizátor parní cca 600 litrů(8 STJ) prokládací včetně zavážecích vozíků |  | 2 | ks
261501 | svářečka sterilizačních obalů |  | 7 | ks
309001 | hemoglobinmetr |  | 1 | ks
317020 | lucas |  | 2 | ks
341001 | chladnička s cirkulací vzduchu (cca 90l), teplotní čidlo |  | 8 | ks
351001 | počítač s LCD monitorem |  | 60 | ks
351002 | počítač all in one pro nemocniční informační systém |  | 5 | ks
351007 | tiskárna laserová |  | 32 | ks
351016 | počítač pro ovládání operačního sálu |  | 4 | ks
351017 | video-management operačního sálu |  | 3 | ks
351028 | LED televizor vč. držáku |  | 32 | ks
360001 | vozík vizitový (na chorobopisy) |  | 4 | ks
361001 | vozík nástrojový 2-podlažní |  | 17 | ks
361002 | vozík nástrojový 2-podlažní |  | 5 | ks
361003 | vozík přístrojový pojízdný, 1 zásuvka |  | 4 | ks
361004 | vozík převazový |  | 5 | ks
361011 | vozík na čisté prádlo |  | 1 | ks
361021 | stolek instrumentační, hydraulicky zdvihatelný |  | 6 | ks
361100 | vozík anesteziologický |  | 3 | ks
361101 | vozík resuscitační |  | 3 | ks
361500 | stropní stojan na inzuze |  | 4 | ks
361501 | infúzní stojan |  | 7 | ks
361502 | infúzní stojan, pojízdný |  | 3 | ks
361506 | vozík přípravný pro sterilizační kontejnery – 2x1 STJ |  | 2 | ks
361701 | manipulační vozík 10 STJ | 750/650/1500mm | 2 | ks
361726 | regál pro uložení 20 STJ, mobilní, celonerezový | 1400/700/1750mm | 1 | ks
361801 | stolek balicí s košem a policemi, celonerezový, mobilní | 1100/600/1600mm | 2 | ks
362001 | vozík přípravný pro sterilizační kontejnery – 1 STJ |  | 3 | ks
362002 | vozík přípravný pro sterilizační kontejnery – 2x1 STJ |  | 3 | ks
365203 | schůdky 1-stupňové | 440/260/220mm | 3 | ks
365901 | stojan se 4 sterilizačními koši, 1-stranný, pojízdný, nerez |  | 9 | ks
366001 | víceúčelové hygienické křeslo, výškově stavitelné, s opěrkou hlavy a nohou |  | 2 | ks
366021 | sprchovací lůžko |  | 2 | ks
366102 | nerezové umyvadlo |  | 3 | ks
366310 | věšák na RTG obleky cca 2m/10obleků |  | 4 | ks
366401 | stojan infúzní pojízdný, nerez |  | 8 | ks
366402 | aseptické umyvadlo vč.poj.stojanu |  | 5 | ks
366505 | stojan na misky s ohřevem |  | 3 | ks
367520 | stojan na odpad/infekční odpad |  | 2 | ks
368220 | panel sprchový s desinfekcí |  | 1 | ks
368221 | panel sprchový s desinfekcí a výlevkou |  | 2 | ks
371652 | lehátko transportní /stretcher/ |  | 2 | ks
381301 | sedačka otočná s opěrou zad, pojízdná, koženka, antistatické provedení |  | 9 | ks
381302 | sedačka pro anesteziologa, antistatické provedení |  | 4 | ks
381304 | sedačka otočná s opěrou zad, otočná, výškově zdvihatelná, pojízdná, PUR |  | 13 | ks
381305 | sedačka/trojnožka |  | 3 | ks
381401 | židle pevná/plast |  | 19 | ks
381405 | židle pevná/plast |  | 101 | ks
381600 | židle pojízdná otočná s područkami/látka |  | 4 | ks
381601 | židle pojízdná otočná/koženka |  | 5 | ks
381602 | židle pojízdná otočná s područkami/koženka |  | 23 | ks
381605 | židle pojízdná otočná s područkami/látka |  | 41 | ks
382201 | válenda s úložným prostorem | 2000/800mm | 11 | ks
382401 | 3-místné sezení |  | 2 | ks
382601 | 6ti-místné sezení |  | 8 | ks
384002 | křeslo |  | 14 | ks
384203 | sedací souprava, 3-sedák |  | 21 | ks
401205 | výrobník ledu |  | 2 | ks
402002 | konvice varná |  | 18 | ks
402003 | čajovar |  | 2 | ks
402005 | kávovar/presovač |  | 7 | ks
402006 | trouba mikrovlnná vestavná |  | 26 | ks
402007 | myčka nádobí vestavná |  | 9 | ks
403006 | chladnička s mrazákem |  | 17 | ks
403020 | chladnička (nemocniční strava, cca 350l) |  | 2 | ks
403025 | chladnička s mrazákem (jídlo donesené, cca 350l) |  | 2 | ks
421000 | linka pracovní , skříňky dolní a horní, modulární systém | délka 2000 mm | 1 | ks
421001 | linka pracovní , skříňky dolní a horní, modulární systém | délka 5900 mm | 1 | ks
421002 | linka pracovní , skříňky dolní a horní, modulární systém | délka 6600+2x1100 mm | 1 | ks
421031 | pracovní pult | délka 3520mm | 1 | ks
421301 | linka pracovní s dřezem, skříňky dolní a horní | délka 1800 mm | 1 | ks
421303 | linka pracovní s dřezem, skříňky dolní a horní | délka 1900 mm | 1 | ks
421501 | linka pracovní s umyvadlem a dřezem, skříňky dolní a horní | délka 1450+1800 mm | 1 | ks
421506 | linka pracovní s umyvadlem a dřezem, skříňky dolní a horní | délka 1850 mm | 1 | ks
421507 | linka pracovní s umyvadlem a dřezem, skříňky dolní a horní | délka 1900 mm | 1 | ks
421509 | linka pracovní s umyvadlem a dřezem, skříňky dolní a horní | délka 2000 mm | 1 | ks
421512 | linka pracovní s umyvadlem a dřezem, skříňky dolní a horní | délka 2200 mm | 1 | ks
421513 | linka pracovní s umyvadlem a dřezem, skříňky dolní a horní | délka 2250 mm | 17 | ks
421514 | linka pracovní s umyvadlem a dřezem, skříňky dolní a horní | délka 2400 mm | 2 | ks
421539 | linka pracovní s umyvadlem a dřezem, skříňky dolní a horní | délka 2500 mm | 2 | ks
421543 | linka pracovní s umyvadlem a dřezem, skříňky dolní a horní | délka 2700 mm | 1 | ks
421545 | linka pracovní s umyvadlem a dřezem, skříňky dolní a horní | délka 2800 mm | 1 | ks
421546 | linka pracovní s umyvadlem a dřezem, skříňky dolní a horní | délka 2850 mm | 1 | ks
421550 | linka pracovní s umyvadlem a dřezem, skříňky dolní a horní | délka 3100 mm | 1 | ks
421570 | linka pracovní s umyvadlem a dřezem, skříňky dolní a horní | délka 4000 mm | 1 | ks
421608 | linka pracovní s umyvadlem a dřezem, skříňky dolní a horní, modulární systém | délka 3200 mm | 1 | ks
421623 | linka pracovní s umyvadlem a dřezem, skříňky dolní a horní, modulární systém | délka 4450 mm | 1 | ks
421901 | linka pracovní s dřezem, skříňky dolní a horní, modulární systém | délka 1900 mm | 1 | ks
421906 | linka pracovní s dřezem, skříňky dolní a horní, modulární systém | délka 2800 mm | 3 | ks
429013 | stůl pracovní | 1400/700/750mm | 24 | ks
431008 | police otevřená 1,5m |  | 3 | ks
431010 | police na materiál |  | 12 | ks
431705 | pracovní pult se zásuvkovým dílem, pojízdný | délka 1800mm | 5 | ks
431841 | pracovní pult, tvar L | 3600/1250mm | 2 | ks
431852 | pracovní pult | 4920/2450mm | 1 | ks
431941 | pracovní pult | délka 3660mm | 1 | ks
431950 | stůl pracovní | délka 5900 mm | 1 | ks
432003 | stůl pracovní | 1400/600/750mm | 7 | ks
432101 | stůl jídelní | 700/700/750mm | 15 | ks
432104 | stůl jídelní, kulatý | 800/750mm | 14 | ks
432201 | stolek konferenční |  | 28 | ks
433006 | kontejner pojízdný | 420/500/610mm | 49 | ks
433013 | skříňka nástěnná, otevřená | 1400/300/750 | 18 | ks
434002 | skříň policová vysoká,šatní | 800/360/2100mm | 22 | ks
434005 | skříň policová vysoká,uzavřená,dveře | 800/360/2100mm | 2 | ks
434006 | skříň policová vysoká,uzavřená,dveře | 800/600/2100mm | 2 | ks
434007 | skříň policová vysoká,uzavřená,dveře sklo | 800/360/2100mm | 18 | ks
434025 | skříň policová nízká,uzavřená,dveře | 800/360/750mm | 2 | ks
434051 | lékárna uzamykatelná |  | 3 | ks
434068 | skříň šatní 1-dílná |  | 238 | ks
434087 | věšák nástěnný |  | 47 | ks
434535 | skříň na uskladnění pomůcek | 2100/800/600mm | 2 | ks
434555 | nástěnná police |  | 4 | ks
435001 | skříňová sestava s umyvadlem, uzamykatelná |  | 15 | ks
438000 | skříň vestavěná |  | 4 | ks
439001 | pracovní pult |  | 2 | ks
439002 | pracovní pult |  | 1 | ks
439003 | pracovní pult |  | 2 | ks
439012 | stůl pracovní | 1400/600/750mm | 2 | ks
439021 | stůl pracovní | 3550/700/750mm | 1 | ks
440156 | stůl pracovní, nerezový | 1800/700/900mm | 2 | ks
441029 | stůl mycí skříňkový se zadním límcem, nerez | délka 1200mm | 1 | ks
441031 | stůl mycí skříňkový se zadním límcem, nerez | délka 1600mm | 1 | ks
441032 | stůl mycí skříňkový se zadním límcem, nerez | délka 1700mm | 3 | ks
441042 | stůl mycí skříňkový se zadním límcem, nerez | délka 3400mm | 3 | ks
446004 | skříň policová, nerez | 600/600/2000 | 1 | ks
446035 | skříňky nástěnné uzavřené s jednou policí, nerez | délka 2200mm | 3 | ks
446038 | skříňky nástěnné uzavřené s jednou policí, nerez | délka 2900mm | 1 | ks
446041 | skříň na podložní mísy | 500/600/2000mm | 3 | ks
446042 | skříň na dezinfekční prostředky | 500/600/2000mm | 3 | ks
449205 | stůl setovací jednostranný, výškově stavitelný s přídavnou policí, nerez |  | 13 | ks
449901 | jímka na sádru, nerez |  | 1 | ks
471005 | regál, 5 polic | 1000/500/2000mm | 16 | ks
471006 | regál, 5 polic - nastavitelná výška polic | 1000/500/2000mm | 64 | ks
471007 | regály na uskladnění pomůcek | 1000/800/400mm | 4 | ks
472601 | regál 5-polic, celonerezový | 800/500/1850mm | 2 | ks
481000 | směšovač |  | 3 | ks
481001 | dávkovač mýdla |  | 53 | ks
481002 | dávkovač mýdla, pákový |  | 9 | ks
481005 | dávkovače dezinfekce |  | 46 | ks
481011 | držáky rukavic,dezin.prostředků,papír.ručníků |  | 4 | ks
482001 | zásobník papírových ručníků |  | 61 | ks
483001 | nádoba na odpad nášlapná |  | 95 | ks
483002 | nádoba drátěná na papírové ručníky |  | 30 | ks
483003 | koš na tříděný odpad |  | 1 | ks
484005 | vozík úklidový |  | 8 | ks
484007 | vozík na špinavé prádlo/odpad 2 vaky s nožním ovládáním |  | 4 | ks
484008 | vozík na špinavé prádlo/odpad 1 vak s nožním ovládáním | 450/510/940mm | 43 | ks
484009 | vozík na tříděný odpad - komunální / biologický |  | 6 | ks
484012 | pojízdná klec |  | 15 | ks
484801 | skříň na úklidové prostředky | 600/500/2100mm | 8 | ks
485001 | zrcadlo |  | 3 | ks
485003 | háček koupelnový |  | 4 | ks
485005 | zásobník na toaletní papír |  | 3 | ks
485006 | WC set |  | 2 | ks
491001 | kyslíkové hodiny |  | 18 | ks
507426 | skříň na šití |  | 1 | ks
509999 | elektrické zásuvky |  | 20 | ks
SO 03
107101 | přístroj ultrazvukový, pojízdný |  | 5 | ks
120800 | nástěnná malá lékárna |  | 1 | ks
121001 | defibrilátor vč. monitoru |  | 5 | ks
121110 | fonendoskop |  | 42 | ks
121113 | tonometr bezrtuťový |  | 42 | ks
121114 | vak resuscitační |  | 5 | ks
125023 | oxymetr pulzní |  | 20 | ks
131052 | EKG vč. vozíku |  | 5 | ks
141003 | svítidlo vyšetřovací, stropní |  | 26 | ks
171101 | monitor vitálních funkcí |  | 10 | ks
171206 | pumpa infúzní |  | 20 | ks
171207 | dávkovač lineární |  | 40 | ks
171609 | odsávačka proudová |  | 20 | ks
191021 | lehátko vyšetřovací 2-dílné vč. držáku papírové role |  | 3 | ks
241001 | lůžko el. polohovací pojízdné |  | 110 | ks
246001 | stolek noční s jídelní deskou pojízdný |  | 110 | ks
252004 | vyplachovač a desinfikátor ložních mís s výlevkou se splachováním |  | 5 | ks
271101 | váha odběrová s napojením na PC |  | 8 | ks
271102 | svářečka krevních vaků |  | 1 | ks
271103 | svářečka krevních vaků, přenosná |  | 1 | ks
273501 | čtečka čárového kódu vč. držáku čtečky |  | 3 | ks
276032 | křeslo odběrové a transfúzní |  | 8 | ks
341001 | chladnička s cirkulací vzduchu (cca 90l), teplotní čidlo |  | 29 | ks
341023 | chladnička laboratorní (cca 360l),teplotní čidlo |  | 1 | ks
350901 | radiopřijímač |  | 1 | ks
351001 | počítač s LCD monitorem |  | 82 | ks
351007 | tiskárna laserová |  | 45 | ks
351026 | projektor včetně stropního držáku |  | 1 | ks
351027 | pomítací plátno š. 3000 mm |  | 1 | ks
351028 | LED televizor vč. držáku |  | 52 | ks
351048 | trezor na opiáty |  | 1 | ks
360001 | vozík vizitový (na chorobopisy) |  | 5 | ks
361001 | vozík nástrojový 2-podlažní |  | 30 | ks
361004 | vozík převazový |  | 26 | ks
361101 | vozík resuscitační |  | 5 | ks
365203 | schůdky 1-stupňové | 440/260/220mm | 26 | ks
366001 | víceúčelové hygienické křeslo, výškově stavitelné, s opěrkou hlavy a nohou |  | 3 | ks
366021 | sprchovací lůžko |  | 3 | ks
366102 | nerezové umyvadlo |  | 5 | ks
368221 | panel sprchový s desinfekcí a výlevkou |  | 3 | ks
371652 | lehátko transportní /stretcher/ |  | 23 | ks
381405 | židle pevná/plast |  | 219 | ks
381601 | židle pojízdná otočná/koženka |  | 4 | ks
381602 | židle pojízdná otočná s područkami/koženka |  | 65 | ks
381605 | židle pojízdná otočná s područkami/látka |  | 14 | ks
381609 | židle konferenční |  | 4 | ks
382201 | válenda s úložným prostorem | 2000/800mm | 6 | ks
382401 | 3-místné sezení |  | 8 | ks
382601 | 6ti-místné sezení |  | 32 | ks
384002 | křeslo |  | 15 | ks
384203 | sedací souprava, 3-sedák |  | 20 | ks
401205 | výrobník ledu |  | 5 | ks
402002 | konvice varná |  | 15 | ks
402003 | čajovar |  | 9 | ks
402005 | kávovar/presovač |  | 6 | ks
402006 | trouba mikrovlnná vestavná |  | 14 | ks
402007 | myčka nádobí vestavná |  | 14 | ks
403006 | chladnička s mrazákem |  | 9 | ks
403020 | chladnička (nemocniční strava, cca 350l) |  | 7 | ks
403025 | chladnička s mrazákem (jídlo donesené, cca 350l) |  | 7 | ks
421301 | linka pracovní s dřezem, skříňky dolní a horní | délka 1800 mm | 24 | ks
421313 | linka pracovní s dřezem, skříňky dolní a horní | délka 2650 mm | 1 | ks
421505 | linka pracovní s umyvadlem a dřezem, skříňky dolní a horní | délka 1800 mm | 5 | ks
421511 | linka pracovní s umyvadlem a dřezem, skříňky dolní a horní | délka 2150 mm | 2 | ks
421514 | linka pracovní s umyvadlem a dřezem, skříňky dolní a horní | délka 2400 mm | 1 | ks
421538 | linka pracovní s umyvadlem a dřezem, skříňky dolní a horní | délka 2450 mm | 2 | ks
421539 | linka pracovní s umyvadlem a dřezem, skříňky dolní a horní | délka 2500 mm | 4 | ks
421540 | linka pracovní s umyvadlem a dřezem, skříňky dolní a horní | délka 2600 mm | 1 | ks
421541 | linka pracovní s umyvadlem a dřezem, skříňky dolní a horní | délka 2650 mm | 2 | ks
421544 | linka pracovní s umyvadlem a dřezem, skříňky dolní a horní | délka 2750 mm | 2 | ks
421560 | linka pracovní s umyvadlem a dřezem, skříňky dolní a horní | délka 3500 mm | 1 | ks
421605 | linka pracovní s umyvadlem a dřezem, skříňky dolní a horní, modulární systém | délka 2650 mm | 1 | ks
421611 | linka pracovní s umyvadlem a dřezem, skříňky dolní a horní, modulární systém | délka 3400 mm | 1 | ks
421614 | linka pracovní s umyvadlem a dřezem, skříňky dolní a horní, modulární systém | délka 3500 mm | 1 | ks
421617 | linka pracovní s umyvadlem a dřezem, skříňky dolní a horní, modulární systém | délka 3700 mm | 1 | ks
421620 | linka pracovní s umyvadlem a dřezem, skříňky dolní a horní, modulární systém | délka 3850 mm | 2 | ks
421626 | linka pracovní s umyvadlem a dřezem, skříňky dolní a horní, modulární systém | délka 4600 mm | 1 | ks
421701 | linka pracovní s umyvadlem, skříňky dolní a horní | délka 1800 mm | 1 | ks
429013 | stůl pracovní | 1400/700/750mm | 23 | ks
429050 | stůl jednací |  | 1 | ks
431941 | pracovní pult | délka 3660mm | 2 | ks
432003 | stůl pracovní | 1400/600/750mm | 3 | ks
432101 | stůl jídelní | 700/700/750mm | 48 | ks
432104 | stůl jídelní, kulatý | 800/750mm | 12 | ks
432201 | stolek konferenční |  | 26 | ks
433001 | lékárna | 900/600/2000 | 3 | ks
433006 | kontejner pojízdný | 420/500/610mm | 82 | ks
433012 | skříňka nástěnná, otevřená | 1200/300/750 | 46 | ks
433013 | skříňka nástěnná, otevřená | 1400/300/750 | 28 | ks
434002 | skříň policová vysoká,šatní | 800/360/2100mm | 13 | ks
434005 | skříň policová vysoká,uzavřená,dveře | 800/360/2100mm | 8 | ks
434006 | skříň policová vysoká,uzavřená,dveře | 800/600/2100mm | 6 | ks
434007 | skříň policová vysoká,uzavřená,dveře sklo | 800/360/2100mm | 12 | ks
434051 | lékárna uzamykatelná |  | 10 | ks
434068 | skříň šatní 1-dílná |  | 36 | ks
434075 | Kartotéka |  | 2 | ks
434087 | věšák nástěnný |  | 84 | ks
434501 | skříň policová |  | 28 | ks
434502 | skříň policová |  | 5 | ks
434503 | skříň policová |  | 2 | ks
434504 | skříň policová |  | 1 | ks
435001 | skříňová sestava s umyvadlem, uzamykatelná |  | 15 | ks
438000 | skříň vestavěná |  | 6 | ks
439010 | stůl pracovní | 1200/800/750mm | 47 | ks
439012 | stůl pracovní | 1400/600/750mm | 2 | ks
441032 | stůl mycí skříňkový se zadním límcem, nerez | délka 1700mm | 5 | ks
446035 | skříňky nástěnné uzavřené s jednou policí, nerez | délka 2200mm | 5 | ks
446041 | skříň na podložní mísy | 500/600/2000mm | 5 | ks
446042 | skříň na dezinfekční prostředky | 500/600/2000mm | 5 | ks
451601 | laboratorní linka do volného prostoru, oboustranná s umyvadlem a dřezem | délka 1900 mm | 2 | ks
471006 | regál, 5 polic - nastavitelná výška polic | 1000/500/2000mm | 35 | ks
481000 | směšovač |  | 5 | ks
481001 | dávkovač mýdla |  | 95 | ks
481005 | dávkovače dezinfekce |  | 89 | ks
482001 | zásobník papírových ručníků |  | 94 | ks
483001 | nádoba na odpad nášlapná |  | 110 | ks
483002 | nádoba drátěná na papírové ručníky |  | 42 | ks
483003 | koš na tříděný odpad |  | 4 | ks
484005 | vozík úklidový |  | 11 | ks
484009 | vozík na tříděný odpad - komunální / biologický |  | 5 | ks
484012 | pojízdná klec |  | 8 | ks
484801 | skříň na úklidové prostředky | 600/500/2100mm | 11 | ks
485001 | zrcadlo |  | 5 | ks
485003 | háček koupelnový |  | 6 | ks
485004 | zrcadlo |  | 26 | ks
485005 | zásobník na toaletní papír |  | 3 | ks
485006 | WC set |  | 3 | ks
SO 06
101101 | přístroj RTG pojízdný |  | 1 | ks
107110 | přístroj ultrazvukový vč. ECHA |  | 1 | ks
107154 | transkraniální sonograf |  | 1 | ks
121001 | defibrilátor vč. monitoru |  | 4 | ks
121002 | systém automatické komprese hrudníku |  | 1 | ks
121110 | fonendoskop |  | 3 | ks
121113 | tonometr bezrtuťový |  | 5 | ks
121114 | vak resuscitační |  | 12 | ks
121115 | nebulizátor s ohřevem |  | 12 | ks
121120 | laryngoskop - sada |  | 12 | ks
121202 | bronchoskop intubační |  | 1 | ks
124358 | koagulometr |  | 1 | ks
124701 | teploměr tympanální |  | 4 | ks
124801 | alkoholtester |  | 2 | ks
129501 | analyzátor krevních plynů a minerálů - systém POCT |  | 1 | ks
129506 | hemoglobinmetr |  | 2 | ks
129507 | coagucheck |  | 1 | ks
131052 | EKG vč. vozíku |  | 4 | ks
134611 | mikroskop laboratorní pro rutinní práci |  | 1 | ks
134612 | mikroskop pro hematologii |  | 2 | ks
134615 | systém pro digitální vyhodnocování nátěrů |  | 1 | ks
141003 | svítidlo vyšetřovací, stropní |  | 19 | ks
142001 | světlo operační, 1-zdrojové, stropní |  | 6 | ks
161001 | přístroj anesteziologický vč.monitoru |  | 1 | ks
163407 | kardiostimulátor externí dvoudutinový |  | 1 | ks
164501 | systém pro ohřev / chlazení pacienta ( hypo/hypertermický ) |  | 2 | ks
164502 | vodní lázeň - ohřev transfuzních přípravků / rozmrazovač plasmy |  | 1 | ks
164503 | systém ohřevu infuzí a krevních derivátů |  | 2 | ks
171001 | ventilátor plicní |  | 6 | ks
171100 | centrála monitorovací |  | 1 | ks
171101 | monitor vitálních funkcí |  | 22 | ks
171201 | systém dokovací stanice |  | 6 | ks
171206 | pumpa infúzní |  | 18 | ks
171207 | dávkovač lineární |  | 90 | ks
171605 | odsávačka elektrická vč.mobilního stojanu |  | 3 | ks
171609 | odsávačka proudová |  | 22 | ks
184602 | přístroj pro kontinuální mimotělní eliminaci - CVVHD |  | 1 | ks
191021 | lehátko vyšetřovací 2-dílné vč. držáku papírové role |  | 3 | ks
220003 | centrifuga |  | 1 | ks
220006 | izolátor 2-rukávcový |  | 1 | ks
220009 | kamerový systém pro antibiotické disky |  | 1 | ks
220010 | termostat |  | 1 | ks
220011 | flowbox |  | 1 | ks
220012 | termostat CO2 vč. podstavce |  | 1 | ks
220013 | mikroskop |  | 3 | ks
220014 | automatizovaný přístroj pro ID/AST |  | 1 | ks
220016 | inkubátor |  | 1 | ks
220017 | termostat |  | 2 | ks
220019 | barvicí automat |  | 1 | ks
221097 | biochemický analyzátor, statim |  | 1 | ks
221098 | imunochemický analyzátor, statim |  | 1 | ks
221115 | analyzátor hematologický |  | 1 | ks
221118 | nátěrový automat |  | 1 | ks
221121 | linka hematologická automatická |  | 2 | ks
221163 | analyzátor koagulační automatický |  | 1 | ks
221184 | analyzátor pro měření acidobazické rovnováhy |  | 2 | ks
221197 | biochemický analyzátor automatický |  | 1 | ks
221198 | imunochemický analyzátor automatický |  | 1 | ks
221199 | preanalytický systém |  | 1 | ks
222304 | systém močové analýzy kompletní |  | 1 | ks
222601 | agregometr |  | 1 | ks
223406 | odstředivka stolní chlazená |  | 2 | ks
223424 | odstředivka pro hematologickou laboratoř stolní |  | 2 | ks
223433 | odstředivka stolní chlazená |  | 2 | ks
223437 | centrifuga velkokapacitní chlazená |  | 2 | ks
223440 | třepačka |  | 1 | ks
225913 | kahan laboratorní |  | 2 | ks
234816 | alarm management |  | 16 | ks
248001 | podložka pro přesun pacienta |  | 5 | ks
252004 | vyplachovač a desinfikátor ložních mís s výlevkou se splachováním |  | 1 | ks
260025 | sestava laboratorního nábytku |  | 7 | ks
261001 | sterilizátor parní cca 40l s úpravnou vody |  | 1 | ks
273501 | čtečka čárového kódu vč. držáku čtečky |  | 6 | ks
341001 | chladnička s cirkulací vzduchu (cca 90l), teplotní čidlo |  | 1 | ks
341005 | chladnička laboratorní s cirkulací vzduchu, teplotní čidlo |  | 6 | ks
341010 | mrazák laboratorní, teplotní čidlo |  | 1 | ks
341101 | kombinovaná laboratorní chladnička(cca 240l) s mrazákem (cca 100l), teplotní čidlo |  | 1 | ks
341201 | mrazák (cca 90l) |  | 1 | ks
345001 | temperovaná komora (2 až 8°C) |  | 1 | ks
345002 | temperovaná komora (-10 až -30°C) |  | 1 | ks
351001 | počítač s LCD monitorem |  | 41 | ks
351004 | scanner žádanek |  | 2 | ks
351007 | tiskárna laserová |  | 17 | ks
351013 | tiskárna čárových kódů |  | 6 | ks
351028 | LED televizor vč. držáku |  | 2 | ks
361001 | vozík nástrojový 2-podlažní |  | 7 | ks
361002 | vozík nástrojový 2-podlažní |  | 6 | ks
361004 | vozík převazový |  | 11 | ks
361100 | vozík anesteziologický |  | 6 | ks
361101 | vozík resuscitační |  | 3 | ks
365203 | schůdky 1-stupňové | 440/260/220mm | 3 | ks
366001 | víceúčelové hygienické křeslo, výškově stavitelné, s opěrkou hlavy a nohou |  | 1 | ks
366021 | sprchovací lůžko |  | 1 | ks
366102 | nerezové umyvadlo |  | 1 | ks
366203 | zástěna ze stropu kotvená |  | 5 | ks
366204 | zástěna do stěny kotvená |  | 15 | ks
368221 | panel sprchový s desinfekcí a výlevkou |  | 1 | ks
371652 | lehátko transportní /stretcher/ |  | 22 | ks
381104 | sedačka pojízdná, otočná, výškově zdvihatelná |  | 14 | ks
381304 | sedačka otočná s opěrou zad, otočná, výškově zdvihatelná, pojízdná, PUR |  | 6 | ks
381305 | sedačka/trojnožka |  | 4 | ks
381405 | židle pevná/plast |  | 19 | ks
381602 | židle pojízdná otočná s područkami/koženka |  | 18 | ks
381605 | židle pojízdná otočná s područkami/látka |  | 2 | ks
382201 | válenda s úložným prostorem | 2000/800mm | 1 | ks
382402 | 3-místné sezení s odkladním stolkem |  | 1 | ks
384002 | křeslo |  | 4 | ks
384203 | sedací souprava, 3-sedák |  | 6 | ks
402002 | konvice varná |  | 2 | ks
402005 | kávovar/presovač |  | 2 | ks
402006 | trouba mikrovlnná vestavná |  | 2 | ks
402007 | myčka nádobí vestavná |  | 2 | ks
403006 | chladnička s mrazákem |  | 2 | ks
421301 | linka pracovní s dřezem, skříňky dolní a horní | délka 1800 mm | 3 | ks
421514 | linka pracovní s umyvadlem a dřezem, skříňky dolní a horní | délka 2400 mm | 2 | ks
421544 | linka pracovní s umyvadlem a dřezem, skříňky dolní a horní | délka 2750 mm | 2 | ks
421910 | linka pracovní s dřezem, skříňky dolní a horní, modulární systém | délka 3500 mm | 2 | ks
429013 | stůl pracovní | 1400/700/750mm | 6 | ks
431211 | pracovní pult, tvar U | 9450/3500/1100mm | 1 | ks
431941 | pracovní pult | délka 3660mm | 1 | ks
432003 | stůl pracovní | 1400/600/750mm | 3 | ks
432104 | stůl jídelní, kulatý | 800/750mm | 4 | ks
432201 | stolek konferenční |  | 8 | ks
433006 | kontejner pojízdný | 420/500/610mm | 7 | ks
433011 | skříňka nástěnná, otevřená | 1000/300/750 | 16 | ks
433013 | skříňka nástěnná, otevřená | 1400/300/750 | 6 | ks
434002 | skříň policová vysoká,šatní | 800/360/2100mm | 2 | ks
434006 | skříň policová vysoká,uzavřená,dveře | 800/600/2100mm | 6 | ks
434007 | skříň policová vysoká,uzavřená,dveře sklo | 800/360/2100mm | 1 | ks
434008 | skříň policová nízká | 800/360/750mm | 8 | ks
434068 | skříň šatní 1-dílná |  | 23 | ks
434087 | věšák nástěnný |  | 9 | ks
434501 | skříň policová |  | 8 | ks
438000 | skříň vestavěná |  | 2 | ks
439012 | stůl pracovní | 1400/600/750mm | 6 | ks
440155 | stůl skříňkový se zadním límcem, nerez | délka 1700mm | 1 | ks
441032 | stůl mycí skříňkový se zadním límcem, nerez | délka 1700mm | 1 | ks
446035 | skříňky nástěnné uzavřené s jednou policí, nerez | délka 2200mm | 2 | ks
446041 | skříň na podložní mísy | 500/600/2000mm | 1 | ks
446042 | skříň na dezinfekční prostředky | 500/600/2000mm | 1 | ks
461021 | trezor na opiáty, 2x zámek - objem cca 50 l | cca 450/400/570mm | 1 | ks
471006 | regál, 5 polic - nastavitelná výška polic | 1000/500/2000mm | 8 | ks
481000 | směšovač |  | 1 | ks
481001 | dávkovač mýdla |  | 21 | ks
481002 | dávkovač mýdla, pákový |  | 2 | ks
481005 | dávkovače dezinfekce |  | 24 | ks
481540 | židle s područkami pojízdná otočná výškově zdvihatelná |  | 16 | ks
482001 | zásobník papírových ručníků |  | 23 | ks
483001 | nádoba na odpad nášlapná |  | 25 | ks
483002 | nádoba drátěná na papírové ručníky |  | 21 | ks
484005 | vozík úklidový |  | 2 | ks
484008 | vozík na špinavé prádlo/odpad 1 vak s nožním ovládáním | 450/510/940mm | 15 | ks
484012 | pojízdná klec |  | 1 | ks
484801 | skříň na úklidové prostředky | 600/500/2100mm | 2 | ks
485001 | zrcadlo |  | 4 | ks
485003 | háček koupelnový |  | 2 | ks
485005 | zásobník na toaletní papír |  | 1 | ks
485006 | WC set |  | 1 | ks