## Rekapitulace stavby
Export VZ |  | List obsahuje: |  |  |  |  | 1) Rekapitulace stavby |  |  | 2) Rekapitulace objektů stavby a soupisů prací | [16 empty] | 3.0 |  |  |  |  | False | False | {E0767384-600D-474E-99C6-FF29CC8DD0C0}
[18 empty] | >> skryté sloupce << | [12 empty] | 0,01 | 21
[31 empty] | 0,01 | 15
|  | REKAPITULACE STAVBY | [16 empty] | v --- níže se nacházejí doplnkové a pomocné údaje k sestavám --- v | [11 empty] | 0,001
|  | Kód: |  |  |  |  | 4397 | [23 empty] | 0,01
|  | Stavba: |  |  |  |  | PD revitalizace prostranství před budovou A - poliklinika Teplice | [23 empty] | 0,1
|  | KSO: | [11 empty] | CC-CZ: | [16 empty] | 1
|  | Místo: | [11 empty] | Datum: |  | 18.01.2016 | [14 empty] | 10
100
|  | Zadavatel: | [11 empty] | IČ: | [16 empty] | 0,1
|  |  | Krajská zdravotní, a.s. | [10 empty] | DIČ: | [16 empty] | 0,1
0,1
|  | Uchazeč: | [11 empty] | IČ: | [16 empty] | 0,1
[14 empty] | DIČ: | [16 empty] | 0,1
False
|  | Projektant: | [11 empty] | IČ: | [16 empty] | False
|  |  | Báňské projekty Teplice a.s. | [10 empty] | DIČ: | [16 empty] | True
0,01
|  | Poznámka: | [28 empty] | 0,01
|  |  | Soupis prací je sestaven za využití položek Cenové soustavy ÚRS. Cenové a technické podmínky položek Cenové soustavy ÚRS,které nejsou uvedeny v soupisu prací (tzv. úvodní části katalogů) jsou neomezeně dálkově k dispozici na www.cs-urs.cz. Položky soupisu prací,které nemají ve sloupci "Cenová soustava" uveden žádný údaj,nepochází z Cenové soustavy ÚRS. Je-li v kontrolním rozpočtu nebo v soupisu prací uvedena v kolonce ,,popis" obchodní značka jakéhokoliv materiálu, výrobku nebo technologie, má tento název pouze informativní charakter. Pro ocenění a následně pro realizaci je možné použít i jiný materiál, výrobek nebo technologií, se srovnatelnými nebo lepšími užitnými vlastnostmi ,které odpovídají požadavkům dokumentace. VÝMĚRY JEDNOTLIVÝCH POLOŽEK JSOU PŘEVZATY Z PROJEKTOVÉ DOKUMENTACE. | [27 empty] | True
|  | Cena bez DPH | [11 empty] | 0
[8 empty] | Sazba daně |  | Základ daně |  |  |  | Výše daně
|  | DPH |  | základní |  |  |  | 21% |  | 0 |  |  |  | 0
|  |  |  | snížená |  |  |  | 15% |  | 0 |  |  |  | 0
|  |  |  | zákl. přenesená |  |  |  | 21% |  | 0 |  |  |  | 0
|  |  |  | sníž. přenesená |  |  |  | 15% |  | 0 |  |  |  | 0
|  |  |  | nulová |  |  |  | 0% |  | 0 |  |  |  | 0
|  | Cena s DPH | [6 empty] | v |  | CZK |  |  | 0
REKAPITULACE OBJEKTŮ STAVBY A SOUPISŮ PRACÍ
| Kód: | [6 empty] | 4397
| Stavba: | [6 empty] | PD revitalizace prostranství před budovou A - poliklinika Teplice
| Místo: | [11 empty] | Datum: |  | 18.01.2016
| Zadavatel: | [6 empty] | Krajská zdravotní, a.s. |  |  |  |  | Projektant: |  | Báňské projekty Teplice a.s. |  |  |  | Informatívní údaje z listů zakázek
Uchazeč:
| Kód |  |  |  | Objekt, Soupis prací | [6 empty] | Cena bez DPH [CZK] |  |  |  | Cena s DPH [CZK] | Typ |  | z toho Ostat. náklady [CZK] | DPH [CZK] | Normohodiny [h] | DPH základní [CZK] | DPH snížená [CZK] | DPH základní přenesená [CZK] | DPH snížená přenesená [CZK] | Základna DPH základní | Základna DPH snížená | Základna DPH zákl. přenesená | Základna DPH sníž. přenesená | Základna DPH nulová
| Náklady stavby celkem | [10 empty] | 0 |  |  |  | 0 |  |  | 0 | 0 | 7998.4632 | 0 | 0 | 0 | 0 | 0 | 0 | 0 | 0 | 0 | D | 0 | ###NOIMPORT### | IMPORT | {E0767384-600D-474E-99C6-FF29CC8DD0C0} | {00000000-0000-0000-0000-000000000000}
|  | IO 01 |  |  |  | Komunikace a parkoviště | [5 empty] | 0 |  |  |  | 0 | ING |  | 0 | 0 | 4797.675 | 0 | 0 | 0 | 0 | 0 | 0 | 0 | 0 | 0 | D | 1 | ###NOIMPORT### | IMPORT | {89EC6D21-AFB6-4EBE-8C1C-4B3D98FB866C} | {E0767384-600D-474E-99C6-FF29CC8DD0C0} | 2
/ |  |  | 1 |  |  |  | Komunikace a parkoviště |  |  |  |  | 0 |  |  |  | 0 | Soupis |  | 0 | 0 | 4679.3824 | 0 | 0 | 0 | 0 | 0 | 0 | 0 | 0 | 0 |  | 2 |  | IMPORT | {5F5B445C-F418-4DAE-8A5E-B5DADD7265AA} | {89EC6D21-AFB6-4EBE-8C1C-4B3D98FB866C}
/ |  |  | 2 |  |  |  | Šachty kabelovodu a parovodu |  |  |  |  | 0 |  |  |  | 0 | Soupis |  | 0 | 0 | 118.2926 | 0 | 0 | 0 | 0 | 0 | 0 | 0 | 0 | 0 |  | 2 |  | IMPORT | {8AE33575-799F-4094-9CBA-BFB540B91099} | {89EC6D21-AFB6-4EBE-8C1C-4B3D98FB866C}
|  | IO 02 |  |  |  | Odvodnění | [5 empty] | 0 |  |  |  | 0 | ING |  | 0 | 0 | 1449.8271 | 0 | 0 | 0 | 0 | 0 | 0 | 0 | 0 | 0 | D | 1 | ###NOIMPORT### | IMPORT | {815A24D1-4324-40EA-A3C8-9382B856E8EE} | {E0767384-600D-474E-99C6-FF29CC8DD0C0} | 2
/ |  |  | 1 |  |  |  | Stoka 1 |  |  |  |  | 0 |  |  |  | 0 | Soupis |  | 0 | 0 | 1049.5239 | 0 | 0 | 0 | 0 | 0 | 0 | 0 | 0 | 0 |  | 2 |  | IMPORT | {58B74319-95AE-4DB7-84D5-046417C474AB} | {815A24D1-4324-40EA-A3C8-9382B856E8EE}
/ |  |  | 2 |  |  |  | Stoka 1.1 |  |  |  |  | 0 |  |  |  | 0 | Soupis |  | 0 | 0 | 234.4787 | 0 | 0 | 0 | 0 | 0 | 0 | 0 | 0 | 0 |  | 2 |  | IMPORT | {EA03E04C-5D3B-47F4-8DBE-75AF68481DC1} | {815A24D1-4324-40EA-A3C8-9382B856E8EE}
/ |  |  | 3 |  |  |  | Stoka 1.2 |  |  |  |  | 0 |  |  |  | 0 | Soupis |  | 0 | 0 | 165.8245 | 0 | 0 | 0 | 0 | 0 | 0 | 0 | 0 | 0 |  | 2 |  | IMPORT | {53DAA1AE-35D2-4D1E-A938-9653771A575C} | {815A24D1-4324-40EA-A3C8-9382B856E8EE}
/ |  | IO 03 |  |  |  | Venkovní osvětlení | [5 empty] | 0 |  |  |  | 0 | ING |  | 0 | 0 | 0 | 0 | 0 | 0 | 0 | 0 | 0 | 0 | 0 | 0 |  | 1 |  | IMPORT | {549BB2CA-403F-4905-AA04-F28F154579FB} | {E0767384-600D-474E-99C6-FF29CC8DD0C0} | 2
/ |  | IO 04 |  |  |  | Ozelenění | [5 empty] | 0 |  |  |  | 0 | ING |  | 0 | 0 | 1750.9611 | 0 | 0 | 0 | 0 | 0 | 0 | 0 | 0 | 0 |  | 1 |  | IMPORT | {E42A95E6-F76E-4777-81D1-6A07B37231D5} | {E0767384-600D-474E-99C6-FF29CC8DD0C0} | 2
/ |  | VON |  |  |  | Vedlejší a ostatní náklady | [5 empty] | 0 |  |  |  | 0 | VON |  | 0 | 0 | 0 | 0 | 0 | 0 | 0 | 0 | 0 | 0 | 0 | 0 |  | 1 |  | IMPORT | {DCE3FF83-B520-47E3-A61C-736B5268E8F2} | {E0767384-600D-474E-99C6-FF29CC8DD0C0} | 2

## 1 - Komunikace a parkoviště
| List obsahuje: |  | 1) Krycí list soupisu | 2) Rekapitulace |  |  | 3) Soupis prací | Zpět na list: | Rekapitulace stavby
[9 empty] | >> skryté sloupce << | [9 empty] | {5F5B445C-F418-4DAE-8A5E-B5DADD7265AA}
2
| KRYCÍ LIST SOUPISU | [8 empty] | v --- níže se nacházejí doplnkové a pomocné údaje k sestavám --- v | [8 empty] | False
Stavba:
PD revitalizace prostranství před budovou A - poliklinika Teplice
Objekt:
IO 01 - Komunikace a parkoviště
Soupis:
1 - Komunikace a parkoviště
| KSO: |  |  |  |  | CC-CZ:
| Místo: |  |  |  |  | Datum: | 18.01.2016
| Zadavatel: |  |  |  |  | IČ:
|  | Krajská zdravotní, a.s. |  |  |  | DIČ:
| Uchazeč: |  |  |  |  | IČ:
DIČ:
| Projektant: |  |  |  |  | IČ:
|  | Báňské projekty Teplice a.s. |  |  |  | DIČ:
Poznámka:
| Cena bez DPH | [5 empty] | 0
|  |  | Základ daně |  |  | Sazba daně | Výše daně
| DPH | základní | 0 |  |  | 21% | 0
|  | snížená | 0 |  |  | 15% | 0
|  | zákl. přenesená | 0 |  |  | 21% | 0
|  | sníž. přenesená | 0 |  |  | 15% | 0
|  | nulová | 0 |  |  | 0% | 0
| Cena s DPH |  |  | v | CZK |  | 0
REKAPITULACE ČLENĚNÍ SOUPISU PRACÍ
Stavba:
PD revitalizace prostranství před budovou A - poliklinika Teplice
Objekt:
IO 01 - Komunikace a parkoviště
Soupis:
1 - Komunikace a parkoviště
Místo: | [5 empty] | Datum: | 18.01.2016
Zadavatel: |  |  | Krajská zdravotní, a.s. |  |  | Projektant: | Báňské projekty Teplice a.s.
Uchazeč:
Kód dílu - Popis | [6 empty] | Cena celkem [CZK]
Náklady soupisu celkem | [6 empty] | 0 | [12 empty] | -1
| HSV - Práce a dodávky HSV | [5 empty] | 0
| 1 - Zemní práce | [5 empty] | 0
| 2 - Zakládání | [5 empty] | 0
| 5 - Komunikace pozemní | [5 empty] | 0
| 6 - Úpravy povrchů, podlahy a osazování výplní | [5 empty] | 0
| 8 - Trubní vedení | [5 empty] | 0
| 9 - Ostatní konstrukce a práce-bourání | [5 empty] | 0
| 997 - Přesun sutě | [5 empty] | 0
| 998 - Přesun hmot | [5 empty] | 0
| M - Práce a dodávky M | [5 empty] | 0
| 21-M - Elektromontáže | [5 empty] | 0
| 22-M - Montáže technologických zařízení pro dopravní stavby | [5 empty] | 0
SOUPIS PRACÍ
Stavba:
PD revitalizace prostranství před budovou A - poliklinika Teplice
Objekt:
IO 01 - Komunikace a parkoviště
Soupis:
1 - Komunikace a parkoviště
Místo: | [5 empty] | Datum: | 18.01.2016
Zadavatel: |  |  | Krajská zdravotní, a.s. |  |  | Projektant: | Báňské projekty Teplice a.s.
Uchazeč:
PČ | Typ | Kód | Popis | MJ | Množství | J.cena [CZK] | Cena celkem [CZK] | Cenová soustava |  | Poznámka | DPH | J. Nh [h] | Nh celkem [h] | J. hmotnost [t] | Hmotnost celkem [t] | J. suť [t] | Suť Celkem [t]
Náklady soupisu celkem | [6 empty] | 0 | [5 empty] | 4679.3824 |  | 881.3367 |  | 2336.338 |  | D | -1 | [10 empty] | 0
| D | HSV | Práce a dodávky HSV |  |  |  | 0 | [5 empty] | 4626.6589 |  | 881.3367 |  | 2336.338 | 1 | D | 0 |  |  |  | ROZPOCET | [6 empty] | 0
| D | 1 | Zemní práce |  |  |  | 0 | [5 empty] | 2032.4435 |  | 0.45208 |  | 2334.979 | 1 | D | 1 |  |  |  | ROZPOCET | [6 empty] | 0
1 | K | 111201101 | Odstranění křovin a stromů průměru kmene do 100 mm i s kořeny z celkové plochy do 1000 m2 | m2 | 409 |  | 0 | CS ÚRS 2015 02 |  |  | základní | 0.172 | 70.348 | 0 | 0 | 0 | 0 | 4 | K | 2 |  |  |  | ROZPOCET | 0 | 0 | 0 | 0 | 0 | 1 | 0 | 4 | 1038605920
| VV |  | "likvidace keřových záhonů" 409,0 |  | 409 | [13 empty] | VV | 2 | 2 | -1 | 1 | ROZPOCET
2 | K | 113106123 | Rozebrání dlažeb komunikací pro pěší ze zámkových dlaždic | m2 | 2471 |  | 0 | CS ÚRS 2015 02 |  |  | základní | 0.21 | 518.91 | 0 | 0 | 0.26 | 642.46 | 4 | K | 2 |  |  |  | ROZPOCET | 0 | 0 | 0 | 0 | 0 | 1 | 0 | 4 | -935199697
| VV |  | "vybourání dlážděných chodníků" 2471,0 |  | 2471 | [13 empty] | VV | 2 | 2 | -1 | 1 | ROZPOCET
3 | K | 113107222 | Odstranění podkladu pl přes 200 m2 z kameniva drceného tl 200 mm | m2 | 2471 |  | 0 | CS ÚRS 2015 02 |  |  | základní | 0.073 | 180.383 | 0 | 0 | 0.235 | 580.685 | 4 | K | 2 |  |  |  | ROZPOCET | 0 | 0 | 0 | 0 | 0 | 1 | 0 | 4 | 2000014910
| VV |  | "vybourání dlážděných chodníků" 2471,0 |  | 2471 | [13 empty] | VV | 2 | 2 | -1 | 1 | ROZPOCET
4 | K | 113107223 | Odstranění podkladu pl přes 200 m2 z kameniva drceného tl 300 mm | m2 | 647 |  | 0 | CS ÚRS 2015 02 |  |  | základní | 0.119 | 76.993 | 0 | 0 | 0.4 | 258.8 | 4 | K | 2 |  |  |  | ROZPOCET | 0 | 0 | 0 | 0 | 0 | 1 | 0 | 4 | -603322551
| VV |  | "vybourání podkladu asf. chodníků tl. 210mm" 647,0 |  | 647 | [13 empty] | VV | 2 | 2 | -1 | 1 | ROZPOCET
5 | K | 113107224 | Odstranění podkladu pl přes 200 m2 z kameniva drceného tl 400 mm | m2 | 546 |  | 0 | CS ÚRS 2015 02 |  |  | základní | 0.144 | 78.624 | 0 | 0 | 0.56 | 305.76 | 4 | K | 2 |  |  |  | ROZPOCET | 0 | 0 | 0 | 0 | 0 | 1 | 0 | 4 | 1940547570
| VV |  | "vybourání podkladu asf. vozovek tl. 350mm" 546,0 |  | 546 | [13 empty] | VV | 2 | 2 | -1 | 1 | ROZPOCET
6 | K | 113107241 | Odstranění podkladu pl přes 200 m2 živičných tl 50 mm | m2 | 647 |  | 0 | CS ÚRS 2015 02 |  |  | základní | 0.057 | 36.879 | 0 | 0 | 0.098 | 63.406 | 4 | K | 2 |  |  |  | ROZPOCET | 0 | 0 | 0 | 0 | 0 | 1 | 0 | 4 | -403638613
| VV |  | "vybourání asf. chodníků tl. 40mm" 647,0 |  | 647 | [13 empty] | VV | 2 | 2 | -1 | 1 | ROZPOCET
7 | K | 113107243 | Odstranění podkladu pl přes 200 m2 živičných tl 150 mm | m2 | 546 |  | 0 | CS ÚRS 2015 02 |  |  | základní | 0.132 | 72.072 | 0 | 0 | 0.316 | 172.536 | 4 | K | 2 |  |  |  | ROZPOCET | 0 | 0 | 0 | 0 | 0 | 1 | 0 | 4 | -151563874
| VV |  | "vybourání asf. vozovek tl. 120mm" 546,0 |  | 546 | [13 empty] | VV | 2 | 2 | -1 | 1 | ROZPOCET
8 | K | 113154122 | Frézování živičného krytu tl 40 mm pruh š 1 m pl do 500 m2 bez překážek v trase | m2 | 489 |  | 0 | CS ÚRS 2015 02 |  |  | základní | 0.026 | 12.714 | 4e-05 | 0.01956 | 0.103 | 50.367 | 4 | K | 2 |  |  |  | ROZPOCET | 0 | 0 | 0 | 0 | 0 | 1 | 0 | 4 | 675513193
9 | K | 113202111 | Vytrhání obrub krajníků obrubníků stojatých | m | 1273 |  | 0 | CS ÚRS 2015 02 |  |  | základní | 0.133 | 169.309 | 0 | 0 | 0.205 | 260.965 | 4 | K | 2 |  |  |  | ROZPOCET | 0 | 0 | 0 | 0 | 0 | 1 | 0 | 4 | -775141459
10 | K | 121101103 | Sejmutí ornice s přemístěním na vzdálenost do 250 m | m3 | 463.8 |  | 0 | CS ÚRS 2015 02 |  |  | základní | 0.013 | 6.0294 | 0 | 0 | 0 | 0 | 4 | K | 2 |  |  |  | ROZPOCET | 0 | 0 | 0 | 0 | 0 | 1 | 0 | 4 | 244930239
| VV |  | 2319,0*0,2 |  | 463.8 | [13 empty] | VV | 2 | 2 | -1 | 1 | ROZPOCET
11 | K | 122301102 | Odkopávky a prokopávky nezapažené v hornině tř. 4 objem do 1000 m3 | m3 | 732.75 |  | 0 | CS ÚRS 2015 02 |  |  | základní | 0.294 | 215.4285 | 0 | 0 | 0 | 0 | 4 | K | 2 |  |  |  | ROZPOCET | 0 | 0 | 0 | 0 | 0 | 1 | 0 | 4 | -1851729371
| VV |  | "výkop pro sanaci akt. zóny" 1465,5*0,5 |  | 732.75 | [13 empty] | VV | 2 | 2 | -1 | 1 | ROZPOCET
12 | K | 122301109 | Příplatek za lepivost u odkopávek nezapažených v hornině tř. 4 | m3 | 366.375 |  | 0 | CS ÚRS 2015 02 |  |  | základní | 0.081 | 29.6764 | 0 | 0 | 0 | 0 | 4 | K | 2 |  |  |  | ROZPOCET | 0 | 0 | 0 | 0 | 0 | 1 | 0 | 4 | 721024034
| VV |  | 732,75*0,5 'Přepočtené koeficientem množství |  | 366.375 | [13 empty] | VV | 2 | 2 | 0 | 1 | ROZPOCET
13 | K | 132201101 | Hloubení rýh š do 600 mm v hornině tř. 3 objemu do 100 m3 | m3 | 72.078 |  | 0 | CS ÚRS 2015 02 |  |  | základní | 2.32 | 167.221 | 0 | 0 | 0 | 0 | 4 | K | 2 |  |  |  | ROZPOCET | 0 | 0 | 0 | 0 | 0 | 1 | 0 | 4 | 1713883410
| VV |  | "pro trativody" 288,31*0,25 |  | 72.078 | [13 empty] | VV | 2 | 2 | -1 | 1 | ROZPOCET
14 | K | 132201109 | Příplatek za lepivost k hloubení rýh š do 600 mm v hornině tř. 3 | m3 | 36.039 |  | 0 | CS ÚRS 2015 02 |  |  | základní | 0.654 | 23.5695 | 0 | 0 | 0 | 0 | 4 | K | 2 |  |  |  | ROZPOCET | 0 | 0 | 0 | 0 | 0 | 1 | 0 | 4 | 1655508837
| VV |  | 72,078*0,5 'Přepočtené koeficientem množství |  | 36.039 | [13 empty] | VV | 2 | 2 | 0 | 1 | ROZPOCET
15 | K | 155131312 | Zřízení protierozního zpevnění svahů geomříží, georohoží sklonu do 1:1 včetně kotvení | m2 | 330 |  | 0 | CS ÚRS 2015 02 |  |  | základní | 0.22 | 72.6 | 0.00014 | 0.0462 | 0 | 0 | 4 | K | 2 |  |  |  | ROZPOCET | 0 | 0 | 0 | 0 | 0 | 1 | 0 | 4 | 2046757591
16 | M | 69321004 | geomříže jednoosé TENSAR 520RE 75x1,3m | m2 | 379.5 |  | 0 |  |  |  | základní | 0 | 0 | 0.00095 | 0.36052 | 0 | 0 | 8 | M | 2 |  |  |  | ROZPOCET | 0 | 0 | 0 | 0 | 0 | 1 | 0 | 4 | -2021101299
| VV |  | 330*1,15 'Přepočtené koeficientem množství |  | 379.5 | [13 empty] | VV | 2 | 2 | 0 | 1 | ROZPOCET
17 | K | 162301501 | Vodorovné přemístění křovin do 5 km D kmene do 100 mm | m2 | 409 |  | 0 | CS ÚRS 2015 02 |  |  | základní | 0.051 | 20.859 | 0 | 0 | 0 | 0 | 4 | K | 2 |  |  |  | ROZPOCET | 0 | 0 | 0 | 0 | 0 | 1 | 0 | 4 | 365669300
| VV |  | "likvidace keřových záhonů" 409,0 |  | 409 | [13 empty] | VV | 2 | 2 | -1 | 1 | ROZPOCET
18 | K | 162501102 | Vodorovné přemístění do 3000 m výkopku/sypaniny z horniny tř. 1 až 4 | m3 | 1036.828 |  | 0 | CS ÚRS 2015 02 |  |  | základní | 0.054 | 55.9887 | 0 | 0 | 0 | 0 | 4 | K | 2 |  |  |  | ROZPOCET | 0 | 0 | 0 | 0 | 0 | 1 | 0 | 4 | -535595236
| VV |  | "vytříděný drn a kořeny na skládku" 232,0 |  | 232 | [13 empty] | VV | 2 | 2 | -1 | 0 | ROZPOCET
| VV |  | "výkop pro sanaci akt. zóny na skládku" 732,75 |  | 732.75 | [13 empty] | VV | 2 | 2 | -1 | 0 | ROZPOCET
| VV |  | "výkop pro trativody" 72,078 |  | 72.078 | [13 empty] | VV | 2 | 2 | -1 | 0 | ROZPOCET
| VV |  | Součet |  | 1036.828 | [13 empty] | VV | 2 | 4 | -1 | 1 | ROZPOCET
19 | K | 167101102 | Nakládání výkopku z hornin tř. 1 až 4 přes 100 m3 | m3 | 232 |  | 0 | CS ÚRS 2015 02 |  |  | základní | 0.097 | 22.504 | 0 | 0 | 0 | 0 | 4 | K | 2 |  |  |  | ROZPOCET | 0 | 0 | 0 | 0 | 0 | 1 | 0 | 4 | 1261355691
| VV |  | "vytříděný drn a kořeny na skládku" 232,0 |  | 232 | [13 empty] | VV | 2 | 2 | -1 | 1 | ROZPOCET
20 | K | 171101101 | Uložení sypaniny z hornin soudržných do násypů zhutněných na 95 % PS | m3 | 500 |  | 0 | CS ÚRS 2015 02 |  |  | základní | 0.043 | 21.5 | 0 | 0 | 0 | 0 | 4 | K | 2 |  |  |  | ROZPOCET | 0 | 0 | 0 | 0 | 0 | 1 | 0 | 4 | 593049088
21 | M | 58331200R | zemina pro násyp | t | 850 |  | 0 |  |  |  | základní | 0 | 0 | 0 | 0 | 0 | 0 | 8 | M | 2 |  |  |  | ROZPOCET | 0 | 0 | 0 | 0 | 0 | 1 | 0 | 4 | -1022473597
| VV |  | 500*1,7 'Přepočtené koeficientem množství |  | 850 | [13 empty] | VV | 2 | 2 | 0 | 1 | ROZPOCET
22 | K | 171201211 | Poplatek za uložení odpadu ze sypaniny na skládce (skládkovné - NEXTA) | t | 1762.608 |  | 0 | CS ÚRS 2015 02 |  |  | základní | 0 | 0 | 0 | 0 | 0 | 0 | 4 | K | 2 |  |  |  | ROZPOCET | 0 | 0 | 0 | 0 | 0 | 1 | 0 | 4 | -410934769
| VV |  | 1036,828*1,7 'Přepočtené koeficientem množství |  | 1762.608 | [13 empty] | VV | 2 | 2 | 0 | 1 | ROZPOCET
23 | K | 181006113 | Rozprostření zemin tl vrstvy do 0,2 m schopných zúrodnění v rovině a sklonu do 1:5 | m2 | 1250 |  | 0 | CS ÚRS 2015 02 |  |  | základní | 0.008 | 10 | 0 | 0 | 0 | 0 | 4 | K | 2 |  |  |  | ROZPOCET | 0 | 0 | 0 | 0 | 0 | 1 | 0 | 4 | -183133571
24 | K | 181451131 | Založení parkového trávníku výsevem plochy přes 1000 m2 v rovině a ve svahu do 1:5 | m2 | 819 |  | 0 | CS ÚRS 2015 02 |  |  | základní | 0.045 | 36.855 | 0 | 0 | 0 | 0 | 4 | K | 2 |  |  |  | ROZPOCET | 0 | 0 | 0 | 0 | 0 | 1 | 0 | 4 | -401794977
25 | M | 005724100 | osivo směs travní parková | kg | 25.799 |  | 0 | CS ÚRS 2015 02 |  |  | základní | 0 | 0 | 0.001 | 0.025799 | 0 | 0 | 8 | M | 2 |  |  |  | ROZPOCET | 0 | 0 | 0 | 0 | 0 | 1 | 0 | 4 | 278021539
| VV |  | 819*0,0315 'Přepočtené koeficientem množství |  | 25.799 | [13 empty] | VV | 2 | 2 | 0 | 1 | ROZPOCET
26 | K | 181951102 | Úprava pláně v hornině tř. 1 až 4 se zhutněním | m2 | 4507 |  | 0 | CS ÚRS 2015 02 |  |  | základní | 0.018 | 81.126 | 0 | 0 | 0 | 0 | 4 | K | 2 |  |  |  | ROZPOCET | 0 | 0 | 0 | 0 | 0 | 1 | 0 | 4 | -1839588806
27 | K | 182201101 | Svahování násypů | m2 | 450 |  | 0 | CS ÚRS 2015 02 |  |  | základní | 0.107 | 48.15 | 0 | 0 | 0 | 0 | 4 | K | 2 |  |  |  | ROZPOCET | 0 | 0 | 0 | 0 | 0 | 1 | 0 | 4 | -1609915080
28 | K | 184911311 | Položení mulčovací textilie v rovině a svahu do 1:5 | m2 | 42 |  | 0 | CS ÚRS 2015 02 |  |  | základní | 0.112 | 4.704 | 0 | 0 | 0 | 0 | 4 | K | 2 |  |  |  | ROZPOCET | 0 | 0 | 0 | 0 | 0 | 1 | 0 | 4 | 1917685878
29 | M | 11258 | Netkaná mulčovací textilie 50g/m2 - 1,6x10 m | m2 | 42 |  | 0 |  |  |  | základní | 0 | 0 | 0 | 0 | 0 | 0 | 8 | M | 2 |  |  |  | ROZPOCET | 0 | 0 | 0 | 0 | 0 | 1 | 0 | 4 | 1268485830
| D | 2 | Zakládání |  |  |  | 0 | [5 empty] | 128.744 |  | 65.3224 |  | 0 | 1 | D | 1 |  |  |  | ROZPOCET | [6 empty] | 0
30 | K | 211531111 | Výplň odvodňovacích žeber nebo trativodů kamenivem hrubým drceným frakce 16 až 63 mm | m3 | 69.814 |  | 0 | CS ÚRS 2015 02 |  |  | základní | 0.92 | 64.2289 | 0 | 0 | 0 | 0 | 4 | K | 2 |  |  |  | ROZPOCET | 0 | 0 | 0 | 0 | 0 | 1 | 0 | 4 | 1453900828
| VV |  | 288,31*0,25-2,264 |  | 69.814 | [13 empty] | VV | 2 | 2 | -1 | 1 | ROZPOCET
31 | K | 212752212 | Trativod z drenážních trubek plastových flexibilních D do 100 mm včetně lože otevřený výkop | m | 288.31 |  | 0 | CS ÚRS 2015 02 |  |  | základní | 0.21 | 60.5451 | 0.22657 | 65.3224 | 0 | 0 | 4 | K | 2 |  |  |  | ROZPOCET | 0 | 0 | 0 | 0 | 0 | 1 | 0 | 4 | 1075569566
32 | K | 215901101 | Zhutnění podloží z hornin soudržných do 92% PS nebo nesoudržných sypkých I(d) do 0,8 | m2 | 794 |  | 0 | CS ÚRS 2015 02 |  |  | základní | 0.005 | 3.97 | 0 | 0 | 0 | 0 | 4 | K | 2 |  |  |  | ROZPOCET | 0 | 0 | 0 | 0 | 0 | 1 | 0 | 4 | -462661255
| D | 5 | Komunikace pozemní |  |  |  | 0 | [5 empty] | 1464.859 |  | 491.4534 |  | 0 | 1 | D | 1 |  |  |  | ROZPOCET | [6 empty] | 0
33 | K | 564671111 | Podklad z kameniva hrubého drceného vel. 63-125 mm tl 250 mm | m2 | 2931 |  | 0 | CS ÚRS 2015 02 |  |  | základní | 0.04 | 117.24 | 0 | 0 | 0 | 0 | 4 | K | 2 |  |  |  | ROZPOCET | 0 | 0 | 0 | 0 | 0 | 1 | 0 | 4 | 1179270472
| VV |  | "sanace a.z. - tl. 500mm" 1465,5*2 |  | 2931 | [13 empty] | VV | 2 | 2 | -1 | 1 | ROZPOCET
34 | K | 564851111 | Podklad ze štěrkodrtě ŠD tl 150 mm | m2 | 1576 |  | 0 | CS ÚRS 2015 02 |  |  | základní | 0.026 | 40.976 | 0 | 0 | 0 | 0 | 4 | K | 2 |  |  |  | ROZPOCET | 0 | 0 | 0 | 0 | 0 | 1 | 0 | 4 | -1114364818
| VV |  | "chodníková dlažba" 1500,0 |  | 1500 | [13 empty] | VV | 2 | 2 | -1 | 0 | ROZPOCET
| VV |  | "reliéfní dlažba" 76,0 |  | 76 | [13 empty] | VV | 2 | 2 | -1 | 0 | ROZPOCET
| VV |  | Součet |  | 1576 | [13 empty] | VV | 2 | 4 | -1 | 1 | ROZPOCET
35 | K | 564861111 | Podklad ze štěrkodrtě ŠD tl 200 mm | m2 | 2931 |  | 0 | CS ÚRS 2015 02 |  |  | základní | 0.029 | 84.999 | 0 | 0 | 0 | 0 | 4 | K | 2 |  |  |  | ROZPOCET | 0 | 0 | 0 | 0 | 0 | 1 | 0 | 4 | -1824222169
| VV |  | "pojížděná dlažba" 90,0 |  | 90 | [13 empty] | VV | 2 | 2 | -1 | 0 | ROZPOCET
| VV |  | "asfaltová vozovka" 2412 |  | 2412 | [13 empty] | VV | 2 | 2 | -1 | 0 | ROZPOCET
| VV |  | "vozovka z veget. tvárnic" 429,0 |  | 429 | [13 empty] | VV | 2 | 2 | -1 | 0 | ROZPOCET
| VV |  | Součet |  | 2931 | [13 empty] | VV | 2 | 4 | -1 | 1 | ROZPOCET
36 | K | 564952111 | Podklad z mechanicky zpevněného kameniva MZK tl 150 mm | m2 | 2412 |  | 0 | CS ÚRS 2015 02 |  |  | základní | 0.028 | 67.536 | 0 | 0 | 0 | 0 | 4 | K | 2 |  |  |  | ROZPOCET | 0 | 0 | 0 | 0 | 0 | 1 | 0 | 4 | -346470727
| VV |  | "asfaltová vozovka" 2412,0 |  | 2412 | [13 empty] | VV | 2 | 2 | -1 | 1 | ROZPOCET
37 | K | 565165121 | Asfaltový beton vrstva podkladní ACP 16 (obalované kamenivo OKS) tl 80 mm š přes 3 m | m2 | 2412 |  | 0 | CS ÚRS 2015 02 |  |  | základní | 0.028 | 67.536 | 0 | 0 | 0 | 0 | 4 | K | 2 |  |  |  | ROZPOCET | 0 | 0 | 0 | 0 | 0 | 1 | 0 | 4 | -742820723
| VV |  | "asfaltová vozovka" 2412,0 |  | 2412 | [13 empty] | VV | 2 | 2 | -1 | 1 | ROZPOCET
38 | K | 573111112 | Postřik živičný infiltrační s posypem z asfaltu množství 1 kg/m2 | m2 | 2412 |  | 0 | CS ÚRS 2015 02 |  |  | základní | 0.004 | 9.648 | 0.00601 | 14.4961 | 0 | 0 | 4 | K | 2 |  |  |  | ROZPOCET | 0 | 0 | 0 | 0 | 0 | 1 | 0 | 4 | -398948330
| VV |  | "asfalt. vozovka" 2412,0 |  | 2412 | [13 empty] | VV | 2 | 2 | -1 | 1 | ROZPOCET
39 | K | 573211111 | Postřik živičný spojovací z asfaltu v množství do 0,70 kg/m2 | m2 | 5436 |  | 0 | CS ÚRS 2015 02 |  |  | základní | 0.002 | 10.872 | 0.00061 | 3.316 | 0 | 0 | 4 | K | 2 |  |  |  | ROZPOCET | 0 | 0 | 0 | 0 | 0 | 1 | 0 | 4 | -694144599
| VV |  | "asfalt. vozovka" 2412,0*2 |  | 4824 | [13 empty] | VV | 2 | 2 | -1 | 0 | ROZPOCET
| VV |  | "obnova asfalt. krytu vozovky" 612,0 |  | 612 | [13 empty] | VV | 2 | 2 | -1 | 0 | ROZPOCET
| VV |  | Součet |  | 5436 | [13 empty] | VV | 2 | 4 | -1 | 1 | ROZPOCET
40 | K | 577134221 | Asfaltový beton vrstva obrusná ACO 11 (ABS) tř. II tl 40 mm š přes 3 m z nemodifikovaného asfaltu | m2 | 3024 |  | 0 | CS ÚRS 2015 02 |  |  | základní | 0.013 | 39.312 | 0 | 0 | 0 | 0 | 4 | K | 2 |  |  |  | ROZPOCET | 0 | 0 | 0 | 0 | 0 | 1 | 0 | 4 | -1856936268
| VV |  | "asfaltová vozovka" 2412,0 |  | 2412 | [13 empty] | VV | 2 | 2 | -1 | 0 | ROZPOCET
| VV |  | "obnova asfalt. krytu vozovky" 612,0 |  | 612 | [13 empty] | VV | 2 | 2 | -1 | 0 | ROZPOCET
| VV |  | Součet |  | 3024 | [13 empty] | VV | 2 | 4 | -1 | 1 | ROZPOCET
41 | K | 596211111 | Kladení zámkové dlažby komunikací pro pěší tl 60 mm skupiny A pl do 100 m2 | m2 | 76 |  | 0 | CS ÚRS 2015 02 |  |  | základní | 0.56 | 42.56 | 0.08425 | 6.403 | 0 | 0 | 4 | K | 2 |  |  |  | ROZPOCET | 0 | 0 | 0 | 0 | 0 | 1 | 0 | 4 | 1952389855
| VV |  | "reliéfní dlažba" 76,0 |  | 76 | [13 empty] | VV | 2 | 2 | -1 | 1 | ROZPOCET
42 | M | 592452670 | dlažba BEST-KLASIKO pro nevidomé 20 x 10 x 6 cm barevná | m2 | 77.52 |  | 0 | CS ÚRS 2015 02 |  |  | základní | 0 | 0 | 0.131 | 10.1551 | 0 | 0 | 8 | M | 2 |  |  |  | ROZPOCET | 0 | 0 | 0 | 0 | 0 | 1 | 0 | 4 | -1930645432
| VV |  | 76*1,02 'Přepočtené koeficientem množství |  | 77.52 | [13 empty] | VV | 2 | 2 | 0 | 1 | ROZPOCET
43 | K | 596211113 | Kladení zámkové dlažby komunikací pro pěší tl 60 mm skupiny A pl přes 300 m2 | m2 | 1500 |  | 0 | CS ÚRS 2015 02 |  |  | základní | 0.5 | 750 | 0.08425 | 126.375 | 0 | 0 | 4 | K | 2 |  |  |  | ROZPOCET | 0 | 0 | 0 | 0 | 0 | 1 | 0 | 4 | -1413557369
| VV |  | "chodníková dlažba" 1500,0 |  | 1500 | [13 empty] | VV | 2 | 2 | -1 | 1 | ROZPOCET
44 | M | 592453080 | dlažba BEST-KLASIKO 20 x 10 x 6 cm přírodní | m2 | 1515 |  | 0 | CS ÚRS 2015 02 |  |  | základní | 0 | 0 | 0.131 | 198.465 | 0 | 0 | 8 | M | 2 |  |  |  | ROZPOCET | 0 | 0 | 0 | 0 | 0 | 1 | 0 | 4 | 592739046
| VV |  | 1500*1,01 'Přepočtené koeficientem množství |  | 1515 | [13 empty] | VV | 2 | 2 | 0 | 1 | ROZPOCET
45 | K | 596212211 | Kladení zámkové dlažby pozemních komunikací tl 80 mm skupiny A pl do 100 m2 | m2 | 90 |  | 0 | CS ÚRS 2015 02 |  |  | základní | 0.6 | 54 | 0.10362 | 9.3258 | 0 | 0 | 4 | K | 2 |  |  |  | ROZPOCET | 0 | 0 | 0 | 0 | 0 | 1 | 0 | 4 | -1774311158
| VV |  | "pojížděná dlažba" 90,0 |  | 90 | [13 empty] | VV | 2 | 2 | -1 | 1 | ROZPOCET
46 | M | 592453110 | dlažba BEST-KLASIKO 20 x 10 x 8 cm přírodní | m2 | 92.7 |  | 0 | CS ÚRS 2015 02 |  |  | základní | 0 | 0 | 0.176 | 16.3152 | 0 | 0 | 8 | M | 2 |  |  |  | ROZPOCET | 0 | 0 | 0 | 0 | 0 | 1 | 0 | 4 | -1659037935
| VV |  | 90*1,03 'Přepočtené koeficientem množství |  | 92.7 | [13 empty] | VV | 2 | 2 | 0 | 1 | ROZPOCET
47 | K | 596412213 | Kladení dlažby z vegetačních tvárnic pozemních komunikací tl 80 mm přes 300 m2 | m2 | 429 |  | 0 | CS ÚRS 2015 02 |  |  | základní | 0.42 | 180.18 | 0.098 | 42.042 | 0 | 0 | 4 | K | 2 |  |  |  | ROZPOCET | 0 | 0 | 0 | 0 | 0 | 1 | 0 | 4 | 818350963
48 | M | 59245317 | vegetační tvárnice 80x240x170 | m2 | 433.29 |  | 0 |  |  |  | základní | 0 | 0 | 0.149 | 64.5602 | 0 | 0 | 8 | M | 2 |  |  |  | ROZPOCET | 0 | 0 | 0 | 0 | 0 | 1 | 0 | 4 | 259122164
| VV |  | 429*1,01 'Přepočtené koeficientem množství |  | 433.29 | [13 empty] | VV | 2 | 2 | 0 | 1 | ROZPOCET
| D | 6 | Úpravy povrchů, podlahy a osazování výplní |  |  |  | 0 | [5 empty] | 17.682 |  | 23.1462 |  | 0 | 1 | D | 1 |  |  |  | ROZPOCET | [6 empty] | 0
49 | K | 637121115 | Okapový chodník z kačírku tl 300 mm s udusáním | m2 | 42 |  | 0 | CS ÚRS 2015 02 |  |  | základní | 0.421 | 17.682 | 0.5511 | 23.1462 | 0 | 0 | 4 | K | 2 |  |  |  | ROZPOCET | 0 | 0 | 0 | 0 | 0 | 1 | 0 | 4 | -1027278717
| D | 8 | Trubní vedení |  |  |  | 0 | [5 empty] | 142.217 |  | 15.3237 |  | 0 | 1 | D | 1 |  |  |  | ROZPOCET | [6 empty] | 0
50 | K | 89594131 | Vybourání vpusti kanalizační uliční z betonových dílců | kus | 4 |  | 0 |  |  |  | základní | 5.024 | 20.096 | 0.14494 | 0.57976 | 0 | 0 | 4 | K | 2 |  |  |  | ROZPOCET | 0 | 0 | 0 | 0 | 0 | 1 | 0 | 4 | -96222913
51 | K | 895941311 | Zřízení vpusti kanalizační uliční z betonových dílců typ UVB-50 | kus | 15 |  | 0 | CS ÚRS 2015 02 |  |  | základní | 5.024 | 75.36 | 0.14494 | 2.1741 | 0 | 0 | 4 | K | 2 |  |  |  | ROZPOCET | 0 | 0 | 0 | 0 | 0 | 1 | 0 | 4 | 858020917
52 | M | 592238640 | prstenec betonový pro uliční vpusť vyrovnávací TBV-Q 390/60/10a, 39x6x5 cm | kus | 15 |  | 0 | CS ÚRS 2015 02 |  |  | základní | 0 | 0 | 0.027 | 0.405 | 0 | 0 | 8 | M | 2 |  |  |  | ROZPOCET | 0 | 0 | 0 | 0 | 0 | 1 | 0 | 4 | 2099169362
53 | M | 592238580 | skruž betonová pro uliční vpusť horní TBV-Q 450/555/5d, 45x55x5 cm | kus | 15 |  | 0 | CS ÚRS 2015 02 |  |  | základní | 0 | 0 | 0.111 | 1.665 | 0 | 0 | 8 | M | 2 |  |  |  | ROZPOCET | 0 | 0 | 0 | 0 | 0 | 1 | 0 | 4 | -2142487999
54 | M | 592238500 | dno betonové pro uliční vpusť s výtokovým otvorem TBV-Q 450/330/1a 45x33x5 cm | kus | 15 |  | 0 | CS ÚRS 2015 02 |  |  | základní | 0 | 0 | 0.097 | 1.455 | 0 | 0 | 8 | M | 2 |  |  |  | ROZPOCET | 0 | 0 | 0 | 0 | 0 | 1 | 0 | 4 | 714247001
55 | M | 592238740 | koš pozink. C3 DIN 4052, vysoký, pro rám 500/300 | kus | 15 |  | 0 | CS ÚRS 2015 02 |  |  | základní | 0 | 0 | 0.006 | 0.09 | 0 | 0 | 8 | M | 2 |  |  |  | ROZPOCET | 0 | 0 | 0 | 0 | 0 | 1 | 0 | 4 | -2013653474
56 | M | 592238760 | rám zabetonovaný DIN 19583-9 500/500 mm | kus | 15 |  | 0 | CS ÚRS 2015 02 |  |  | základní | 0 | 0 | 0.06 | 0.9 | 0 | 0 | 8 | M | 2 |  |  |  | ROZPOCET | 0 | 0 | 0 | 0 | 0 | 1 | 0 | 4 | -1057194261
57 | M | 592238780 | mříž M1 D400 DIN 19583-13, 500/500 mm | kus | 15 |  | 0 | CS ÚRS 2015 02 |  |  | základní | 0 | 0 | 0.058 | 0.87 | 0 | 0 | 8 | M | 2 |  |  |  | ROZPOCET | 0 | 0 | 0 | 0 | 0 | 1 | 0 | 4 | -743588764
58 | K | 899331111 | Výšková úprava uličního vstupu nebo vpusti do 200 mm poklopu | kus | 9 |  | 0 | CS ÚRS 2015 02 |  |  | základní | 3.817 | 34.353 | 0.4208 | 3.7872 | 0 | 0 | 4 | K | 2 |  |  |  | ROZPOCET | 0 | 0 | 0 | 0 | 0 | 1 | 0 | 4 | 1929454623
59 | M | 552414060 | poklop šachtový s rámem DN600 třída D 400, Bituplan s odvětráním | kus | 9 |  | 0 | CS ÚRS 2015 02 |  |  | základní | 0 | 0 | 0.101 | 0.909 | 0 | 0 | 8 | M | 2 |  |  |  | ROZPOCET | 0 | 0 | 0 | 0 | 0 | 1 | 0 | 4 | -1747651092
60 | K | 899431111 | Výšková úprava uličního vstupu nebo vpusti do 200 mm zvýšením krycího hrnce, šoupěte nebo hydrantu | kus | 8 |  | 0 | CS ÚRS 2015 02 |  |  | základní | 1.551 | 12.408 | 0.31108 | 2.4886 | 0 | 0 | 4 | K | 2 |  |  |  | ROZPOCET | 0 | 0 | 0 | 0 | 0 | 1 | 0 | 4 | 1619279248
| D | 9 | Ostatní konstrukce a práce-bourání |  |  |  | 0 | [5 empty] | 462.063 |  | 285.6389 |  | 1.359 | 1 | D | 1 |  |  |  | ROZPOCET | [6 empty] | 0
61 | K | 91112111 | Montáž zábradlí ocelového do betonového podkladu | m | 56 |  | 0 |  |  |  | základní | 0.366 | 20.496 | 0.00084 | 0.04704 | 0 | 0 | 4 | K | 2 |  |  |  | ROZPOCET | 0 | 0 | 0 | 0 | 0 | 1 | 0 | 4 | -657311757
62 | M | 14011020 | silniční dvoumadlové trubkové zábradlí,pozink | m | 56 |  | 0 |  |  |  | základní | 0 | 0 | 0.00343 | 0.19208 | 0 | 0 | 8 | M | 2 |  |  |  | ROZPOCET | 0 | 0 | 0 | 0 | 0 | 1 | 0 | 4 | -729671663
63 | K | 914111111 | Montáž svislé dopravní značky do velikosti 1 m2 objímkami na sloupek nebo konzolu | kus | 15 |  | 0 | CS ÚRS 2015 02 |  |  | základní | 0.2 | 3 | 0.0007 | 0.0105 | 0 | 0 | 4 | K | 2 |  |  |  | ROZPOCET | 0 | 0 | 0 | 0 | 0 | 1 | 0 | 4 | 1344088955
| VV |  | 1+1+1+1+2+4+3+2 |  | 15 | [13 empty] | VV | 2 | 2 | -1 | 1 | ROZPOCET
64 | M | 404441130 | značka svislá reflexní zákazová B AL- 3M 700 mm | kus | 2 |  | 0 | CS ÚRS 2015 02 |  |  | základní | 0 | 0 | 0.002 | 0.004 | 0 | 0 | 8 | M | 2 |  |  |  | ROZPOCET | 0 | 0 | 0 | 0 | 0 | 1 | 0 | 4 | -1525987218
65 | M | 404442720 | značka svislá reflexní AL- 3M 1000 x 1500 mm | kus | 2 |  | 0 | CS ÚRS 2015 02 |  |  | základní | 0 | 0 | 0.006 | 0.012 | 0 | 0 | 8 | M | 2 |  |  |  | ROZPOCET | 0 | 0 | 0 | 0 | 0 | 1 | 0 | 4 | -1024454483
66 | M | 404443340 | značka svislá reflexní AL- 3M 500 x 150 mm | kus | 1 |  | 0 | CS ÚRS 2015 02 |  |  | základní | 0 | 0 | 0.004 | 0.004 | 0 | 0 | 8 | M | 2 |  |  |  | ROZPOCET | 0 | 0 | 0 | 0 | 0 | 1 | 0 | 4 | 1346959688
67 | M | 404440040 | značka dopravní svislá reflexní výstražná AL 3M A1 - A30, P1,P4 700 mm | kus | 1 |  | 0 | CS ÚRS 2015 02 |  |  | základní | 0 | 0 | 0.0021 | 0.0021 | 0 | 0 | 8 | M | 2 |  |  |  | ROZPOCET | 0 | 0 | 0 | 0 | 0 | 1 | 0 | 4 | -1973105591
68 | M | 404442480 | značka svislá reflexní IP4b AL- 3M 800 x 300 mm | kus | 1 |  | 0 | CS ÚRS 2015 02 |  |  | základní | 0 | 0 | 0.0031 | 0.0031 | 0 | 0 | 8 | M | 2 |  |  |  | ROZPOCET | 0 | 0 | 0 | 0 | 0 | 1 | 0 | 4 | 394810617
69 | M | 404442580 | značka svislá reflexní AL- 3M 500 x 700 mm | kus | 6 |  | 0 | CS ÚRS 2015 02 |  |  | základní | 0 | 0 | 0.003 | 0.018 | 0 | 0 | 8 | M | 2 |  |  |  | ROZPOCET | 0 | 0 | 0 | 0 | 0 | 1 | 0 | 4 | 35341415
70 | M | 404442320 | značka svislá reflexní AL- 3M 500 x 500 mm | kus | 2 |  | 0 | CS ÚRS 2015 02 |  |  | základní | 0 | 0 | 0.0031 | 0.0062 | 0 | 0 | 8 | M | 2 |  |  |  | ROZPOCET | 0 | 0 | 0 | 0 | 0 | 1 | 0 | 4 | -774655387
71 | K | 914511111 | Montáž sloupku dopravních značek délky do 3,5 m s betonovým základem | kus | 10 |  | 0 | CS ÚRS 2015 02 |  |  | základní | 0.416 | 4.16 | 0.10941 | 1.0941 | 0 | 0 | 4 | K | 2 |  |  |  | ROZPOCET | 0 | 0 | 0 | 0 | 0 | 1 | 0 | 4 | 997627847
72 | M | 404452300 | sloupek Zn 70 - 350 | kus | 10 |  | 0 | CS ÚRS 2015 02 |  |  | základní | 0 | 0 | 0.0065 | 0.065 | 0 | 0 | 8 | M | 2 |  |  |  | ROZPOCET | 0 | 0 | 0 | 0 | 0 | 1 | 0 | 4 | -991093236
73 | K | 915211111 | Vodorovné dopravní značení bílým plastem dělící čáry souvislé šířky 125 mm | m | 525 |  | 0 | CS ÚRS 2015 02 |  |  | základní | 0.003 | 1.575 | 0.0002 | 0.105 | 0 | 0 | 4 | K | 2 |  |  |  | ROZPOCET | 0 | 0 | 0 | 0 | 0 | 1 | 0 | 4 | -1633813807
74 | K | 915231111 | Vodorovné dopravní značení bílým plastem | m2 | 165.5 |  | 0 | CS ÚRS 2015 02 |  |  | základní | 0.119 | 19.6945 | 0.0016 | 0.2648 | 0 | 0 | 4 | K | 2 |  |  |  | ROZPOCET | 0 | 0 | 0 | 0 | 0 | 1 | 0 | 4 | 2006029097
| VV |  | 29,0+3,5*13,0*3 |  | 165.5 | [13 empty] | VV | 2 | 2 | -1 | 1 | ROZPOCET
75 | K | 915351111 | Předformátované vodorovné dopravní značení číslice nebo písmeno délky do 1 m | kus | 8 |  | 0 | CS ÚRS 2015 02 |  |  | základní | 0.1 | 0.8 | 0.00053 | 0.00424 | 0 | 0 | 4 | K | 2 |  |  |  | ROZPOCET | 0 | 0 | 0 | 0 | 0 | 1 | 0 | 4 | 575096508
| VV |  | 6+2 |  | 8 | [13 empty] | VV | 2 | 2 | -1 | 1 | ROZPOCET
76 | K | 915611111 | Předznačení vodorovného liniového značení | m | 525 |  | 0 | CS ÚRS 2015 02 |  |  | základní | 0.016 | 8.4 | 0 | 0 | 0 | 0 | 4 | K | 2 |  |  |  | ROZPOCET | 0 | 0 | 0 | 0 | 0 | 1 | 0 | 4 | 797481663
77 | K | 915621111 | Předznačení vodorovného plošného značení | m2 | 165.5 |  | 0 | CS ÚRS 2015 02 |  |  | základní | 0.083 | 13.7365 | 1e-05 | 0.001655 | 0 | 0 | 4 | K | 2 |  |  |  | ROZPOCET | 0 | 0 | 0 | 0 | 0 | 1 | 0 | 4 | 1295371290
78 | K | 916131213 | Osazení silničního obrubníku betonového stojatého s boční opěrou do lože z betonu prostého | m | 773 |  | 0 | CS ÚRS 2015 02 |  |  | základní | 0.268 | 207.164 | 0.1554 | 120.1242 | 0 | 0 | 4 | K | 2 |  |  |  | ROZPOCET | 0 | 0 | 0 | 0 | 0 | 1 | 0 | 4 | 1249177132
| VV |  | 541,0+17,0+15,0+200,0 |  | 773 | [13 empty] | VV | 2 | 2 | -1 | 1 | ROZPOCET
79 | M | 592175030 | obrubník BEST-MONO I, 100x15/12x30 cm, přírodní | kus | 17.17 |  | 0 | CS ÚRS 2015 02 |  |  | základní | 0 | 0 | 0.102 | 1.7513 | 0 | 0 | 8 | M | 2 |  |  |  | ROZPOCET | 0 | 0 | 0 | 0 | 0 | 1 | 0 | 4 | 1784992279
| VV |  | 17*1,01 'Přepočtené koeficientem množství |  | 17.17 | [13 empty] | VV | 2 | 2 | 0 | 1 | ROZPOCET
80 | M | 592175040 | obrubník BEST-MONO II, 100x15/12x25 cm, přírodní | kus | 546.41 |  | 0 | CS ÚRS 2015 02 |  |  | základní | 0 | 0 | 0.086 | 46.9913 | 0 | 0 | 8 | M | 2 |  |  |  | ROZPOCET | 0 | 0 | 0 | 0 | 0 | 1 | 0 | 4 | 1015814117
| VV |  | 541*1,01 'Přepočtené koeficientem množství |  | 546.41 | [13 empty] | VV | 2 | 2 | 0 | 1 | ROZPOCET
81 | M | 592175100 | obrubník betonový silniční nájezdový 100x15x15 cm | kus | 202 |  | 0 | CS ÚRS 2015 02 |  |  | základní | 0 | 0 | 0.063 | 12.726 | 0 | 0 | 8 | M | 2 |  |  |  | ROZPOCET | 0 | 0 | 0 | 0 | 0 | 1 | 0 | 4 | -1013823806
| VV |  | 200*1,01 'Přepočtené koeficientem množství |  | 202 | [13 empty] | VV | 2 | 2 | 0 | 1 | ROZPOCET
82 | M | 592175110 | obrubník betonový silniční přechodový levý,pravý 100x15x15/25 cm | kus | 15.15 |  | 0 | CS ÚRS 2015 02 |  |  | základní | 0 | 0 | 0.072 | 1.0908 | 0 | 0 | 8 | M | 2 |  |  |  | ROZPOCET | 0 | 0 | 0 | 0 | 0 | 1 | 0 | 4 | -1047226268
| VV |  | 15*1,01 'Přepočtené koeficientem množství |  | 15.15 | [13 empty] | VV | 2 | 2 | 0 | 1 | ROZPOCET
83 | K | 916231213 | Osazení chodníkového obrubníku betonového stojatého s boční opěrou do lože z betonu prostého | m | 607 |  | 0 | CS ÚRS 2015 02 |  |  | základní | 0.216 | 131.112 | 0.1295 | 78.6065 | 0 | 0 | 4 | K | 2 |  |  |  | ROZPOCET | 0 | 0 | 0 | 0 | 0 | 1 | 0 | 4 | -104898554
| VV |  | 514,0+93,0 |  | 607 | [13 empty] | VV | 2 | 2 | -1 | 1 | ROZPOCET
84 | M | 59217509 | obrubník 100x8x25 cm přírodní | kus | 519.14 |  | 0 |  |  |  | základní | 0 | 0 | 0.039 | 20.2465 | 0 | 0 | 8 | M | 2 |  |  |  | ROZPOCET | 0 | 0 | 0 | 0 | 0 | 1 | 0 | 4 | 814116079
| VV |  | 514*1,01 'Přepočtené koeficientem množství |  | 519.14 | [13 empty] | VV | 2 | 2 | 0 | 1 | ROZPOCET
85 | M | 59217512 | obrubník betonový 100x5x20 cm přírodní | kus | 93.93 |  | 0 |  |  |  | základní | 0 | 0 | 0.021 | 1.9725 | 0 | 0 | 8 | M | 2 |  |  |  | ROZPOCET | 0 | 0 | 0 | 0 | 0 | 1 | 0 | 4 | -747537473
| VV |  | 93*1,01 'Přepočtené koeficientem množství |  | 93.93 | [13 empty] | VV | 2 | 2 | 0 | 1 | ROZPOCET
86 | K | 919726123 | Geotextilie pro ochranu, separaci a filtraci netkaná měrná hmotnost do 500 g/m2 | m2 | 429 |  | 0 | CS ÚRS 2015 02 |  |  | základní | 0.08 | 34.32 | 0.00069 | 0.29601 | 0 | 0 | 4 | K | 2 |  |  |  | ROZPOCET | 0 | 0 | 0 | 0 | 0 | 1 | 0 | 4 | -813459
87 | K | 93600100 | Demontáž plastik (soch), vč. odvozu 10km | kus | 2 |  | 0 |  |  |  | základní | 1.283 | 2.566 | 0 | 0 | 0 | 0 | 4 | K | 2 |  |  |  | ROZPOCET | 0 | 0 | 0 | 0 | 0 | 1 | 0 | 4 | -98901493
88 | K | 96600613 | Demontáž patníků | kus | 19 |  | 0 |  |  |  | základní | 0.557 | 10.583 | 0 | 0 | 0.037 | 0.703 | 4 | K | 2 |  |  |  | ROZPOCET | 0 | 0 | 0 | 0 | 0 | 1 | 0 | 4 | -783031399
89 | K | 966006132 | Odstranění značek dopravních nebo orientačních se sloupky s betonovými patkami | kus | 8 |  | 0 | CS ÚRS 2015 02 |  |  | základní | 0.557 | 4.456 | 0 | 0 | 0.082 | 0.656 | 4 | K | 2 |  |  |  | ROZPOCET | 0 | 0 | 0 | 0 | 0 | 1 | 0 | 4 | 2071449371
| D | 997 | Přesun sutě |  |  |  | 0 | [5 empty] | 320.4822 |  | 0 |  | 0 | 1 | D | 1 |  |  |  | ROZPOCET | [6 empty] | 0
90 | K | 997221551 | Vodorovná doprava suti ze sypkých materiálů do 1 km | t | 1195.612 |  | 0 | CS ÚRS 2015 02 |  |  | základní | 0.03 | 35.8684 | 0 | 0 | 0 | 0 | 4 | K | 2 |  |  |  | ROZPOCET | 0 | 0 | 0 | 0 | 0 | 1 | 0 | 4 | -277386765
91 | K | 997221559 | Příplatek ZKD 1 km u vodorovné dopravy suti ze sypkých materiálů | t | 2743.793 |  | 0 | CS ÚRS 2015 02 |  |  | základní | 0.002 | 5.4876 | 0 | 0 | 0 | 0 | 4 | K | 2 |  |  |  | ROZPOCET | 0 | 0 | 0 | 0 | 0 | 1 | 0 | 4 | 1119810434
| VV |  | "podkl. kamenivo - NEXTA - 3km" 1145,245*2 |  | 2290.49 | [13 empty] | VV | 2 | 2 | -1 | 0 | ROZPOCET
| VV |  | "frézovaná živice - MODLANY - 10km" 50,367*9 |  | 453.303 | [13 empty] | VV | 2 | 2 | -1 | 0 | ROZPOCET
| VV |  | Součet |  | 2743.793 | [13 empty] | VV | 2 | 4 | -1 | 1 | ROZPOCET
92 | K | 997221561 | Vodorovná doprava suti z kusových materiálů do 1 km | t | 878.402 |  | 0 | CS ÚRS 2015 02 |  |  | základní | 0.032 | 28.1089 | 0 | 0 | 0 | 0 | 4 | K | 2 |  |  |  | ROZPOCET | 0 | 0 | 0 | 0 | 0 | 1 | 0 | 4 | -1130887687
93 | K | 997221569 | Příplatek ZKD 1 km u vodorovné dopravy suti z kusových materiálů | t | 7905.618 |  | 0 | CS ÚRS 2015 02 |  |  | základní | 0.003 | 23.7169 | 0 | 0 | 0 | 0 | 4 | K | 2 |  |  |  | ROZPOCET | 0 | 0 | 0 | 0 | 0 | 1 | 0 | 4 | -1289439871
| VV |  | 878,402*9 'Přepočtené koeficientem množství |  | 7905.618 | [13 empty] | VV | 2 | 2 | 0 | 1 | ROZPOCET
94 | K | 997221571 | Vodorovná doprava vybouraných hmot do 1 km | t | 260.965 |  | 0 | CS ÚRS 2015 02 |  |  | základní | 0.835 | 217.9058 | 0 | 0 | 0 | 0 | 4 | K | 2 |  |  |  | ROZPOCET | 0 | 0 | 0 | 0 | 0 | 1 | 0 | 4 | -2018164943
95 | K | 997221579 | Příplatek ZKD 1 km u vodorovné dopravy vybouraných hmot | t | 2348.685 |  | 0 | CS ÚRS 2015 02 |  |  | základní | 0.004 | 9.3947 | 0 | 0 | 0 | 0 | 4 | K | 2 |  |  |  | ROZPOCET | 0 | 0 | 0 | 0 | 0 | 1 | 0 | 4 | -1056468649
| VV |  | 260,965*9 'Přepočtené koeficientem množství |  | 2348.685 | [13 empty] | VV | 2 | 2 | 0 | 1 | ROZPOCET
96 | K | 997221815 | Poplatek za uložení betonového odpadu na skládce (skládkovné - MODLANY) | t | 903.425 |  | 0 |  |  |  | základní | 0 | 0 | 0 | 0 | 0 | 0 | 4 | K | 2 |  |  |  | ROZPOCET | 0 | 0 | 0 | 0 | 0 | 1 | 0 | 4 | -1804632466
97 | K | 997221845 | Poplatek za uložení odpadu z asfaltových povrchů na skládce (skládkovné - MODLANY) | t | 286.309 |  | 0 |  |  |  | základní | 0 | 0 | 0 | 0 | 0 | 0 | 4 | K | 2 |  |  |  | ROZPOCET | 0 | 0 | 0 | 0 | 0 | 1 | 0 | 4 | 151175382
98 | K | 997221855 | Poplatek za uložení odpadu z kameniva na skládce (skládkovné - NEXTA) | t | 1145.245 |  | 0 |  |  |  | základní | 0 | 0 | 0 | 0 | 0 | 0 | 4 | K | 2 |  |  |  | ROZPOCET | 0 | 0 | 0 | 0 | 0 | 1 | 0 | 4 | 1017668929
| D | 998 | Přesun hmot |  |  |  | 0 | [5 empty] | 58.1682 |  | 0 |  | 0 | 1 | D | 1 |  |  |  | ROZPOCET | [6 empty] | 0
99 | K | 998225111 | Přesun hmot pro pozemní komunikace s krytem z kamene, monolitickým betonovým nebo živičným | t | 881.337 |  | 0 | CS ÚRS 2015 02 |  |  | základní | 0.066 | 58.1682 | 0 | 0 | 0 | 0 | 4 | K | 2 |  |  |  | ROZPOCET | 0 | 0 | 0 | 0 | 0 | 1 | 0 | 4 | -478947542
| D | M | Práce a dodávky M |  |  |  | 0 | [5 empty] | 52.7235 |  | 0 |  | 0 | 3 | D | 0 |  |  |  | ROZPOCET | [6 empty] | 0
| D | 21-M | Elektromontáže |  |  |  | 0 | [5 empty] | 36.2235 |  | 0 |  | 0 | 3 | D | 1 |  |  |  | ROZPOCET | [6 empty] | 0
100 | K | 210204011-D | Demontáž stožárů osvětlení ocelových samostatně stojících | kus | 19 |  | 0 | CS ÚRS 2015 02 |  |  | základní | 1.9065 | 36.2235 | 0 | 0 | 0 | 0 | 64 | K | 2 |  |  |  | ROZPOCET | 0 | 0 | 0 | 0 | 0 | 1 | 0 | 64 | -2141850671
| D | 22-M | Montáže technologických zařízení pro dopravní stavby |  |  |  | 0 | [5 empty] | 16.5 |  | 0 |  | 0 | 3 | D | 1 |  |  |  | ROZPOCET | [6 empty] | 0
101 | K | 220700631-D | Demontáž stožáru trubkového výšky 12 m | kus | 3 |  | 0 | CS ÚRS 2015 02 |  |  | základní | 5.5 | 16.5 | 0 | 0 | 0 | 0 | 64 | K | 2 |  |  |  | ROZPOCET | 0 | 0 | 0 | 0 | 0 | 1 | 0 | 64 | 1827601881
| VV |  | "vlajkové stožáry" 3 |  | 3 | [13 empty] | VV | 2 | 2 | -1 | 1 | ROZPOCET

## 2 - Šachty kabelovodu a p...
| List obsahuje: |  | 1) Krycí list soupisu | 2) Rekapitulace |  |  | 3) Soupis prací | Zpět na list: | Rekapitulace stavby
[9 empty] | >> skryté sloupce << | [9 empty] | {8AE33575-799F-4094-9CBA-BFB540B91099}
2
| KRYCÍ LIST SOUPISU | [8 empty] | v --- níže se nacházejí doplnkové a pomocné údaje k sestavám --- v | [8 empty] | False
Stavba:
PD revitalizace prostranství před budovou A - poliklinika Teplice
Objekt:
IO 01 - Komunikace a parkoviště
Soupis:
2 - Šachty kabelovodu a parovodu
| KSO: |  |  |  |  | CC-CZ:
| Místo: |  |  |  |  | Datum: | 18.01.2016
| Zadavatel: |  |  |  |  | IČ:
|  | Krajská zdravotní, a.s. |  |  |  | DIČ:
| Uchazeč: |  |  |  |  | IČ:
DIČ:
| Projektant: |  |  |  |  | IČ:
|  | Báňské projekty Teplice a.s. |  |  |  | DIČ:
Poznámka:
| Cena bez DPH | [5 empty] | 0
|  |  | Základ daně |  |  | Sazba daně | Výše daně
| DPH | základní | 0 |  |  | 21% | 0
|  | snížená | 0 |  |  | 15% | 0
|  | zákl. přenesená | 0 |  |  | 21% | 0
|  | sníž. přenesená | 0 |  |  | 15% | 0
|  | nulová | 0 |  |  | 0% | 0
| Cena s DPH |  |  | v | CZK |  | 0
REKAPITULACE ČLENĚNÍ SOUPISU PRACÍ
Stavba:
PD revitalizace prostranství před budovou A - poliklinika Teplice
Objekt:
IO 01 - Komunikace a parkoviště
Soupis:
2 - Šachty kabelovodu a parovodu
Místo: | [5 empty] | Datum: | 18.01.2016
Zadavatel: |  |  | Krajská zdravotní, a.s. |  |  | Projektant: | Báňské projekty Teplice a.s.
Uchazeč:
Kód dílu - Popis | [6 empty] | Cena celkem [CZK]
Náklady soupisu celkem | [6 empty] | 0 | [12 empty] | -1
| HSV - Práce a dodávky HSV | [5 empty] | 0
| 1 - Zemní práce | [5 empty] | 0
| 3 - Svislé a kompletní konstrukce | [5 empty] | 0
| 6 - Úpravy povrchů, podlahy a osazování výplní | [5 empty] | 0
| 8 - Trubní vedení | [5 empty] | 0
| 9 - Ostatní konstrukce a práce, bourání | [5 empty] | 0
| 96 - Bourání konstrukcí | [5 empty] | 0
| 997 - Přesun sutě | [5 empty] | 0
| 998 - Přesun hmot | [5 empty] | 0
| PSV - Práce a dodávky PSV | [5 empty] | 0
| 711 - Izolace proti vodě, vlhkosti a plynům | [5 empty] | 0
SOUPIS PRACÍ
Stavba:
PD revitalizace prostranství před budovou A - poliklinika Teplice
Objekt:
IO 01 - Komunikace a parkoviště
Soupis:
2 - Šachty kabelovodu a parovodu
Místo: | [5 empty] | Datum: | 18.01.2016
Zadavatel: |  |  | Krajská zdravotní, a.s. |  |  | Projektant: | Báňské projekty Teplice a.s.
Uchazeč:
PČ | Typ | Kód | Popis | MJ | Množství | J.cena [CZK] | Cena celkem [CZK] | Cenová soustava |  | Poznámka | DPH | J. Nh [h] | Nh celkem [h] | J. hmotnost [t] | Hmotnost celkem [t] | J. suť [t] | Suť Celkem [t]
Náklady soupisu celkem | [6 empty] | 0 | [5 empty] | 118.2926 |  | 13.4011 |  | 5.6062 |  | D | -1 | [10 empty] | 0
| D | HSV | Práce a dodávky HSV |  |  |  | 0 | [5 empty] | 109.2264 |  | 13.208 |  | 5.6062 | 1 | D | 0 |  |  |  | ROZPOCET | [6 empty] | 0
| D | 1 | Zemní práce |  |  |  | 0 | [5 empty] | 23.4221 |  | 0 |  | 0 | 1 | D | 1 |  |  |  | ROZPOCET | [6 empty] | 0
1 | K | 131203101 | Hloubení jam ručním nebo pneum nářadím v soudržných horninách tř. 3 | m3 | 7.04 |  | 0 | CS ÚRS 2015 02 |  |  | základní | 2.948 | 20.7539 | 0 | 0 | 0 | 0 | 4 | K | 2 |  |  |  | ROZPOCET | 0 | 0 | 0 | 0 | 0 | 1 | 0 | 4 | -1604006473
| VV |  | "kabelovod - šachta K-Š2 (výkop pro obnažení stávající konstrukce šachty)" 3,35 |  | 3.35 | [13 empty] | VV | 2 | 2 | -1 | 0 | ROZPOCET
| VV |  | "kabelovod - šachta K-Š3 (výkop pro obnažení stávající konstrukce šachty)" 1,20 |  | 1.2 | [13 empty] | VV | 2 | 2 | -1 | 0 | ROZPOCET
| VV |  | "parovod - šachta P-Š2 (výkop pro obnažení stávající konstrukce šachty)" 0,78 |  | 0.78 | [13 empty] | VV | 2 | 2 | -1 | 0 | ROZPOCET
| VV |  | "parovod - šachta P-Š3 (výkop pro obnažení stávající konstrukce šachty)" 0,69 |  | 0.69 | [13 empty] | VV | 2 | 2 | -1 | 0 | ROZPOCET
| VV |  | "parovod - šachta P-Š4 (výkop pro obnažení stávající konstrukce šachty)" 1,02 |  | 1.02 | [13 empty] | VV | 2 | 2 | -1 | 0 | ROZPOCET
2 | K | 131203109 | Příplatek za lepivost u hloubení jam ručním nebo pneum nářadím v hornině tř. 3 | m3 | 3.52 |  | 0 | CS ÚRS 2015 02 |  |  | základní | 0.59 | 2.0768 | 0 | 0 | 0 | 0 | 4 | K | 2 |  |  |  | ROZPOCET | 0 | 0 | 0 | 0 | 0 | 1 | 0 | 4 | 1092310397
| VV |  | "50% objemu výkopu" 7,04*0,50 |  | 3.52 | [13 empty] | VV | 2 | 2 | -1 | 0 | ROZPOCET
3 | K | 162701103 | Vodorovné přemístění do 8000 m výkopku/sypaniny z horniny tř. 1 až 4 | m3 | 7.04 |  | 0 | CS ÚRS 2015 02 |  |  | základní | 0.075 | 0.528 | 0 | 0 | 0 | 0 | 4 | K | 2 |  |  |  | ROZPOCET | 0 | 0 | 0 | 0 | 0 | 1 | 0 | 4 | 340618333
4 | K | 171201201 | Uložení sypaniny na skládky | m3 | 7.04 |  | 0 | CS ÚRS 2015 02 |  |  | základní | 0.009 | 0.06336 | 0 | 0 | 0 | 0 | 4 | K | 2 |  |  |  | ROZPOCET | 0 | 0 | 0 | 0 | 0 | 1 | 0 | 4 | -782496032
5 | K | 171201211 | Poplatek za uložení odpadu ze sypaniny na skládce (skládkovné) | t | 11.616 |  | 0 | CS ÚRS 2015 02 |  |  | základní | 0 | 0 | 0 | 0 | 0 | 0 | 4 | K | 2 |  |  |  | ROZPOCET | 0 | 0 | 0 | 0 | 0 | 1 | 0 | 4 | 984114146
| VV |  | 7,04*1,65 'Přepočtené koeficientem množství |  | 11.616 | [13 empty] | VV | 2 | 2 | 0 | 1 | ROZPOCET
| D | 3 | Svislé a kompletní konstrukce |  |  |  | 0 | [5 empty] | 50.1949 |  | 11.9235 |  | 0 | 1 | D | 1 |  |  |  | ROZPOCET | [6 empty] | 0
6 | K | 346244611 | Přizdívky izolační tl 115 mm z cihel CDm 240 pevnosti P 25 na MC 10 | m2 | 14.347 |  | 0 | CS ÚRS 2015 02 |  |  | základní | 0.901 | 12.9266 | 0.22944 | 3.2918 | 0 | 0 | 4 | K | 2 |  |  |  | ROZPOCET | 0 | 0 | 0 | 0 | 0 | 1 | 0 | 4 | -605102700
| VV |  | "kabelovod - šachta K-Š2" 0,87/0,115 |  | 7.565 | [13 empty] | VV | 2 | 2 | -1 | 0 | ROZPOCET
| VV |  | "kabelovod - šachta K-Š3" 0,12/0,115 |  | 1.043 | [13 empty] | VV | 2 | 2 | -1 | 0 | ROZPOCET
| VV |  | "parovod - šachta P-Š2" 0,21/0,115 |  | 1.826 | [13 empty] | VV | 2 | 2 | -1 | 0 | ROZPOCET
| VV |  | "parovod - šachta P-Š3" 0,21/0,115 |  | 1.826 | [13 empty] | VV | 2 | 2 | -1 | 0 | ROZPOCET
| VV |  | "parovod - šachta P-Š4" 0,24/0,115 |  | 2.087 | [13 empty] | VV | 2 | 2 | -1 | 0 | ROZPOCET
7 | K | 380311862 | Kompletní konstrukce ČOV, nádrží, vodojemů nebo kanálů z betonu prostého tř. C 25/30 tl 300 mm | m3 | 0.174 |  | 0 | CS ÚRS 2015 02 |  |  | základní | 1.55 | 0.2697 | 2.5242 | 0.43922 | 0 | 0 | 4 | K | 2 |  |  |  | ROZPOCET | 0 | 0 | 0 | 0 | 0 | 1 | 0 | 4 | -632501056
| VV |  | "kabelovod - šachta K-Š2 (podkladní beton)" (1,6+1,3)*0,30*0,20 |  | 0.174 | [13 empty] | VV | 2 | 2 | -1 | 0 | ROZPOCET
8 | K | 380326242 | Kompletní konstrukce ČOV, nádrží nebo vodojemů ze ŽB mrazuvzdorného tř. C 30/37 FX4 tl do 300 mm | m3 | 3.095 |  | 0 | CS ÚRS 2015 02 |  |  | základní | 3.863 | 11.956 | 2.5143 | 7.7818 | 0 | 0 | 4 | K | 2 |  |  |  | ROZPOCET | 0 | 0 | 0 | 0 | 0 | 1 | 0 | 4 | -1364600638
| VV |  | "kabelovod - šachta K-Š2 (nová ŽLB deska vč.konstrukce vstupu)" (3,57*3,1+1,6*2*0,10)*0,20 |  | 2.277 | [13 empty] | VV | 2 | 2 | -1 | 0 | ROZPOCET
| VV |  | "parovod - šachta P-Š2 (ztužující věnec)" (1,2*2+0,6*2)*0,30*0,235 |  | 0.254 | [13 empty] | VV | 2 | 2 | -1 | 0 | ROZPOCET
| VV |  | "parovod - šachta P-Š3 (ztužující věnec)" (1,2*2+0,6*2)*0,30*0,235 |  | 0.254 | [13 empty] | VV | 2 | 2 | -1 | 0 | ROZPOCET
| VV |  | "parovod - šachta P-Š4 (ztužující věnec)" (1,6*2+0,6*2)*0,30*0,235 |  | 0.31 | [13 empty] | VV | 2 | 2 | -1 | 0 | ROZPOCET
9 | K | 380356211 | Bednění kompletních konstrukcí ČOV, nádrží nebo vodojemů omítaných ploch rovinných zřízení | m2 | 10.58 |  | 0 | CS ÚRS 2015 02 |  |  | základní | 0.94 | 9.9452 | 0.00432 | 0.045706 | 0 | 0 | 4 | K | 2 |  |  |  | ROZPOCET | 0 | 0 | 0 | 0 | 0 | 1 | 0 | 4 | 1155853339
| VV |  | "kabelovod - šachta K-Š2 (podkladní beton)" (1,6*2+0,30*2)*0,20 |  | 0.76 | [13 empty] | VV | 2 | 2 | -1 | 0 | ROZPOCET
| VV |  | "kabelovod - šachta K-Š2 (nová ŽLB deska vč.konstrukce vstupu)" (3,67*2+3,2*2)*0,20+(1,2*4+0,6*4)*0,225 |  | 4.368 | [13 empty] | VV | 2 | 2 | -1 | 0 | ROZPOCET
| VV |  | "parovod - šachta P-Š2 (ztužující věnec)" (1,2*4+0,6*4)*0,235 |  | 1.692 | [13 empty] | VV | 2 | 2 | -1 | 0 | ROZPOCET
| VV |  | "parovod - šachta P-Š3 (ztužující věnec)" (1,2*4+0,6*4)*0,235 |  | 1.692 | [13 empty] | VV | 2 | 2 | -1 | 0 | ROZPOCET
| VV |  | "parovod - šachta P-Š4 (ztužující věnec)" (1,6*2+1,2*2+1,0*2+0,6*2)*0,235 |  | 2.068 | [13 empty] | VV | 2 | 2 | -1 | 0 | ROZPOCET
10 | K | 380356212 | Bednění kompletních konstrukcí ČOV, nádrží nebo vodojemů omítaných ploch rovinných odstranění | m2 | 10.58 |  | 0 | CS ÚRS 2015 02 |  |  | základní | 0.339 | 3.5866 | 0 | 0 | 0 | 0 | 4 | K | 2 |  |  |  | ROZPOCET | 0 | 0 | 0 | 0 | 0 | 1 | 0 | 4 | -574876257
11 | K | 380361006 | Výztuž kompletních konstrukcí ČOV, nádrží nebo vodojemů z betonářské oceli 10 505 | t | 0.329 |  | 0 | CS ÚRS 2015 02 |  |  | základní | 34.987 | 11.5107 | 1.1095 | 0.36503 | 0 | 0 | 4 | K | 2 |  |  |  | ROZPOCET | 0 | 0 | 0 | 0 | 0 | 1 | 0 | 4 | 250047641
| VV |  | "kabelovod - šachta K-Š2 (dle specifikace výztuže + 10% prostřih)" 250,0*1,10/1000 |  | 0.275 | [13 empty] | VV | 2 | 2 | -1 | 0 | ROZPOCET
| VV |  | "parovod - šachta P-Š2 (dle specifikace výztuže + 10% prostřih)" 14,47*1,10/1000 |  | 0.016 | [13 empty] | VV | 2 | 2 | -1 | 0 | ROZPOCET
| VV |  | "parovod - šachta P-Š3 (dle specifikace výztuže + 10% prostřih)" 14,47*1,10/1000 |  | 0.016 | [13 empty] | VV | 2 | 2 | -1 | 0 | ROZPOCET
| VV |  | "parovod - šachta P-Š4 (dle specifikace výztuže + 10% prostřih)" 20,35*1,10/1000 |  | 0.022 | [13 empty] | VV | 2 | 2 | -1 | 0 | ROZPOCET
| D | 6 | Úpravy povrchů, podlahy a osazování výplní |  |  |  | 0 | [5 empty] | 3.2818 |  | 0.89929 |  | 0 | 1 | D | 1 |  |  |  | ROZPOCET | [6 empty] | 0
12 | K | 632451032 | Vyrovnávací potěr tl do 30 mm z MC 15 provedený v ploše | m2 | 12.11 |  | 0 | CS ÚRS 2015 02 |  |  | základní | 0.271 | 3.2818 | 0.07426 | 0.89929 | 0 | 0 | 4 | K | 2 |  |  |  | ROZPOCET | 0 | 0 | 0 | 0 | 0 | 1 | 0 | 4 | -486142169
| VV |  | "kabelovod - šachta K-Š2" 10,91 |  | 10.91 | [13 empty] | VV | 2 | 2 | -1 | 0 | ROZPOCET
| VV |  | "kabelovod - šachta K-Š3" 1,2 |  | 1.2 | [13 empty] | VV | 2 | 2 | -1 | 0 | ROZPOCET
| D | 8 | Trubní vedení |  |  |  | 0 | [5 empty] | 0 |  | 0 |  | 0 | 1 | D | 1 |  |  |  | ROZPOCET | [6 empty] | 0
| D | 9 | Ostatní konstrukce a práce, bourání |  |  |  | 0 | [5 empty] | 9.2028 |  | 0.38525 |  | 0.0018 | 1 | D | 1 |  |  |  | ROZPOCET | [6 empty] | 0
13 | K | 953171022 | Osazování poklopů litinových nebo ocelových hmotnosti do 100 kg - nádrže | kus | 4 |  | 0 | CS ÚRS 2015 02 |  |  | základní | 0.89 | 3.56 | 0.00688 | 0.02752 | 0 | 0 | 4 | K | 2 |  |  |  | ROZPOCET | 0 | 0 | 0 | 0 | 0 | 1 | 0 | 4 | 660322771
| VV |  | "kabelovod - šachta K-Š2" 1 |  | 1 | [13 empty] | VV | 2 | 2 | -1 | 0 | ROZPOCET
| VV |  | "kabelovod - šachta K-Š3" 1 |  | 1 | [13 empty] | VV | 2 | 2 | -1 | 0 | ROZPOCET
| VV |  | "parovod - šachta P-Š2" 1 |  | 1 | [13 empty] | VV | 2 | 2 | -1 | 0 | ROZPOCET
| VV |  | "parovod - šachta P-Š3" 1 |  | 1 | [13 empty] | VV | 2 | 2 | -1 | 0 | ROZPOCET
14 | M | MAT 9-001 | litinový poklop čtvercový rozměr 600/600mm pro tř.zat.D400 včetně rámu | kus | 4 |  | 0 |  |  |  | základní | 0 | 0 | 0.068 | 0.272 | 0 | 0 | 8 | M | 2 |  |  |  | ROZPOCET | 0 | 0 | 0 | 0 | 0 | 1 | 0 | 4 | -1374210338
| VV |  | "kabelovod - šachta K-Š2" 1 |  | 1 | [13 empty] | VV | 2 | 2 | -1 | 0 | ROZPOCET
| VV |  | "kabelovod - šachta K-Š3" 1 |  | 1 | [13 empty] | VV | 2 | 2 | -1 | 0 | ROZPOCET
| VV |  | "parovod - šachta P-Š2" 1 |  | 1 | [13 empty] | VV | 2 | 2 | -1 | 0 | ROZPOCET
| VV |  | "parovod - šachta P-Š3" 1 |  | 1 | [13 empty] | VV | 2 | 2 | -1 | 0 | ROZPOCET
15 | K | 953171023 | Osazování poklopů litinových nebo ocelových hmotnosti do 150 kg - nádrže | kus | 1 |  | 0 | CS ÚRS 2015 02 |  |  | základní | 1.126 | 1.126 | 0.00688 | 0.00688 | 0 | 0 | 4 | K | 2 |  |  |  | ROZPOCET | 0 | 0 | 0 | 0 | 0 | 1 | 0 | 4 | 492058696
| VV |  | "parovod - šachta P-Š4" 1 |  | 1 | [13 empty] | VV | 2 | 2 | -1 | 0 | ROZPOCET
16 | M | MAT 9-002 | litinový poklop obdélníkový rozměr 1000/600mm pro tř.zat.D400 včetně rámu | kus | 1 |  | 0 |  |  |  | základní | 0 | 0 | 0.068 | 0.068 | 0 | 0 | 8 | M | 2 |  |  |  | ROZPOCET | 0 | 0 | 0 | 0 | 0 | 1 | 0 | 4 | -792597081
| VV |  | "parovod - šachta P-Š4" 1 |  | 1 | [13 empty] | VV | 2 | 2 | -1 | 0 | ROZPOCET
17 | K | 953171031 | Osazování stupadel z betonářské oceli nebo litinových nádrže | kus | 3 |  | 0 | CS ÚRS 2015 02 |  |  | základní | 0.125 | 0.375 | 0.00181 | 0.00543 | 0 | 0 | 4 | K | 2 |  |  |  | ROZPOCET | 0 | 0 | 0 | 0 | 0 | 1 | 0 | 4 | -1547522211
| VV |  | "kabelovod - šachta K-Š2" 3 |  | 3 | [13 empty] | VV | 2 | 2 | -1 | 0 | ROZPOCET
18 | M | 552438080 | stupadlo ocelové vidlicové s PE povlakem P162 mm | kus | 3 |  | 0 | CS ÚRS 2015 02 |  |  | základní | 0 | 0 | 0.00128 | 0.00384 | 0 | 0 | 8 | M | 2 |  |  |  | ROZPOCET | 0 | 0 | 0 | 0 | 0 | 1 | 0 | 4 | -1153220358
| VV |  | "kabelovod - šachta K-Š2" 3 |  | 3 | [13 empty] | VV | 2 | 2 | -1 | 0 | ROZPOCET
19 | K | 985331119 | Dodatečné vlepování betonářské výztuže D 25 mm do cementové aktivované malty včetně vyvrtání otvoru | m | 0.9 |  | 0 | CS ÚRS 2015 02 |  |  | základní | 4.602 | 4.1418 | 0.00175 | 0.001575 | 0.002 | 0.0018 | 4 | K | 2 |  |  |  | ROZPOCET | 0 | 0 | 0 | 0 | 0 | 1 | 0 | 4 | -2068912546
| VV |  | "kabelovod - šachta K-Š2 (osazení stupaček" 0,15*2*3 |  | 0.9 | [13 empty] | VV | 2 | 2 | -1 | 0 | ROZPOCET
| D | 96 | Bourání konstrukcí |  |  |  | 0 | [5 empty] | 17.0025 |  | 0 |  | 5.6044 | 1 | D | 1 |  |  |  | ROZPOCET | [6 empty] | 0
20 | K | 899101211 | Demontáž poklopů litinových nebo ocelových včetně rámů hmotnosti do 50 kg | kus | 4 |  | 0 | CS ÚRS 2015 02 |  |  | základní | 0.544 | 2.176 | 0 | 0 | 0 | 0 | 4 | K | 2 |  |  |  | ROZPOCET | 0 | 0 | 0 | 0 | 0 | 1 | 0 | 4 | 1437686434
| VV |  | "kabelovod - šachta K-Š2" 1 |  | 1 | [13 empty] | VV | 2 | 2 | -1 | 0 | ROZPOCET
| VV |  | "kabelovod - šachta K-Š3" 1 |  | 1 | [13 empty] | VV | 2 | 2 | -1 | 0 | ROZPOCET
| VV |  | "parovod - šachta P-Š2" 1 |  | 1 | [13 empty] | VV | 2 | 2 | -1 | 0 | ROZPOCET
| VV |  | "parovod - šachta P-Š3" 1 |  | 1 | [13 empty] | VV | 2 | 2 | -1 | 0 | ROZPOCET
36 | K | 899102211 | Demontáž poklopů litinových nebo ocelových včetně rámů hmotnosti přes 50 do 100 kg | kus | 1 |  | 0 | CS ÚRS 2015 02 |  |  | základní | 0.641 | 0.641 | 0 | 0 | 0 | 0 | 4 | K | 2 |  |  |  | ROZPOCET | 0 | 0 | 0 | 0 | 0 | 1 | 0 | 4 | -674771719
| VV |  | "parovod - šachta P-Š4" 1 |  | 1 | [13 empty] | VV | 2 | 2 | -1 | 0 | ROZPOCET
21 | K | 981511111 | Demolice konstrukcí objektů zděných na MVC postupným rozebíráním | m3 | 1.77 |  | 0 | CS ÚRS 2015 02 |  |  | základní | 2.774 | 4.91 | 0 | 0 | 1.805 | 3.1949 | 4 | K | 2 |  |  |  | ROZPOCET | 0 | 0 | 0 | 0 | 0 | 1 | 0 | 4 | 1058002656
| VV |  | "kabelovod - šachta K-Š2 (dle specifikace bouracích prací)" 0,28 |  | 0.28 | [13 empty] | VV | 2 | 2 | -1 | 0 | ROZPOCET
| VV |  | "kabelovod - šachta K-Š3 (dle specifikace bouracích prací)" 0,18 |  | 0.18 | [13 empty] | VV | 2 | 2 | -1 | 0 | ROZPOCET
| VV |  | "parovod - šachta P-Š2 (dle specifikace bouracích prací)" 0,42+0,28 |  | 0.7 | [13 empty] | VV | 2 | 2 | -1 | 0 | ROZPOCET
| VV |  | "parovod - šachta P-Š3 (dle specifikace bouracích prací)" 0,37+0,24 |  | 0.61 | [13 empty] | VV | 2 | 2 | -1 | 0 | ROZPOCET
22 | K | 981511116 | Demolice konstrukcí objektů z betonu prostého postupným rozebíráním | m3 | 1.06 |  | 0 | CS ÚRS 2015 02 |  |  | základní | 8.128 | 8.6157 | 0 | 0 | 2.2 | 2.332 | 4 | K | 2 |  |  |  | ROZPOCET | 0 | 0 | 0 | 0 | 0 | 1 | 0 | 4 | 1429416573
| VV |  | "kabelovod - šachta K-Š2 (dle spacifikace bouracích prací)" 0,96 |  | 0.96 | [13 empty] | VV | 2 | 2 | -1 | 0 | ROZPOCET
| VV |  | "kabelovod - šachta K-Š3 (dle spacifikace bouracích prací)" 0,10 |  | 0.1 | [13 empty] | VV | 2 | 2 | -1 | 0 | ROZPOCET
23 | K | 711131811 | Odstranění izolace proti zemní vlhkosti vodorovné | m2 | 10.5 |  | 0 | CS ÚRS 2015 02 |  |  | základní | 0.035 | 0.3675 | 0 | 0 | 0.004 | 0.042 | 16 | K | 2 |  |  |  | ROZPOCET | 0 | 0 | 0 | 0 | 0 | 1 | 0 | 16 | -376089324
| VV |  | "kabelovod - šachta K-Š2" 10,5 |  | 10.5 | [13 empty] | VV | 2 | 2 | -1 | 0 | ROZPOCET
24 | K | 711131821 | Odstranění izolace proti zemní vlhkosti svislé | m2 | 7.9 |  | 0 | CS ÚRS 2015 02 |  |  | základní | 0.037 | 0.2923 | 0 | 0 | 0.0045 | 0.03555 | 16 | K | 2 |  |  |  | ROZPOCET | 0 | 0 | 0 | 0 | 0 | 1 | 0 | 16 | 1163596656
| VV |  | "kabelovod - šachta K-Š2" 6,3 |  | 6.3 | [13 empty] | VV | 2 | 2 | -1 | 0 | ROZPOCET
| VV |  | "kabelovod - šachta K-Š3" 1,6 |  | 1.6 | [13 empty] | VV | 2 | 2 | -1 | 0 | ROZPOCET
| D | 997 | Přesun sutě |  |  |  | 0 | [5 empty] | 0.62787 |  | 0 |  | 0 | 1 | D | 1 |  |  |  | ROZPOCET | [6 empty] | 0
25 | K | 997006512 | Vodorovné doprava suti s naložením a složením na skládku do 1 km | t | 5.606 |  | 0 | CS ÚRS 2015 02 |  |  | základní | 0.091 | 0.51015 | 0 | 0 | 0 | 0 | 4 | K | 2 |  |  |  | ROZPOCET | 0 | 0 | 0 | 0 | 0 | 1 | 0 | 4 | 440744317
26 | K | 997006519 | Příplatek k vodorovnému přemístění suti na skládku ZKD 1 km přes 1 km | t | 39.242 |  | 0 | CS ÚRS 2015 02 |  |  | základní | 0.003 | 0.11773 | 0 | 0 | 0 | 0 | 4 | K | 2 |  |  |  | ROZPOCET | 0 | 0 | 0 | 0 | 0 | 1 | 0 | 4 | -187385485
| P |  | Poznámka k položce: Předpokládaná odvozová vzdálenost 8km. | [15 empty] | P | 2
| VV |  | 5,606*7 'Přepočtené koeficientem množství |  | 39.242 | [13 empty] | VV | 2 | 2 | 0 | 1 | ROZPOCET
27 | K | 997013801 | Poplatek za uložení stavebního betonového odpadu na skládce (skládkovné) | t | 2.332 |  | 0 | CS ÚRS 2015 02 |  |  | základní | 0 | 0 | 0 | 0 | 0 | 0 | 4 | K | 2 |  |  |  | ROZPOCET | 0 | 0 | 0 | 0 | 0 | 1 | 0 | 4 | -779558818
28 | K | 997013803 | Poplatek za uložení stavebního odpadu z keramických materiálů na skládce (skládkovné) | t | 3.195 |  | 0 | CS ÚRS 2015 02 |  |  | základní | 0 | 0 | 0 | 0 | 0 | 0 | 4 | K | 2 |  |  |  | ROZPOCET | 0 | 0 | 0 | 0 | 0 | 1 | 0 | 4 | -905168458
29 | K | 997013814 | Poplatek za uložení stavebního odpadu z izolačních hmot na skládce (skládkovné) | t | 0.078 |  | 0 | CS ÚRS 2015 02 |  |  | základní | 0 | 0 | 0 | 0 | 0 | 0 | 4 | K | 2 |  |  |  | ROZPOCET | 0 | 0 | 0 | 0 | 0 | 1 | 0 | 4 | 757373419
| D | 998 | Přesun hmot |  |  |  | 0 | [5 empty] | 5.4945 |  | 0 |  | 0 | 1 | D | 1 |  |  |  | ROZPOCET | [6 empty] | 0
30 | K | 998142251 | Přesun hmot pro nádrže, jímky, zásobníky a jámy betonové monolitické v do 25 m | t | 13.208 |  | 0 | CS ÚRS 2015 02 |  |  | základní | 0.416 | 5.4945 | 0 | 0 | 0 | 0 | 4 | K | 2 |  |  |  | ROZPOCET | 0 | 0 | 0 | 0 | 0 | 1 | 0 | 4 | 1692337751
| D | PSV | Práce a dodávky PSV |  |  |  | 0 | [5 empty] | 9.0662 |  | 0.19304 |  | 0 | 2 | D | 0 |  |  |  | ROZPOCET | [6 empty] | 0
| D | 711 | Izolace proti vodě, vlhkosti a plynům |  |  |  | 0 | [5 empty] | 9.0662 |  | 0.19304 |  | 0 | 2 | D | 1 |  |  |  | ROZPOCET | [6 empty] | 0
31 | K | 711511101 | Provedení hydroizolace potrubí za studena penetračním nátěrem | m2 | 28.6 |  | 0 | CS ÚRS 2015 02 |  |  | základní | 0.048 | 1.3728 | 0 | 0 | 0 | 0 | 16 | K | 2 |  |  |  | ROZPOCET | 0 | 0 | 0 | 0 | 0 | 1 | 0 | 16 | 179340556
| VV |  | "kabelovod - šachta K-Š2" 20,1 |  | 20.1 | [13 empty] | VV | 2 | 2 | -1 | 0 | ROZPOCET
| VV |  | "kabelovod - šachta K-Š3" 1,6 |  | 1.6 | [13 empty] | VV | 2 | 2 | -1 | 0 | ROZPOCET
| VV |  | "parovod - šachta P-Š2" 2,2 |  | 2.2 | [13 empty] | VV | 2 | 2 | -1 | 0 | ROZPOCET
| VV |  | "parovod - šachta P-Š3" 2,2 |  | 2.2 | [13 empty] | VV | 2 | 2 | -1 | 0 | ROZPOCET
| VV |  | "parovod - šachta P-Š4" 2,5 |  | 2.5 | [13 empty] | VV | 2 | 2 | -1 | 0 | ROZPOCET
32 | M | 111631500 | lak asfaltový ALP/9 bal 9 kg | t | 0.01 |  | 0 | CS ÚRS 2015 02 |  |  | základní | 0 | 0 | 1 | 0.01 | 0 | 0 | 32 | M | 2 |  |  |  | ROZPOCET | 0 | 0 | 0 | 0 | 0 | 1 | 0 | 16 | -979906514
| P |  | Poznámka k položce: Spotřeba 0,3-0,4kg/m2 dle povrchu, ředidlo technický benzín | [15 empty] | P | 2
| VV |  | 28,6*0,00035 'Přepočtené koeficientem množství |  | 0.01 | [13 empty] | VV | 2 | 2 | 0 | 1 | ROZPOCET
33 | K | 711541164 | Provedení hydroizolace potrubí přitavením pásu NAIP | m2 | 28.6 |  | 0 | CS ÚRS 2015 02 |  |  | základní | 0.269 | 7.6934 | 0.0004 | 0.01144 | 0 | 0 | 16 | K | 2 |  |  |  | ROZPOCET | 0 | 0 | 0 | 0 | 0 | 1 | 0 | 16 | -1962268198
| VV |  | "kabelovod - šachta K-Š2" 20,1 |  | 20.1 | [13 empty] | VV | 2 | 2 | -1 | 0 | ROZPOCET
| VV |  | "kabelovod - šachta K-Š3" 1,6 |  | 1.6 | [13 empty] | VV | 2 | 2 | -1 | 0 | ROZPOCET
| VV |  | "parovod - šachta P-Š2" 2,2 |  | 2.2 | [13 empty] | VV | 2 | 2 | -1 | 0 | ROZPOCET
| VV |  | "parovod - šachta P-Š3" 2,2 |  | 2.2 | [13 empty] | VV | 2 | 2 | -1 | 0 | ROZPOCET
| VV |  | "parovod - šachta P-Š4" 2,5 |  | 2.5 | [13 empty] | VV | 2 | 2 | -1 | 0 | ROZPOCET
34 | M | 628520150 | pás asfaltovaný modifikovaný SBS s nosnou vložkou ze skleněných vláken | m2 | 34.32 |  | 0 | CS ÚRS 2015 02 |  |  | základní | 0 | 0 | 0.005 | 0.1716 | 0 | 0 | 32 | M | 2 |  |  |  | ROZPOCET | 0 | 0 | 0 | 0 | 0 | 1 | 0 | 16 | -1657150082
| VV |  | 28,6*1,2 'Přepočtené koeficientem množství |  | 34.32 | [13 empty] | VV | 2 | 2 | 0 | 1 | ROZPOCET
35 | K | 998711201 | Přesun hmot procentní pro izolace proti vodě, vlhkosti a plynům v objektech v do 6 m | kpl | 1 |  | 0 | CS ÚRS 2015 02 |  |  | základní | 0 | 0 | 0 | 0 | 0 | 0 | 16 | K | 2 |  |  |  | ROZPOCET | 0 | 0 | 0 | 0 | 0 | 1 | 0 | 16 | -2048346825

## 1 - Stoka 1
| List obsahuje: |  | 1) Krycí list soupisu | 2) Rekapitulace |  |  | 3) Soupis prací | Zpět na list: | Rekapitulace stavby
[9 empty] | >> skryté sloupce << | [9 empty] | {58B74319-95AE-4DB7-84D5-046417C474AB}
2
| KRYCÍ LIST SOUPISU | [8 empty] | v --- níže se nacházejí doplnkové a pomocné údaje k sestavám --- v | [8 empty] | False
Stavba:
PD revitalizace prostranství před budovou A - poliklinika Teplice
Objekt:
IO 02 - Odvodnění
Soupis:
1 - Stoka 1
| KSO: |  |  |  |  | CC-CZ:
| Místo: |  |  |  |  | Datum: | 18.01.2016
| Zadavatel: |  |  |  |  | IČ:
|  | Krajská zdravotní, a.s. |  |  |  | DIČ:
| Uchazeč: |  |  |  |  | IČ:
DIČ:
| Projektant: |  |  |  |  | IČ:
|  | Báňské projekty Teplice a.s. |  |  |  | DIČ:
Poznámka:
| Cena bez DPH | [5 empty] | 0
|  |  | Základ daně |  |  | Sazba daně | Výše daně
| DPH | základní | 0 |  |  | 21% | 0
|  | snížená | 0 |  |  | 15% | 0
|  | zákl. přenesená | 0 |  |  | 21% | 0
|  | sníž. přenesená | 0 |  |  | 15% | 0
|  | nulová | 0 |  |  | 0% | 0
| Cena s DPH |  |  | v | CZK |  | 0
REKAPITULACE ČLENĚNÍ SOUPISU PRACÍ
Stavba:
PD revitalizace prostranství před budovou A - poliklinika Teplice
Objekt:
IO 02 - Odvodnění
Soupis:
1 - Stoka 1
Místo: | [5 empty] | Datum: | 18.01.2016
Zadavatel: |  |  | Krajská zdravotní, a.s. |  |  | Projektant: | Báňské projekty Teplice a.s.
Uchazeč:
Kód dílu - Popis | [6 empty] | Cena celkem [CZK]
Náklady soupisu celkem | [6 empty] | 0 | [12 empty] | -1
| HSV - Práce a dodávky HSV | [5 empty] | 0
| 1 - Zemní práce | [5 empty] | 0
| 3 - Svislé a kompletní konstrukce | [5 empty] | 0
| 4 - Vodorovné konstrukce | [5 empty] | 0
| 8 - Trubní vedení | [5 empty] | 0
| 998 - Přesun hmot | [5 empty] | 0
SOUPIS PRACÍ
Stavba:
PD revitalizace prostranství před budovou A - poliklinika Teplice
Objekt:
IO 02 - Odvodnění
Soupis:
1 - Stoka 1
Místo: | [5 empty] | Datum: | 18.01.2016
Zadavatel: |  |  | Krajská zdravotní, a.s. |  |  | Projektant: | Báňské projekty Teplice a.s.
Uchazeč:
PČ | Typ | Kód | Popis | MJ | Množství | J.cena [CZK] | Cena celkem [CZK] | Cenová soustava |  | Poznámka | DPH | J. Nh [h] | Nh celkem [h] | J. hmotnost [t] | Hmotnost celkem [t] | J. suť [t] | Suť Celkem [t]
Náklady soupisu celkem | [6 empty] | 0 | [5 empty] | 1049.5239 |  | 67.9932 |  | 0 |  | D | -1 | [10 empty] | 0
| D | HSV | Práce a dodávky HSV |  |  |  | 0 | [5 empty] | 1049.5239 |  | 67.9932 |  | 0 | 1 | D | 0 |  |  |  | ROZPOCET | [6 empty] | 0
| D | 1 | Zemní práce |  |  |  | 0 | [5 empty] | 802.9633 |  | 40.0494 |  | 0 | 1 | D | 1 |  |  |  | ROZPOCET | [6 empty] | 0
1 | K | 12220140 | Příplatek za vytřídění | m3 | 465.925 |  | 0 |  |  |  | základní | 0.025 | 11.6481 | 0 | 0 | 0 | 0 | 4 | K | 2 |  |  |  | ROZPOCET | 0 | 0 | 0 | 0 | 0 | 1 | 0 | 4 | -480096930
| VV |  | 213,925+252,0 |  | 465.925 | [13 empty] | VV | 2 | 2 | -1 | 1 | ROZPOCET
2 | K | 131201102 | Hloubení jam nezapažených v hornině tř. 3 objemu do 1000 m3 | m3 | 50.4 |  | 0 | CS ÚRS 2015 02 |  |  | základní | 0.467 | 23.5368 | 0 | 0 | 0 | 0 | 4 | K | 2 |  |  |  | ROZPOCET | 0 | 0 | 0 | 0 | 0 | 1 | 0 | 4 | 1824436736
| VV |  | "výkopy nad rozsah rýh" 252,0 |  | 252 | [13 empty] | VV | 2 | 2 | -1 | 1 | ROZPOCET
| VV |  | 252*0,2 'Přepočtené koeficientem množství |  | 50.4 | [13 empty] | VV | 2 | 2 | 0 | 1 | ROZPOCET
3 | K | 131201109 | Příplatek za lepivost u hloubení jam nezapažených v hornině tř. 3 | m3 | 15.12 |  | 0 | CS ÚRS 2015 02 |  |  | základní | 0.04 | 0.6048 | 0 | 0 | 0 | 0 | 4 | K | 2 |  |  |  | ROZPOCET | 0 | 0 | 0 | 0 | 0 | 1 | 0 | 4 | -735925269
| VV |  | 50,4*0,3 'Přepočtené koeficientem množství |  | 15.12 | [13 empty] | VV | 2 | 2 | 0 | 1 | ROZPOCET
4 | K | 131301102 | Hloubení jam nezapažených v hornině tř. 4 objemu do 1000 m3 | m3 | 151.2 |  | 0 | CS ÚRS 2015 02 |  |  | základní | 0.643 | 97.2216 | 0 | 0 | 0 | 0 | 4 | K | 2 |  |  |  | ROZPOCET | 0 | 0 | 0 | 0 | 0 | 1 | 0 | 4 | -1498218996
| VV |  | "výkopy nad rozsah rýhy" 252,0 |  | 252 | [13 empty] | VV | 2 | 2 | -1 | 1 | ROZPOCET
| VV |  | 252*0,6 'Přepočtené koeficientem množství |  | 151.2 | [13 empty] | VV | 2 | 2 | 0 | 1 | ROZPOCET
5 | K | 131301109 | Příplatek za lepivost u hloubení jam nezapažených v hornině tř. 4 | m3 | 45.36 |  | 0 | CS ÚRS 2015 02 |  |  | základní | 0.102 | 4.6267 | 0 | 0 | 0 | 0 | 4 | K | 2 |  |  |  | ROZPOCET | 0 | 0 | 0 | 0 | 0 | 1 | 0 | 4 | -1211354961
| VV |  | 151,2*0,3 'Přepočtené koeficientem množství |  | 45.36 | [13 empty] | VV | 2 | 2 | 0 | 1 | ROZPOCET
6 | K | 131401102 | Hloubení jam nezapažených v hornině tř. 5 objemu do 1000 m3 | m3 | 37.8 |  | 0 | CS ÚRS 2015 02 |  |  | základní | 0.775 | 29.295 | 0.00824 | 0.31147 | 0 | 0 | 4 | K | 2 |  |  |  | ROZPOCET | 0 | 0 | 0 | 0 | 0 | 1 | 0 | 4 | -19993135
| VV |  | "výkopy nad rozsah rýhy" 252,0 |  | 252 | [13 empty] | VV | 2 | 2 | -1 | 1 | ROZPOCET
| VV |  | 252*0,15 'Přepočtené koeficientem množství |  | 37.8 | [13 empty] | VV | 2 | 2 | 0 | 1 | ROZPOCET
7 | K | 131501102 | Hloubení jam nezapažených v hornině tř. 6 objemu do 1000 m3 | m3 | 12.6 |  | 0 | CS ÚRS 2015 02 |  |  | základní | 0.768 | 9.6768 | 0.01543 | 0.19442 | 0 | 0 | 4 | K | 2 |  |  |  | ROZPOCET | 0 | 0 | 0 | 0 | 0 | 1 | 0 | 4 | -749757835
| VV |  | "výkopy nad rozsah rýhy" 252,0 |  | 252 | [13 empty] | VV | 2 | 2 | -1 | 1 | ROZPOCET
| VV |  | 252*0,05 'Přepočtené koeficientem množství |  | 12.6 | [13 empty] | VV | 2 | 2 | 0 | 1 | ROZPOCET
8 | K | 132201202 | Hloubení rýh š do 2000 mm v hornině tř. 3 objemu do 1000 m3 | m3 | 42.785 |  | 0 | CS ÚRS 2015 02 |  |  | základní | 0.825 | 35.2976 | 0 | 0 | 0 | 0 | 4 | K | 2 |  |  |  | ROZPOCET | 0 | 0 | 0 | 0 | 0 | 1 | 0 | 4 | -251349647
| VV |  | 213,925*0,2 'Přepočtené koeficientem množství |  | 42.785 | [13 empty] | VV | 2 | 2 | 0 | 1 | ROZPOCET
9 | K | 132201209 | Příplatek za lepivost k hloubení rýh š do 2000 mm v hornině tř. 3 | m3 | 14.816 |  | 0 | CS ÚRS 2015 02 |  |  | základní | 0.1 | 1.4816 | 0 | 0 | 0 | 0 | 4 | K | 2 |  |  |  | ROZPOCET | 0 | 0 | 0 | 0 | 0 | 1 | 0 | 4 | 416005661
| VV |  | 49,385*0,3 'Přepočtené koeficientem množství |  | 14.816 | [13 empty] | VV | 2 | 2 | 0 | 1 | ROZPOCET
10 | K | 132301202 | Hloubení rýh š do 2000 mm v hornině tř. 4 objemu do 1000 m3 | m3 | 128.355 |  | 0 | CS ÚRS 2015 02 |  |  | základní | 1.355 | 173.921 | 0 | 0 | 0 | 0 | 4 | K | 2 |  |  |  | ROZPOCET | 0 | 0 | 0 | 0 | 0 | 1 | 0 | 4 | 120601647
| VV |  | 213,925*0,6 'Přepočtené koeficientem množství |  | 128.355 | [13 empty] | VV | 2 | 2 | 0 | 1 | ROZPOCET
11 | K | 132301209 | Příplatek za lepivost k hloubení rýh š do 2000 mm v hornině tř. 4 | m3 | 44.447 |  | 0 | CS ÚRS 2015 02 |  |  | základní | 0.198 | 8.8005 | 0 | 0 | 0 | 0 | 4 | K | 2 |  |  |  | ROZPOCET | 0 | 0 | 0 | 0 | 0 | 1 | 0 | 4 | 1995620737
| VV |  | 148,155*0,3 'Přepočtené koeficientem množství |  | 44.447 | [13 empty] | VV | 2 | 2 | 0 | 1 | ROZPOCET
12 | K | 132401201 | Hloubení rýh š do 2000 mm v hornině tř. 5 | m3 | 32.089 |  | 0 | CS ÚRS 2015 02 |  |  | základní | 2.379 | 76.3397 | 0.01046 | 0.33565 | 0 | 0 | 4 | K | 2 |  |  |  | ROZPOCET | 0 | 0 | 0 | 0 | 0 | 1 | 0 | 4 | -1387968423
| VV |  | 213,925*0,15 'Přepočtené koeficientem množství |  | 32.089 | [13 empty] | VV | 2 | 2 | 0 | 1 | ROZPOCET
13 | K | 132501201 | Hloubení rýh š do 2000 mm v hornině tř. 6 | m3 | 10.696 |  | 0 | CS ÚRS 2015 02 |  |  | základní | 1.111 | 11.8833 | 0.01705 | 0.18237 | 0 | 0 | 4 | K | 2 |  |  |  | ROZPOCET | 0 | 0 | 0 | 0 | 0 | 1 | 0 | 4 | 1484578811
| VV |  | 213,925*0,05 'Přepočtené koeficientem množství |  | 10.696 | [13 empty] | VV | 2 | 2 | 0 | 1 | ROZPOCET
14 | K | 151101102 | Zřízení příložného pažení a rozepření stěn rýh hl do 4 m | m2 | 171.14 |  | 0 | CS ÚRS 2015 02 |  |  | základní | 0.479 | 81.9761 | 0.00085 | 0.14547 | 0 | 0 | 4 | K | 2 |  |  |  | ROZPOCET | 0 | 0 | 0 | 0 | 0 | 1 | 0 | 4 | -433365653
| VV |  | 213,925/2,5*2 |  | 171.14 | [13 empty] | VV | 2 | 2 | -1 | 1 | ROZPOCET
15 | K | 151101112 | Odstranění příložného pažení a rozepření stěn rýh hl do 4 m | m2 | 171.14 |  | 0 | CS ÚRS 2015 02 |  |  | základní | 0.327 | 55.9628 | 0 | 0 | 0 | 0 | 4 | K | 2 |  |  |  | ROZPOCET | 0 | 0 | 0 | 0 | 0 | 1 | 0 | 4 | -1117995085
16 | K | 161101101 | Svislé přemístění výkopku z horniny tř. 1 až 4 hl výkopu do 2,5 m | m3 | 186.37 |  | 0 | CS ÚRS 2015 02 |  |  | základní | 0.345 | 64.2977 | 0 | 0 | 0 | 0 | 4 | K | 2 |  |  |  | ROZPOCET | 0 | 0 | 0 | 0 | 0 | 1 | 0 | 4 | 865323052
| VV |  | 213,925*0,5+252,0*0,5 |  | 232.963 | [13 empty] | VV | 2 | 2 | -1 | 1 | ROZPOCET
| VV |  | 232,963*0,8 'Přepočtené koeficientem množství |  | 186.37 | [13 empty] | VV | 2 | 2 | 0 | 1 | ROZPOCET
17 | K | 161101151 | Svislé přemístění výkopku z horniny tř. 5 až 7 hl výkopu do 2,5 m | m3 | 46.593 |  | 0 | CS ÚRS 2015 02 |  |  | základní | 0.484 | 22.551 | 0 | 0 | 0 | 0 | 4 | K | 2 |  |  |  | ROZPOCET | 0 | 0 | 0 | 0 | 0 | 1 | 0 | 4 | -1452973888
| VV |  | 213,925*0,5+252,0*0,5 |  | 232.963 | [13 empty] | VV | 2 | 2 | -1 | 1 | ROZPOCET
| VV |  | 232,963*0,2 'Přepočtené koeficientem množství |  | 46.593 | [13 empty] | VV | 2 | 2 | 0 | 1 | ROZPOCET
18 | K | 162501102 | Vodorovné přemístění do 3000 m výkopku/sypaniny z horniny tř. 1 až 4 | m3 | 237.2 |  | 0 | CS ÚRS 2015 02 |  |  | základní | 0.054 | 12.8088 | 0 | 0 | 0 | 0 | 4 | K | 2 |  |  |  | ROZPOCET | 0 | 0 | 0 | 0 | 0 | 1 | 0 | 4 | 1443081156
| VV |  | 12,836+24,772+0,252+3,5+252,0-7,2*6,0*1,3 |  | 237.2 | [13 empty] | VV | 2 | 2 | -1 | 1 | ROZPOCET
19 | K | 171201211 | Poplatek za uložení odpadu ze sypaniny na skládce (skládkovné - NEXTA) | t | 403.24 |  | 0 | CS ÚRS 2015 02 |  |  | základní | 0 | 0 | 0 | 0 | 0 | 0 | 4 | K | 2 |  |  |  | ROZPOCET | 0 | 0 | 0 | 0 | 0 | 1 | 0 | 4 | 1544922877
| VV |  | 237,2*1,7 'Přepočtené koeficientem množství |  | 403.24 | [13 empty] | VV | 2 | 2 | 0 | 1 | ROZPOCET
20 | K | 174101101 | Zásyp jam, šachet rýh nebo kolem objektů sypaninou se zhutněním | m3 | 228.725 |  | 0 | CS ÚRS 2015 02 |  |  | základní | 0.299 | 68.3888 | 0 | 0 | 0 | 0 | 4 | K | 2 |  |  |  | ROZPOCET | 0 | 0 | 0 | 0 | 0 | 1 | 0 | 4 | -703252548
| VV |  | 213,925-41,36 |  | 172.565 | [13 empty] | VV | 2 | 2 | -1 | 0 | ROZPOCET
| VV |  | 7,2*6,0*1,3 |  | 56.16 | [13 empty] | VV | 2 | 2 | -1 | 0 | ROZPOCET
| VV |  | Součet |  | 228.725 | [13 empty] | VV | 2 | 4 | -1 | 1 | ROZPOCET
21 | K | 175151101 | Obsypání potrubí strojně sypaninou bez prohození, uloženou do 3 m | m3 | 44.212 |  | 0 | CS ÚRS 2015 02 |  |  | základní | 0.286 | 12.6446 | 0 | 0 | 0 | 0 | 4 | K | 2 |  |  |  | ROZPOCET | 0 | 0 | 0 | 0 | 0 | 1 | 0 | 4 | 344994630
| VV |  | 14,26*1,0*0,25+71,31*1,0*0,35-0,252-3,5 |  | 24.772 | [13 empty] | VV | 2 | 2 | -1 | 0 | ROZPOCET
| VV |  | "retenční nádrž" 7,2*6,0*0,25+7,2*6,0*0,2 |  | 19.44 | [13 empty] | VV | 2 | 2 | -1 | 0 | ROZPOCET
| VV |  | Součet |  | 44.212 | [13 empty] | VV | 2 | 4 | -1 | 1 | ROZPOCET
22 | M | 583312000 | štěrkopísek (Bratčice) netříděný zásypový materiál | t | 49.544 |  | 0 | CS ÚRS 2015 02 |  |  | základní | 0 | 0 | 0 | 0 | 0 | 0 | 8 | M | 2 |  |  |  | ROZPOCET | 0 | 0 | 0 | 0 | 0 | 1 | 0 | 4 | -174545151
| VV |  | 24,772*2 'Přepočtené koeficientem množství |  | 49.544 | [13 empty] | VV | 2 | 2 | 0 | 1 | ROZPOCET
23 | M | 583439590 | kamenivo drcené hrubé frakce 32-63 | t | 38.88 |  | 0 | CS ÚRS 2015 02 |  |  | základní | 0 | 0 | 1 | 38.88 | 0 | 0 | 8 | M | 2 |  |  |  | ROZPOCET | 0 | 0 | 0 | 0 | 0 | 1 | 0 | 4 | -251674543
| VV |  | "retenční nádrž" 7,2*6,0*0,25+7,2*6,0*0,2 |  | 19.44 | [13 empty] | VV | 2 | 2 | -1 | 1 | ROZPOCET
| VV |  | 19,44*2 'Přepočtené koeficientem množství |  | 38.88 | [13 empty] | VV | 2 | 2 | 0 | 1 | ROZPOCET
| D | 3 | Svislé a kompletní konstrukce |  |  |  | 0 | [5 empty] | 10.129 |  | 10.915 |  | 0 | 1 | D | 1 |  |  |  | ROZPOCET | [6 empty] | 0
24 | K | 31223128 | Retenční nádrž z voštinových bloků | kpl | 1 |  | 0 |  |  |  | základní | 3.379 | 3.379 | 2.385 | 2.385 | 0 | 0 | 4 | K | 2 |  |  |  | ROZPOCET | 0 | 0 | 0 | 0 | 0 | 1 | 0 | 4 | 465117637
| P |  | Poznámka k položce: Akumulační a drenážní systém z bloků voštinového typu - rozměry bloku 2400x1200x520mm - 45ks | [15 empty] | P | 2
| VV |  | "viz PD, výkres č. 4" 1 |  | 1 | [13 empty] | VV | 2 | 2 | -1 | 1 | ROZPOCET
25 | K | 38611010 | Montáž odlučovače lehkých kapalin, vč obetonování a izolace | kus | 1 |  | 0 |  |  |  | základní | 6.75 | 6.75 | 7 | 7 | 0 | 0 | 4 | K | 2 |  |  |  | ROZPOCET | 0 | 0 | 0 | 0 | 0 | 1 | 0 | 4 | 1466883513
| VV |  | "viz PD, výkres č.5" 1 |  | 1 | [13 empty] | VV | 2 | 2 | -1 | 1 | ROZPOCET
26 | M | 59431307 | gravitačně koalescenční odlučovač s usazovacím prostorem | kus | 1 |  | 0 |  |  |  | základní | 0 | 0 | 1.53 | 1.53 | 0 | 0 | 8 | M | 2 |  |  |  | ROZPOCET | 0 | 0 | 0 | 0 | 0 | 1 | 0 | 4 | -1504904255
| P |  | Poznámka k položce: max. průtok 50l/s, rozměry d 2720 mm, h 2160mm, hmotnost 1530kg | [15 empty] | P | 2
| D | 4 | Vodorovné konstrukce |  |  |  | 0 | [5 empty] | 46.1882 |  | 1.0263 |  | 0 | 1 | D | 1 |  |  |  | ROZPOCET | [6 empty] | 0
27 | K | 451573111 | Lože pod potrubí otevřený výkop ze štěrkopísku | m3 | 18.506 |  | 0 | CS ÚRS 2015 02 |  |  | základní | 1.317 | 24.3724 | 0 | 0 | 0 | 0 | 4 | K | 2 |  |  |  | ROZPOCET | 0 | 0 | 0 | 0 | 0 | 1 | 0 | 4 | -1114999776
| VV |  | 85,57*1,0*0,15 |  | 12.836 | [13 empty] | VV | 2 | 2 | -1 | 0 | ROZPOCET
| VV |  | "retenční nádrž" 7,2*6,0*0,1 |  | 4.32 | [13 empty] | VV | 2 | 2 | -1 | 0 | ROZPOCET
| VV |  | "pod šachty" 2,25*6*0,1 |  | 1.35 | [13 empty] | VV | 2 | 2 | -1 | 0 | ROZPOCET
| VV |  | Součet |  | 18.506 | [13 empty] | VV | 2 | 4 | -1 | 1 | ROZPOCET
28 | K | 452112111 | Osazení betonových prstenců nebo rámů v do 100 mm | kus | 10 |  | 0 | CS ÚRS 2015 02 |  |  | základní | 0.28 | 2.8 | 0.0066 | 0.066 | 0 | 0 | 4 | K | 2 |  |  |  | ROZPOCET | 0 | 0 | 0 | 0 | 0 | 1 | 0 | 4 | 1427713498
29 | M | 592243230 | prstenec šachetní betonový vyrovnávací TBW-Q.1 63/10 62,5 x 12 x 10 cm | kus | 4 |  | 0 | CS ÚRS 2015 02 |  |  | základní | 0 | 0 | 0.068 | 0.272 | 0 | 0 | 8 | M | 2 |  |  |  | ROZPOCET | 0 | 0 | 0 | 0 | 0 | 1 | 0 | 4 | 252324810
30 | M | 592243210 | prstenec šachetní betonový vyrovnávací TBW-Q.1 63/8 62,5 x 12 x 8 cm | kus | 2 |  | 0 | CS ÚRS 2015 02 |  |  | základní | 0 | 0 | 0.054 | 0.108 | 0 | 0 | 8 | M | 2 |  |  |  | ROZPOCET | 0 | 0 | 0 | 0 | 0 | 1 | 0 | 4 | -93287072
31 | M | 592243200 | prstenec šachetní betonový vyrovnávací TBW-Q.1 63/6 62,5 x 12 x 6 cm | kus | 3 |  | 0 | CS ÚRS 2015 02 |  |  | základní | 0 | 0 | 0.04 | 0.12 | 0 | 0 | 8 | M | 2 |  |  |  | ROZPOCET | 0 | 0 | 0 | 0 | 0 | 1 | 0 | 4 | -2146372076
32 | M | 59224320 | prstenec šachetní betonový vyrovnávací TBW-Q.1 63/4 62,5 x 12 x 4 cm | kus | 1 |  | 0 |  |  |  | základní | 0 | 0 | 0.0275 | 0.0275 | 0 | 0 | 8 | M | 2 |  |  |  | ROZPOCET | 0 | 0 | 0 | 0 | 0 | 1 | 0 | 4 | 315809401
33 | K | 452311131 | Podkladní desky z betonu prostého tř. C 12/15 otevřený výkop | m3 | 1.35 |  | 0 | CS ÚRS 2015 02 |  |  | základní | 1.465 | 1.9777 | 0 | 0 | 0 | 0 | 4 | K | 2 |  |  |  | ROZPOCET | 0 | 0 | 0 | 0 | 0 | 1 | 0 | 4 | 791863627
| VV |  | "pod šachty" 2,25*6*0,1 |  | 1.35 | [13 empty] | VV | 2 | 2 | -1 | 1 | ROZPOCET
34 | K | 457971112 | Zřízení vrstvy z geotextilie o sklonu do 10° š přes 3 do 7,5 m | m2 | 195.84 |  | 0 | CS ÚRS 2015 02 |  |  | základní | 0.087 | 17.0381 | 0.00021 | 0.041126 | 0 | 0 | 4 | K | 2 |  |  |  | ROZPOCET | 0 | 0 | 0 | 0 | 0 | 1 | 0 | 4 | -1265116316
| VV |  | "retenční nádrž" 7,2*6,0*4+7,2*1,6*2 |  | 195.84 | [13 empty] | VV | 2 | 2 | -1 | 1 | ROZPOCET
35 | M | 693110750 | geotextilie netkaná, 400 g/m2 | m2 | 195.84 |  | 0 | CS ÚRS 2015 02 |  |  | základní | 0 | 0 | 0.002 | 0.39168 | 0 | 0 | 8 | M | 2 |  |  |  | ROZPOCET | 0 | 0 | 0 | 0 | 0 | 1 | 0 | 4 | 788992419
| D | 8 | Trubní vedení |  |  |  | 0 | [5 empty] | 89.6137 |  | 16.0025 |  | 0 | 1 | D | 1 |  |  |  | ROZPOCET | [6 empty] | 0
36 | K | 87122811 | Kladení drenážního potrubí z PP průměru do 150 mm | m | 66 |  | 0 |  |  |  | základní | 0.033 | 2.178 | 0 | 0 | 0 | 0 | 4 | K | 2 |  |  |  | ROZPOCET | 0 | 0 | 0 | 0 | 0 | 1 | 0 | 4 | 832714557
| VV |  | 13,2*5 |  | 66 | [13 empty] | VV | 2 | 2 | -1 | 1 | ROZPOCET
37 | M | 28613213 | trubka drenážní DN 150 | m | 66.99 |  | 0 |  |  |  | základní | 0 | 0 | 0.0095 | 0.6364 | 0 | 0 | 8 | M | 2 |  |  |  | ROZPOCET | 0 | 0 | 0 | 0 | 0 | 1 | 0 | 4 | -2046335561
| VV |  | 66*1,015 'Přepočtené koeficientem množství |  | 66.99 | [13 empty] | VV | 2 | 2 | 0 | 1 | ROZPOCET
38 | K | 871260310 | Montáž kanalizačního potrubí hladkého plnostěnného SN 10 z polypropylenu DN 100 | m | 66 |  | 0 | CS ÚRS 2015 02 |  |  | základní | 0.19 | 12.54 | 0 | 0 | 0 | 0 | 4 | K | 2 |  |  |  | ROZPOCET | 0 | 0 | 0 | 0 | 0 | 1 | 0 | 4 | -1474307744
| VV |  | 13,2*5 |  | 66 | [13 empty] | VV | 2 | 2 | -1 | 1 | ROZPOCET
39 | M | 286171100 | trubka kanalizační PP SN 10, dl. 3m, DN 100 | kus | 25.375 |  | 0 | CS ÚRS 2015 02 |  |  | základní | 0 | 0 | 0.0042 | 0.10658 | 0 | 0 | 8 | M | 2 |  |  |  | ROZPOCET | 0 | 0 | 0 | 0 | 0 | 1 | 0 | 4 | 228947540
| VV |  | 25*1,015 'Přepočtené koeficientem množství |  | 25.375 | [13 empty] | VV | 2 | 2 | 0 | 1 | ROZPOCET
40 | K | 871350410 | Montáž kanalizačního potrubí korugovaného SN 10 z polypropylenu do DN 200 | m | 14.26 |  | 0 | CS ÚRS 2015 02 |  |  | základní | 0.324 | 4.6202 | 0 | 0 | 0 | 0 | 4 | K | 2 |  |  |  | ROZPOCET | 0 | 0 | 0 | 0 | 0 | 1 | 0 | 4 | 1969808343
41 | M | 286147180 | trubka kanalizační žebrovaná ULTRA RIB 2 DIN (PP) vnitřní průměr 150mm, dl. 5m | kus | 3.045 |  | 0 | CS ÚRS 2015 02 |  |  | základní | 0 | 0 | 0.0107 | 0.032581 | 0 | 0 | 8 | M | 2 |  |  |  | ROZPOCET | 0 | 0 | 0 | 0 | 0 | 1 | 0 | 4 | 520082116
| VV |  | 3*1,015 'Přepočtené koeficientem množství |  | 3.045 | [13 empty] | VV | 2 | 2 | 0 | 1 | ROZPOCET
42 | K | 871360410 | Montáž kanalizačního potrubí korugovaného SN 10 z polypropylenu DN 250 | m | 71.31 |  | 0 | CS ÚRS 2015 02 |  |  | základní | 0.37 | 26.3847 | 0 | 0 | 0 | 0 | 4 | K | 2 |  |  |  | ROZPOCET | 0 | 0 | 0 | 0 | 0 | 1 | 0 | 4 | -325046793
43 | M | 286147260 | trubka kanalizační žebrovaná ULTRA RIB 2 DIN (PP) vnitřní průměr 250mm, dl. 5m | kus | 15.225 |  | 0 | CS ÚRS 2015 02 |  |  | základní | 0 | 0 | 0.0256 | 0.38976 | 0 | 0 | 8 | M | 2 |  |  |  | ROZPOCET | 0 | 0 | 0 | 0 | 0 | 1 | 0 | 4 | 792249970
| VV |  | 15*1,015 'Přepočtené koeficientem množství |  | 15.225 | [13 empty] | VV | 2 | 2 | 0 | 1 | ROZPOCET
44 | K | 892351111 | Tlaková zkouška vodou potrubí DN 150 nebo 200 | m | 14.26 |  | 0 | CS ÚRS 2015 02 |  |  | základní | 0.055 | 0.7843 | 0 | 0 | 0 | 0 | 4 | K | 2 |  |  |  | ROZPOCET | 0 | 0 | 0 | 0 | 0 | 1 | 0 | 4 | 974756588
45 | K | 892381111 | Tlaková zkouška vodou potrubí DN 250, DN 300 nebo 350 | m | 71.31 |  | 0 | CS ÚRS 2015 02 |  |  | základní | 0.066 | 4.7065 | 0 | 0 | 0 | 0 | 4 | K | 2 |  |  |  | ROZPOCET | 0 | 0 | 0 | 0 | 0 | 1 | 0 | 4 | -93594251
46 | K | 894411311 | Osazení železobetonových dílců pro šachty skruží rovných | kus | 6 |  | 0 | CS ÚRS 2015 02 |  |  | základní | 1.562 | 9.372 | 0.00918 | 0.05508 | 0 | 0 | 4 | K | 2 |  |  |  | ROZPOCET | 0 | 0 | 0 | 0 | 0 | 1 | 0 | 4 | 1082525192
47 | M | 592243070 | skruž betonová šachetní TBS-Q.1 100/100 D100x100x12 cm | kus | 2 |  | 0 | CS ÚRS 2015 02 |  |  | základní | 0 | 0 | 1 | 2 | 0 | 0 | 8 | M | 2 |  |  |  | ROZPOCET | 0 | 0 | 0 | 0 | 0 | 1 | 0 | 4 | -1121882548
48 | M | 592243060 | skruž betonová šachetní TBS-Q.1 100/50 D100x50x12 cm | kus | 2 |  | 0 | CS ÚRS 2015 02 |  |  | základní | 0 | 0 | 0.5 | 1 | 0 | 0 | 8 | M | 2 |  |  |  | ROZPOCET | 0 | 0 | 0 | 0 | 0 | 1 | 0 | 4 | -1843386133
49 | M | 592243050 | skruž betonová šachetní TBS-Q.1 100/25 D100x25x12 cm | kus | 2 |  | 0 | CS ÚRS 2015 02 |  |  | základní | 0 | 0 | 0.25 | 0.5 | 0 | 0 | 8 | M | 2 |  |  |  | ROZPOCET | 0 | 0 | 0 | 0 | 0 | 1 | 0 | 4 | 1433049747
50 | K | 894412411 | Osazení železobetonových dílců pro šachty skruží přechodových | kus | 6 |  | 0 | CS ÚRS 2015 02 |  |  | základní | 1.664 | 9.984 | 0.01147 | 0.06882 | 0 | 0 | 4 | K | 2 |  |  |  | ROZPOCET | 0 | 0 | 0 | 0 | 0 | 1 | 0 | 4 | -442304101
51 | M | 592243120 | konus šachetní betonový TBR-Q.1 100-63/58/12 KPS 100x62,5x58 cm | kus | 6 |  | 0 | CS ÚRS 2015 02 |  |  | základní | 0 | 0 | 0.585 | 3.51 | 0 | 0 | 8 | M | 2 |  |  |  | ROZPOCET | 0 | 0 | 0 | 0 | 0 | 1 | 0 | 4 | 1080593071
52 | K | 894414111 | Osazení železobetonových dílců pro šachty skruží základových | kus | 6 |  | 0 | CS ÚRS 2015 02 |  |  | základní | 2.08 | 12.48 | 0.02753 | 0.16518 | 0 | 0 | 4 | K | 2 |  |  |  | ROZPOCET | 0 | 0 | 0 | 0 | 0 | 1 | 0 | 4 | 603077200
53 | M | 592243370 | dno betonové šachty kanalizační přímé TBZ-Q.1 100/60 V max. 40 100/60x40 cm | kus | 4 |  | 0 | CS ÚRS 2015 02 |  |  | základní | 0 | 0 | 1.6 | 6.4 | 0 | 0 | 8 | M | 2 |  |  |  | ROZPOCET | 0 | 0 | 0 | 0 | 0 | 1 | 0 | 4 | -1872140576
54 | M | 59224339 | dno šachty kanalizační uzpůsobené pro napojení drenážních rozvodů d=1300mm, h=2000mm | kus | 2 |  | 0 |  |  |  | základní | 0 | 0 | 0.38 | 0.76 | 0 | 0 | 8 | M | 2 |  |  |  | ROZPOCET | 0 | 0 | 0 | 0 | 0 | 1 | 0 | 4 | -1884486917
| VV |  | "viz PD, výkres č. 6" 2 |  | 2 | [13 empty] | VV | 2 | 2 | -1 | 1 | ROZPOCET
55 | K | 899102111 | Osazení poklopů litinových nebo ocelových včetně rámů hmotnosti nad 50 do 100 kg | kus | 6 |  | 0 | CS ÚRS 2015 02 |  |  | základní | 1.094 | 6.564 | 0.00702 | 0.04212 | 0 | 0 | 4 | K | 2 |  |  |  | ROZPOCET | 0 | 0 | 0 | 0 | 0 | 1 | 0 | 4 | 1264717658
56 | M | 55241018 | poklop šachtový třída D 400, kruhový litinový s pantem, samonivelační, větraný se zámkem | kus | 6 |  | 0 |  |  |  | základní | 0 | 0 | 0.056 | 0.336 | 0 | 0 | 8 | M | 2 |  |  |  | ROZPOCET | 0 | 0 | 0 | 0 | 0 | 1 | 0 | 4 | 184985540
| D | 998 | Přesun hmot |  |  |  | 0 | [5 empty] | 100.6296 |  | 0 |  | 0 | 1 | D | 1 |  |  |  | ROZPOCET | [6 empty] | 0
57 | K | 998276101 | Přesun hmot pro trubní vedení z trub z plastických hmot otevřený výkop | t | 67.993 |  | 0 | CS ÚRS 2015 02 |  |  | základní | 1.48 | 100.6296 | 0 | 0 | 0 | 0 | 4 | K | 2 |  |  |  | ROZPOCET | 0 | 0 | 0 | 0 | 0 | 1 | 0 | 4 | 862296945

## 2 - Stoka 1.1
| List obsahuje: |  | 1) Krycí list soupisu | 2) Rekapitulace |  |  | 3) Soupis prací | Zpět na list: | Rekapitulace stavby
[9 empty] | >> skryté sloupce << | [9 empty] | {EA03E04C-5D3B-47F4-8DBE-75AF68481DC1}
2
| KRYCÍ LIST SOUPISU | [8 empty] | v --- níže se nacházejí doplnkové a pomocné údaje k sestavám --- v | [8 empty] | False
Stavba:
PD revitalizace prostranství před budovou A - poliklinika Teplice
Objekt:
IO 02 - Odvodnění
Soupis:
2 - Stoka 1.1
| KSO: |  |  |  |  | CC-CZ:
| Místo: |  |  |  |  | Datum: | 18.01.2016
| Zadavatel: |  |  |  |  | IČ:
|  | Krajská zdravotní, a.s. |  |  |  | DIČ:
| Uchazeč: |  |  |  |  | IČ:
DIČ:
| Projektant: |  |  |  |  | IČ:
|  | Báňské projekty Teplice a.s. |  |  |  | DIČ:
Poznámka:
| Cena bez DPH | [5 empty] | 0
|  |  | Základ daně |  |  | Sazba daně | Výše daně
| DPH | základní | 0 |  |  | 21% | 0
|  | snížená | 0 |  |  | 15% | 0
|  | zákl. přenesená | 0 |  |  | 21% | 0
|  | sníž. přenesená | 0 |  |  | 15% | 0
|  | nulová | 0 |  |  | 0% | 0
| Cena s DPH |  |  | v | CZK |  | 0
REKAPITULACE ČLENĚNÍ SOUPISU PRACÍ
Stavba:
PD revitalizace prostranství před budovou A - poliklinika Teplice
Objekt:
IO 02 - Odvodnění
Soupis:
2 - Stoka 1.1
Místo: | [5 empty] | Datum: | 18.01.2016
Zadavatel: |  |  | Krajská zdravotní, a.s. |  |  | Projektant: | Báňské projekty Teplice a.s.
Uchazeč:
Kód dílu - Popis | [6 empty] | Cena celkem [CZK]
Náklady soupisu celkem | [6 empty] | 0 | [12 empty] | -1
| HSV - Práce a dodávky HSV | [5 empty] | 0
| 1 - Zemní práce | [5 empty] | 0
| 4 - Vodorovné konstrukce | [5 empty] | 0
| 8 - Trubní vedení | [5 empty] | 0
| 998 - Přesun hmot | [5 empty] | 0
SOUPIS PRACÍ
Stavba:
PD revitalizace prostranství před budovou A - poliklinika Teplice
Objekt:
IO 02 - Odvodnění
Soupis:
2 - Stoka 1.1
Místo: | [5 empty] | Datum: | 18.01.2016
Zadavatel: |  |  | Krajská zdravotní, a.s. |  |  | Projektant: | Báňské projekty Teplice a.s.
Uchazeč:
PČ | Typ | Kód | Popis | MJ | Množství | J.cena [CZK] | Cena celkem [CZK] | Cenová soustava |  | Poznámka | DPH | J. Nh [h] | Nh celkem [h] | J. hmotnost [t] | Hmotnost celkem [t] | J. suť [t] | Suť Celkem [t]
Náklady soupisu celkem | [6 empty] | 0 | [5 empty] | 234.4787 |  | 6.8065 |  | 0 |  | D | -1 | [10 empty] | 0
| D | HSV | Práce a dodávky HSV |  |  |  | 0 | [5 empty] | 234.4787 |  | 6.8065 |  | 0 | 1 | D | 0 |  |  |  | ROZPOCET | [6 empty] | 0
| D | 1 | Zemní práce |  |  |  | 0 | [5 empty] | 192.7211 |  | 0.18981 |  | 0 | 1 | D | 1 |  |  |  | ROZPOCET | [6 empty] | 0
1 | K | 12220140 | Příplatek za vytřídění | m3 | 61.2 |  | 0 |  |  |  | základní | 0.025 | 1.53 | 0 | 0 | 0 | 0 | 4 | K | 2 |  |  |  | ROZPOCET | 0 | 0 | 0 | 0 | 0 | 1 | 0 | 4 | -480096930
2 | K | 132201201 | Hloubení rýh š do 2000 mm v hornině tř. 3 objemu do 100 m3 | m3 | 12.24 |  | 0 | CS ÚRS 2015 02 |  |  | základní | 1.43 | 17.5032 | 0 | 0 | 0 | 0 | 4 | K | 2 |  |  |  | ROZPOCET | 0 | 0 | 0 | 0 | 0 | 1 | 0 | 4 | -799846292
| VV |  | 61,2*0,2 'Přepočtené koeficientem množství |  | 12.24 | [13 empty] | VV | 2 | 2 | 0 | 1 | ROZPOCET
3 | K | 132201209 | Příplatek za lepivost k hloubení rýh š do 2000 mm v hornině tř. 3 | m3 | 3.672 |  | 0 | CS ÚRS 2015 02 |  |  | základní | 0.1 | 0.3672 | 0 | 0 | 0 | 0 | 4 | K | 2 |  |  |  | ROZPOCET | 0 | 0 | 0 | 0 | 0 | 1 | 0 | 4 | 416005661
| VV |  | 12,24*0,3 'Přepočtené koeficientem množství |  | 3.672 | [13 empty] | VV | 2 | 2 | 0 | 1 | ROZPOCET
4 | K | 132301201 | Hloubení rýh š do 2000 mm v hornině tř. 4 objemu do 100 m3 | m3 | 36.72 |  | 0 | CS ÚRS 2015 02 |  |  | základní | 2.133 | 78.3238 | 0 | 0 | 0 | 0 | 4 | K | 2 |  |  |  | ROZPOCET | 0 | 0 | 0 | 0 | 0 | 1 | 0 | 4 | 1115492199
| VV |  | 61,2*0,6 'Přepočtené koeficientem množství |  | 36.72 | [13 empty] | VV | 2 | 2 | 0 | 1 | ROZPOCET
5 | K | 132301209 | Příplatek za lepivost k hloubení rýh š do 2000 mm v hornině tř. 4 | m3 | 11.016 |  | 0 | CS ÚRS 2015 02 |  |  | základní | 0.198 | 2.1812 | 0 | 0 | 0 | 0 | 4 | K | 2 |  |  |  | ROZPOCET | 0 | 0 | 0 | 0 | 0 | 1 | 0 | 4 | 1995620737
| VV |  | 36,72*0,3 'Přepočtené koeficientem množství |  | 11.016 | [13 empty] | VV | 2 | 2 | 0 | 1 | ROZPOCET
6 | K | 132401201 | Hloubení rýh š do 2000 mm v hornině tř. 5 | m3 | 9.18 |  | 0 | CS ÚRS 2015 02 |  |  | základní | 2.379 | 21.8392 | 0.01046 | 0.096023 | 0 | 0 | 4 | K | 2 |  |  |  | ROZPOCET | 0 | 0 | 0 | 0 | 0 | 1 | 0 | 4 | -1387968423
| VV |  | 61,2*0,15 'Přepočtené koeficientem množství |  | 9.18 | [13 empty] | VV | 2 | 2 | 0 | 1 | ROZPOCET
7 | K | 132501201 | Hloubení rýh š do 2000 mm v hornině tř. 6 | m3 | 3.06 |  | 0 | CS ÚRS 2015 02 |  |  | základní | 1.111 | 3.3997 | 0.01705 | 0.052173 | 0 | 0 | 4 | K | 2 |  |  |  | ROZPOCET | 0 | 0 | 0 | 0 | 0 | 1 | 0 | 4 | 1484578811
| VV |  | 61,2*0,05 'Přepočtené koeficientem množství |  | 3.06 | [13 empty] | VV | 2 | 2 | 0 | 1 | ROZPOCET
8 | K | 151101102 | Zřízení příložného pažení a rozepření stěn rýh hl do 4 m | m2 | 48.96 |  | 0 | CS ÚRS 2015 02 |  |  | základní | 0.479 | 23.4518 | 0.00085 | 0.041616 | 0 | 0 | 4 | K | 2 |  |  |  | ROZPOCET | 0 | 0 | 0 | 0 | 0 | 1 | 0 | 4 | -433365653
| VV |  | 61,2/2,5*2 |  | 48.96 | [13 empty] | VV | 2 | 2 | -1 | 1 | ROZPOCET
9 | K | 151101112 | Odstranění příložného pažení a rozepření stěn rýh hl do 4 m | m2 | 48.96 |  | 0 | CS ÚRS 2015 02 |  |  | základní | 0.327 | 16.0099 | 0 | 0 | 0 | 0 | 4 | K | 2 |  |  |  | ROZPOCET | 0 | 0 | 0 | 0 | 0 | 1 | 0 | 4 | -1117995085
10 | K | 161101101 | Svislé přemístění výkopku z horniny tř. 1 až 4 hl výkopu do 2,5 m | m3 | 24.48 |  | 0 | CS ÚRS 2015 02 |  |  | základní | 0.345 | 8.4456 | 0 | 0 | 0 | 0 | 4 | K | 2 |  |  |  | ROZPOCET | 0 | 0 | 0 | 0 | 0 | 1 | 0 | 4 | 865323052
| VV |  | 61,2*0,5 |  | 30.6 | [13 empty] | VV | 2 | 2 | -1 | 1 | ROZPOCET
| VV |  | 30,6*0,8 'Přepočtené koeficientem množství |  | 24.48 | [13 empty] | VV | 2 | 2 | 0 | 1 | ROZPOCET
11 | K | 161101151 | Svislé přemístění výkopku z horniny tř. 5 až 7 hl výkopu do 2,5 m | m3 | 6.12 |  | 0 | CS ÚRS 2015 02 |  |  | základní | 0.484 | 2.9621 | 0 | 0 | 0 | 0 | 4 | K | 2 |  |  |  | ROZPOCET | 0 | 0 | 0 | 0 | 0 | 1 | 0 | 4 | -1452973888
| VV |  | 61,2*0,5 |  | 30.6 | [13 empty] | VV | 2 | 2 | -1 | 1 | ROZPOCET
| VV |  | 30,6*0,2 'Přepočtené koeficientem množství |  | 6.12 | [13 empty] | VV | 2 | 2 | 0 | 1 | ROZPOCET
12 | K | 162501102 | Vodorovné přemístění do 3000 m výkopku/sypaniny z horniny tř. 1 až 4 | m3 | 15.094 |  | 0 | CS ÚRS 2015 02 |  |  | základní | 0.054 | 0.81508 | 0 | 0 | 0 | 0 | 4 | K | 2 |  |  |  | ROZPOCET | 0 | 0 | 0 | 0 | 0 | 1 | 0 | 4 | 1443081156
| VV |  | 4,122+9,77+1,202 |  | 15.094 | [13 empty] | VV | 2 | 2 | -1 | 1 | ROZPOCET
13 | K | 171201211 | Poplatek za uložení odpadu ze sypaniny na skládce (skládkovné - NEXTA) | t | 25.66 |  | 0 | CS ÚRS 2015 02 |  |  | základní | 0 | 0 | 0 | 0 | 0 | 0 | 4 | K | 2 |  |  |  | ROZPOCET | 0 | 0 | 0 | 0 | 0 | 1 | 0 | 4 | 1544922877
| VV |  | 15,094*1,7 'Přepočtené koeficientem množství |  | 25.66 | [13 empty] | VV | 2 | 2 | 0 | 1 | ROZPOCET
14 | K | 174101101 | Zásyp jam, šachet rýh nebo kolem objektů sypaninou se zhutněním | m3 | 46.106 |  | 0 | CS ÚRS 2015 02 |  |  | základní | 0.299 | 13.7857 | 0 | 0 | 0 | 0 | 4 | K | 2 |  |  |  | ROZPOCET | 0 | 0 | 0 | 0 | 0 | 1 | 0 | 4 | -703252548
| VV |  | 61,2-15,094 |  | 46.106 | [13 empty] | VV | 2 | 2 | -1 | 1 | ROZPOCET
15 | K | 175151101 | Obsypání potrubí strojně sypaninou bez prohození, uloženou do 3 m | m3 | 7.366 |  | 0 | CS ÚRS 2015 02 |  |  | základní | 0.286 | 2.1067 | 0 | 0 | 0 | 0 | 4 | K | 2 |  |  |  | ROZPOCET | 0 | 0 | 0 | 0 | 0 | 1 | 0 | 4 | 344994630
| VV |  | 24,48*1,0*0,35-1,202 |  | 7.366 | [13 empty] | VV | 2 | 2 | -1 | 1 | ROZPOCET
16 | M | 583312000 | štěrkopísek (Bratčice) netříděný zásypový materiál | t | 14.732 |  | 0 | CS ÚRS 2015 02 |  |  | základní | 0 | 0 | 0 | 0 | 0 | 0 | 8 | M | 2 |  |  |  | ROZPOCET | 0 | 0 | 0 | 0 | 0 | 1 | 0 | 4 | -174545151
| VV |  | 7,366*2 'Přepočtené koeficientem množství |  | 14.732 | [13 empty] | VV | 2 | 2 | 0 | 1 | ROZPOCET
| D | 4 | Vodorovné konstrukce |  |  |  | 0 | [5 empty] | 6.6479 |  | 0.1352 |  | 0 | 1 | D | 1 |  |  |  | ROZPOCET | [6 empty] | 0
17 | K | 451573111 | Lože pod potrubí otevřený výkop ze štěrkopísku | m3 | 4.122 |  | 0 | CS ÚRS 2015 02 |  |  | základní | 1.317 | 5.4287 | 0 | 0 | 0 | 0 | 4 | K | 2 |  |  |  | ROZPOCET | 0 | 0 | 0 | 0 | 0 | 1 | 0 | 4 | -1114999776
| VV |  | 24,48*1,0*0,15 |  | 3.672 | [13 empty] | VV | 2 | 2 | -1 | 0 | ROZPOCET
| VV |  | "pod šachty" 2,25*2*0,1 |  | 0.45 | [13 empty] | VV | 2 | 2 | -1 | 0 | ROZPOCET
| VV |  | Součet |  | 4.122 | [13 empty] | VV | 2 | 4 | -1 | 1 | ROZPOCET
18 | K | 452112111 | Osazení betonových prstenců nebo rámů v do 100 mm | kus | 2 |  | 0 | CS ÚRS 2015 02 |  |  | základní | 0.28 | 0.56 | 0.0066 | 0.0132 | 0 | 0 | 4 | K | 2 |  |  |  | ROZPOCET | 0 | 0 | 0 | 0 | 0 | 1 | 0 | 4 | 1427713498
19 | M | 592243230 | prstenec šachetní betonový vyrovnávací TBW-Q.1 63/10 62,5 x 12 x 10 cm | kus | 1 |  | 0 | CS ÚRS 2015 02 |  |  | základní | 0 | 0 | 0.068 | 0.068 | 0 | 0 | 8 | M | 2 |  |  |  | ROZPOCET | 0 | 0 | 0 | 0 | 0 | 1 | 0 | 4 | 252324810
20 | M | 592243210 | prstenec šachetní betonový vyrovnávací TBW-Q.1 63/8 62,5 x 12 x 8 cm | kus | 1 |  | 0 | CS ÚRS 2015 02 |  |  | základní | 0 | 0 | 0.054 | 0.054 | 0 | 0 | 8 | M | 2 |  |  |  | ROZPOCET | 0 | 0 | 0 | 0 | 0 | 1 | 0 | 4 | -93287072
21 | K | 452311131 | Podkladní desky z betonu prostého tř. C 12/15 otevřený výkop | m3 | 0.45 |  | 0 | CS ÚRS 2015 02 |  |  | základní | 1.465 | 0.65925 | 0 | 0 | 0 | 0 | 4 | K | 2 |  |  |  | ROZPOCET | 0 | 0 | 0 | 0 | 0 | 1 | 0 | 4 | 791863627
| VV |  | "pod šachty" 2,25*2*0,1 |  | 0.45 | [13 empty] | VV | 2 | 2 | -1 | 1 | ROZPOCET
| D | 8 | Trubní vedení |  |  |  | 0 | [5 empty] | 25.0353 |  | 6.4815 |  | 0 | 1 | D | 1 |  |  |  | ROZPOCET | [6 empty] | 0
22 | K | 871360410 | Montáž kanalizačního potrubí korugovaného SN 10 z polypropylenu DN 250 | m | 24.48 |  | 0 | CS ÚRS 2015 02 |  |  | základní | 0.37 | 9.0576 | 0 | 0 | 0 | 0 | 4 | K | 2 |  |  |  | ROZPOCET | 0 | 0 | 0 | 0 | 0 | 1 | 0 | 4 | -325046793
23 | M | 286147260 | trubka kanalizační žebrovaná ULTRA RIB 2 DIN (PP) vnitřní průměr 250mm, dl. 5m | kus | 5.075 |  | 0 | CS ÚRS 2015 02 |  |  | základní | 0 | 0 | 0.0256 | 0.12992 | 0 | 0 | 8 | M | 2 |  |  |  | ROZPOCET | 0 | 0 | 0 | 0 | 0 | 1 | 0 | 4 | 792249970
| VV |  | 5*1,015 'Přepočtené koeficientem množství |  | 5.075 | [13 empty] | VV | 2 | 2 | 0 | 1 | ROZPOCET
24 | K | 892381111 | Tlaková zkouška vodou potrubí DN 250, DN 300 nebo 350 | m | 24.48 |  | 0 | CS ÚRS 2015 02 |  |  | základní | 0.066 | 1.6157 | 0 | 0 | 0 | 0 | 4 | K | 2 |  |  |  | ROZPOCET | 0 | 0 | 0 | 0 | 0 | 1 | 0 | 4 | -93594251
25 | K | 894411311 | Osazení železobetonových dílců pro šachty skruží rovných | kus | 3 |  | 0 | CS ÚRS 2015 02 |  |  | základní | 1.562 | 4.686 | 0.00918 | 0.02754 | 0 | 0 | 4 | K | 2 |  |  |  | ROZPOCET | 0 | 0 | 0 | 0 | 0 | 1 | 0 | 4 | 1082525192
26 | M | 592243070 | skruž betonová šachetní TBS-Q.1 100/100 D100x100x12 cm | kus | 1 |  | 0 | CS ÚRS 2015 02 |  |  | základní | 0 | 0 | 1 | 1 | 0 | 0 | 8 | M | 2 |  |  |  | ROZPOCET | 0 | 0 | 0 | 0 | 0 | 1 | 0 | 4 | -1121882548
27 | M | 592243060 | skruž betonová šachetní TBS-Q.1 100/50 D100x50x12 cm | kus | 1 |  | 0 | CS ÚRS 2015 02 |  |  | základní | 0 | 0 | 0.5 | 0.5 | 0 | 0 | 8 | M | 2 |  |  |  | ROZPOCET | 0 | 0 | 0 | 0 | 0 | 1 | 0 | 4 | -1843386133
28 | M | 592243050 | skruž betonová šachetní TBS-Q.1 100/25 D100x25x12 cm | kus | 1 |  | 0 | CS ÚRS 2015 02 |  |  | základní | 0 | 0 | 0.25 | 0.25 | 0 | 0 | 8 | M | 2 |  |  |  | ROZPOCET | 0 | 0 | 0 | 0 | 0 | 1 | 0 | 4 | 1433049747
29 | K | 894412411 | Osazení železobetonových dílců pro šachty skruží přechodových | kus | 2 |  | 0 | CS ÚRS 2015 02 |  |  | základní | 1.664 | 3.328 | 0.01147 | 0.02294 | 0 | 0 | 4 | K | 2 |  |  |  | ROZPOCET | 0 | 0 | 0 | 0 | 0 | 1 | 0 | 4 | -442304101
30 | M | 592243120 | konus šachetní betonový TBR-Q.1 100-63/58/12 KPS 100x62,5x58 cm | kus | 2 |  | 0 | CS ÚRS 2015 02 |  |  | základní | 0 | 0 | 0.585 | 1.17 | 0 | 0 | 8 | M | 2 |  |  |  | ROZPOCET | 0 | 0 | 0 | 0 | 0 | 1 | 0 | 4 | 1080593071
31 | K | 894414111 | Osazení železobetonových dílců pro šachty skruží základových | kus | 2 |  | 0 | CS ÚRS 2015 02 |  |  | základní | 2.08 | 4.16 | 0.02753 | 0.05506 | 0 | 0 | 4 | K | 2 |  |  |  | ROZPOCET | 0 | 0 | 0 | 0 | 0 | 1 | 0 | 4 | 603077200
32 | M | 592243370 | dno betonové šachty kanalizační přímé TBZ-Q.1 100/60 V max. 40 100/60x40 cm | kus | 2 |  | 0 | CS ÚRS 2015 02 |  |  | základní | 0 | 0 | 1.6 | 3.2 | 0 | 0 | 8 | M | 2 |  |  |  | ROZPOCET | 0 | 0 | 0 | 0 | 0 | 1 | 0 | 4 | -1872140576
33 | K | 899102111 | Osazení poklopů litinových nebo ocelových včetně rámů hmotnosti nad 50 do 100 kg | kus | 2 |  | 0 | CS ÚRS 2015 02 |  |  | základní | 1.094 | 2.188 | 0.00702 | 0.01404 | 0 | 0 | 4 | K | 2 |  |  |  | ROZPOCET | 0 | 0 | 0 | 0 | 0 | 1 | 0 | 4 | 1264717658
34 | M | 55241018 | poklop šachtový třída D 400, kruhový litinový s pantem, samonivelační, větraný se zámkem | kus | 2 |  | 0 |  |  |  | základní | 0 | 0 | 0.056 | 0.112 | 0 | 0 | 8 | M | 2 |  |  |  | ROZPOCET | 0 | 0 | 0 | 0 | 0 | 1 | 0 | 4 | 184985540
| D | 998 | Přesun hmot |  |  |  | 0 | [5 empty] | 10.0744 |  | 0 |  | 0 | 1 | D | 1 |  |  |  | ROZPOCET | [6 empty] | 0
35 | K | 998276101 | Přesun hmot pro trubní vedení z trub z plastických hmot otevřený výkop | t | 6.807 |  | 0 | CS ÚRS 2015 02 |  |  | základní | 1.48 | 10.0744 | 0 | 0 | 0 | 0 | 4 | K | 2 |  |  |  | ROZPOCET | 0 | 0 | 0 | 0 | 0 | 1 | 0 | 4 | 862296945

## 3 - Stoka 1.2
| List obsahuje: |  | 1) Krycí list soupisu | 2) Rekapitulace |  |  | 3) Soupis prací | Zpět na list: | Rekapitulace stavby
[9 empty] | >> skryté sloupce << | [9 empty] | {53DAA1AE-35D2-4D1E-A938-9653771A575C}
2
| KRYCÍ LIST SOUPISU | [8 empty] | v --- níže se nacházejí doplnkové a pomocné údaje k sestavám --- v | [8 empty] | False
Stavba:
PD revitalizace prostranství před budovou A - poliklinika Teplice
Objekt:
IO 02 - Odvodnění
Soupis:
3 - Stoka 1.2
| KSO: |  |  |  |  | CC-CZ:
| Místo: |  |  |  |  | Datum: | 18.01.2016
| Zadavatel: |  |  |  |  | IČ:
|  | Krajská zdravotní, a.s. |  |  |  | DIČ:
| Uchazeč: |  |  |  |  | IČ:
DIČ:
| Projektant: |  |  |  |  | IČ:
|  | Báňské projekty Teplice a.s. |  |  |  | DIČ:
Poznámka:
| Cena bez DPH | [5 empty] | 0
|  |  | Základ daně |  |  | Sazba daně | Výše daně
| DPH | základní | 0 |  |  | 21% | 0
|  | snížená | 0 |  |  | 15% | 0
|  | zákl. přenesená | 0 |  |  | 21% | 0
|  | sníž. přenesená | 0 |  |  | 15% | 0
|  | nulová | 0 |  |  | 0% | 0
| Cena s DPH |  |  | v | CZK |  | 0
REKAPITULACE ČLENĚNÍ SOUPISU PRACÍ
Stavba:
PD revitalizace prostranství před budovou A - poliklinika Teplice
Objekt:
IO 02 - Odvodnění
Soupis:
3 - Stoka 1.2
Místo: | [5 empty] | Datum: | 18.01.2016
Zadavatel: |  |  | Krajská zdravotní, a.s. |  |  | Projektant: | Báňské projekty Teplice a.s.
Uchazeč:
Kód dílu - Popis | [6 empty] | Cena celkem [CZK]
Náklady soupisu celkem | [6 empty] | 0 | [12 empty] | -1
| HSV - Práce a dodávky HSV | [5 empty] | 0
| 1 - Zemní práce | [5 empty] | 0
| 4 - Vodorovné konstrukce | [5 empty] | 0
| 8 - Trubní vedení | [5 empty] | 0
| 998 - Přesun hmot | [5 empty] | 0
SOUPIS PRACÍ
Stavba:
PD revitalizace prostranství před budovou A - poliklinika Teplice
Objekt:
IO 02 - Odvodnění
Soupis:
3 - Stoka 1.2
Místo: | [5 empty] | Datum: | 18.01.2016
Zadavatel: |  |  | Krajská zdravotní, a.s. |  |  | Projektant: | Báňské projekty Teplice a.s.
Uchazeč:
PČ | Typ | Kód | Popis | MJ | Množství | J.cena [CZK] | Cena celkem [CZK] | Cenová soustava |  | Poznámka | DPH | J. Nh [h] | Nh celkem [h] | J. hmotnost [t] | Hmotnost celkem [t] | J. suť [t] | Suť Celkem [t]
Náklady soupisu celkem | [6 empty] | 0 | [5 empty] | 165.8245 |  | 2.8245 |  | 0 |  | D | -1 | [10 empty] | 0
| D | HSV | Práce a dodávky HSV |  |  |  | 0 | [5 empty] | 165.8245 |  | 2.8245 |  | 0 | 1 | D | 0 |  |  |  | ROZPOCET | [6 empty] | 0
| D | 1 | Zemní práce |  |  |  | 0 | [5 empty] | 142.8775 |  | 0.14026 |  | 0 | 1 | D | 1 |  |  |  | ROZPOCET | [6 empty] | 0
1 | K | 12220140 | Příplatek za vytřídění | m3 | 45.225 |  | 0 |  |  |  | základní | 0.025 | 1.1306 | 0 | 0 | 0 | 0 | 4 | K | 2 |  |  |  | ROZPOCET | 0 | 0 | 0 | 0 | 0 | 1 | 0 | 4 | -480096930
2 | K | 132201201 | Hloubení rýh š do 2000 mm v hornině tř. 3 objemu do 100 m3 | m3 | 9.045 |  | 0 | CS ÚRS 2015 02 |  |  | základní | 1.43 | 12.9344 | 0 | 0 | 0 | 0 | 4 | K | 2 |  |  |  | ROZPOCET | 0 | 0 | 0 | 0 | 0 | 1 | 0 | 4 | -799846292
| VV |  | 45,225*0,2 'Přepočtené koeficientem množství |  | 9.045 | [13 empty] | VV | 2 | 2 | 0 | 1 | ROZPOCET
3 | K | 132201209 | Příplatek za lepivost k hloubení rýh š do 2000 mm v hornině tř. 3 | m3 | 2.714 |  | 0 | CS ÚRS 2015 02 |  |  | základní | 0.1 | 0.2714 | 0 | 0 | 0 | 0 | 4 | K | 2 |  |  |  | ROZPOCET | 0 | 0 | 0 | 0 | 0 | 1 | 0 | 4 | 416005661
| VV |  | 9,045*0,3 'Přepočtené koeficientem množství |  | 2.714 | [13 empty] | VV | 2 | 2 | 0 | 1 | ROZPOCET
4 | K | 132301201 | Hloubení rýh š do 2000 mm v hornině tř. 4 objemu do 100 m3 | m3 | 27.135 |  | 0 | CS ÚRS 2015 02 |  |  | základní | 2.133 | 57.879 | 0 | 0 | 0 | 0 | 4 | K | 2 |  |  |  | ROZPOCET | 0 | 0 | 0 | 0 | 0 | 1 | 0 | 4 | 1115492199
| VV |  | 45,225*0,6 'Přepočtené koeficientem množství |  | 27.135 | [13 empty] | VV | 2 | 2 | 0 | 1 | ROZPOCET
5 | K | 132301209 | Příplatek za lepivost k hloubení rýh š do 2000 mm v hornině tř. 4 | m3 | 8.141 |  | 0 | CS ÚRS 2015 02 |  |  | základní | 0.198 | 1.6119 | 0 | 0 | 0 | 0 | 4 | K | 2 |  |  |  | ROZPOCET | 0 | 0 | 0 | 0 | 0 | 1 | 0 | 4 | 1995620737
| VV |  | 27,135*0,3 'Přepočtené koeficientem množství |  | 8.141 | [13 empty] | VV | 2 | 2 | 0 | 1 | ROZPOCET
6 | K | 132401201 | Hloubení rýh š do 2000 mm v hornině tř. 5 | m3 | 6.784 |  | 0 | CS ÚRS 2015 02 |  |  | základní | 2.379 | 16.1391 | 0.01046 | 0.070961 | 0 | 0 | 4 | K | 2 |  |  |  | ROZPOCET | 0 | 0 | 0 | 0 | 0 | 1 | 0 | 4 | -1387968423
| VV |  | 45,225*0,15 'Přepočtené koeficientem množství |  | 6.784 | [13 empty] | VV | 2 | 2 | 0 | 1 | ROZPOCET
7 | K | 132501201 | Hloubení rýh š do 2000 mm v hornině tř. 6 | m3 | 2.261 |  | 0 | CS ÚRS 2015 02 |  |  | základní | 1.111 | 2.512 | 0.01705 | 0.03855 | 0 | 0 | 4 | K | 2 |  |  |  | ROZPOCET | 0 | 0 | 0 | 0 | 0 | 1 | 0 | 4 | 1484578811
| VV |  | 45,225*0,05 'Přepočtené koeficientem množství |  | 2.261 | [13 empty] | VV | 2 | 2 | 0 | 1 | ROZPOCET
8 | K | 151101102 | Zřízení příložného pažení a rozepření stěn rýh hl do 4 m | m2 | 36.18 |  | 0 | CS ÚRS 2015 02 |  |  | základní | 0.479 | 17.3302 | 0.00085 | 0.030753 | 0 | 0 | 4 | K | 2 |  |  |  | ROZPOCET | 0 | 0 | 0 | 0 | 0 | 1 | 0 | 4 | -433365653
| VV |  | 45,225/2,5*2 |  | 36.18 | [13 empty] | VV | 2 | 2 | -1 | 1 | ROZPOCET
9 | K | 151101112 | Odstranění příložného pažení a rozepření stěn rýh hl do 4 m | m2 | 36.18 |  | 0 | CS ÚRS 2015 02 |  |  | základní | 0.327 | 11.8309 | 0 | 0 | 0 | 0 | 4 | K | 2 |  |  |  | ROZPOCET | 0 | 0 | 0 | 0 | 0 | 1 | 0 | 4 | -1117995085
10 | K | 161101101 | Svislé přemístění výkopku z horniny tř. 1 až 4 hl výkopu do 2,5 m | m3 | 18.09 |  | 0 | CS ÚRS 2015 02 |  |  | základní | 0.345 | 6.2411 | 0 | 0 | 0 | 0 | 4 | K | 2 |  |  |  | ROZPOCET | 0 | 0 | 0 | 0 | 0 | 1 | 0 | 4 | 865323052
| VV |  | 45,225*0,5 |  | 22.613 | [13 empty] | VV | 2 | 2 | -1 | 1 | ROZPOCET
| VV |  | 22,613*0,8 'Přepočtené koeficientem množství |  | 18.09 | [13 empty] | VV | 2 | 2 | 0 | 1 | ROZPOCET
11 | K | 161101151 | Svislé přemístění výkopku z horniny tř. 5 až 7 hl výkopu do 2,5 m | m3 | 4.523 |  | 0 | CS ÚRS 2015 02 |  |  | základní | 0.484 | 2.1891 | 0 | 0 | 0 | 0 | 4 | K | 2 |  |  |  | ROZPOCET | 0 | 0 | 0 | 0 | 0 | 1 | 0 | 4 | -1452973888
| VV |  | 45,225*0,5 |  | 22.613 | [13 empty] | VV | 2 | 2 | -1 | 1 | ROZPOCET
| VV |  | 22,613*0,2 'Přepočtené koeficientem množství |  | 4.523 | [13 empty] | VV | 2 | 2 | 0 | 1 | ROZPOCET
12 | K | 162501102 | Vodorovné přemístění do 3000 m výkopku/sypaniny z horniny tř. 1 až 4 | m3 | 9.271 |  | 0 | CS ÚRS 2015 02 |  |  | základní | 0.054 | 0.50063 | 0 | 0 | 0 | 0 | 4 | K | 2 |  |  |  | ROZPOCET | 0 | 0 | 0 | 0 | 0 | 1 | 0 | 4 | 1443081156
| VV |  | 2,939+5,444+0,888 |  | 9.271 | [13 empty] | VV | 2 | 2 | -1 | 1 | ROZPOCET
13 | K | 171201211 | Poplatek za uložení odpadu ze sypaniny na skládce (skládkovné - NEXTA) | t | 15.761 |  | 0 | CS ÚRS 2015 02 |  |  | základní | 0 | 0 | 0 | 0 | 0 | 0 | 4 | K | 2 |  |  |  | ROZPOCET | 0 | 0 | 0 | 0 | 0 | 1 | 0 | 4 | 1544922877
| VV |  | 9,271*1,7 'Přepočtené koeficientem množství |  | 15.761 | [13 empty] | VV | 2 | 2 | 0 | 1 | ROZPOCET
14 | K | 174101101 | Zásyp jam, šachet rýh nebo kolem objektů sypaninou se zhutněním | m3 | 35.954 |  | 0 | CS ÚRS 2015 02 |  |  | základní | 0.299 | 10.7502 | 0 | 0 | 0 | 0 | 4 | K | 2 |  |  |  | ROZPOCET | 0 | 0 | 0 | 0 | 0 | 1 | 0 | 4 | -703252548
| VV |  | 45,225-9,271 |  | 35.954 | [13 empty] | VV | 2 | 2 | -1 | 1 | ROZPOCET
15 | K | 175151101 | Obsypání potrubí strojně sypaninou bez prohození, uloženou do 3 m | m3 | 5.444 |  | 0 | CS ÚRS 2015 02 |  |  | základní | 0.286 | 1.557 | 0 | 0 | 0 | 0 | 4 | K | 2 |  |  |  | ROZPOCET | 0 | 0 | 0 | 0 | 0 | 1 | 0 | 4 | 344994630
| VV |  | 18,09*1,0*0,35-0,888 |  | 5.444 | [13 empty] | VV | 2 | 2 | -1 | 1 | ROZPOCET
16 | M | 583312000 | štěrkopísek (Bratčice) netříděný zásypový materiál | t | 10.888 |  | 0 | CS ÚRS 2015 02 |  |  | základní | 0 | 0 | 0 | 0 | 0 | 0 | 8 | M | 2 |  |  |  | ROZPOCET | 0 | 0 | 0 | 0 | 0 | 1 | 0 | 4 | -174545151
| VV |  | 5,444*2 'Přepočtené koeficientem množství |  | 10.888 | [13 empty] | VV | 2 | 2 | 0 | 1 | ROZPOCET
| D | 4 | Vodorovné konstrukce |  |  |  | 0 | [5 empty] | 4.4803 |  | 0.0341 |  | 0 | 1 | D | 1 |  |  |  | ROZPOCET | [6 empty] | 0
17 | K | 451573111 | Lože pod potrubí otevřený výkop ze štěrkopísku | m3 | 2.939 |  | 0 | CS ÚRS 2015 02 |  |  | základní | 1.317 | 3.8707 | 0 | 0 | 0 | 0 | 4 | K | 2 |  |  |  | ROZPOCET | 0 | 0 | 0 | 0 | 0 | 1 | 0 | 4 | -1114999776
| VV |  | 18,09*1,0*0,15 |  | 2.714 | [13 empty] | VV | 2 | 2 | -1 | 0 | ROZPOCET
| VV |  | "pod šachty" 2,25*1*0,1 |  | 0.225 | [13 empty] | VV | 2 | 2 | -1 | 0 | ROZPOCET
| VV |  | Součet |  | 2.939 | [13 empty] | VV | 2 | 4 | -1 | 1 | ROZPOCET
18 | K | 452112111 | Osazení betonových prstenců nebo rámů v do 100 mm | kus | 1 |  | 0 | CS ÚRS 2015 02 |  |  | základní | 0.28 | 0.28 | 0.0066 | 0.0066 | 0 | 0 | 4 | K | 2 |  |  |  | ROZPOCET | 0 | 0 | 0 | 0 | 0 | 1 | 0 | 4 | 1427713498
19 | M | 59224320 | prstenec šachetní betonový vyrovnávací TBW-Q.1 63/4 62,5 x 12 x 4 cm | kus | 1 |  | 0 |  |  |  | základní | 0 | 0 | 0.0275 | 0.0275 | 0 | 0 | 8 | M | 2 |  |  |  | ROZPOCET | 0 | 0 | 0 | 0 | 0 | 1 | 0 | 4 | 1889249934
20 | K | 452311131 | Podkladní desky z betonu prostého tř. C 12/15 otevřený výkop | m3 | 0.225 |  | 0 | CS ÚRS 2015 02 |  |  | základní | 1.465 | 0.32963 | 0 | 0 | 0 | 0 | 4 | K | 2 |  |  |  | ROZPOCET | 0 | 0 | 0 | 0 | 0 | 1 | 0 | 4 | 791863627
| VV |  | "pod šachty" 2,25*1*0,1 |  | 0.225 | [13 empty] | VV | 2 | 2 | -1 | 1 | ROZPOCET
| D | 8 | Trubní vedení |  |  |  | 0 | [5 empty] | 14.2872 |  | 2.6501 |  | 0 | 1 | D | 1 |  |  |  | ROZPOCET | [6 empty] | 0
21 | K | 871360410 | Montáž kanalizačního potrubí korugovaného SN 10 z polypropylenu DN 250 | m | 18.09 |  | 0 | CS ÚRS 2015 02 |  |  | základní | 0.37 | 6.6933 | 0 | 0 | 0 | 0 | 4 | K | 2 |  |  |  | ROZPOCET | 0 | 0 | 0 | 0 | 0 | 1 | 0 | 4 | -325046793
22 | M | 286147260 | trubka kanalizační žebrovaná ULTRA RIB 2 DIN (PP) vnitřní průměr 250mm, dl. 5m | kus | 4.06 |  | 0 | CS ÚRS 2015 02 |  |  | základní | 0 | 0 | 0.0256 | 0.10394 | 0 | 0 | 8 | M | 2 |  |  |  | ROZPOCET | 0 | 0 | 0 | 0 | 0 | 1 | 0 | 4 | 792249970
| VV |  | 4*1,015 'Přepočtené koeficientem množství |  | 4.06 | [13 empty] | VV | 2 | 2 | 0 | 1 | ROZPOCET
23 | K | 892381111 | Tlaková zkouška vodou potrubí DN 250, DN 300 nebo 350 | m | 18.09 |  | 0 | CS ÚRS 2015 02 |  |  | základní | 0.066 | 1.1939 | 0 | 0 | 0 | 0 | 4 | K | 2 |  |  |  | ROZPOCET | 0 | 0 | 0 | 0 | 0 | 1 | 0 | 4 | -93594251
24 | K | 894411311 | Osazení železobetonových dílců pro šachty skruží rovných | kus | 1 |  | 0 | CS ÚRS 2015 02 |  |  | základní | 1.562 | 1.562 | 0.00918 | 0.00918 | 0 | 0 | 4 | K | 2 |  |  |  | ROZPOCET | 0 | 0 | 0 | 0 | 0 | 1 | 0 | 4 | 1082525192
25 | M | 592243050 | skruž betonová šachetní TBS-Q.1 100/25 D100x25x12 cm | kus | 1 |  | 0 | CS ÚRS 2015 02 |  |  | základní | 0 | 0 | 0.25 | 0.25 | 0 | 0 | 8 | M | 2 |  |  |  | ROZPOCET | 0 | 0 | 0 | 0 | 0 | 1 | 0 | 4 | 1433049747
26 | K | 894412411 | Osazení železobetonových dílců pro šachty skruží přechodových | kus | 1 |  | 0 | CS ÚRS 2015 02 |  |  | základní | 1.664 | 1.664 | 0.01147 | 0.01147 | 0 | 0 | 4 | K | 2 |  |  |  | ROZPOCET | 0 | 0 | 0 | 0 | 0 | 1 | 0 | 4 | -442304101
27 | M | 592243120 | konus šachetní betonový TBR-Q.1 100-63/58/12 KPS 100x62,5x58 cm | kus | 1 |  | 0 | CS ÚRS 2015 02 |  |  | základní | 0 | 0 | 0.585 | 0.585 | 0 | 0 | 8 | M | 2 |  |  |  | ROZPOCET | 0 | 0 | 0 | 0 | 0 | 1 | 0 | 4 | 1080593071
28 | K | 894414111 | Osazení železobetonových dílců pro šachty skruží základových | kus | 1 |  | 0 | CS ÚRS 2015 02 |  |  | základní | 2.08 | 2.08 | 0.02753 | 0.02753 | 0 | 0 | 4 | K | 2 |  |  |  | ROZPOCET | 0 | 0 | 0 | 0 | 0 | 1 | 0 | 4 | 603077200
29 | M | 592243370 | dno betonové šachty kanalizační přímé TBZ-Q.1 100/60 V max. 40 100/60x40 cm | kus | 1 |  | 0 | CS ÚRS 2015 02 |  |  | základní | 0 | 0 | 1.6 | 1.6 | 0 | 0 | 8 | M | 2 |  |  |  | ROZPOCET | 0 | 0 | 0 | 0 | 0 | 1 | 0 | 4 | -1872140576
30 | K | 899102111 | Osazení poklopů litinových nebo ocelových včetně rámů hmotnosti nad 50 do 100 kg | kus | 1 |  | 0 | CS ÚRS 2015 02 |  |  | základní | 1.094 | 1.094 | 0.00702 | 0.00702 | 0 | 0 | 4 | K | 2 |  |  |  | ROZPOCET | 0 | 0 | 0 | 0 | 0 | 1 | 0 | 4 | 1264717658
31 | M | 55241018 | poklop šachtový třída D 400, kruhový litinový s pantem, samonivelační, větraný se zámkem | kus | 1 |  | 0 |  |  |  | základní | 0 | 0 | 0.056 | 0.056 | 0 | 0 | 8 | M | 2 |  |  |  | ROZPOCET | 0 | 0 | 0 | 0 | 0 | 1 | 0 | 4 | 184985540
| D | 998 | Přesun hmot |  |  |  | 0 | [5 empty] | 4.1795 |  | 0 |  | 0 | 1 | D | 1 |  |  |  | ROZPOCET | [6 empty] | 0
32 | K | 998276101 | Přesun hmot pro trubní vedení z trub z plastických hmot otevřený výkop | t | 2.824 |  | 0 | CS ÚRS 2015 02 |  |  | základní | 1.48 | 4.1795 | 0 | 0 | 0 | 0 | 4 | K | 2 |  |  |  | ROZPOCET | 0 | 0 | 0 | 0 | 0 | 1 | 0 | 4 | 862296945

## IO 03 - Venkovní osvětlení
| List obsahuje: |  | 1) Krycí list soupisu | 2) Rekapitulace |  |  | 3) Soupis prací | Zpět na list: | Rekapitulace stavby
[9 empty] | >> skryté sloupce << | [9 empty] | {549BB2CA-403F-4905-AA04-F28F154579FB}
2
| KRYCÍ LIST SOUPISU | [8 empty] | v --- níže se nacházejí doplnkové a pomocné údaje k sestavám --- v | [8 empty] | False
Stavba:
PD revitalizace prostranství před budovou A - poliklinika Teplice
Objekt:
IO 03 - Venkovní osvětlení
| KSO: |  |  |  |  | CC-CZ:
| Místo: |  |  |  |  | Datum: | 18.01.2016
| Zadavatel: |  |  |  |  | IČ:
|  | Krajská zdravotní, a.s. |  |  |  | DIČ:
| Uchazeč: |  |  |  |  | IČ:
DIČ:
| Projektant: |  |  |  |  | IČ:
|  | Báňské projekty Teplice a.s. |  |  |  | DIČ:
Poznámka:
| Cena bez DPH | [5 empty] | 0
|  |  | Základ daně |  |  | Sazba daně | Výše daně
| DPH | základní | 0 |  |  | 21% | 0
|  | snížená | 0 |  |  | 15% | 0
|  | zákl. přenesená | 0 |  |  | 21% | 0
|  | sníž. přenesená | 0 |  |  | 15% | 0
|  | nulová | 0 |  |  | 0% | 0
| Cena s DPH |  |  | v | CZK |  | 0
REKAPITULACE ČLENĚNÍ SOUPISU PRACÍ
Stavba:
PD revitalizace prostranství před budovou A - poliklinika Teplice
Objekt:
IO 03 - Venkovní osvětlení
Místo: | [5 empty] | Datum: | 18.01.2016
Zadavatel: |  |  | Krajská zdravotní, a.s. |  |  | Projektant: | Báňské projekty Teplice a.s.
Uchazeč:
Kód dílu - Popis | [6 empty] | Cena celkem [CZK]
Náklady soupisu celkem | [6 empty] | 0 | [12 empty] | -1
| F1014 - Venkovní osvětlení | [5 empty] | 0
| M21 - Elektromontáže | [5 empty] | 0
| D1 - 210 10 Ukončení vodičů, soubory pro kabely | [5 empty] | 0
| D2 - 210 20 Svítidla a osvětlovací zařízení | [5 empty] | 0
| D3 - 210 22 Vedení uzemňovací | [5 empty] | 0
| D4 - 210 81 Kabely silové | [5 empty] | 0
| D5 - 9 Hodinové zúčtovací sazby | [5 empty] | 0
| M46 - Zemní práce při montážích | [5 empty] | 0
| D6 - 460 01-002 Vytyčení trasy kabelového vedení | [5 empty] | 0
| D7 - 460 03-001 Sejmutí drnu | [5 empty] | 0
| D8 - 460 03-007 Bourání živičných povrchů | [5 empty] | 0
| D9 - 460 03-008 Řezání spáry v asfaltu nebo betonu | [5 empty] | 0
| D10 - 460 05-07 Jáma pro stožáry veřejného osvětlení objemu do 2m3 | [5 empty] | 0
| D11 - 460 08-00 Betonový základ | [5 empty] | 0
| D12 - 460 08-01 Rozbourání betonového základu | [5 empty] | 0
| D13 - 460 20-02 Hloubení kabelové rýhy šířky 50 cm | [5 empty] | 0
| D14 - 460 20-03 Hloubení kabelové rýhy šířky 50 cm | [5 empty] | 0
| D15 - 460 42-002 Zřízení nebo rekonstrukce kabelového lože z písku | [5 empty] | 0
| D16 - 460 57 Ruční zához kabelové rýhy se zhutněním | [5 empty] | 0
| D17 - 460 62-001 Provizorní úprava terénu v přírodní zemině | [5 empty] | 0
| D18 - 460 65-001 Podkladová vrstva | [5 empty] | 0
| D19 - 460 65-002 Jednovrstvá vozovka z betonu | [5 empty] | 0
SOUPIS PRACÍ
Stavba:
PD revitalizace prostranství před budovou A - poliklinika Teplice
Objekt:
IO 03 - Venkovní osvětlení
Místo: | [5 empty] | Datum: | 18.01.2016
Zadavatel: |  |  | Krajská zdravotní, a.s. |  |  | Projektant: | Báňské projekty Teplice a.s.
Uchazeč:
PČ | Typ | Kód | Popis | MJ | Množství | J.cena [CZK] | Cena celkem [CZK] | Cenová soustava |  | Poznámka | DPH | J. Nh [h] | Nh celkem [h] | J. hmotnost [t] | Hmotnost celkem [t] | J. suť [t] | Suť Celkem [t]
Náklady soupisu celkem | [6 empty] | 0 | [5 empty] | 0 |  | 0 |  | 0 |  | D | -1 | [7 empty] | 0
| D | F1014 | Venkovní osvětlení |  |  |  | 0 | [5 empty] | 0 |  | 0 |  | 0 | 1 | D | 0 | ROZPOCET | [6 empty] | 0
1 | K | 210 R001 | Rozvaděče, rozvodné skříně, desky, svorkovnice | soubor | 1 |  | 0 | Vlastní |  |  | základní | 0 | 0 | 0 | 0 | 0 | 0 | 4 | K | 1 | ROZPOCET | 0 | 0 | 0 | 0 | 0 | 1 | 0 | 4 | 1
| P |  | Poznámka k položce: Úprava a repase stávající RVO pro napojení nového rozvodu VO,; stykačový vývod se soumrakovým spínačem, jištění včetně; matriálu | [15 empty] | P | 1
2 | K | 210 R003 | stožár pro sadové svítidlo K6 | ks | 29 |  | 0 | Vlastní |  |  | základní | 0 | 0 | 0 | 0 | 0 | 0 | 4 | K | 1 | ROZPOCET | 0 | 0 | 0 | 0 | 0 | 1 | 0 | 4 | 2
| P |  | Poznámka k položce: bezpaticový stožár trubkový žárově zinkovaný pro; svítidlo ve výši 6m prům. 60 mm | [15 empty] | P | 1
3 | K | 348 R002 | Svítidlo uliční MODUS LV LEDOS 5000 60W 5300 lm 230V | ks | 29 |  | 0 | Vlastní |  |  | základní | 0 | 0 | 0 | 0 | 0 | 0 | 4 | K | 1 | ROZPOCET | 0 | 0 | 0 | 0 | 0 | 1 | 0 | 4 | 3
| P |  | Poznámka k položce: označení svítidla; LVLEDOS 5000 V1/3DIM regulace STEPDIM | [15 empty] | P | 1
| D | M21 | Elektromontáže |  |  |  | 0 | [5 empty] | 0 |  | 0 |  | 0 | 1 | D | 0 | ROZPOCET | [6 empty] | 0
| D | D1 | 210 10 Ukončení vodičů, soubory pro kabely |  |  |  | 0 | [5 empty] | 0 |  | 0 |  | 0 | 1 | D | 1 | ROZPOCET | [6 empty] | 0
4 | K | 210100251R00 | ...ukončení kabelů smršťovací záklopkou nebo páskou, celoplastových , do průřezu 4x10 mm2 | kus | 60 |  | 0 | RTS |  |  | základní | 0 | 0 | 0 | 0 | 0 | 0 | 4 | K | 2 | ROZPOCET | 0 | 0 | 0 | 0 | 0 | 1 | 0 | 4 | 4
5 | K | 210100252R00 | ...ukončení kabelů smršťovací záklopkou nebo páskou, celoplastových , do průřezu 4x25 mm2 | kus | 60 |  | 0 | RTS |  |  | základní | 0 | 0 | 0 | 0 | 0 | 0 | 4 | K | 2 | ROZPOCET | 0 | 0 | 0 | 0 | 0 | 1 | 0 | 4 | 5
| D | D2 | 210 20 Svítidla a osvětlovací zařízení |  |  |  | 0 | [5 empty] | 0 |  | 0 |  | 0 | 1 | D | 1 | ROZPOCET | [6 empty] | 0
6 | K | 210202036R00 | ...svítidlo výbojkové na sloup, , sodíková vysokotlaká výbojka (SHC) 70 | kus | 29 |  | 0 | RTS |  |  | základní | 0 | 0 | 0 | 0 | 0 | 0 | 4 | K | 2 | ROZPOCET | 0 | 0 | 0 | 0 | 0 | 1 | 0 | 4 | 6
| P |  | Poznámka k položce: platí i pro montáž svítidla MODUS LV LEDOS 5000 | [15 empty] | P | 2
7 | K | 210204011R00 | ...stožár osvětlovací, ocelový délky do 12 m, | kus | 29 |  | 0 | RTS |  |  | základní | 0 | 0 | 0 | 0 | 0 | 0 | 4 | K | 2 | ROZPOCET | 0 | 0 | 0 | 0 | 0 | 1 | 0 | 4 | 7
| P |  | Poznámka k položce: Montáž stožárů, jejich rozvoz po trase, postavení, vyrovnání a definitivní zajištění v základu. | [15 empty] | P | 2
8 | K | 210204201RT1 | ...elektrovýzbroj stožáru pro, 1 okruh, včetně materiálu | kus | 29 |  | 0 | RTS |  |  | základní | 0 | 0 | 0 | 0 | 0 | 0 | 4 | K | 2 | ROZPOCET | 0 | 0 | 0 | 0 | 0 | 1 | 0 | 4 | 8
| P |  | Poznámka k položce: Montáž stožárové rozvodnice, montáže kabelu mezi rozvodnicí a vlastním svítidlem včetně jeho ukončení a zapojení v rozvodnici. U stožárů typu Ž je v položce zakalkulováno i zapojení dotykové spojky. | [15 empty] | P | 2
| D | D3 | 210 22 Vedení uzemňovací |  |  |  | 0 | [5 empty] | 0 |  | 0 |  | 0 | 1 | D | 1 | ROZPOCET | [6 empty] | 0
9 | K | 210220021RT1 | ...uzemňovací vedení v zemi vč. svorek, propoj. izolace spojů, FeZn, do 120 mm2, včetně materiálu | m | 568 |  | 0 | RTS |  |  | základní | 0 | 0 | 0 | 0 | 0 | 0 | 4 | K | 2 | ROZPOCET | 0 | 0 | 0 | 0 | 0 | 1 | 0 | 4 | 9
| P |  | Poznámka k položce: včetně montáže svorek spojovacích, odbočných, upevňovacích a spojovacího materiálu. | [15 empty] | P | 2
10 | K | 210220301RT2 | ...svorky hromosvodové, do 2 šroubů (SS, SR 03), včetně materiálu - svorka spojovací SS pro lano | kus | 60 |  | 0 | RTS |  |  | základní | 0 | 0 | 0 | 0 | 0 | 0 | 4 | K | 2 | ROZPOCET | 0 | 0 | 0 | 0 | 0 | 1 | 0 | 4 | 10
| D | D4 | 210 81 Kabely silové |  |  |  | 0 | [5 empty] | 0 |  | 0 |  | 0 | 1 | D | 1 | ROZPOCET | [6 empty] | 0
11 | K | 210810005RT1 | ...kabel CYKY-m 750 V, 3 x 1,5 mm2, volně uložený včetně dodávky materiálu | m | 255 |  | 0 | RTS |  |  | základní | 0 | 0 | 0 | 0 | 0 | 0 | 4 | K | 2 | ROZPOCET | 0 | 0 | 0 | 0 | 0 | 1 | 0 | 4 | 11
12 | K | 210810013R00 | ...kabel CYKY-m 750 V, 4 x 10 mm2, volně uložený | m | 568 |  | 0 | RTS |  |  | základní | 0 | 0 | 0 | 0 | 0 | 0 | 4 | K | 2 | ROZPOCET | 0 | 0 | 0 | 0 | 0 | 1 | 0 | 4 | 12
| D | D5 | 9 Hodinové zúčtovací sazby |  |  |  | 0 | [5 empty] | 0 |  | 0 |  | 0 | 1 | D | 1 | ROZPOCET | [6 empty] | 0
13 | K | 905 R01 | Hzs-revize provoz.souboru a st.obj., Revize | h | 12 |  | 0 | RTS |  |  | základní | 0 | 0 | 0 | 0 | 0 | 0 | 4 | K | 2 | ROZPOCET | 0 | 0 | 0 | 0 | 0 | 1 | 0 | 4 | 13
14 | K | 210 R004 | demontáž stávajících stožárů VO | ks | 15 |  | 0 | Vlastní |  |  | základní | 0 | 0 | 0 | 0 | 0 | 0 | 4 | K | 2 | ROZPOCET | 0 | 0 | 0 | 0 | 0 | 1 | 0 | 4 | 14
| P |  | Poznámka k položce: šetrná demontáž stávajících stožárů k případnému; dalšímu využití | [15 empty] | P | 2
15 | M | 34111076R | kabel CYKY; instalační; pro pevné uložení ve vnitřních a venk.prostorách v zemi, betonu; Cu plné holé jádro, tvar jádra RE-kulatý jednodrát; počet a průřez žil 4x10mm2; počet žil 4; teplota použití -30 až 70 °C; max.provoz.teplota při zkratu 160 °C; min.t | m | 568 |  | 0 | RTS |  |  | základní | 0 | 0 | 0 | 0 | 0 | 0 | 8 | M | 2 | ROZPOCET | 0 | 0 | 0 | 0 | 0 | 1 | 0 | 4 | 15
16 | M | 3457114701R | trubka kabelová ohebná dvouplášťová korugovaná; vnější plášť z HDPE, vnitřní z LDPE; mat. není samozhášivý; mezní hodnota zatížení 450 N/5 cm; teplot.rozsah -45 až 60 °C; stupeň hořlavosti A; barva standardně červená; vnější pr.= 50,0 mm; vnitřní pr.= 41, | m | 568 |  | 0 | RTS |  |  | základní | 0 | 0 | 0 | 0 | 0 | 0 | 8 | M | 2 | ROZPOCET | 0 | 0 | 0 | 0 | 0 | 1 | 0 | 4 | 16
| D | M46 | Zemní práce při montážích |  |  |  | 0 | [5 empty] | 0 |  | 0 |  | 0 | 1 | D | 0 | ROZPOCET | [6 empty] | 0
| D | D6 | 460 01-002 Vytyčení trasy kabelového vedení |  |  |  | 0 | [5 empty] | 0 |  | 0 |  | 0 | 1 | D | 1 | ROZPOCET | [6 empty] | 0
17 | K | 460010024RT2 | Vytýčení kabelové trasy v zastavěném prostoru, délka trasy do 500 m | km | 0.5 |  | 0 | RTS |  |  | základní | 0 | 0 | 0 | 0 | 0 | 0 | 4 | K | 2 | ROZPOCET | 0 | 0 | 0 | 0 | 0 | 1 | 0 | 4 | 17
| D | D7 | 460 03-001 Sejmutí drnu |  |  |  | 0 | [5 empty] | 0 |  | 0 |  | 0 | 1 | D | 1 | ROZPOCET | [6 empty] | 0
18 | K | 460030011RT2 | Sejmutí drnu, z ploch středně zatravněných | m2 | 107 |  | 0 | RTS |  |  | základní | 0 | 0 | 0 | 0 | 0 | 0 | 4 | K | 2 | ROZPOCET | 0 | 0 | 0 | 0 | 0 | 1 | 0 | 4 | 18
| D | D8 | 460 03-007 Bourání živičných povrchů |  |  |  | 0 | [5 empty] | 0 |  | 0 |  | 0 | 1 | D | 1 | ROZPOCET | [6 empty] | 0
19 | K | 460030072RT3 | Bourání živičných povrchů tl. vrstvy 5 - 10 cm, v ploše nad 10 m2 | m2 | 143 |  | 0 | RTS |  |  | základní | 0 | 0 | 0 | 0 | 0 | 0 | 4 | K | 2 | ROZPOCET | 0 | 0 | 0 | 0 | 0 | 1 | 0 | 4 | 19
| D | D9 | 460 03-008 Řezání spáry v asfaltu nebo betonu |  |  |  | 0 | [5 empty] | 0 |  | 0 |  | 0 | 1 | D | 1 | ROZPOCET | [6 empty] | 0
20 | K | 460030081RT1 | Řezání spáry v asfaltu nebo betonu, v tloušťce vrstvy do 5 cm | m | 530 |  | 0 | RTS |  |  | základní | 0 | 0 | 0 | 0 | 0 | 0 | 4 | K | 2 | ROZPOCET | 0 | 0 | 0 | 0 | 0 | 1 | 0 | 4 | 20
21 | K | 460030081RT2 | Řezání spáry v asfaltu nebo betonu, v tloušťce vrstvy do 5-8 cm | m | 42 |  | 0 | RTS |  |  | základní | 0 | 0 | 0 | 0 | 0 | 0 | 4 | K | 2 | ROZPOCET | 0 | 0 | 0 | 0 | 0 | 1 | 0 | 4 | 21
| D | D10 | 460 05-07 Jáma pro stožáry veřejného osvětlení objemu do 2m3 |  |  |  | 0 | [5 empty] | 0 |  | 0 |  | 0 | 1 | D | 1 | ROZPOCET | [6 empty] | 0
22 | K | 460050703RT1 | Jáma do 2 m3 pro stožár veřejného osvětlení, hor.3, ruční výkop jámy | m3 | 9.4 |  | 0 | RTS |  |  | základní | 0 | 0 | 0 | 0 | 0 | 0 | 4 | K | 2 | ROZPOCET | 0 | 0 | 0 | 0 | 0 | 1 | 0 | 4 | 22
| D | D11 | 460 08-00 Betonový základ |  |  |  | 0 | [5 empty] | 0 |  | 0 |  | 0 | 1 | D | 1 | ROZPOCET | [6 empty] | 0
23 | K | 460080001RT1 | Betonový základ do zeminy bez bednění, uložení betonu do výkopu | m3 | 9.4 |  | 0 | RTS |  |  | základní | 0 | 0 | 0 | 0 | 0 | 0 | 4 | K | 2 | ROZPOCET | 0 | 0 | 0 | 0 | 0 | 1 | 0 | 4 | 23
| D | D12 | 460 08-01 Rozbourání betonového základu |  |  |  | 0 | [5 empty] | 0 |  | 0 |  | 0 | 1 | D | 1 | ROZPOCET | [6 empty] | 0
24 | K | 460080101RT1 | Rozbourání betonového základu, vybourání betonu | m3 | 0.75 |  | 0 | RTS |  |  | základní | 0 | 0 | 0 | 0 | 0 | 0 | 4 | K | 2 | ROZPOCET | 0 | 0 | 0 | 0 | 0 | 1 | 0 | 4 | 24
| D | D13 | 460 20-02 Hloubení kabelové rýhy šířky 50 cm |  |  |  | 0 | [5 empty] | 0 |  | 0 |  | 0 | 1 | D | 1 | ROZPOCET | [6 empty] | 0
25 | K | 460200263RT2 | Výkop kabelové rýhy 50/80 cm hor.3, ruční výkop rýhy | m | 479 |  | 0 | RTS |  |  | základní | 0 | 0 | 0 | 0 | 0 | 0 | 4 | K | 2 | ROZPOCET | 0 | 0 | 0 | 0 | 0 | 1 | 0 | 4 | 25
| D | D14 | 460 20-03 Hloubení kabelové rýhy šířky 50 cm |  |  |  | 0 | [5 empty] | 0 |  | 0 |  | 0 | 1 | D | 1 | ROZPOCET | [6 empty] | 0
26 | K | 460200303RT2 | Výkop kabelové rýhy 50/120 cm hor.3, ruční výkop rýhy | m | 21 |  | 0 | RTS |  |  | základní | 0 | 0 | 0 | 0 | 0 | 0 | 4 | K | 2 | ROZPOCET | 0 | 0 | 0 | 0 | 0 | 1 | 0 | 4 | 26
| D | D15 | 460 42-002 Zřízení nebo rekonstrukce kabelového lože z písku |  |  |  | 0 | [5 empty] | 0 |  | 0 |  | 0 | 1 | D | 1 | ROZPOCET | [6 empty] | 0
27 | K | 460420022RT2 | Zřízení kabelového lože v rýze š. do 65 cm z písku, lože tloušťky 15 cm | m | 500 |  | 0 | RTS |  |  | základní | 0 | 0 | 0 | 0 | 0 | 0 | 4 | K | 2 | ROZPOCET | 0 | 0 | 0 | 0 | 0 | 1 | 0 | 4 | 27
| D | D16 | 460 57 Ruční zához kabelové rýhy se zhutněním |  |  |  | 0 | [5 empty] | 0 |  | 0 |  | 0 | 1 | D | 1 | ROZPOCET | [6 empty] | 0
28 | K | 460570233R00 | Zához rýhy 50/50 cm, hornina třídy 3, se zhutněním | m | 479 |  | 0 | RTS |  |  | základní | 0 | 0 | 0 | 0 | 0 | 0 | 4 | K | 2 | ROZPOCET | 0 | 0 | 0 | 0 | 0 | 1 | 0 | 4 | 28
29 | K | 460570283R00 | Zához rýhy 50/100 cm, hornina tř. 3, se zhutněním | m | 21 |  | 0 | RTS |  |  | základní | 0 | 0 | 0 | 0 | 0 | 0 | 4 | K | 2 | ROZPOCET | 0 | 0 | 0 | 0 | 0 | 1 | 0 | 4 | 29
| D | D17 | 460 62-001 Provizorní úprava terénu v přírodní zemině |  |  |  | 0 | [5 empty] | 0 |  | 0 |  | 0 | 1 | D | 1 | ROZPOCET | [6 empty] | 0
30 | K | 460620013R00 | Provizorní úprava terénu v přírodní hornině 3 | m2 | 107 |  | 0 | RTS |  |  | základní | 0 | 0 | 0 | 0 | 0 | 0 | 4 | K | 2 | ROZPOCET | 0 | 0 | 0 | 0 | 0 | 1 | 0 | 4 | 30
| D | D18 | 460 65-001 Podkladová vrstva |  |  |  | 0 | [5 empty] | 0 |  | 0 |  | 0 | 1 | D | 1 | ROZPOCET | [6 empty] | 0
31 | K | 460650016RT1 | Podkladová vrstva z betonu, z betonu prostého C -/7,5 | m3 | 14.3 |  | 0 | RTS |  |  | základní | 0 | 0 | 0 | 0 | 0 | 0 | 4 | K | 2 | ROZPOCET | 0 | 0 | 0 | 0 | 0 | 1 | 0 | 4 | 31
| D | D19 | 460 65-002 Jednovrstvá vozovka z betonu |  |  |  | 0 | [5 empty] | 0 |  | 0 |  | 0 | 1 | D | 1 | ROZPOCET | [6 empty] | 0
32 | K | 460650023RT2 | Vozovka jednovrstvá z betonu 15 cm, kryt z BP 12,5 | m2 | 10.5 |  | 0 | RTS |  |  | základní | 0 | 0 | 0 | 0 | 0 | 0 | 4 | K | 2 | ROZPOCET | 0 | 0 | 0 | 0 | 0 | 1 | 0 | 4 | 32

## IO 04 - Ozelenění
| List obsahuje: |  | 1) Krycí list soupisu | 2) Rekapitulace |  |  | 3) Soupis prací | Zpět na list: | Rekapitulace stavby
[9 empty] | >> skryté sloupce << | [9 empty] | {E42A95E6-F76E-4777-81D1-6A07B37231D5}
2
| KRYCÍ LIST SOUPISU | [8 empty] | v --- níže se nacházejí doplnkové a pomocné údaje k sestavám --- v | [8 empty] | False
Stavba:
PD revitalizace prostranství před budovou A - poliklinika Teplice
Objekt:
IO 04 - Ozelenění
| KSO: |  |  |  |  | CC-CZ:
| Místo: |  |  |  |  | Datum: | 18.01.2016
| Zadavatel: |  |  |  |  | IČ:
|  | Krajská zdravotní, a.s. |  |  |  | DIČ:
| Uchazeč: |  |  |  |  | IČ:
DIČ:
| Projektant: |  |  |  |  | IČ:
|  | Báňské projekty Teplice a.s. |  |  |  | DIČ:
Poznámka:
| Cena bez DPH | [5 empty] | 0
|  |  | Základ daně |  |  | Sazba daně | Výše daně
| DPH | základní | 0 |  |  | 21% | 0
|  | snížená | 0 |  |  | 15% | 0
|  | zákl. přenesená | 0 |  |  | 21% | 0
|  | sníž. přenesená | 0 |  |  | 15% | 0
|  | nulová | 0 |  |  | 0% | 0
| Cena s DPH |  |  | v | CZK |  | 0
REKAPITULACE ČLENĚNÍ SOUPISU PRACÍ
Stavba:
PD revitalizace prostranství před budovou A - poliklinika Teplice
Objekt:
IO 04 - Ozelenění
Místo: | [5 empty] | Datum: | 18.01.2016
Zadavatel: |  |  | Krajská zdravotní, a.s. |  |  | Projektant: | Báňské projekty Teplice a.s.
Uchazeč:
Kód dílu - Popis | [6 empty] | Cena celkem [CZK]
Náklady soupisu celkem | [6 empty] | 0 | [12 empty] | -1
| HSV - HSV | [5 empty] | 0
| 1a - Práce před zahájením stavby | [5 empty] | 0
| 2a - 0. rok (základní výsadba) | [5 empty] | 0
| 3a - 1. rok (rozvojová pěstební péče) | [5 empty] | 0
| 4a - 2.rok (rozvojová pěstební péče) | [5 empty] | 0
| 5a - 3.rok (rozvojová pěstební péče) | [5 empty] | 0
SOUPIS PRACÍ
Stavba:
PD revitalizace prostranství před budovou A - poliklinika Teplice
Objekt:
IO 04 - Ozelenění
Místo: | [5 empty] | Datum: | 18.01.2016
Zadavatel: |  |  | Krajská zdravotní, a.s. |  |  | Projektant: | Báňské projekty Teplice a.s.
Uchazeč:
PČ | Typ | Kód | Popis | MJ | Množství | J.cena [CZK] | Cena celkem [CZK] | Cenová soustava |  | Poznámka | DPH | J. Nh [h] | Nh celkem [h] | J. hmotnost [t] | Hmotnost celkem [t] | J. suť [t] | Suť Celkem [t]
Náklady soupisu celkem | [6 empty] | 0 | [5 empty] | 1750.9611 |  | 43.9904 |  | 0 |  | D | -1 | [10 empty] | 0
| D | HSV | HSV |  |  |  | 0 | [5 empty] | 1750.9611 |  | 43.9904 |  | 0 | 1 | D | 0 |  |  |  | ROZPOCET | [6 empty] | 0
| D | 1a | Práce před zahájením stavby |  |  |  | 0 | [5 empty] | 63.7869 |  | 0.45 |  | 0 | 1 | D | 1 |  |  |  | ROZPOCET | [6 empty] | 0
1 | K | 112151111 | Směrové kácení stromů s rozřezáním a odvětvením D kmene do 200 mm | kus | 6 |  | 0 | CS ÚRS 2015 02 |  |  | základní | 0.655 | 3.93 | 0 | 0 | 0 | 0 | 4 | K | 2 |  |  |  | ROZPOCET | 0 | 0 | 0 | 0 | 0 | 1 | 0 | 4 | 943130537
2 | K | 112151112 | Směrové kácení stromů s rozřezáním a odvětvením D kmene do 300 mm | kus | 2 |  | 0 | CS ÚRS 2015 02 |  |  | základní | 0.956 | 1.912 | 0 | 0 | 0 | 0 | 4 | K | 2 |  |  |  | ROZPOCET | 0 | 0 | 0 | 0 | 0 | 1 | 0 | 4 | 945473278
3 | K | 112151115 | Směrové kácení stromů s rozřezáním a odvětvením D kmene do 600 mm | kus | 1 |  | 0 | CS ÚRS 2015 02 |  |  | základní | 10.678 | 10.678 | 0 | 0 | 0 | 0 | 4 | K | 2 |  |  |  | ROZPOCET | 0 | 0 | 0 | 0 | 0 | 1 | 0 | 4 | -370996531
4 | K | 112201111 | Odstranění pařezů D do 0,2 m v rovině a svahu 1:5 s odklizením do 20 m a zasypáním jámy | kus | 6 |  | 0 | CS ÚRS 2015 02 |  |  | základní | 0.889 | 5.334 | 0 | 0 | 0 | 0 | 4 | K | 2 |  |  |  | ROZPOCET | 0 | 0 | 0 | 0 | 0 | 1 | 0 | 4 | 2109610777
5 | K | 112201112 | Odstranění pařezů D do 0,3 m v rovině a svahu 1:5 s odklizením do 20 m a zasypáním jámy | kus | 2 |  | 0 | CS ÚRS 2015 02 |  |  | základní | 2.297 | 4.594 | 0 | 0 | 0 | 0 | 4 | K | 2 |  |  |  | ROZPOCET | 0 | 0 | 0 | 0 | 0 | 1 | 0 | 4 | -1199806929
6 | K | 112201115 | Odstranění pařezů D do 0,6 m v rovině a svahu 1:5 s odklizením do 20 m a zasypáním jámy | kus | 1 |  | 0 | CS ÚRS 2015 02 |  |  | základní | 13.259 | 13.259 | 0 | 0 | 0 | 0 | 4 | K | 2 |  |  |  | ROZPOCET | 0 | 0 | 0 | 0 | 0 | 1 | 0 | 4 | -968970124
7 | K | 162201465 | Vodorovné přemístění kmenů stromů listnatých do 3 km D kmene do 300 mm | kus | 8 |  | 0 | CS ÚRS 2015 02 |  |  | základní | 0.622 | 4.976 | 0 | 0 | 0 | 0 | 4 | K | 2 |  |  |  | ROZPOCET | 0 | 0 | 0 | 0 | 0 | 1 | 0 | 4 | -517839536
| VV |  | 6+2 |  | 8 | [13 empty] | VV | 2 | 2 | -1 | 1 | ROZPOCET
8 | K | 162201467 | Vodorovné přemístění kmenů stromů listnatých do 3 km D kmene do 700 mm | kus | 1 |  | 0 | CS ÚRS 2015 02 |  |  | základní | 2.781 | 2.781 | 0 | 0 | 0 | 0 | 4 | K | 2 |  |  |  | ROZPOCET | 0 | 0 | 0 | 0 | 0 | 1 | 0 | 4 | -195512024
9 | K | 11125111 | Drcení ořezaných větví D do 100 mm s odvozem do 3 km | m3 | 2 |  | 0 |  |  |  | základní | 3.5908 | 7.1816 | 0 | 0 | 0 | 0 | 4 | K | 2 |  |  |  | ROZPOCET | 0 | 0 | 0 | 0 | 0 | 1 | 0 | 4 | -224631655
10 | K | 184813212 | Ochranné oplocení stromu v rovině nebo na svahu do 1:5, výšky do 2000 mm | m | 40 |  | 0 | CS ÚRS 2015 02 |  |  | základní | 0.206 | 8.24 | 0.01125 | 0.45 | 0 | 0 | 4 | K | 2 |  |  |  | ROZPOCET | 0 | 0 | 0 | 0 | 0 | 1 | 0 | 4 | -1161686449
| VV |  | 20,0*2 |  | 40 | [13 empty] | VV | 2 | 2 | -1 | 1 | ROZPOCET
11 | K | 998231311 | Přesun hmot pro sadovnické a krajinářské úpravy vodorovně do 5000 m | t | 0.45 |  | 0 | CS ÚRS 2015 01 |  |  | základní | 2.003 | 0.90135 | 0 | 0 | 0 | 0 | 4 | K | 2 |  |  |  | ROZPOCET | 0 | 0 | 0 | 0 | 0 | 1 | 0 | 4 | 1549621216
| D | 2a | 0. rok (základní výsadba) |  |  |  | 0 | [5 empty] | 748.0603 |  | 42.5076 |  | 0 | 1 | D | 1 |  |  |  | ROZPOCET | [6 empty] | 0
12 | K | 183101221 | Jamky pro výsadbu s výměnou 50 % půdy zeminy tř 1 až 4 objem do 1 m3 v rovině a svahu do 1:5 | kus | 12 |  | 0 | CS ÚRS 2015 02 |  |  | základní | 3.646 | 43.752 | 0 | 0 | 0 | 0 | 4 | K | 2 |  |  |  | ROZPOCET | 0 | 0 | 0 | 0 | 0 | 1 | 0 | 4 | 183706722
13 | M | 103211000 | zahradní substrát pro výsadbu VL | m3 | 4.8 |  | 0 | CS ÚRS 2015 02 |  |  | základní | 0 | 0 | 0.22 | 1.056 | 0 | 0 | 8 | M | 2 |  |  |  | ROZPOCET | 0 | 0 | 0 | 0 | 0 | 1 | 0 | 4 | -1913917337
| VV |  | 0,8*12*0,5 |  | 4.8 | [13 empty] | VV | 2 | 2 | -1 | 1 | ROZPOCET
14 | K | 184102115 | Výsadba dřeviny s balem D do 0,6 m do jamky se zalitím v rovině a svahu do 1:5 | kus | 12 |  | 0 | CS ÚRS 2015 02 |  |  | základní | 1.208 | 14.496 | 0 | 0 | 0 | 0 | 4 | K | 2 |  |  |  | ROZPOCET | 0 | 0 | 0 | 0 | 0 | 1 | 0 | 4 | 1170186256
15 | M | 02650464 | Acer platanoides ´Schwedleri´ 14/16, ZB | kus | 2 |  | 0 |  |  |  | základní | 0 | 0 | 0.17 | 0.34 | 0 | 0 | 8 | M | 2 |  |  |  | ROZPOCET | 0 | 0 | 0 | 0 | 0 | 1 | 0 | 4 | 1065124736
16 | M | 02650465 | Magnolia kobus ´Nana Compacta ´ 14/16, ZB | kus | 2 |  | 0 |  |  |  | základní | 0 | 0 | 0.17 | 0.34 | 0 | 0 | 8 | M | 2 |  |  |  | ROZPOCET | 0 | 0 | 0 | 0 | 0 | 1 | 0 | 4 | -545441752
17 | M | 02650466 | Platanus x hispanica ´Alphen´s Globe´ 14/16, ZB | kus | 6 |  | 0 |  |  |  | základní | 0 | 0 | 0.17 | 1.02 | 0 | 0 | 8 | M | 2 |  |  |  | ROZPOCET | 0 | 0 | 0 | 0 | 0 | 1 | 0 | 4 | -769322692
18 | M | 02650467 | Sophora japonica 14/16, ZB | kus | 2 |  | 0 |  |  |  | základní | 0 | 0 | 0.17 | 0.34 | 0 | 0 | 8 | M | 2 |  |  |  | ROZPOCET | 0 | 0 | 0 | 0 | 0 | 1 | 0 | 4 | -1362967378
19 | K | 183111171 | Rýhy pro výsadbu s výměnou 100 % půdy zeminy tř 1-4 hl do 0,2 m š do 0,2 m v rovině a svahu do 1:5 | m | 46 |  | 0 | CS ÚRS 2015 02 |  |  | základní | 0.251 | 11.546 | 0 | 0 | 0 | 0 | 4 | K | 2 |  |  |  | ROZPOCET | 0 | 0 | 0 | 0 | 0 | 1 | 0 | 4 | 107024513
20 | M | 103211000 | zahradní substrát pro výsadbu VL | m3 | 0.92 |  | 0 | CS ÚRS 2015 02 |  |  | základní | 0 | 0 | 0.22 | 0.2024 | 0 | 0 | 8 | M | 2 |  |  |  | ROZPOCET | 0 | 0 | 0 | 0 | 0 | 1 | 0 | 4 | 211023955
| VV |  | 46,0*0,02 |  | 0.92 | [13 empty] | VV | 2 | 2 | -1 | 1 | ROZPOCET
21 | K | 184102110 | Výsadba dřeviny s balem D do 0,1 m do jamky se zalitím v rovině a svahu do 1:5 | kus | 87 |  | 0 | CS ÚRS 2015 02 |  |  | základní | 0.104 | 9.048 | 0 | 0 | 0 | 0 | 4 | K | 2 |  |  |  | ROZPOCET | 0 | 0 | 0 | 0 | 0 | 1 | 0 | 4 | -285514639
22 | M | 02650440 | Spiraea x vanhouttei 30 - 50 cm, K | kus | 32 |  | 0 |  |  |  | základní | 0 | 0 | 0.0012 | 0.0384 | 0 | 0 | 8 | M | 2 |  |  |  | ROZPOCET | 0 | 0 | 0 | 0 | 0 | 1 | 0 | 4 | -813680436
23 | M | 02650441 | Stephanandra incisa ´Crispa´ 30 - 50 cm, K | kus | 55 |  | 0 |  |  |  | základní | 0 | 0 | 0.0012 | 0.066 | 0 | 0 | 8 | M | 2 |  |  |  | ROZPOCET | 0 | 0 | 0 | 0 | 0 | 1 | 0 | 4 | 1426116434
24 | K | 184215133 | Ukotvení kmene dřevin třemi kůly D do 0,1 m délky do 3 m | kus | 12 |  | 0 | CS ÚRS 2015 02 |  |  | základní | 0.87 | 10.44 | 6e-05 | 0.00072 | 0 | 0 | 4 | K | 2 |  |  |  | ROZPOCET | 0 | 0 | 0 | 0 | 0 | 1 | 0 | 4 | 1669244032
25 | M | 052100000R | kůl ke stromu | kus | 36 |  | 0 |  |  |  | základní | 0 | 0 | 0.002 | 0.072 | 0 | 0 | 8 | M | 2 |  |  |  | ROZPOCET | 0 | 0 | 0 | 0 | 0 | 1 | 0 | 4 | -545255372
| VV |  | 12*3 'Přepočtené koeficientem množství |  | 36 | [13 empty] | VV | 2 | 2 | 0 | 1 | ROZPOCET
26 | K | 184501131 | Zhotovení obalu z juty ve dvou vrstvách v rovině a svahu do 1:5 | m2 | 9.528 |  | 0 | CS ÚRS 2015 02 |  |  | základní | 0.143 | 1.3625 | 0.00047 | 0.0044782 | 0 | 0 | 4 | K | 2 |  |  |  | ROZPOCET | 0 | 0 | 0 | 0 | 0 | 1 | 0 | 4 | 1341819902
| VV |  | 0,794*12 |  | 9.528 | [13 empty] | VV | 2 | 2 | -1 | 1 | ROZPOCET
27 | K | 183205112 | Založení záhonu v rovině a svahu do 1:5 zemina tř 3 | m2 | 431.45 |  | 0 | CS ÚRS 2015 02 |  |  | základní | 0.051 | 22.0039 | 0 | 0 | 0 | 0 | 4 | K | 2 |  |  |  | ROZPOCET | 0 | 0 | 0 | 0 | 0 | 1 | 0 | 4 | 1218319128
28 | M | 103211000 | zahradní substrát pro výsadbu VL | m3 | 34.93 |  | 0 | CS ÚRS 2015 02 |  |  | základní | 0 | 0 | 0.22 | 7.6846 | 0 | 0 | 8 | M | 2 |  |  |  | ROZPOCET | 0 | 0 | 0 | 0 | 0 | 1 | 0 | 4 | -2105308886
29 | K | 91637121 | Osazení skrytého obrubníku z nerezové oceli jednostranným odkopáním zeminy | m | 199.8 |  | 0 |  |  |  | základní | 0.33 | 65.934 | 3e-05 | 0.005994 | 0 | 0 | 4 | K | 2 |  |  |  | ROZPOCET | 0 | 0 | 0 | 0 | 0 | 1 | 0 | 4 | -2001543172
30 | M | 27245179 | obrubník z nerez oceli, pozink | m | 199.8 |  | 0 |  |  |  | základní | 0 | 0 | 0.00082 | 0.16384 | 0 | 0 | 8 | M | 2 |  |  |  | ROZPOCET | 0 | 0 | 0 | 0 | 0 | 1 | 0 | 4 | -1448210636
31 | K | 183211312 | Výsadba trvalek | kus | 24 |  | 0 | CS ÚRS 2015 02 |  |  | základní | 0.033 | 0.792 | 0 | 0 | 0 | 0 | 4 | K | 2 |  |  |  | ROZPOCET | 0 | 0 | 0 | 0 | 0 | 1 | 0 | 4 | -700974202
32 | M | 02650535 | trvalky K 0,5-1,0 l | kus | 24 |  | 0 |  |  |  | základní | 0 | 0 | 0.00035 | 0.0084 | 0 | 0 | 8 | M | 2 |  |  |  | ROZPOCET | 0 | 0 | 0 | 0 | 0 | 1 | 0 | 4 | -827029925
33 | K | 184102111 | Výsadba dřeviny s balem D do 0,2 m do jamky se zalitím v rovině a svahu do 1:5 | kus | 1898 |  | 0 | CS ÚRS 2015 02 |  |  | základní | 0.162 | 307.476 | 0 | 0 | 0 | 0 | 4 | K | 2 |  |  |  | ROZPOCET | 0 | 0 | 0 | 0 | 0 | 1 | 0 | 4 | -273538880
34 | M | 02650445 | kontejnerované keře K 1,0-3,0 - viz Tech. zpráva | kus | 1898 |  | 0 |  |  |  | základní | 0 | 0 | 0.0012 | 2.2776 | 0 | 0 | 8 | M | 2 |  |  |  | ROZPOCET | 0 | 0 | 0 | 0 | 0 | 1 | 0 | 4 | -1172906005
35 | K | 184911311 | Položení mulčovací textilie v rovině a svahu do 1:5 | m2 | 487.45 |  | 0 | CS ÚRS 2015 02 |  |  | základní | 0.112 | 54.5944 | 0 | 0 | 0 | 0 | 4 | K | 2 |  |  |  | ROZPOCET | 0 | 0 | 0 | 0 | 0 | 1 | 0 | 4 | -1332062351
36 | M | 11258 | Netkaná mulčovací textilie 50g/m2 - 1,6x10 m | m2 | 487.45 |  | 0 |  |  |  | základní | 0 | 0 | 0 | 0 | 0 | 0 | 8 | M | 2 |  |  |  | ROZPOCET | 0 | 0 | 0 | 0 | 0 | 1 | 0 | 4 | -124551364
37 | K | 184911421 | Mulčování rostlin kůrou tl. do 0,1 m v rovině a svahu do 1:5 | m2 | 405.3 |  | 0 | CS ÚRS 2015 02 |  |  | základní | 0.113 | 45.7989 | 0 | 0 | 0 | 0 | 4 | K | 2 |  |  |  | ROZPOCET | 0 | 0 | 0 | 0 | 0 | 1 | 0 | 4 | 2036494595
38 | M | 103911000 | kůra mulčovací VL | m3 | 41.746 |  | 0 | CS ÚRS 2015 02 |  |  | základní | 0 | 0 | 0.2 | 8.3492 | 0 | 0 | 8 | M | 2 |  |  |  | ROZPOCET | 0 | 0 | 0 | 0 | 0 | 1 | 0 | 4 | 1793240851
| VV |  | 405,3*0,103 'Přepočtené koeficientem množství |  | 41.746 | [13 empty] | VV | 2 | 2 | 0 | 1 | ROZPOCET
39 | K | 184911161 | Mulčování záhonů kačírkem tl. vrstvy do 0,1 m v rovině a svahu do 1:5 | m2 | 82.15 |  | 0 | CS ÚRS 2015 02 |  |  | základní | 0.24 | 19.716 | 0 | 0 | 0 | 0 | 4 | K | 2 |  |  |  | ROZPOCET | 0 | 0 | 0 | 0 | 0 | 1 | 0 | 4 | 1211942116
40 | M | 583374040 | kamenivo dekorační (kačírek) frakce 20/40 | t | 20.538 |  | 0 | CS ÚRS 2015 02 |  |  | základní | 0 | 0 | 1 | 20.538 | 0 | 0 | 8 | M | 2 |  |  |  | ROZPOCET | 0 | 0 | 0 | 0 | 0 | 1 | 0 | 4 | 59942778
| VV |  | 82,152*0,25 'Přepočtené koeficientem množství |  | 20.538 | [13 empty] | VV | 2 | 2 | 0 | 1 | ROZPOCET
41 | K | 184806111 | Řez stromů netrnitých průklestem D koruny do 2 m | kus | 12 |  | 0 | CS ÚRS 2015 02 |  |  | základní | 0.164 | 1.968 | 0 | 0 | 0 | 0 | 4 | K | 2 |  |  |  | ROZPOCET | 0 | 0 | 0 | 0 | 0 | 1 | 0 | 4 | 287316518
42 | K | 185804312 | Zalití rostlin vodou plocha přes 20 m2 | m3 | 207.65 |  | 0 | CS ÚRS 2015 02 |  |  | základní | 0.26 | 53.989 | 0 | 0 | 0 | 0 | 4 | K | 2 |  |  |  | ROZPOCET | 0 | 0 | 0 | 0 | 0 | 1 | 0 | 4 | 412531163
| VV |  | 415,3*0,05*10 |  | 207.65 | [13 empty] | VV | 2 | 2 | -1 | 1 | ROZPOCET
43 | K | 998231311 | Přesun hmot pro sadovnické a krajinářské úpravy vodorovně do 5000 m | t | 42.508 |  | 0 | CS ÚRS 2015 01 |  |  | základní | 2.003 | 85.1435 | 0 | 0 | 0 | 0 | 4 | K | 2 |  |  |  | ROZPOCET | 0 | 0 | 0 | 0 | 0 | 1 | 0 | 4 | 1387799349
| D | 3a | 1. rok (rozvojová pěstební péče) |  |  |  | 0 | [5 empty] | 420.497 |  | 0.74278 |  | 0 | 1 | D | 1 |  |  |  | ROZPOCET | [6 empty] | 0
44 | K | 184102115 | Výsadba dřeviny s balem D do 0,6 m do jamky se zalitím v rovině a svahu do 1:5 | kus | 2 |  | 0 | CS ÚRS 2015 02 |  |  | základní | 1.208 | 2.416 | 0 | 0 | 0 | 0 | 4 | K | 2 |  |  |  | ROZPOCET | 0 | 0 | 0 | 0 | 0 | 1 | 0 | 4 | -852351101
45 | M | 026504668 | stromky s balem 14/16 | kus | 2 |  | 0 |  |  |  | základní | 0 | 0 | 0.17 | 0.34 | 0 | 0 | 8 | M | 2 |  |  |  | ROZPOCET | 0 | 0 | 0 | 0 | 0 | 1 | 0 | 4 | 318629708
46 | K | 184102110 | Výsadba dřeviny s balem D do 0,1 m do jamky se zalitím v rovině a svahu do 1:5 | kus | 300 |  | 0 | CS ÚRS 2015 02 |  |  | základní | 0.104 | 31.2 | 0 | 0 | 0 | 0 | 4 | K | 2 |  |  |  | ROZPOCET | 0 | 0 | 0 | 0 | 0 | 1 | 0 | 4 | 1299285060
47 | M | 02650442 | keře | kus | 300 |  | 0 |  |  |  | základní | 0 | 0 | 0.0012 | 0.36 | 0 | 0 | 8 | M | 2 |  |  |  | ROZPOCET | 0 | 0 | 0 | 0 | 0 | 1 | 0 | 4 | 1650624595
48 | K | 183211312 | Výsadba trvalek | kus | 4 |  | 0 | CS ÚRS 2015 02 |  |  | základní | 0.033 | 0.132 | 0 | 0 | 0 | 0 | 4 | K | 2 |  |  |  | ROZPOCET | 0 | 0 | 0 | 0 | 0 | 1 | 0 | 4 | 25291170
49 | M | 02650535 | trvalky K 0,5-1,0 l | kus | 4 |  | 0 |  |  |  | základní | 0 | 0 | 0.00035 | 0.0014 | 0 | 0 | 8 | M | 2 |  |  |  | ROZPOCET | 0 | 0 | 0 | 0 | 0 | 1 | 0 | 4 | 1731119888
50 | K | 185804513 | Odplevelení dřevin soliterních v rovině a svahu do 1:5 | m2 | 24 |  | 0 | CS ÚRS 2015 02 |  |  | základní | 0.276 | 6.624 | 0 | 0 | 0 | 0 | 4 | K | 2 |  |  |  | ROZPOCET | 0 | 0 | 0 | 0 | 0 | 1 | 0 | 4 | -1985789019
| VV |  | 12,0*2 |  | 24 | [13 empty] | VV | 2 | 2 | -1 | 1 | ROZPOCET
51 | K | 185804514 | Odplevelení souvislých keřových skupin v rovině a svahu do 1:5 | m2 | 806.6 |  | 0 | CS ÚRS 2015 02 |  |  | základní | 0.238 | 191.9708 | 0 | 0 | 0 | 0 | 4 | K | 2 |  |  |  | ROZPOCET | 0 | 0 | 0 | 0 | 0 | 1 | 0 | 4 | 152023067
| VV |  | 403,3*2 |  | 806.6 | [13 empty] | VV | 2 | 2 | -1 | 1 | ROZPOCET
52 | K | 185804312 | Zalití rostlin vodou plocha přes 20 m2 | m3 | 207.65 |  | 0 | CS ÚRS 2015 02 |  |  | základní | 0.26 | 53.989 | 0 | 0 | 0 | 0 | 4 | K | 2 |  |  |  | ROZPOCET | 0 | 0 | 0 | 0 | 0 | 1 | 0 | 4 | 496284221
| VV |  | 415,3*0,05*10 |  | 207.65 | [13 empty] | VV | 2 | 2 | -1 | 1 | ROZPOCET
53 | K | 184202113 | Kontrola a oprava upevnění ke kůlům | hod | 20 |  | 0 |  |  |  | základní | 0.874 | 17.48 | 0 | 0 | 0 | 0 | 4 | K | 2 |  |  |  | ROZPOCET | 0 | 0 | 0 | 0 | 0 | 1 | 0 | 4 | -866086366
54 | K | 184816111 | Hnojení sazenic průmyslovými hnojivy do 0,25 kg k jedné sazenici | kus | 2021 |  | 0 | CS ÚRS 2015 02 |  |  | základní | 0.057 | 115.197 | 0 | 0 | 0 | 0 | 4 | K | 2 |  |  |  | ROZPOCET | 0 | 0 | 0 | 0 | 0 | 1 | 0 | 4 | -1223067189
| VV |  | 12+87+24+1898 |  | 2021 | [13 empty] | VV | 2 | 2 | -1 | 1 | ROZPOCET
55 | M | 2512478000020 | pomalu rozpustné hnojivo | kg | 41.38 |  | 0 |  |  |  | základní | 0 | 0 | 0.001 | 0.04138 | 0 | 0 | 8 | M | 2 |  |  |  | ROZPOCET | 0 | 0 | 0 | 0 | 0 | 1 | 0 | 4 | -55966461
| VV |  | 12*0,1+(87+24+1898)*0,02 |  | 41.38 | [13 empty] | VV | 2 | 2 | -1 | 1 | ROZPOCET
56 | K | 998231311 | Přesun hmot pro sadovnické a krajinářské úpravy vodorovně do 5000 m | t | 0.743 |  | 0 | CS ÚRS 2015 01 |  |  | základní | 2.003 | 1.4882 | 0 | 0 | 0 | 0 | 4 | K | 2 |  |  |  | ROZPOCET | 0 | 0 | 0 | 0 | 0 | 1 | 0 | 4 | 1036946207
| D | 4a | 2.rok (rozvojová pěstební péče) |  |  |  | 0 | [5 empty] | 282.2527 |  | 0.29 |  | 0 | 1 | D | 1 |  |  |  | ROZPOCET | [6 empty] | 0
57 | K | 184102115 | Výsadba dřeviny s balem D do 0,6 m do jamky se zalitím v rovině a svahu do 1:5 | kus | 1 |  | 0 | CS ÚRS 2015 02 |  |  | základní | 1.208 | 1.208 | 0 | 0 | 0 | 0 | 4 | K | 2 |  |  |  | ROZPOCET | 0 | 0 | 0 | 0 | 0 | 1 | 0 | 4 | -1174103280
58 | M | 026504668 | stromky s balem 14/16 | kus | 1 |  | 0 |  |  |  | základní | 0 | 0 | 0.17 | 0.17 | 0 | 0 | 8 | M | 2 |  |  |  | ROZPOCET | 0 | 0 | 0 | 0 | 0 | 1 | 0 | 4 | 250716514
59 | K | 184102110 | Výsadba dřeviny s balem D do 0,1 m do jamky se zalitím v rovině a svahu do 1:5 | kus | 100 |  | 0 | CS ÚRS 2015 02 |  |  | základní | 0.104 | 10.4 | 0 | 0 | 0 | 0 | 4 | K | 2 |  |  |  | ROZPOCET | 0 | 0 | 0 | 0 | 0 | 1 | 0 | 4 | 2355639
60 | M | 02650442 | keře | kus | 100 |  | 0 |  |  |  | základní | 0 | 0 | 0.0012 | 0.12 | 0 | 0 | 8 | M | 2 |  |  |  | ROZPOCET | 0 | 0 | 0 | 0 | 0 | 1 | 0 | 4 | -2116180997
61 | K | 185804513 | Odplevelení dřevin soliterních v rovině a svahu do 1:5 | m2 | 24 |  | 0 | CS ÚRS 2015 02 |  |  | základní | 0.276 | 6.624 | 0 | 0 | 0 | 0 | 4 | K | 2 |  |  |  | ROZPOCET | 0 | 0 | 0 | 0 | 0 | 1 | 0 | 4 | 398350118
| VV |  | 12,0*2 |  | 24 | [13 empty] | VV | 2 | 2 | -1 | 1 | ROZPOCET
62 | K | 185804514 | Odplevelení souvislých keřových skupin v rovině a svahu do 1:5 | m2 | 806.6 |  | 0 | CS ÚRS 2015 02 |  |  | základní | 0.238 | 191.9708 | 0 | 0 | 0 | 0 | 4 | K | 2 |  |  |  | ROZPOCET | 0 | 0 | 0 | 0 | 0 | 1 | 0 | 4 | 1461385643
| VV |  | 403,3*2 |  | 806.6 | [13 empty] | VV | 2 | 2 | -1 | 1 | ROZPOCET
63 | K | 185804312 | Zalití rostlin vodou plocha přes 20 m2 | m3 | 207.65 |  | 0 | CS ÚRS 2015 02 |  |  | základní | 0.26 | 53.989 | 0 | 0 | 0 | 0 | 4 | K | 2 |  |  |  | ROZPOCET | 0 | 0 | 0 | 0 | 0 | 1 | 0 | 4 | 1085998888
| VV |  | 415,3*0,05*10 |  | 207.65 | [13 empty] | VV | 2 | 2 | -1 | 1 | ROZPOCET
64 | K | 184202113 | Kontrola a oprava upevnění ke kůlům | hod | 20 |  | 0 |  |  |  | základní | 0.874 | 17.48 | 0 | 0 | 0 | 0 | 4 | K | 2 |  |  |  | ROZPOCET | 0 | 0 | 0 | 0 | 0 | 1 | 0 | 4 | -2121038980
65 | K | 998231311 | Přesun hmot pro sadovnické a krajinářské úpravy vodorovně do 5000 m | t | 0.29 |  | 0 | CS ÚRS 2015 01 |  |  | základní | 2.003 | 0.58087 | 0 | 0 | 0 | 0 | 4 | K | 2 |  |  |  | ROZPOCET | 0 | 0 | 0 | 0 | 0 | 1 | 0 | 4 | -1715679116
| D | 5a | 3.rok (rozvojová pěstební péče) |  |  |  | 0 | [5 empty] | 236.3642 |  | 0 |  | 0 | 1 | D | 1 |  |  |  | ROZPOCET | [6 empty] | 0
66 | K | 185804513 | Odplevelení dřevin soliterních v rovině a svahu do 1:5 | m2 | 24 |  | 0 | CS ÚRS 2015 02 |  |  | základní | 0.276 | 6.624 | 0 | 0 | 0 | 0 | 4 | K | 2 |  |  |  | ROZPOCET | 0 | 0 | 0 | 0 | 0 | 1 | 0 | 4 | -434347453
| VV |  | 12,0*2 |  | 24 | [13 empty] | VV | 2 | 2 | -1 | 1 | ROZPOCET
67 | K | 185804514 | Odplevelení souvislých keřových skupin v rovině a svahu do 1:5 | m2 | 806.6 |  | 0 | CS ÚRS 2015 02 |  |  | základní | 0.238 | 191.9708 | 0 | 0 | 0 | 0 | 4 | K | 2 |  |  |  | ROZPOCET | 0 | 0 | 0 | 0 | 0 | 1 | 0 | 4 | -2018022208
| VV |  | 403,3*2 |  | 806.6 | [13 empty] | VV | 2 | 2 | -1 | 1 | ROZPOCET
68 | K | 185804312 | Zalití rostlin vodou plocha přes 20 m2 | m3 | 124.59 |  | 0 | CS ÚRS 2015 02 |  |  | základní | 0.26 | 32.3934 | 0 | 0 | 0 | 0 | 4 | K | 2 |  |  |  | ROZPOCET | 0 | 0 | 0 | 0 | 0 | 1 | 0 | 4 | 2137333801
| VV |  | 415,3*0,05*6 |  | 124.59 | [13 empty] | VV | 2 | 2 | -1 | 1 | ROZPOCET
69 | K | 184215173 | Odstranění ukotvení kmene dřevin třemi kůly D do 0,1 m délky do 3 m | kus | 12 |  | 0 | CS ÚRS 2015 01 |  |  | základní | 0.284 | 3.408 | 0 | 0 | 0 | 0 | 4 | K | 2 |  |  |  | ROZPOCET | 0 | 0 | 0 | 0 | 0 | 1 | 0 | 4 | -872810400
70 | K | 184806111 | Řez stromů netrnitých průklestem D koruny do 2 m | kus | 12 |  | 0 | CS ÚRS 2015 02 |  |  | základní | 0.164 | 1.968 | 0 | 0 | 0 | 0 | 4 | K | 2 |  |  |  | ROZPOCET | 0 | 0 | 0 | 0 | 0 | 1 | 0 | 4 | 1927157651

## VON - Vedlejší a ostatní ...
| List obsahuje: |  | 1) Krycí list soupisu | 2) Rekapitulace |  |  | 3) Soupis prací | Zpět na list: | Rekapitulace stavby
[9 empty] | >> skryté sloupce << | [9 empty] | {DCE3FF83-B520-47E3-A61C-736B5268E8F2}
2
| KRYCÍ LIST SOUPISU | [8 empty] | v --- níže se nacházejí doplnkové a pomocné údaje k sestavám --- v | [8 empty] | False
Stavba:
PD revitalizace prostranství před budovou A - poliklinika Teplice
Objekt:
VON - Vedlejší a ostatní náklady
| KSO: |  |  |  |  | CC-CZ:
| Místo: |  |  |  |  | Datum: | 18.01.2016
| Zadavatel: |  |  |  |  | IČ:
|  | Krajská zdravotní, a.s. |  |  |  | DIČ:
| Uchazeč: |  |  |  |  | IČ:
DIČ:
| Projektant: |  |  |  |  | IČ:
|  | Báňské projekty Teplice a.s. |  |  |  | DIČ:
Poznámka:
| Cena bez DPH | [5 empty] | 0
|  |  | Základ daně |  |  | Sazba daně | Výše daně
| DPH | základní | 0 |  |  | 21% | 0
|  | snížená | 0 |  |  | 15% | 0
|  | zákl. přenesená | 0 |  |  | 21% | 0
|  | sníž. přenesená | 0 |  |  | 15% | 0
|  | nulová | 0 |  |  | 0% | 0
| Cena s DPH |  |  | v | CZK |  | 0
REKAPITULACE ČLENĚNÍ SOUPISU PRACÍ
Stavba:
PD revitalizace prostranství před budovou A - poliklinika Teplice
Objekt:
VON - Vedlejší a ostatní náklady
Místo: | [5 empty] | Datum: | 18.01.2016
Zadavatel: |  |  | Krajská zdravotní, a.s. |  |  | Projektant: | Báňské projekty Teplice a.s.
Uchazeč:
Kód dílu - Popis | [6 empty] | Cena celkem [CZK]
Náklady soupisu celkem | [6 empty] | 0 | [12 empty] | -1
| VRN - Vedlejší rozpočtové náklady | [5 empty] | 0
| VRN3 - Zařízení staveniště | [5 empty] | 0
| VRN7 - Provozní vlivy | [5 empty] | 0
SOUPIS PRACÍ
Stavba:
PD revitalizace prostranství před budovou A - poliklinika Teplice
Objekt:
VON - Vedlejší a ostatní náklady
Místo: | [5 empty] | Datum: | 18.01.2016
Zadavatel: |  |  | Krajská zdravotní, a.s. |  |  | Projektant: | Báňské projekty Teplice a.s.
Uchazeč:
PČ | Typ | Kód | Popis | MJ | Množství | J.cena [CZK] | Cena celkem [CZK] | Cenová soustava |  | Poznámka | DPH | J. Nh [h] | Nh celkem [h] | J. hmotnost [t] | Hmotnost celkem [t] | J. suť [t] | Suť Celkem [t]
Náklady soupisu celkem | [6 empty] | 0 | [5 empty] | 0 |  | 0 |  | 0 |  | D | -1 | [7 empty] | 0
| D | VRN | Vedlejší rozpočtové náklady |  |  |  | 0 | [5 empty] | 0 |  | 0 |  | 0 | 5 | D | 0 | ROZPOCET | [6 empty] | 0
| D | VRN3 | Zařízení staveniště |  |  |  | 0 | [5 empty] | 0 |  | 0 |  | 0 | 5 | D | 1 | ROZPOCET | [6 empty] | 0
1 | K | 030001000 | Zařízení staveniště 3% (1% - počítáno ze základních rozpočtových nákladů IO 01+IO 02+IO 03+IO 04) | % |  | 0 | 0 | CS ÚRS 2015 02 |  |  | základní | 0 | 0 | 0 | 0 | 0 | 0 | 1024 | K | 2 | ROZPOCET | 0 | 0 | 0 | 0 | 0 | 1 | 0 | 1024 | 690689099
| D | VRN7 | Provozní vlivy |  |  |  | 0 | [5 empty] | 0 |  | 0 |  | 0 | 5 | D | 1 | ROZPOCET | [6 empty] | 0
2 | K | 070001000 | Provozní vlivy 2% (1% - počítáno ze základních rozpočtových nákladů IO 01+IO 02+IO 03+IO 04) | % |  | 0 | 0 | CS ÚRS 2015 02 |  |  | základní | 0 | 0 | 0 | 0 | 0 | 0 | 1024 | K | 2 | ROZPOCET | 0 | 0 | 0 | 0 | 0 | 1 | 0 | 1024 | -1101688685