## Rekapitulace stavby
Export Komplet | [24 empty] | VZ | 2.0 | ZAMOK |  |  |  |  | False | False | {5848c6b3-e19e-49c8-b3a2-824893f0036b}
[31 empty] | 0,01 | 21
[31 empty] | 0,01 | 15
|  | REKAPITULACE STAVBY | [15 empty] | v --- níže se nacházejí doplnkové a pomocné údaje k sestavám --- v | [11 empty] | Návod na vyplnění | 0,001
|  | Kód: |  |  |  |  | 2231 | [22 empty] | Měnit lze pouze buňky se žlutým podbarvením! 1) v Rekapitulaci stavby vyplňte údaje o Uchazeči (přenesou se do ostatních sestav i v jiných listech) 2) na vybraných listech vyplňte v sestavě Soupis prací ceny u položek | 0,01
|  | Stavba: |  |  |  |  | Modernizace a rozšíření centrální sterilizace CS I v pavilonu A – Masarykova nem. v Ústí nad Labem | [23 empty] | 0,01
|  | KSO: |  |  |  |  | 801 1 | [6 empty] | CC-CZ: | [16 empty] | 0,01
|  | Místo: |  |  |  |  | Ústí nad Labem | [6 empty] | Datum: |  | 30. 11. 2023 | [14 empty] | 0,01
0,01
|  | Zadavatel: | [11 empty] | IČ: |  | 25488627 | [14 empty] | 0,01
|  |  | Krajská zdravotní, a.s. | [10 empty] | DIČ: | [16 empty] | 0,01
0,01
|  | Uchazeč: | [11 empty] | IČ: |  | Vyplň údaj | [14 empty] | 0,01
|  |  | Vyplň údaj | [10 empty] | DIČ: |  | Vyplň údaj | [14 empty] | 0,01
False
|  | Projektant: | [11 empty] | IČ: |  | 25024671 | [14 empty] | False
|  |  | Artech spol. s.r.o. | [10 empty] | DIČ: | [16 empty] | False
0,01
|  | Zpracovatel: | [11 empty] | IČ: |  | 25024671 | [14 empty] | 0,01
|  |  | Artech spol. s.r.o. | [10 empty] | DIČ: | [16 empty] | False
Poznámka:
Soupis prací je sestaven s využitím Cenové soustavy ÚRS. Položky, které pochází z této cenové soustavy, jsou ve sloupci 'Cenová soustava' označeny popisem 'CS ÚRS' a úrovní příslušného kalendářního pololetí. Veškeré další informace vymezující popis a podmínky použití těchto položek z Cenové soustavy, které nejsou uvedeny přímo v soupisu prací, jsou neomezeně dálkově k dispozici na webu podminky.urs.cz.
|  | Cena bez DPH | [11 empty] | 0
[8 empty] | Sazba daně |  | Základ daně |  |  |  | Výše daně
|  | DPH |  | základní |  |  |  | 21% |  | 0 |  |  |  | 0
|  |  |  | snížená |  |  |  | 15% |  | 0 |  |  |  | 0
|  |  |  | zákl. přenesená |  |  |  | 21% |  | 0 |  |  |  | 0
|  |  |  | sníž. přenesená |  |  |  | 15% |  | 0 |  |  |  | 0
|  |  |  | nulová |  |  |  | 0% |  | 0 |  |  |  | 0
|  | Cena s DPH | [6 empty] | v |  | CZK |  |  | 0
REKAPITULACE OBJEKTŮ STAVBY A SOUPISŮ PRACÍ
| Kód: | [6 empty] | 2231
| Stavba: | [6 empty] | Modernizace a rozšíření centrální sterilizace CS I v pavilonu A – Masarykova nem. v Ústí nad Labem
| Místo: | [6 empty] | Ústí nad Labem |  |  |  |  | Datum: |  | 30. 11. 2023
| Zadavatel: | [6 empty] | Krajská zdravotní, a.s. |  |  |  |  | Projektant: |  | Artech spol. s.r.o. |  |  | Informatívní údaje z listů zakázek
| Uchazeč: | [11 empty] | Zpracovatel: |  | Artech spol. s.r.o.
| Kód |  |  |  | Popis | [6 empty] | Cena bez DPH [CZK] |  |  |  | Cena s DPH [CZK] | Typ | z toho Ostat. náklady [CZK] | DPH [CZK] | Normohodiny [h] | DPH základní [CZK] | DPH snížená [CZK] | DPH základní přenesená [CZK] | DPH snížená přenesená [CZK] | Základna DPH základní | Základna DPH snížená | Základna DPH zákl. přenesená | Základna DPH sníž. přenesená | Základna DPH nulová
| Náklady stavby celkem | [10 empty] | 0 |  |  |  | 0 |  | 0 | 0 | 0 | 0 | 0 | 0 | 0 | 0 | 0 | 0 | 0 | 0 |  | D | 0 | ###NOIMPORT### | IMPORT | {5848c6b3-e19e-49c8-b3a2-824893f0036b} | {00000000-0000-0000-0000-000000000000} | 801 1
|  | D1.01.1 |  |  |  | Architektonicko-stavební řešení | [5 empty] | 0 |  |  |  | 0 | STA | 0 | 0 | 0 | 0 | 0 | 0 | 0 | 0 | 0 | 0 | 0 | 0 |  | D | 1 | ###NOIMPORT### | IMPORT | {e0794984-75d8-468d-9463-8b7f0b05ab26} | {5848c6b3-e19e-49c8-b3a2-824893f0036b} |  | 2
/ |  |  | E.1 |  |  |  | Přípravné a bourací práce |  |  |  |  | 0 |  |  |  | 0 | Soupis | 0 | 0 | 0 | 0 | 0 | 0 | 0 | 0 | 0 | 0 | 0 | 0 |  |  | 2 |  | IMPORT | {36ed1276-637b-4e91-94a6-8655ae310276} | {e0794984-75d8-468d-9463-8b7f0b05ab26}
/ |  |  | E.4-5 |  |  |  | Složené konstrukce a úpravy povrchů, kompletace |  |  |  |  | 0 |  |  |  | 0 | Soupis | 0 | 0 | 0 | 0 | 0 | 0 | 0 | 0 | 0 | 0 | 0 | 0 |  |  | 2 |  | IMPORT | {dd72bda4-8119-46b6-a0c6-23d50a150c92} | {e0794984-75d8-468d-9463-8b7f0b05ab26}
/ |  |  | E.6 |  |  |  | Výplně otvorů |  |  |  |  | 0 |  |  |  | 0 | Soupis | 0 | 0 | 0 | 0 | 0 | 0 | 0 | 0 | 0 | 0 | 0 | 0 |  |  | 2 |  | IMPORT | {a9bdb5a2-52c1-4a33-bf3b-3a3300d2e1f2} | {e0794984-75d8-468d-9463-8b7f0b05ab26}
|  | D1.01.4 |  |  |  | Technika prostředí staveb | [5 empty] | 0 |  |  |  | 0 | STA | 0 | 0 | 0 | 0 | 0 | 0 | 0 | 0 | 0 | 0 | 0 | 0 |  | D | 1 | ###NOIMPORT### | IMPORT | {41c84c40-840a-4771-a32a-4739c1acee66} | {5848c6b3-e19e-49c8-b3a2-824893f0036b} |  | 2
/ |  |  | D1.01.4.1 |  |  |  | Zdravotně technické instalace |  |  |  |  | 0 |  |  |  | 0 | Soupis | 0 | 0 | 0 | 0 | 0 | 0 | 0 | 0 | 0 | 0 | 0 | 0 |  |  | 2 |  | IMPORT | {682266ee-81b5-40ed-bf31-3d35517c888d} | {41c84c40-840a-4771-a32a-4739c1acee66}
/ |  |  | D1.01.4.4 |  |  |  | Silnoproudé elektroinstalace |  |  |  |  | 0 |  |  |  | 0 | Soupis | 0 | 0 | 0 | 0 | 0 | 0 | 0 | 0 | 0 | 0 | 0 | 0 |  |  | 2 |  | IMPORT | {dec8c6f4-43ce-47d7-a790-71aefbe4f017} | {41c84c40-840a-4771-a32a-4739c1acee66}
|  |  | D1.01.4.5 |  |  |  | Slaboproudé elektroinstalace |  |  |  |  | 0 |  |  |  | 0 | Soupis | 0 | 0 | 0 | 0 | 0 | 0 | 0 | 0 | 0 | 0 | 0 | 0 |  | D | 2 | ###NOIMPORT### | IMPORT | {d4a315e9-bd2c-44ef-8e87-97ec67873020} | {41c84c40-840a-4771-a32a-4739c1acee66}
/ |  |  |  | D1.01.4.5.1 |  |  |  | Slaboproudé elektroinstalace SK |  |  |  | 0 |  |  |  | 0 | Soupis | 0 | 0 | 0 | 0 | 0 | 0 | 0 | 0 | 0 | 0 | 0 | 0 |  |  | 3 |  | IMPORT | {9f7a663a-ee1e-436d-8219-6d7ec3092ff5} | {d4a315e9-bd2c-44ef-8e87-97ec67873020}
/ |  |  |  | D1.01.4.5.2 |  |  |  | Slaboproudé elektroinstalace EKV |  |  |  | 0 |  |  |  | 0 | Soupis | 0 | 0 | 0 | 0 | 0 | 0 | 0 | 0 | 0 | 0 | 0 | 0 |  |  | 3 |  | IMPORT | {61261c07-bea1-4ed8-b3ce-22090739a05e} | {d4a315e9-bd2c-44ef-8e87-97ec67873020}
/ |  |  |  | D1.01.4.5.3 |  |  |  | Interkomy |  |  |  | 0 |  |  |  | 0 | Soupis | 0 | 0 | 0 | 0 | 0 | 0 | 0 | 0 | 0 | 0 | 0 | 0 |  |  | 3 |  | IMPORT | {ad91b836-7b9d-48c9-b10f-a7457f1cd82c} | {d4a315e9-bd2c-44ef-8e87-97ec67873020}
/ |  |  | D1.01.4.6 |  |  |  | Rozvody páry |  |  |  |  | 0 |  |  |  | 0 | Soupis | 0 | 0 | 0 | 0 | 0 | 0 | 0 | 0 | 0 | 0 | 0 | 0 |  |  | 2 |  | IMPORT | {8e61e5ee-aa2c-46d6-b91c-456d6115cfcf} | {41c84c40-840a-4771-a32a-4739c1acee66}
/ |  |  | D1.01.4.7 |  |  |  | Stlačený vzduch |  |  |  |  | 0 |  |  |  | 0 | Soupis | 0 | 0 | 0 | 0 | 0 | 0 | 0 | 0 | 0 | 0 | 0 | 0 |  |  | 2 |  | IMPORT | {f8a73824-5b4f-435f-b76a-baa9c2d8637e} | {41c84c40-840a-4771-a32a-4739c1acee66}
/ |  | D1.01.5 |  |  |  | Zdravotnická technologie | [5 empty] | 0 |  |  |  | 0 | STA | 0 | 0 | 0 | 0 | 0 | 0 | 0 | 0 | 0 | 0 | 0 | 0 |  |  | 1 |  | IMPORT | {ebe5ad4a-2746-41c0-99e4-bbb05f2711a0} | {5848c6b3-e19e-49c8-b3a2-824893f0036b} |  | 2
/ |  | PS.01 |  |  |  | Úpravna vody | [5 empty] | 0 |  |  |  | 0 | STA | 0 | 0 | 0 | 0 | 0 | 0 | 0 | 0 | 0 | 0 | 0 | 0 |  |  | 1 |  | IMPORT | {9b1988f5-beb1-417c-86ec-e8f4e22d5d4a} | {5848c6b3-e19e-49c8-b3a2-824893f0036b} |  | 2
/ |  | VRN |  |  |  | Ostatní a vedlejší rozpočtové náklady | [5 empty] | 0 |  |  |  | 0 | STA | 0 | 0 | 0 | 0 | 0 | 0 | 0 | 0 | 0 | 0 | 0 | 0 |  |  | 1 |  | IMPORT | {c7ca4711-4a3f-493b-943d-55990629f970} | {5848c6b3-e19e-49c8-b3a2-824893f0036b} |  | 2

## E.1 - Přípravné a bourací...
[18 empty] | {36ed1276-637b-4e91-94a6-8655ae310276} | [5 empty] | pricky | celková plocha bouraných příček A,B,C | m2 | 909,3 | 2
[18 empty] | 2 | [5 empty] | ŠP | štěrkopískový podsyp tl. 150 mm |  | 9,315 | 2
| KRYCÍ LIST SOUPISU PRACÍ | [7 empty] | v --- níže se nacházejí doplnkové a pomocné údaje k sestavám --- v | [8 empty] | False
Stavba:
Modernizace a rozšíření centrální sterilizace CS I v pavilonu A – Masarykova nem. v Ústí nad Labem
Objekt:
D1.01.1 - Architektonicko-stavební řešení
Soupis:
E.1 - Přípravné a bourací práce
| KSO: |  |  |  |  | CC-CZ:
| Místo: |  | Ústí nad Labem |  |  | Datum: | 30. 11. 2023
| Zadavatel: |  |  |  |  | IČ: | 25488627
|  | Krajská zdravotní, a.s. |  |  |  | DIČ:
| Uchazeč: |  |  |  |  | IČ: | Vyplň údaj
|  | Vyplň údaj |  |  |  | DIČ: | Vyplň údaj
| Projektant: |  |  |  |  | IČ: | 25024671
|  | Artech spol. s.r.o. |  |  |  | DIČ:
| Zpracovatel: |  |  |  |  | IČ: | 25024671
|  | Artech spol. s.r.o. |  |  |  | DIČ:
Poznámka:
Soupis prací je sestaven s využitím Cenové soustavy ÚRS. Položky, které pochází z této cenové soustavy, jsou ve sloupci 'Cenová soustava' označeny popisem 'CS ÚRS' a úrovní příslušného kalendářního pololetí. Veškeré další informace vymezující popis a podmínky použití těchto položek z Cenové soustavy, které nejsou uvedeny přímo v soupisu prací, jsou neomezeně dálkově k dispozici na webu podminky.urs.cz.
| Cena bez DPH | [5 empty] | 0
|  |  | Základ daně |  |  | Sazba daně | Výše daně
| DPH | základní | 0 |  |  | 21% | 0
|  | snížená | 0 |  |  | 15% | 0
|  | zákl. přenesená | 0 |  |  | 21% | 0
|  | sníž. přenesená | 0 |  |  | 15% | 0
|  | nulová | 0 |  |  | 0% | 0
| Cena s DPH |  |  | v | CZK |  | 0
REKAPITULACE ČLENĚNÍ SOUPISU PRACÍ
Stavba:
Modernizace a rozšíření centrální sterilizace CS I v pavilonu A – Masarykova nem. v Ústí nad Labem
Objekt:
D1.01.1 - Architektonicko-stavební řešení
Soupis:
E.1 - Přípravné a bourací práce
Místo: |  |  | Ústí nad Labem |  |  | Datum: | 30. 11. 2023
Zadavatel: |  |  | Krajská zdravotní, a.s. |  |  | Projektant: | Artech spol. s.r.o.
Uchazeč: |  |  | Vyplň údaj |  |  | Zpracovatel: | Artech spol. s.r.o.
Kód dílu - Popis | [6 empty] | Cena celkem [CZK]
Náklady stavby celkem | [6 empty] | 0 | [11 empty] | -1
| HSV - Práce a dodávky HSV | [5 empty] | 0
| 1 - Zemní práce | [5 empty] | 0
| 9 - Ostatní konstrukce a práce, bourání | [5 empty] | 0
| 997 - Přesun sutě | [5 empty] | 0
| PSV - Práce a dodávky PSV | [5 empty] | 0
| 711 - Izolace proti vodě, vlhkosti a plynům | [5 empty] | 0
| 713 - Izolace tepelné | [5 empty] | 0
| 763 - Konstrukce suché výstavby | [5 empty] | 0
| 767 - Konstrukce zámečnické | [5 empty] | 0
| 771 - Podlahy z dlaždic | [5 empty] | 0
| 776 - Podlahy povlakové | [5 empty] | 0
| 781 - Dokončovací práce - obklady | [5 empty] | 0
SOUPIS PRACÍ
Stavba:
Modernizace a rozšíření centrální sterilizace CS I v pavilonu A – Masarykova nem. v Ústí nad Labem
Objekt:
D1.01.1 - Architektonicko-stavební řešení
Soupis:
E.1 - Přípravné a bourací práce
Místo: |  |  | Ústí nad Labem |  |  | Datum: | 30. 11. 2023
Zadavatel: |  |  | Krajská zdravotní, a.s. |  |  | Projektant: | Artech spol. s.r.o.
Uchazeč: |  |  | Vyplň údaj |  |  | Zpracovatel: | Artech spol. s.r.o.
PČ | Typ | Kód | Popis | MJ | Množství | J.cena [CZK] | Cena celkem [CZK] | Cenová soustava |  | DPH | J. Nh [h] | Nh celkem [h] | J. hmotnost [t] | Hmotnost celkem [t] | J. suť [t] | Suť Celkem [t]
Náklady soupisu celkem | [6 empty] | 0 |  |  |  |  | 0 |  | 0 |  | 618.1852 |  | D | -1 | [15 empty] | 0
| D | HSV | Práce a dodávky HSV |  |  |  | 0 |  |  |  |  | 0 |  | 0 |  | 399.2523 | 1 | D | 0 |  |  |  | ROZPOCET | [11 empty] | 0
| D | 1 | Zemní práce |  |  |  | 0 |  |  |  |  | 0 |  | 0 |  | 0.09936 | 1 | D | 1 |  |  |  | ROZPOCET | [11 empty] | 0
1 | K | 113311171 | Odstranění geosyntetik s uložením na vzdálenost do 20 m nebo naložením na dopravní prostředek geotextilie | m2 | 124.2 |  | 0 | CS ÚRS 2023 02 |  | základní |  | 0 | 0 | 0 | 0.0008 | 0.09936 | 4 | K | 2 |  |  |  | ROZPOCET | [5 empty] | 0 | 0 | 0 | 0 | 0 | 1 | 0 | 4 | -322281711
| Online PSC |  | https://podminky.urs.cz/item/CS_URS_2023_02/113311171 | [14 empty] | Online PSC | 2
| VV |  | TZ E.1.2 B06 | [14 empty] | VV | 2 | 1 | True | 0 | ROZPOCET
| VV |  | 49,2*2 " oblast A celková plocha |  | 98.4 | [12 empty] | VV | 2 | 2 | True | 0 | ROZPOCET
| VV |  | 12,9*2 " oblast B celková plocha |  | 25.8 | [12 empty] | VV | 2 | 2 | True | 0 | ROZPOCET
| VV |  | Součet odstranění geotextilie 2 vrstvy |  | 124.2 | [12 empty] | VV | 2 | 4 | True | 1 | ROZPOCET
2 | K | 122211101 | Odkopávky a prokopávky ručně zapažené i nezapažené v hornině třídy těžitelnosti I skupiny 3 | m3 | 9.315 |  | 0 | CS ÚRS 2023 02 |  | základní |  | 0 | 0 | 0 | 0 | 0 | 4 | K | 2 |  |  |  | ROZPOCET | [5 empty] | 0 | 0 | 0 | 0 | 0 | 1 | 0 | 4 | -1050565724
| Online PSC |  | https://podminky.urs.cz/item/CS_URS_2023_02/122211101 | [14 empty] | Online PSC | 2
| VV |  | TZ E.1.2 B06 | [14 empty] | VV | 2 | 1 | True | 0 | ROZPOCET
| VV |  | 49,2*0,150 " oblast A celková plocha x tl. 150 mm |  | 7.38 | [12 empty] | VV | 2 | 2 | True | 0 | ROZPOCET
| VV |  | 12,9*0,150 " oblast B celková plocha x tl. 150 mm |  | 1.935 | [12 empty] | VV | 2 | 2 | True | 0 | ROZPOCET
| VV | ŠP | Součet štěrkopískový podsyp tl. 150 mm |  | 9.315 | [12 empty] | VV | 2 | 4 | True | 1 | ROZPOCET
3 | K | 162211311 | Vodorovné přemístění výkopku nebo sypaniny stavebním kolečkem s vyprázdněním kolečka na hromady nebo do dopravního prostředku na vzdálenost do 10 m z horniny třídy těžitelnosti I, skupiny 1 až 3 | m3 | 9.315 |  | 0 | CS ÚRS 2023 02 |  | základní |  | 0 | 0 | 0 | 0 | 0 | 4 | K | 2 |  |  |  | ROZPOCET | [5 empty] | 0 | 0 | 0 | 0 | 0 | 1 | 0 | 4 | 742126148
| Online PSC |  | https://podminky.urs.cz/item/CS_URS_2023_02/162211311 | [14 empty] | Online PSC | 2
| VV |  | ŠP |  | 9.315 | [12 empty] | VV | 2 | 2 | True | 1 | ROZPOCET
4 | K | 162211319 | Vodorovné přemístění výkopku nebo sypaniny stavebním kolečkem s vyprázdněním kolečka na hromady nebo do dopravního prostředku na vzdálenost do 10 m Příplatek za každých dalších 10 m k ceně -1311 | m3 | 37.26 |  | 0 | CS ÚRS 2023 02 |  | základní |  | 0 | 0 | 0 | 0 | 0 | 4 | K | 2 |  |  |  | ROZPOCET | [5 empty] | 0 | 0 | 0 | 0 | 0 | 1 | 0 | 4 | -1715325351
| Online PSC |  | https://podminky.urs.cz/item/CS_URS_2023_02/162211319 | [14 empty] | Online PSC | 2
| VV |  | 4*šp |  | 37.26 | [12 empty] | VV | 2 | 2 | True | 1 | ROZPOCET
| D | 9 | Ostatní konstrukce a práce, bourání |  |  |  | 0 |  |  |  |  | 0 |  | 0 |  | 399.1529 | 1 | D | 1 |  |  |  | ROZPOCET | [11 empty] | 0
5 | K | 961044111 | Bourání základů z betonu prostého | m3 | 9.315 |  | 0 | CS ÚRS 2023 02 |  | základní |  | 0 | 0 | 0 | 2 | 18.63 | 4 | K | 2 |  |  |  | ROZPOCET | [5 empty] | 0 | 0 | 0 | 0 | 0 | 1 | 0 | 4 | 1907725775
| Online PSC |  | https://podminky.urs.cz/item/CS_URS_2023_02/961044111 | [14 empty] | Online PSC | 2
| VV |  | TZ E.1.2 B06 | [14 empty] | VV | 2 | 1 | True | 0 | ROZPOCET
| VV |  | 49,2*0,150 " oblast A celková plocha x tl. 150 mm |  | 7.38 | [12 empty] | VV | 2 | 2 | True | 0 | ROZPOCET
| VV |  | 12,9*0,150 " oblast B celková plocha x tl. 150 mm |  | 1.935 | [12 empty] | VV | 2 | 2 | True | 0 | ROZPOCET
| VV |  | Součet podkladní beton prostý B10 |  | 9.315 | [12 empty] | VV | 2 | 4 | True | 1 | ROZPOCET
6 | K | 962031136.1 | Bourání příček z cihel, tvárnic nebo příčkovek z tvárnic nebo příčkovek pálených nebo nepálených na maltu vápennou nebo vápenocementovou, tl. do 150 mm | m2 | 968.405 |  | 0 | "R" |  | základní |  | 0 | 0 | 0 | 0.117 | 113.3034 | 4 | K | 2 |  |  |  | ROZPOCET | [5 empty] | 0 | 0 | 0 | 0 | 0 | 1 | 0 | 4 | -247894245
| P |  | Poznámka k položce: Součástí položky je vybourání celé příčky včetně překladů a kotvení do nosné konstrukce | [14 empty] | P | 2
| VV |  | TZ E.1.2 B11 | [14 empty] | VV | 2 | 1 | True | 0 | ROZPOCET
| VV |  | 708,6 " oblast A celková plocha bouraných příček |  | 708.6 | [12 empty] | VV | 2 | 2 | True | 0 | ROZPOCET
| VV |  | 197,7 " oblast B celková plocha bouraných příček |  | 197.7 | [12 empty] | VV | 2 | 2 | True | 0 | ROZPOCET
| VV |  | 2,5*1,2" oblast C celková plocha bouraných příček |  | 3 | [12 empty] | VV | 2 | 2 | True | 0 | ROZPOCET
| VV | pricky | Součet |  | 909.3 | [12 empty] | VV | 2 | 4 | True | 0 | ROZPOCET
| VV |  | pricky*1,065"navýšení plochy bouraných příček o plochu pod úrovní podlahy |  | 968.4045 | [12 empty] | VV | 2 | 2 | True | 1 | ROZPOCET
7 | K | 962051116.1 | Bourání příček železobetonových tloušťky do 150 mm | m2 | 31 |  | 0 | "R" |  | základní |  | 0 | 0 | 0 | 0.324 | 10.044 | 4 | K | 2 |  |  |  | ROZPOCET | [5 empty] | 0 | 0 | 0 | 0 | 0 | 1 | 0 | 4 | -1477345211
| P |  | Poznámka k položce: Součástí položky je vybourání celé příčky včetně překladů a kotvení do nosné konstrukce | [14 empty] | P | 2
| VV |  | TZ E.1.2 B10 | [14 empty] | VV | 2 | 1 | True | 0 | ROZPOCET
| VV |  | 31" celková plocha bouraných příček |  | 31 | [12 empty] | VV | 2 | 2 | True | 0 | ROZPOCET
| VV |  | Součet |  | 31 | [12 empty] | VV | 2 | 4 | True | 1 | ROZPOCET
8 | K | 965042141 | Bourání mazanin betonových nebo z litého asfaltu tl. do 100 mm, plochy přes 4 m2 | m3 | 10.527 |  | 0 | CS ÚRS 2023 02 |  | základní |  | 0 | 0 | 0 | 2.2 | 23.1594 | 4 | K | 2 |  |  |  | ROZPOCET | [5 empty] | 0 | 0 | 0 | 0 | 0 | 1 | 0 | 4 | 215065270
| Online PSC |  | https://podminky.urs.cz/item/CS_URS_2023_02/965042141 | [14 empty] | Online PSC | 2
| VV |  | TZ E.1.2 B07 | [14 empty] | VV | 2 | 1 | True | 0 | ROZPOCET
| VV |  | 70,3*0,080 " oblast A celková plocha x tl. |  | 5.624 | [12 empty] | VV | 2 | 2 | True | 0 | ROZPOCET
| VV |  | 18,6*0,080 " oblast B celková plocha x tl. |  | 1.488 | [12 empty] | VV | 2 | 2 | True | 0 | ROZPOCET
| VV |  | (18,5+13,8)*0,080"vybourání podlahy pro založení nových příček oblast A+B |  | 2.584 | [12 empty] | VV | 2 | 2 | True | 0 | ROZPOCET
| VV |  | (2,85+7,54)*0,080"vybourání podlahy pod velkou myčkou oblast A+B |  | 0.8312 | [12 empty] | VV | 2 | 2 | True | 0 | ROZPOCET
| VV |  | Součet betonová mazanina tl. 80 mm vyztužena sítí |  | 10.5272 | [12 empty] | VV | 2 | 4 | True | 1 | ROZPOCET
9 | K | 965049111 | Bourání mazanin Příplatek k cenám za bourání mazanin betonových se svařovanou sítí, tl. do 100 mm | m3 | 10.527 |  | 0 | CS ÚRS 2023 02 |  | základní |  | 0 | 0 | 0 | 0.044 | 0.46319 | 4 | K | 2 |  |  |  | ROZPOCET | [5 empty] | 0 | 0 | 0 | 0 | 0 | 1 | 0 | 4 | 1476993778
| Online PSC |  | https://podminky.urs.cz/item/CS_URS_2023_02/965049111 | [14 empty] | Online PSC | 2
| VV |  | TZ E.1.2 B07 | [14 empty] | VV | 2 | 1 | True | 0 | ROZPOCET
| VV |  | 70,3*0,080 " oblast A celková plocha x tl. |  | 5.624 | [12 empty] | VV | 2 | 2 | True | 0 | ROZPOCET
| VV |  | 18,6*0,080 " oblast B celková plocha x tl. |  | 1.488 | [12 empty] | VV | 2 | 2 | True | 0 | ROZPOCET
| VV |  | (18,5+13,8)*0,080"vybourání podlahy pro založení nových příček oblast A+B |  | 2.584 | [12 empty] | VV | 2 | 2 | True | 0 | ROZPOCET
| VV |  | (2,85+7,54)*0,080"vybourání podlahy pod velkou myčkou oblast A+B |  | 0.8312 | [12 empty] | VV | 2 | 2 | True | 0 | ROZPOCET
| VV |  | Součet betonová mazanina tl. 80 mm vyztužena sítí |  | 10.5272 | [12 empty] | VV | 2 | 4 | True | 1 | ROZPOCET
10 | K | 965045113 | Bourání potěrů tl. do 50 mm cementových nebo pískocementových, plochy přes 4 m2 | m2 | 1129.3 |  | 0 | CS ÚRS 2023 02 |  | základní |  | 0 | 0 | 0 | 0.09 | 101.637 | 4 | K | 2 |  |  |  | ROZPOCET | [5 empty] | 0 | 0 | 0 | 0 | 0 | 1 | 0 | 4 | 2026996409
| Online PSC |  | https://podminky.urs.cz/item/CS_URS_2023_02/965045113 | [14 empty] | Online PSC | 2
| VV |  | TZ E.1.2 B01 | [14 empty] | VV | 2 | 1 | True | 0 | ROZPOCET
| VV |  | 509,2" oblast A plocha místností s PVC podlahou |  | 509.2 | [12 empty] | VV | 2 | 2 | True | 0 | ROZPOCET
| VV |  | 497,9 " oblast B plocha místností s PVC podlahou |  | 497.9 | [12 empty] | VV | 2 | 2 | True | 0 | ROZPOCET
| VV |  | Mezisoučet celková plocha odstraněné vyrovnávací stěrky tl. 48 mm pod PVC podlahovinou |  | 1007.1 | [12 empty] | VV | 2 | 3 | True | 0 | ROZPOCET
| VV |  | TZ E.1.2 B02 | [14 empty] | VV | 2 | 1 | True | 0 | ROZPOCET
| VV |  | 78,6 " oblast A plocha místností s keramickou dlažbou |  | 78.6 | [12 empty] | VV | 2 | 2 | True | 0 | ROZPOCET
| VV |  | 43,6 " oblast B plocha místností s keramickou dlažbou |  | 43.6 | [12 empty] | VV | 2 | 2 | True | 0 | ROZPOCET
| VV |  | Mezisoučet celková plocha odstraněné vyrovnávací stěrky tl. 35 mm + 15mm tmel pod keramickou dlažbou |  | 122.2 | [12 empty] | VV | 2 | 3 | True | 0 | ROZPOCET
| VV |  | Součet |  | 1129.3 | [12 empty] | VV | 2 | 4 | True | 1 | ROZPOCET
11 | K | 968072R01 | Kompletní demontáž vnitřních dřevěných dveří včetně vyřezání ocelových zárubní | m2 | 93.28 |  | 0 | "R" |  | základní |  | 0 | 0 | 0 | 0.05 | 4.664 | 4 | K | 2 |  |  |  | ROZPOCET | [5 empty] | 0 | 0 | 0 | 0 | 0 | 1 | 0 | 4 | -254671164
| P |  | Poznámka k položce: Včetně zjištění existence/neexistence překladů a případného zajištění zdiva dle TZ E.1.2 B08 | [14 empty] | P | 2
| VV |  | TZ E.1.2 B08 | [14 empty] | VV | 2 | 1 | True | 0 | ROZPOCET
| VV |  | 12*0,6*1,97"XD1 |  | 14.184 | [12 empty] | VV | 2 | 2 | True | 0 | ROZPOCET
| VV |  | 3*0,7*1,97"XD2 |  | 4.137 | [12 empty] | VV | 2 | 2 | True | 0 | ROZPOCET
| VV |  | 7*0,8*1,97"XD3 |  | 11.032 | [12 empty] | VV | 2 | 2 | True | 0 | ROZPOCET
| VV |  | 6*0,9*1,97"XD4 |  | 10.638 | [12 empty] | VV | 2 | 2 | True | 0 | ROZPOCET
| VV |  | 18*1,1*1,97"XD5 - 1 ks oblast C, 17 ks oblast A,B |  | 39.006 | [12 empty] | VV | 2 | 2 | True | 0 | ROZPOCET
| VV |  | 5*1,45*1,97"XD6 |  | 14.2825 | [12 empty] | VV | 2 | 2 | True | 0 | ROZPOCET
| VV |  | Součet |  | 93.2795 | [12 empty] | VV | 2 | 4 | True | 1 | ROZPOCET
12 | K | 968072R02 | Kompletní demontáž vnitřních kovových oken a prokládacích oken včetně parapetu | m2 | 16.459 |  | 0 | "R" |  | základní |  | 0 | 0 | 0 | 0.07 | 1.1521 | 4 | K | 2 |  |  |  | ROZPOCET | [5 empty] | 0 | 0 | 0 | 0 | 0 | 1 | 0 | 4 | -205840263
| VV |  | TZ E.1.2 B09 | [14 empty] | VV | 2 | 1 | True | 0 | ROZPOCET
| VV |  | 1,5*1,1 |  | 1.65 | [12 empty] | VV | 2 | 2 | True | 0 | ROZPOCET
| VV |  | 1*1 |  | 1 | [12 empty] | VV | 2 | 2 | True | 0 | ROZPOCET
| VV |  | 1,2*1,85 |  | 2.22 | [12 empty] | VV | 2 | 2 | True | 0 | ROZPOCET
| VV |  | 3*1,85 |  | 5.55 | [12 empty] | VV | 2 | 2 | True | 0 | ROZPOCET
| VV |  | 1,5*1,85 |  | 2.775 | [12 empty] | VV | 2 | 2 | True | 0 | ROZPOCET
| VV |  | Mezisoučet XO1 |  | 13.195 | [12 empty] | VV | 2 | 3 | True | 0 | ROZPOCET
| VV |  | 1,2*1,22 |  | 1.464 | [12 empty] | VV | 2 | 2 | True | 0 | ROZPOCET
| VV |  | 1*1,22 |  | 1.22 | [12 empty] | VV | 2 | 2 | True | 0 | ROZPOCET
| VV |  | 0,475*1,22 |  | 0.5795 | [12 empty] | VV | 2 | 2 | True | 0 | ROZPOCET
| VV |  | Mezisoučet XO2 |  | 3.2635 | [12 empty] | VV | 2 | 3 | True | 0 | ROZPOCET
| VV |  | Součet |  | 16.4585 | [12 empty] | VV | 2 | 4 | True | 1 | ROZPOCET
13 | K | 978013191 | Otlučení vápenných nebo vápenocementových omítek vnitřních ploch stěn s vyškrabáním spar, s očištěním zdiva, v rozsahu přes 50 do 100 % | m2 | 2741.3 |  | 0 | CS ÚRS 2023 02 |  | základní |  | 0 | 0 | 0 | 0.046 | 126.0998 | 4 | K | 2 |  |  |  | ROZPOCET | [5 empty] | 0 | 0 | 0 | 0 | 0 | 1 | 0 | 4 | 1065239027
| Online PSC |  | https://podminky.urs.cz/item/CS_URS_2023_02/978013191 | [14 empty] | Online PSC | 2
| VV |  | TZ E.1.2 B03 | [14 empty] | VV | 2 | 1 | True | 0 | ROZPOCET
| VV |  | 440 " oblast A plocha dotčených stěn |  | 440 | [12 empty] | VV | 2 | 2 | True | 0 | ROZPOCET
| VV |  | 46,2 " oblast B plocha dotčených stěn |  | 46.2 | [12 empty] | VV | 2 | 2 | True | 0 | ROZPOCET
| VV |  | Mezisoučet odstranění omítky vnitřních stěn |  | 486.2 | [12 empty] | VV | 2 | 3 | True | 0 | ROZPOCET
| VV |  | TZ E.1.2 B04 | [14 empty] | VV | 2 | 1 | True | 0 | ROZPOCET
| VV |  | 1324,3 " oblast A plocha dotčených stěn |  | 1324.3 | [12 empty] | VV | 2 | 2 | True | 0 | ROZPOCET
| VV |  | 930,8 " oblast B plocha dotčených stěn |  | 930.8 | [12 empty] | VV | 2 | 2 | True | 0 | ROZPOCET
| VV |  | Mezisoučet odstranění omítky pod keramickými obklady |  | 2255.1 | [12 empty] | VV | 2 | 3 | True | 0 | ROZPOCET
| VV |  | Součet |  | 2741.3 | [12 empty] | VV | 2 | 4 | True | 1 | ROZPOCET
| D | 997 | Přesun sutě |  |  |  | 0 |  |  |  |  | 0 |  | 0 |  | 0 | 1 | D | 1 |  |  |  | ROZPOCET | [11 empty] | 0
14 | K | 997013113 | Vnitrostaveništní doprava suti a vybouraných hmot vodorovně do 50 m svisle s použitím mechanizace pro budovy a haly výšky přes 9 do 12 m | t | 618.185 |  | 0 | CS ÚRS 2023 02 |  | základní |  | 0 | 0 | 0 | 0 | 0 | 4 | K | 2 |  |  |  | ROZPOCET | [5 empty] | 0 | 0 | 0 | 0 | 0 | 1 | 0 | 4 | 1337499077
| Online PSC |  | https://podminky.urs.cz/item/CS_URS_2023_02/997013113 | [14 empty] | Online PSC | 2
15 | K | RO170.901 | Nakládání s odpadem včetně dopravy - odpad ze zeminy a kamení zatříděný do Katalogu odpadů pod kódem 17 05 04 | t | 18.63 |  | 0 | "R" |  | základní |  | 0 | 0 | 0 | 0 | 0 | 4 | K | 2 |  |  |  | ROZPOCET | [5 empty] | 0 | 0 | 0 | 0 | 0 | 1 | 0 | 4 | -734355489
| P |  | Poznámka k položce: Položka nákládání s odpady zahrnuje činnosti a náklady spojené s tímto nakládáním tj. manipulace, úprava, přeprava na koncové zařízení s následným využitím, odstraněním respektive uložením na tomto zařízení pro využití nebo odstranění odpadu včetně všech poplatků. Položka zahrnuje též náklady na odborné činnosti spojené s nakládáním s odpady (posuzování nebezpečných vlastností, kategorizace odpadů, evidence a prokazování množství a způsobu nakládání s jednotlivými druhy odpadu). | [14 empty] | P | 2
| VV |  | ŠP*2 |  | 18.63 | [12 empty] | VV | 2 | 2 | True | 1 | ROZPOCET
16 | K | RO170.902 | Nakládání s odpadem včetně dopravy - odpad ze Směsi nebo oddělené frakce betonu, cihel, tašek a keramických výrobků zatříděný do Katalogu odpadů pod kódem 17 01 07 | t | 195.95 |  | 0 | "R" |  | základní |  | 0 | 0 | 0 | 0 | 0 | 4 | K | 2 |  |  |  | ROZPOCET | [5 empty] | 0 | 0 | 0 | 0 | 0 | 1 | 0 | 4 | -102889523
| P |  | Poznámka k položce: Položka nákládání s odpady zahrnuje činnosti a náklady spojené s tímto nakládáním tj. manipulace, úprava, přeprava na koncové zařízení s následným využitím, odstraněním respektive uložením na tomto zařízení pro využití nebo odstranění odpadu včetně všech poplatků. Položka zahrnuje též náklady na odborné činnosti spojené s nakládáním s odpady (posuzování nebezpečných vlastností, kategorizace odpadů, evidence a prokazování množství a způsobu nakládání s jednotlivými druhy odpadu). | [14 empty] | P | 2
| VV |  | 1,996"Demontáž soklíků z dlaždic keramických |  | 1.996 | [12 empty] | VV | 2 | 2 | True | 0 | ROZPOCET
| VV |  | 10,163"Demontáž podlah z dlaždic keramických |  | 10.163 | [12 empty] | VV | 2 | 2 | True | 0 | ROZPOCET
| VV |  | 183,791"Demontáž obkladů z dlaždic keramických |  | 183.791 | [12 empty] | VV | 2 | 2 | True | 0 | ROZPOCET
| VV |  | Součet |  | 195.95 | [12 empty] | VV | 2 | 4 | True | 1 | ROZPOCET
17 | K | RO170.903 | Nakládání s odpadem včetně dopravy - Odpad z betonu armovaného zatříděného do Katalogu odpadů pod kódem O 17 01 01 | t | 33.667 |  | 0 | "R" |  | základní |  | 0 | 0 | 0 | 0 | 0 | 4 | K | 2 |  |  |  | ROZPOCET | [5 empty] | 0 | 0 | 0 | 0 | 0 | 1 | 0 | 4 | 1258983784
| P |  | Poznámka k položce: Poznámka k položce: Všechny položky nákládání s odpady zahrnují činnosti a náklady spojené s tímto nakládáním tj. manipulace, úprava, přeprava na koncové zařízení s následným využitím, odstraněním respektive uložením na tomto zařízení pro využití nebo odstranění odpadu včetně všech poplatků. Položka zahrnuje též náklady na odborné činnosti spojené s nakládáním s odpady (posuzování nebezpečných vlastností, kategorizace odpadů, evidence a prokazování množství a způsobu nakládání s jednotlivými druhy odpadu). | [14 empty] | P | 2
| VV |  | 10,045"Bourání příček železobetonových tloušťky do 150 mm |  | 10.045 | [12 empty] | VV | 2 | 2 | True | 0 | ROZPOCET
| VV |  | 23,159+0,463"Bourání mazanin betonových tl. do 100 mm |  | 23.622 | [12 empty] | VV | 2 | 2 | True | 0 | ROZPOCET
| VV |  | Součet |  | 33.667 | [12 empty] | VV | 2 | 4 | True | 1 | ROZPOCET
18 | K | RO170.903.1 | Nakládání s odpadem včetně dopravy - Odpad z Betonu zatříděného do Katalogu odpadů pod kódem O 17 01 01 | t | 233.57 |  | 0 | "R" |  | základní |  | 0 | 0 | 0 | 0 | 0 | 4 | K | 2 |  |  |  | ROZPOCET | [5 empty] | 0 | 0 | 0 | 0 | 0 | 1 | 0 | 4 | -1600076193
| P |  | Poznámka k položce: Poznámka k položce: Všechny položky nákládání s odpady zahrnují činnosti a náklady spojené s tímto nakládáním tj. manipulace, úprava, přeprava na koncové zařízení s následným využitím, odstraněním respektive uložením na tomto zařízení pro využití nebo odstranění odpadu včetně všech poplatků. Položka zahrnuje též náklady na odborné činnosti spojené s nakládáním s odpady (posuzování nebezpečných vlastností, kategorizace odpadů, evidence a prokazování množství a způsobu nakládání s jednotlivými druhy odpadu). | [14 empty] | P | 2
| VV |  | 18,630"Bourání základů z betonu prostého |  | 18.63 | [12 empty] | VV | 2 | 2 | True | 0 | ROZPOCET
| VV |  | 113,303"Bourání příček z cihel, tvárnic nebo příčkovek z tvárnic nebo příčkovek |  | 113.303 | [12 empty] | VV | 2 | 2 | True | 0 | ROZPOCET
| VV |  | 101,637"Bourání potěrů tl. do 50 mm cementových nebo pískocementových |  | 101.637 | [12 empty] | VV | 2 | 2 | True | 0 | ROZPOCET
| VV |  | Součet |  | 233.57 | [12 empty] | VV | 2 | 4 | True | 1 | ROZPOCET
19 | K | RO170.904 | Nakládání s odpadem včetně dopravy - Odpad ze dřeva zatříděného do Katalogu odpadů pod kódem O 17 02 01 | t | 1.399 |  | 0 | "R" |  | základní |  | 0 | 0 | 0 | 0 | 0 | 4 | K | 2 |  |  |  | ROZPOCET | [5 empty] | 0 | 0 | 0 | 0 | 0 | 1 | 0 | 4 | -1021821157
| P |  | Poznámka k položce: Poznámka k položce: Všechny položky nákládání s odpady zahrnují činnosti a náklady spojené s tímto nakládáním tj. manipulace, úprava, přeprava na koncové zařízení s následným využitím, odstraněním respektive uložením na tomto zařízení pro využití nebo odstranění odpadu včetně všech poplatků. Položka zahrnuje též náklady na odborné činnosti spojené s nakládáním s odpady (posuzování nebezpečných vlastností, kategorizace odpadů, evidence a prokazování množství a způsobu nakládání s jednotlivými druhy odpadu). | [14 empty] | P | 2
| VV |  | 4,664*0,30" dveře |  | 1.3992 | [12 empty] | VV | 2 | 2 | True | 1 | ROZPOCET
20 | K | RO170.905 | Nakládání s odpadem včetně dopravy - Odpad ze skla zatříděného do Katalogu odpadů pod kódem O 17 02 02 | t | 0.576 |  | 0 | "R" |  | základní |  | 0 | 0 | 0 | 0 | 0 | 4 | K | 2 |  |  |  | ROZPOCET | [5 empty] | 0 | 0 | 0 | 0 | 0 | 1 | 0 | 4 | 428839617
| P |  | Poznámka k položce: Poznámka k položce: Všechny položky nákládání s odpady zahrnují činnosti a náklady spojené s tímto nakládáním tj. manipulace, úprava, přeprava na koncové zařízení s následným využitím, odstraněním respektive uložením na tomto zařízení pro využití nebo odstranění odpadu včetně všech poplatků. Položka zahrnuje též náklady na odborné činnosti spojené s nakládáním s odpady (posuzování nebezpečných vlastností, kategorizace odpadů, evidence a prokazování množství a způsobu nakládání s jednotlivými druhy odpadu). | [14 empty] | P | 2
| VV |  | 1,152*0,50"skla oken |  | 0.576 | [12 empty] | VV | 2 | 2 | True | 1 | ROZPOCET
21 | K | RO170.906 | Nakládání s odpadem včetně dopravy - Odpad z plastu zatříděného do Katalogu odpadů pod kódem O 17 02 03 | t | 3.237 |  | 0 | "R" |  | základní |  | 0 | 0 | 0 | 0 | 0 | 4 | K | 2 |  |  |  | ROZPOCET | [5 empty] | 0 | 0 | 0 | 0 | 0 | 1 | 0 | 4 | 1657152344
| P |  | Poznámka k položce: Poznámka k položce: Všechny položky nákládání s odpady zahrnují činnosti a náklady spojené s tímto nakládáním tj. manipulace, úprava, přeprava na koncové zařízení s následným využitím, odstraněním respektive uložením na tomto zařízení pro využití nebo odstranění odpadu včetně všech poplatků. Položka zahrnuje též náklady na odborné činnosti spojené s nakládáním s odpady (posuzování nebezpečných vlastností, kategorizace odpadů, evidence a prokazování množství a způsobu nakládání s jednotlivými druhy odpadu). | [14 empty] | P | 2
| VV |  | 3,021"Demontáž povlakových podlahovin |  | 3.021 | [12 empty] | VV | 2 | 2 | True | 0 | ROZPOCET
| VV |  | 0,216"Demontáž soklíků |  | 0.216 | [12 empty] | VV | 2 | 2 | True | 0 | ROZPOCET
| VV |  | Součet |  | 3.237 | [12 empty] | VV | 2 | 4 | True | 1 | ROZPOCET
22 | K | RO170.907 | Nakládání s odpadem včetně dopravy - odpad Směsné kovy zatříděného do Katalogu odpadů pod kódem O 17 04 07 | t | 9.602 |  | 0 | "R" |  | základní |  | 0 | 0 | 0 | 0 | 0 | 4 | K | 2 |  |  |  | ROZPOCET | [5 empty] | 0 | 0 | 0 | 0 | 0 | 1 | 0 | 4 | -900943172
| P |  | Poznámka k položce: Poznámka k položce: Všechny položky nákládání s odpady zahrnují činnosti a náklady spojené s tímto nakládáním tj. manipulace, úprava, přeprava na koncové zařízení s následným využitím, odstraněním respektive uložením na tomto zařízení pro využití nebo odstranění odpadu včetně všech poplatků. Položka zahrnuje též náklady na odborné činnosti spojené s nakládáním s odpady (posuzování nebezpečných vlastností, kategorizace odpadů, evidence a prokazování množství a způsobu nakládání s jednotlivými druhy odpadu). | [14 empty] | P | 2
| VV |  | 4,664*0,70"ocelové zárubně zárubně dveře |  | 3.2648 | [12 empty] | VV | 2 | 2 | True | 0 | ROZPOCET
| VV |  | 1,152*0,50"ocelové rámy oken |  | 0.576 | [12 empty] | VV | 2 | 2 | True | 0 | ROZPOCET
| VV |  | 18,738*0,30"Demontáž podhledu s nosnou konstrukcí dvouvrstvou z ocelových profilů |  | 5.6214 | [12 empty] | VV | 2 | 2 | True | 0 | ROZPOCET
| VV |  | 0,140"Demontáž revizních klapek/dvířek a plechových poklopů |  | 0.14 | [12 empty] | VV | 2 | 2 | True | 0 | ROZPOCET
| VV |  | Součet |  | 9.6022 | [12 empty] | VV | 2 | 4 | True | 1 | ROZPOCET
23 | K | RO170.908 | Nakládání s odpadem včetně dopravy - odpad Izolační materiály zatříděného do Katalogu odpadů pod kódem O 17 06 04 | t | 0.967 |  | 0 | "R" |  | základní |  | 0 | 0 | 0 | 0 | 0 | 4 | K | 2 |  |  |  | ROZPOCET | [5 empty] | 0 | 0 | 0 | 0 | 0 | 1 | 0 | 4 | 1706187191
| P |  | Poznámka k položce: Poznámka k položce: Všechny položky nákládání s odpady zahrnují činnosti a náklady spojené s tímto nakládáním tj. manipulace, úprava, přeprava na koncové zařízení s následným využitím, odstraněním respektive uložením na tomto zařízení pro využití nebo odstranění odpadu včetně všech poplatků. Položka zahrnuje též náklady na odborné činnosti spojené s nakládáním s odpady (posuzování nebezpečných vlastností, kategorizace odpadů, evidence a prokazování množství a způsobu nakládání s jednotlivými druhy odpadu). | [14 empty] | P | 2
| VV |  | 0,775"Odstranění izolace proti zemní vlhkosti na ploše vodorovné V |  | 0.775 | [12 empty] | VV | 2 | 2 | True | 0 | ROZPOCET
| VV |  | 0,093"Odstranění tepelné izolace podlah |  | 0.093 | [12 empty] | VV | 2 | 2 | True | 0 | ROZPOCET
| VV |  | 0,099"Odstranění geosyntetik s uložením na vzdálenost do 20 m nebo naložením na dopravní prostředek geotextilie |  | 0.099 | [12 empty] | VV | 2 | 2 | True | 0 | ROZPOCET
| VV |  | Součet |  | 0.967 | [12 empty] | VV | 2 | 4 | True | 1 | ROZPOCET
24 | K | RO170.909 | Nakládání s odpadem včetně dopravy - odpad Směsné stavební a demoliční odpady zatříděného do Katalogu odpadů pod kódem O 17 09 04 | t | 126.1 |  | 0 | "R" |  | základní |  | 0 | 0 | 0 | 0 | 0 | 4 | K | 2 |  |  |  | ROZPOCET | [5 empty] | 0 | 0 | 0 | 0 | 0 | 1 | 0 | 4 | -2002742197
| P |  | Poznámka k položce: Poznámka k položce: Všechny položky nákládání s odpady zahrnují činnosti a náklady spojené s tímto nakládáním tj. manipulace, úprava, přeprava na koncové zařízení s následným využitím, odstraněním respektive uložením na tomto zařízení pro využití nebo odstranění odpadu včetně všech poplatků. Položka zahrnuje též náklady na odborné činnosti spojené s nakládáním s odpady (posuzování nebezpečných vlastností, kategorizace odpadů, evidence a prokazování množství a způsobu nakládání s jednotlivými druhy odpadu). | [14 empty] | P | 2
| VV |  | 126,100"Otlučení vápenných nebo vápenocementových omítek vnitřních ploch stěn |  | 126.1 | [12 empty] | VV | 2 | 2 | True | 0 | ROZPOCET
| VV |  | Součet |  | 126.1 | [12 empty] | VV | 2 | 4 | True | 1 | ROZPOCET
25 | K | RO170.910 | Nakládání s odpadem včetně dopravy - odpad z materiálů na bázi sádry zatříděného do Katalogu odpadů pod kódem O 17 08 02 | t | 13.117 |  | 0 | "R" |  | základní |  | 0 | 0 | 0 | 0 | 0 | 4 | K | 2 |  |  |  | ROZPOCET | [5 empty] | 0 | 0 | 0 | 0 | 0 | 1 | 0 | 4 | -5904962
| VV |  | 18,738*0,70"Demontáž podhledu nebo samostatného požárního předělu ze sádrokartonových desek |  | 13.1166 | [12 empty] | VV | 2 | 2 | True | 1 | ROZPOCET
| D | PSV | Práce a dodávky PSV |  |  |  | 0 |  |  |  |  | 0 |  | 0 |  | 218.9329 | 2 | D | 0 |  |  |  | ROZPOCET | [11 empty] | 0
| D | 711 | Izolace proti vodě, vlhkosti a plynům |  |  |  | 0 |  |  |  |  | 0 |  | 0 |  | 0.77476 | 2 | D | 1 |  |  |  | ROZPOCET | [11 empty] | 0
26 | K | 711131811 | Odstranění izolace proti zemní vlhkosti na ploše vodorovné V | m2 | 193.69 |  | 0 | CS ÚRS 2023 02 |  | základní |  | 0 | 0 | 0 | 0.004 | 0.77476 | 16 | K | 2 |  |  |  | ROZPOCET | [5 empty] | 0 | 0 | 0 | 0 | 0 | 1 | 0 | 16 | -1658068759
| Online PSC |  | https://podminky.urs.cz/item/CS_URS_2023_02/711131811 | [14 empty] | Online PSC | 2
| VV |  | TZ E.1.2 B06 | [14 empty] | VV | 2 | 1 | True | 0 | ROZPOCET
| VV |  | 49,2 " oblast A celková plocha |  | 49.2 | [12 empty] | VV | 2 | 2 | True | 0 | ROZPOCET
| VV |  | 12,9 " oblast B celková plocha |  | 12.9 | [12 empty] | VV | 2 | 2 | True | 0 | ROZPOCET
| VV |  | Mezisoučet folie tl. 2mm |  | 62.1 | [12 empty] | VV | 2 | 3 | True | 0 | ROZPOCET
| VV |  | TZ E.1.2 B07 | [14 empty] | VV | 2 | 1 | True | 0 | ROZPOCET
| VV |  | 70,3 " oblast A celková plocha |  | 70.3 | [12 empty] | VV | 2 | 2 | True | 0 | ROZPOCET
| VV |  | 18,6 " oblast B celková plocha |  | 18.6 | [12 empty] | VV | 2 | 2 | True | 0 | ROZPOCET
| VV |  | (18,5+13,8)"vybourání podlahy pro založení nových příček oblast A+B |  | 32.3 | [12 empty] | VV | 2 | 2 | True | 0 | ROZPOCET
| VV |  | 2,85+7,54"vybourání podlahy pod velkou myčkou oblast A+B |  | 10.39 | [12 empty] | VV | 2 | 2 | True | 0 | ROZPOCET
| VV |  | Mezisoučet lepenka tl. 1 mm |  | 131.59 | [12 empty] | VV | 2 | 3 | True | 0 | ROZPOCET
| VV |  | Součet odstranění hydroizolační folie celkem |  | 193.69 | [12 empty] | VV | 2 | 4 | True | 1 | ROZPOCET
| D | 713 | Izolace tepelné |  |  |  | 0 |  |  |  |  | 0 |  | 0 |  | 0.092606 | 2 | D | 1 |  |  |  | ROZPOCET | [11 empty] | 0
27 | K | 713120821 | Odstranění tepelné izolace podlah z rohoží, pásů, dílců, desek, bloků podlah volně kladených nebo mezi trámy z polystyrenu, tloušťka izolace suchého, tloušťka izolace do 100 mm | m2 | 220.49 |  | 0 | CS ÚRS 2023 02 |  | základní |  | 0 | 0 | 0 | 0.00042 | 0.092606 | 16 | K | 2 |  |  |  | ROZPOCET | [5 empty] | 0 | 0 | 0 | 0 | 0 | 1 | 0 | 16 | -1560781937
| Online PSC |  | https://podminky.urs.cz/item/CS_URS_2023_02/713120821 | [14 empty] | Online PSC | 2
| VV |  | TZ E.1.2 B07 | [14 empty] | VV | 2 | 1 | True | 0 | ROZPOCET
| VV |  | 70,3*2 " oblast A celková plocha |  | 140.6 | [12 empty] | VV | 2 | 2 | True | 0 | ROZPOCET
| VV |  | 18,6*2 " oblast B celková plocha |  | 37.2 | [12 empty] | VV | 2 | 2 | True | 0 | ROZPOCET
| VV |  | (18,5+13,8)"vybourání podlahy pro založení nových příček oblast A+B |  | 32.3 | [12 empty] | VV | 2 | 2 | True | 0 | ROZPOCET
| VV |  | 2,85+7,54"vybourání podlahy pod velkou myčkou oblast A+B |  | 10.39 | [12 empty] | VV | 2 | 2 | True | 0 | ROZPOCET
| VV |  | Součet stabilizovaný polystyren 2x50 |  | 220.49 | [12 empty] | VV | 2 | 4 | True | 1 | ROZPOCET
| D | 763 | Konstrukce suché výstavby |  |  |  | 0 |  |  |  |  | 0 |  | 0 |  | 18.7382 | 2 | D | 1 |  |  |  | ROZPOCET | [11 empty] | 0
28 | K | 763131821 | Demontáž podhledu nebo samostatného požárního předělu ze sádrokartonových desek s nosnou konstrukcí dvouvrstvou z ocelových profilů, opláštění jednoduché | m2 | 1088.8 |  | 0 | CS ÚRS 2023 02 |  | základní |  | 0 | 0 | 0 | 0.01721 | 18.7382 | 16 | K | 2 |  |  |  | ROZPOCET | [5 empty] | 0 | 0 | 0 | 0 | 0 | 1 | 0 | 16 | -1185813376
| Online PSC |  | https://podminky.urs.cz/item/CS_URS_2023_02/763131821 | [14 empty] | Online PSC | 2
| VV |  | TZ E.1.2 B05 | [14 empty] | VV | 2 | 1 | True | 0 | ROZPOCET
| VV |  | 575,6 " oblast A plocha SDK podhledu |  | 575.6 | [12 empty] | VV | 2 | 2 | True | 0 | ROZPOCET
| VV |  | 513,2" oblast B plocha SDK podhledu |  | 513.2 | [12 empty] | VV | 2 | 2 | True | 0 | ROZPOCET
| VV |  | Součet |  | 1088.8 | [12 empty] | VV | 2 | 4 | True | 1 | ROZPOCET
| D | 767 | Konstrukce zámečnické |  |  |  | 0 |  |  |  |  | 0 |  | 0 |  | 0.14 | 2 | D | 1 |  |  |  | ROZPOCET | [11 empty] | 0
29 | K | 763171821R | Demontáž revizních klapek/dvířek a plechových poklopů | kus | 14 |  | 0 | "R" |  | základní |  | 0 | 0 | 0 | 0.01 | 0.14 | 16 | K | 2 |  |  |  | ROZPOCET | [5 empty] | 0 | 0 | 0 | 0 | 0 | 1 | 0 | 16 | 1843374598
| VV |  | TZ E.1.2 B12,B13 | [14 empty] | VV | 2 | 1 | True | 0 | ROZPOCET
| VV |  | 7"demontáž revizních a instalačních dvířek v příčkách 300x300 mm |  | 7 | [12 empty] | VV | 2 | 2 | True | 0 | ROZPOCET
| VV |  | 7"demontáž poklopů stávajících revizních šachet 800x1000 mm |  | 7 | [12 empty] | VV | 2 | 2 | True | 0 | ROZPOCET
| VV |  | Součet demontáž celkem ks |  | 14 | [12 empty] | VV | 2 | 4 | True | 1 | ROZPOCET
| D | 771 | Podlahy z dlaždic |  |  |  | 0 |  |  |  |  | 0 |  | 0 |  | 12.1598 | 2 | D | 1 |  |  |  | ROZPOCET | [11 empty] | 0
30 | K | 771471810 | Demontáž soklíků z dlaždic keramických kladených do malty rovných | m | 170.05 |  | 0 | CS ÚRS 2023 02 |  | základní |  | 0 | 0 | 0 | 0.01174 | 1.9964 | 16 | K | 2 |  |  |  | ROZPOCET | [5 empty] | 0 | 0 | 0 | 0 | 0 | 1 | 0 | 16 | -417571907
| Online PSC |  | https://podminky.urs.cz/item/CS_URS_2023_02/771471810 | [14 empty] | Online PSC | 2
| VV |  | TZ E.1.2 B02 | [14 empty] | VV | 2 | 1 | True | 0 | ROZPOCET
| VV |  | 126,65 " oblast A po obvodě místností s keramickou dlažbou |  | 126.65 | [12 empty] | VV | 2 | 2 | True | 0 | ROZPOCET
| VV |  | 43,4" oblast B po obvodě místností s keramickou dlažbou |  | 43.4 | [12 empty] | VV | 2 | 2 | True | 0 | ROZPOCET
| VV |  | Součet |  | 170.05 | [12 empty] | VV | 2 | 4 | True | 1 | ROZPOCET
31 | K | 771571810 | Demontáž podlah z dlaždic keramických kladených do malty | m2 | 122.2 |  | 0 | CS ÚRS 2023 02 |  | základní |  | 0 | 0 | 0 | 0.08317 | 10.1634 | 16 | K | 2 |  |  |  | ROZPOCET | [5 empty] | 0 | 0 | 0 | 0 | 0 | 1 | 0 | 16 | 2031886680
| Online PSC |  | https://podminky.urs.cz/item/CS_URS_2023_02/771571810 | [14 empty] | Online PSC | 2
| VV |  | TZ E.1.2 B02 | [14 empty] | VV | 2 | 1 | True | 0 | ROZPOCET
| VV |  | 78,6 " oblast A plocha místností s keramickou dlažbou |  | 78.6 | [12 empty] | VV | 2 | 2 | True | 0 | ROZPOCET
| VV |  | 43,6 " oblast B plocha místností s keramickou dlažbou |  | 43.6 | [12 empty] | VV | 2 | 2 | True | 0 | ROZPOCET
| VV |  | Součet |  | 122.2 | [12 empty] | VV | 2 | 4 | True | 1 | ROZPOCET
| D | 776 | Podlahy povlakové |  |  |  | 0 |  |  |  |  | 0 |  | 0 |  | 3.2369 | 2 | D | 1 |  |  |  | ROZPOCET | [11 empty] | 0
32 | K | 776201812 | Demontáž povlakových podlahovin lepených ručně s podložkou | m2 | 1007.1 |  | 0 | CS ÚRS 2023 02 |  | základní |  | 0 | 0 | 0 | 0.003 | 3.0213 | 16 | K | 2 |  |  |  | ROZPOCET | [5 empty] | 0 | 0 | 0 | 0 | 0 | 1 | 0 | 16 | 1039950179
| Online PSC |  | https://podminky.urs.cz/item/CS_URS_2023_02/776201812 | [14 empty] | Online PSC | 2
| VV |  | TZ E.1.2 B01 | [14 empty] | VV | 2 | 1 | True | 0 | ROZPOCET
| VV |  | 509,2 " oblast A plocha místností s PVC podlahou |  | 509.2 | [12 empty] | VV | 2 | 2 | True | 0 | ROZPOCET
| VV |  | 497,9 " oblast B plocha místností s PVC podlahou |  | 497.9 | [12 empty] | VV | 2 | 2 | True | 0 | ROZPOCET
| VV |  | Součet |  | 1007.1 | [12 empty] | VV | 2 | 4 | True | 1 | ROZPOCET
33 | K | 776410811 | Demontáž soklíků nebo lišt pryžových nebo plastových | m | 718.65 |  | 0 | CS ÚRS 2023 02 |  | základní |  | 0 | 0 | 0 | 0.0003 | 0.21559 | 16 | K | 2 |  |  |  | ROZPOCET | [5 empty] | 0 | 0 | 0 | 0 | 0 | 1 | 0 | 16 | -993906802
| Online PSC |  | https://podminky.urs.cz/item/CS_URS_2023_02/776410811 | [14 empty] | Online PSC | 2
| VV |  | TZ E.1.2 B01 | [14 empty] | VV | 2 | 1 | True | 0 | ROZPOCET
| VV |  | 437,85 " oblast A po obvodě místností s PVC podlahou |  | 437.85 | [12 empty] | VV | 2 | 2 | True | 0 | ROZPOCET
| VV |  | 280,8 " oblast B po obvodě místností s PVC podlahou |  | 280.8 | [12 empty] | VV | 2 | 2 | True | 0 | ROZPOCET
| VV |  | Součet |  | 718.65 | [12 empty] | VV | 2 | 4 | True | 1 | ROZPOCET
| D | 781 | Dokončovací práce - obklady |  |  |  | 0 |  |  |  |  | 0 |  | 0 |  | 183.7906 | 2 | D | 1 |  |  |  | ROZPOCET | [11 empty] | 0
34 | K | 781471810 | Demontáž obkladů z dlaždic keramických kladených do malty | m2 | 2255.1 |  | 0 | CS ÚRS 2023 02 |  | základní |  | 0 | 0 | 0 | 0.0815 | 183.7906 | 16 | K | 2 |  |  |  | ROZPOCET | [5 empty] | 0 | 0 | 0 | 0 | 0 | 1 | 0 | 16 | -229193368
| Online PSC |  | https://podminky.urs.cz/item/CS_URS_2023_02/781471810 | [14 empty] | Online PSC | 2
| VV |  | TZ E.1.2 B04 | [14 empty] | VV | 2 | 1 | True | 0 | ROZPOCET
| VV |  | 1324,3 " oblast A plocha dotčených stěn |  | 1324.3 | [12 empty] | VV | 2 | 2 | True | 0 | ROZPOCET
| VV |  | 930,8 " oblast B plocha dotčených stěn |  | 930.8 | [12 empty] | VV | 2 | 2 | True | 0 | ROZPOCET
| VV |  | Součet demontáž keramických obkladů celkem |  | 2255.1 | [12 empty] | VV | 2 | 4 | True | 1 | ROZPOCET

## E.4-5 - Složené konstrukc...
[18 empty] | {dd72bda4-8119-46b6-a0c6-23d50a150c92} | [5 empty] | obklad | Celková plocha pro keramický obklad | m2 | 2044,036 | 2
[18 empty] | 2 | [5 empty] | omitky | Celková plocha omítek stěn | m2 | 2915,074 | 2
| KRYCÍ LIST SOUPISU PRACÍ | [7 empty] | v --- níže se nacházejí doplnkové a pomocné údaje k sestavám --- v | [8 empty] | False | [5 empty] | P100 | Celková plocha příček tl. 100 mm | m2 | 106,3 | 2
[24 empty] | P11 | celková plocha vinylových podlah skladby P1.1 | m2 | 662,74 | 2
| Stavba: | [22 empty] | P12 | Celková plocha skaldby P1.2 | m2 | 242,85 | 2
|  | Modernizace a rozšíření centrální sterilizace CS I v pavilonu A – Masarykova nem. v Ústí nad Labem | [21 empty] | P150 | Celková plocha příček tl.150 mm | m2 | 830,424 | 2
| Objekt: | [22 empty] | P21 | Celková plocha skaldby P2.1 dlažba keramická R10 | m2 | 196,89 | 2
|  | D1.01.1 - Architektonicko-stavební řešení | [21 empty] | P22 | Celková plocha skladby podlahy P2.2 dlažba keramická R9 | m2 | 32,7 | 2
| Soupis: | [22 empty] | P75 | Celková plocha příček tl. 75 mm | m2 | 24,6 | 2
E.4-5 - Složené konstrukce a úpravy povrchů, kompletace
| KSO: |  |  |  |  | CC-CZ:
| Místo: |  | Ústí nad Labem |  |  | Datum: | 30. 11. 2023
| Zadavatel: |  |  |  |  | IČ: | 25488627
|  | Krajská zdravotní, a.s. |  |  |  | DIČ:
| Uchazeč: |  |  |  |  | IČ: | Vyplň údaj
|  | Vyplň údaj |  |  |  | DIČ: | Vyplň údaj
| Projektant: |  |  |  |  | IČ: | 25024671
|  | Artech spol. s.r.o. |  |  |  | DIČ:
| Zpracovatel: |  |  |  |  | IČ: | 25024671
|  | Artech spol. s.r.o. |  |  |  | DIČ:
Poznámka:
Soupis prací je sestaven s využitím Cenové soustavy ÚRS. Položky, které pochází z této cenové soustavy, jsou ve sloupci 'Cenová soustava' označeny popisem 'CS ÚRS' a úrovní příslušného kalendářního pololetí. Veškeré další informace vymezující popis a podmínky použití těchto položek z Cenové soustavy, které nejsou uvedeny přímo v soupisu prací, jsou neomezeně dálkově k dispozici na webu podminky.urs.cz.
| Cena bez DPH | [5 empty] | 0
|  |  | Základ daně |  |  | Sazba daně | Výše daně
| DPH | základní | 0 |  |  | 21% | 0
|  | snížená | 0 |  |  | 15% | 0
|  | zákl. přenesená | 0 |  |  | 21% | 0
|  | sníž. přenesená | 0 |  |  | 15% | 0
|  | nulová | 0 |  |  | 0% | 0
| Cena s DPH |  |  | v | CZK |  | 0
REKAPITULACE ČLENĚNÍ SOUPISU PRACÍ
Stavba:
Modernizace a rozšíření centrální sterilizace CS I v pavilonu A – Masarykova nem. v Ústí nad Labem
Objekt:
D1.01.1 - Architektonicko-stavební řešení
Soupis:
E.4-5 - Složené konstrukce a úpravy povrchů, kompletace
Místo: |  |  | Ústí nad Labem |  |  | Datum: | 30. 11. 2023
Zadavatel: |  |  | Krajská zdravotní, a.s. |  |  | Projektant: | Artech spol. s.r.o.
Uchazeč: |  |  | Vyplň údaj |  |  | Zpracovatel: | Artech spol. s.r.o.
Kód dílu - Popis | [6 empty] | Cena celkem [CZK]
Náklady stavby celkem | [6 empty] | 0 | [11 empty] | -1
| HSV - Práce a dodávky HSV | [5 empty] | 0
| 1 - Zemní práce | [5 empty] | 0
| 2 - Zakládání | [5 empty] | 0
| 3 - Svislé a kompletní konstrukce | [5 empty] | 0
| 6 - Úpravy povrchů, podlahy a osazování výplní | [5 empty] | 0
| 9 - Ostatní konstrukce a práce, bourání | [5 empty] | 0
| 998 - Přesun hmot | [5 empty] | 0
| PSV - Práce a dodávky PSV | [5 empty] | 0
| 711 - Izolace proti vodě, vlhkosti a plynům | [5 empty] | 0
| 713 - Izolace tepelné | [5 empty] | 0
| 763 - Konstrukce suché výstavby | [5 empty] | 0
| 767 - Konstrukce zámečnické | [5 empty] | 0
| 771 - Podlahy z dlaždic | [5 empty] | 0
| 776 - Podlahy povlakové | [5 empty] | 0
| 777 - Podlahy lité | [5 empty] | 0
| 781 - Dokončovací práce - obklady | [5 empty] | 0
| 784 - Dokončovací práce - malby a tapety | [5 empty] | 0
SOUPIS PRACÍ
Stavba:
Modernizace a rozšíření centrální sterilizace CS I v pavilonu A – Masarykova nem. v Ústí nad Labem
Objekt:
D1.01.1 - Architektonicko-stavební řešení
Soupis:
E.4-5 - Složené konstrukce a úpravy povrchů, kompletace
Místo: |  |  | Ústí nad Labem |  |  | Datum: | 30. 11. 2023
Zadavatel: |  |  | Krajská zdravotní, a.s. |  |  | Projektant: | Artech spol. s.r.o.
Uchazeč: |  |  | Vyplň údaj |  |  | Zpracovatel: | Artech spol. s.r.o.
PČ | Typ | Kód | Popis | MJ | Množství | J.cena [CZK] | Cena celkem [CZK] | Cenová soustava |  | DPH | J. Nh [h] | Nh celkem [h] | J. hmotnost [t] | Hmotnost celkem [t] | J. suť [t] | Suť Celkem [t]
Náklady soupisu celkem | [6 empty] | 0 |  |  |  |  | 0 |  | 392.9007 |  | 1 |  | D | -1 | [15 empty] | 0
| D | HSV | Práce a dodávky HSV |  |  |  | 0 |  |  |  |  | 0 |  | 223.1872 |  | 0 | 1 | D | 0 |  |  |  | ROZPOCET | [11 empty] | 0
| D | 1 | Zemní práce |  |  |  | 0 |  |  |  |  | 0 |  | 0 |  | 0 | 1 | D | 1 |  |  |  | ROZPOCET | [11 empty] | 0
1 | K | 181912112 | Úprava pláně vyrovnáním výškových rozdílů ručně v hornině třídy těžitelnosti I skupiny 3 se zhutněním | m2 | 62.1 |  | 0 | CS ÚRS 2023 02 |  | základní |  | 0 | 0 | 0 | 0 | 0 | 4 | K | 2 |  |  |  | ROZPOCET | [5 empty] | 0 | 0 | 0 | 0 | 0 | 1 | 0 | 4 | 1946334536
| Online PSC |  | https://podminky.urs.cz/item/CS_URS_2023_02/181912112 | [14 empty] | Online PSC | 2
| VV |  | TZ E.4.2 | [14 empty] | VV | 2 | 1 | True | 0 | ROZPOCET
| VV |  | 49,2"plocha oblast A |  | 49.2 | [12 empty] | VV | 2 | 2 | True | 0 | ROZPOCET
| VV |  | 12,9"plocha oblast B |  | 12.9 | [12 empty] | VV | 2 | 2 | True | 0 | ROZPOCET
| VV |  | Součet obnovení souvrství po B06 |  | 62.1 | [12 empty] | VV | 2 | 4 | True | 1 | ROZPOCET
| D | 2 | Zakládání |  |  |  | 0 |  |  |  |  | 0 |  | 42.3796 |  | 0 | 1 | D | 1 |  |  |  | ROZPOCET | [11 empty] | 0
2 | K | 271572211 | Podsyp pod základové konstrukce se zhutněním a urovnáním povrchu ze štěrkopísku netříděného | m3 | 9.315 |  | 0 | CS ÚRS 2023 02 |  | základní |  | 0 | 1.98 | 18.4437 | 0 | 0 | 4 | K | 2 |  |  |  | ROZPOCET | [5 empty] | 0 | 0 | 0 | 0 | 0 | 1 | 0 | 4 | 1994361573
| Online PSC |  | https://podminky.urs.cz/item/CS_URS_2023_02/271572211 | [14 empty] | Online PSC | 2
| VV |  | TZ E.4.2 | [14 empty] | VV | 2 | 1 | True | 0 | ROZPOCET
| VV |  | 49,2*0,150"plocha oblast A |  | 7.38 | [12 empty] | VV | 2 | 2 | True | 0 | ROZPOCET
| VV |  | 12,9*0,150"plocha oblast B |  | 1.935 | [12 empty] | VV | 2 | 2 | True | 0 | ROZPOCET
| VV |  | Součet obnovení souvrství po B06 |  | 9.315 | [12 empty] | VV | 2 | 4 | True | 1 | ROZPOCET
3 | K | 273313511 | Základy z betonu prostého desky z betonu kamenem neprokládaného tř. C 12/15 | m3 | 9.315 |  | 0 | CS ÚRS 2023 02 |  | základní |  | 0 | 2.301 | 21.434 | 0 | 0 | 4 | K | 2 |  |  |  | ROZPOCET | [5 empty] | 0 | 0 | 0 | 0 | 0 | 1 | 0 | 4 | 392918022
| Online PSC |  | https://podminky.urs.cz/item/CS_URS_2023_02/273313511 | [14 empty] | Online PSC | 2
| VV |  | TZ E.4.2 | [14 empty] | VV | 2 | 1 | True | 0 | ROZPOCET
| VV |  | 49,2*0,150"plocha oblast A |  | 7.38 | [12 empty] | VV | 2 | 2 | True | 0 | ROZPOCET
| VV |  | 12,9*0,150"plocha oblast B |  | 1.935 | [12 empty] | VV | 2 | 2 | True | 0 | ROZPOCET
| VV |  | Součet obnovení souvrství po B06 |  | 9.315 | [12 empty] | VV | 2 | 4 | True | 1 | ROZPOCET
4 | K | 275313711 | Základy z betonu prostého patky a bloky z betonu kamenem neprokládaného tř. C 20/25 | m3 | 1 |  | 0 | CS ÚRS 2023 02 |  | základní |  | 0 | 2.5019 | 2.5019 | 0 | 0 | 4 | K | 2 |  |  |  | ROZPOCET | [5 empty] | 0 | 0 | 0 | 0 | 0 | 1 | 0 | 4 | -2126934964
| Online PSC |  | https://podminky.urs.cz/item/CS_URS_2023_02/275313711 | [14 empty] | Online PSC | 2
| VV |  | 1"zalití stávajících jímek betonem |  | 1 | [12 empty] | VV | 2 | 2 | True | 1 | ROZPOCET
| D | 3 | Svislé a kompletní konstrukce |  |  |  | 0 |  |  |  |  | 0 |  | 80.9554 |  | 0 | 1 | D | 1 |  |  |  | ROZPOCET | [11 empty] | 0
5 | K | 317141442 | Překlady ploché prefabrikované z pórobetonu osazené do tenkého maltového lože, včetně slepení dvou překladů vedle sebe po celé délce boční plochy, výšky překladu do 200 mm šířky 150 mm, délky překladu přes 1200 do 1300 mm | kus | 29 |  | 0 | CS ÚRS 2023 02 |  | základní |  | 0 | 0.02071 | 0.60059 | 0 | 0 | 4 | K | 2 |  |  |  | ROZPOCET | [5 empty] | 0 | 0 | 0 | 0 | 0 | 1 | 0 | 4 | 766838423
| Online PSC |  | https://podminky.urs.cz/item/CS_URS_2023_02/317141442 | [14 empty] | Online PSC | 2
| VV |  | PD 1.4 Specifikace překladů | [14 empty] | VV | 2 | 1 | True | 0 | ROZPOCET
| VV |  | 19"P01 |  | 19 | [12 empty] | VV | 2 | 2 | True | 0 | ROZPOCET
| VV |  | 10"P01 oblast B |  | 10 | [12 empty] | VV | 2 | 2 | True | 0 | ROZPOCET
| VV |  | Součet |  | 29 | [12 empty] | VV | 2 | 4 | True | 1 | ROZPOCET
6 | K | 317141443 | Překlady ploché prefabrikované z pórobetonu osazené do tenkého maltového lože, včetně slepení dvou překladů vedle sebe po celé délce boční plochy, výšky překladu do 200 mm šířky 150 mm, délky překladu přes 1300 do 1500 mm | kus | 15 |  | 0 | CS ÚRS 2023 02 |  | základní |  | 0 | 0.02375 | 0.35625 | 0 | 0 | 4 | K | 2 |  |  |  | ROZPOCET | [5 empty] | 0 | 0 | 0 | 0 | 0 | 1 | 0 | 4 | 736718454
| Online PSC |  | https://podminky.urs.cz/item/CS_URS_2023_02/317141443 | [14 empty] | Online PSC | 2
| VV |  | PD 1.4 Specifikace překladů | [14 empty] | VV | 2 | 1 | True | 0 | ROZPOCET
| VV |  | 2"P02 |  | 2 | [12 empty] | VV | 2 | 2 | True | 0 | ROZPOCET
| VV |  | 8"P04 |  | 8 | [12 empty] | VV | 2 | 2 | True | 0 | ROZPOCET
| VV |  | 5"P04 oblast B |  | 5 | [12 empty] | VV | 2 | 2 | True | 0 | ROZPOCET
| VV |  | Součet |  | 15 | [12 empty] | VV | 2 | 4 | True | 1 | ROZPOCET
7 | K | 317141445 | Překlady ploché prefabrikované z pórobetonu osazené do tenkého maltového lože, včetně slepení dvou překladů vedle sebe po celé délce boční plochy, výšky překladu do 200 mm šířky 150 mm, délky překladu přes 1800 do 2000 mm | kus | 9 |  | 0 | CS ÚRS 2023 02 |  | základní |  | 0 | 0.03352 | 0.30168 | 0 | 0 | 4 | K | 2 |  |  |  | ROZPOCET | [5 empty] | 0 | 0 | 0 | 0 | 0 | 1 | 0 | 4 | -83246402
| Online PSC |  | https://podminky.urs.cz/item/CS_URS_2023_02/317141445 | [14 empty] | Online PSC | 2
| VV |  | PD 1.4 Specifikace překladů | [14 empty] | VV | 2 | 1 | True | 0 | ROZPOCET
| VV |  | 5"P05 |  | 5 | [12 empty] | VV | 2 | 2 | True | 0 | ROZPOCET
| VV |  | 4"P05 oblast B |  | 4 | [12 empty] | VV | 2 | 2 | True | 0 | ROZPOCET
| VV |  | Součet |  | 9 | [12 empty] | VV | 2 | 4 | True | 1 | ROZPOCET
8 | K | 317142412 | Překlady nenosné z pórobetonu osazené do tenkého maltového lože, výšky do 250 mm, šířky překladu 75 mm, délky překladu přes 1000 do 1250 mm | kus | 2 |  | 0 | CS ÚRS 2023 02 |  | základní |  | 0 | 0.02021 | 0.04042 | 0 | 0 | 4 | K | 2 |  |  |  | ROZPOCET | [5 empty] | 0 | 0 | 0 | 0 | 0 | 1 | 0 | 4 | 1109027127
| Online PSC |  | https://podminky.urs.cz/item/CS_URS_2023_02/317142412 | [14 empty] | Online PSC | 2
| VV |  | PD 1.4 Specifikace překladů | [14 empty] | VV | 2 | 1 | True | 0 | ROZPOCET
| VV |  | 2"P02 |  | 2 | [12 empty] | VV | 2 | 2 | True | 1 | ROZPOCET
9 | K | 317142422 | Překlady nenosné z pórobetonu osazené do tenkého maltového lože, výšky do 250 mm, šířky překladu 100 mm, délky překladu přes 1000 do 1250 mm | kus | 7 |  | 0 | CS ÚRS 2023 02 |  | základní |  | 0 | 0.02628 | 0.18396 | 0 | 0 | 4 | K | 2 |  |  |  | ROZPOCET | [5 empty] | 0 | 0 | 0 | 0 | 0 | 1 | 0 | 4 | 2025625436
| Online PSC |  | https://podminky.urs.cz/item/CS_URS_2023_02/317142422 | [14 empty] | Online PSC | 2
| VV |  | PD 1.4 Specifikace překladů | [14 empty] | VV | 2 | 1 | True | 0 | ROZPOCET
| VV |  | 7"P03 |  | 7 | [12 empty] | VV | 2 | 2 | True | 1 | ROZPOCET
10 | K | 317168061 | Překlady keramické vysoké osazené do maltového lože, šířky překladu 70 mm výšky 238 mm, délky 3500 mm | kus | 8 |  | 0 | CS ÚRS 2023 02 |  | základní |  | 0 | 0.12705 | 1.0164 | 0 | 0 | 4 | K | 2 |  |  |  | ROZPOCET | [5 empty] | 0 | 0 | 0 | 0 | 0 | 1 | 0 | 4 | 1819192587
| Online PSC |  | https://podminky.urs.cz/item/CS_URS_2023_02/317168061 | [14 empty] | Online PSC | 2
| VV |  | PD 1.4 Specifikace překladů | [14 empty] | VV | 2 | 1 | True | 0 | ROZPOCET
| VV |  | 4*2"P06 |  | 8 | [12 empty] | VV | 2 | 2 | True | 1 | ROZPOCET
11 | K | 342272215 | Příčky z pórobetonových tvárnic hladkých na tenké maltové lože objemová hmotnost do 500 kg/m3, tloušťka příčky 75 mm | m2 | 26.199 |  | 0 | CS ÚRS 2023 02 |  | základní |  | 0 | 0.0525 | 1.3754 | 0 | 0 | 4 | K | 2 |  |  |  | ROZPOCET | [5 empty] | 0 | 0 | 0 | 0 | 0 | 1 | 0 | 4 | -1223895857
| Online PSC |  | https://podminky.urs.cz/item/CS_URS_2023_02/342272215 | [14 empty] | Online PSC | 2
| VV |  | TZ E.3.1 | [14 empty] | VV | 2 | 1 | True | 0 | ROZPOCET
| VV | P75 | 24,6"plocha zděných konstrukcí oblast A |  | 24.6 | [12 empty] | VV | 2 | 2 | True | 0 | ROZPOCET
| VV |  | P75*1,065"navýšení ploch příček o plochu pod úrovní podlahy |  | 26.199 | [12 empty] | VV | 2 | 2 | True | 1 | ROZPOCET
12 | K | 342272225 | Příčky z pórobetonových tvárnic hladkých na tenké maltové lože objemová hmotnost do 500 kg/m3, tloušťka příčky 100 mm | m2 | 113.21 |  | 0 | CS ÚRS 2023 02 |  | základní |  | 0 | 0.06172 | 6.9873 | 0 | 0 | 4 | K | 2 |  |  |  | ROZPOCET | [5 empty] | 0 | 0 | 0 | 0 | 0 | 1 | 0 | 4 | -334198954
| Online PSC |  | https://podminky.urs.cz/item/CS_URS_2023_02/342272225 | [14 empty] | Online PSC | 2
| VV |  | TZ E.3.1 | [14 empty] | VV | 2 | 1 | True | 0 | ROZPOCET
| VV |  | 66"plocha zděných konstrukcí oblast A |  | 66 | [12 empty] | VV | 2 | 2 | True | 0 | ROZPOCET
| VV |  | 40,3"plocha zděných konstrukcí oblast B |  | 40.3 | [12 empty] | VV | 2 | 2 | True | 0 | ROZPOCET
| VV | P100 | Součet |  | 106.3 | [12 empty] | VV | 2 | 4 | True | 0 | ROZPOCET
| VV |  | P100*1,065"navýšení ploch příček o plochu pod úrovní podlahy |  | 113.2095 | [12 empty] | VV | 2 | 2 | True | 1 | ROZPOCET
13 | K | 342272245 | Příčky z pórobetonových tvárnic hladkých na tenké maltové lože objemová hmotnost do 500 kg/m3, tloušťka příčky 150 mm | m2 | 884.402 |  | 0 | CS ÚRS 2023 02 |  | základní |  | 0 | 0.07921 | 70.0535 | 0 | 0 | 4 | K | 2 |  |  |  | ROZPOCET | [5 empty] | 0 | 0 | 0 | 0 | 0 | 1 | 0 | 4 | 1278601524
| Online PSC |  | https://podminky.urs.cz/item/CS_URS_2023_02/342272245 | [14 empty] | Online PSC | 2
| VV |  | TZ E.3.1 | [14 empty] | VV | 2 | 1 | True | 0 | ROZPOCET
| VV |  | 504"plocha zděných konstrukcí oblast A |  | 504 | [12 empty] | VV | 2 | 2 | True | 0 | ROZPOCET
| VV |  | 323,4"plocha zděných konstrukcí oblast B |  | 323.4 | [12 empty] | VV | 2 | 2 | True | 0 | ROZPOCET
| VV |  | 1,2*2,02+0,5*1,2"plocha zděných konstrukcí oblast C |  | 3.024 | [12 empty] | VV | 2 | 2 | True | 0 | ROZPOCET
| VV | P150 | Součet |  | 830.424 | [12 empty] | VV | 2 | 4 | True | 0 | ROZPOCET
| VV |  | P150*1,065"navýšení ploch příček o plochu pod úrovní podlahy |  | 884.4016 | [12 empty] | VV | 2 | 2 | True | 1 | ROZPOCET
14 | K | 342291121 | Ukotvení příček plochými kotvami, do konstrukce cihelné | m | 306.4 |  | 0 | CS ÚRS 2023 02 |  | základní |  | 0 | 0.00013 | 0.039832 | 0 | 0 | 4 | K | 2 |  |  |  | ROZPOCET | [5 empty] | 0 | 0 | 0 | 0 | 0 | 1 | 0 | 4 | -435129218
| Online PSC |  | https://podminky.urs.cz/item/CS_URS_2023_02/342291121 | [14 empty] | Online PSC | 2
| VV |  | PD 3.01,3.02 | [14 empty] | VV | 2 | 1 | True | 0 | ROZPOCET
| VV |  | 50*3,83"kotvy oblast A |  | 191.5 | [12 empty] | VV | 2 | 2 | True | 0 | ROZPOCET
| VV |  | 30*3,83"kotvy oblast B |  | 114.9 | [12 empty] | VV | 2 | 2 | True | 0 | ROZPOCET
| VV |  | Součet |  | 306.4 | [12 empty] | VV | 2 | 4 | True | 1 | ROZPOCET
| D | 6 | Úpravy povrchů, podlahy a osazování výplní |  |  |  | 0 |  |  |  |  | 0 |  | 99.8522 |  | 0 | 1 | D | 1 |  |  |  | ROZPOCET | [11 empty] | 0
15 | K | 612131100 | Podkladní a spojovací vrstva vnitřních omítaných ploch vápenný postřik nanášený ručně celoplošně stěn | m2 | 2915.074 |  | 0 | CS ÚRS 2023 02 |  | základní |  | 0 | 0.0065 | 18.948 | 0 | 0 | 4 | K | 2 |  |  |  | ROZPOCET | [5 empty] | 0 | 0 | 0 | 0 | 0 | 1 | 0 | 4 | 1701339541
| Online PSC |  | https://podminky.urs.cz/item/CS_URS_2023_02/612131100 | [14 empty] | Online PSC | 2
| VV |  | omitky |  | 2915.074 | [12 empty] | VV | 2 | 2 | True | 1 | ROZPOCET
16 | K | 612321141 | Omítka vápenocementová vnitřních ploch nanášená ručně dvouvrstvá, tloušťky jádrové omítky do 10 mm a tloušťky štuku do 3 mm štuková svislých konstrukcí stěn | m2 | 2915.074 |  | 0 | CS ÚRS 2023 02 |  | základní |  | 0 | 0.01838 | 53.5791 | 0 | 0 | 4 | K | 2 |  |  |  | ROZPOCET | [5 empty] | 0 | 0 | 0 | 0 | 0 | 1 | 0 | 4 | -786868032
| Online PSC |  | https://podminky.urs.cz/item/CS_URS_2023_02/612321141 | [14 empty] | Online PSC | 2
| VV |  | PD 3.01,3.02 | [14 empty] | VV | 2 | 1 | True | 0 | ROZPOCET
| VV |  | 56,1"plocha stěn m.č. D-0.01 |  | 56.1 | [12 empty] | VV | 2 | 2 | True | 0 | ROZPOCET
| VV |  | 113,85"plocha stěn m.č. D-0.02 |  | 113.85 | [12 empty] | VV | 2 | 2 | True | 0 | ROZPOCET
| VV |  | 43,95"plocha stěn m.č. D-0.03 |  | 43.95 | [12 empty] | VV | 2 | 2 | True | 0 | ROZPOCET
| VV |  | 40,35"plocha stěn m.č. D-0.04 |  | 40.35 | [12 empty] | VV | 2 | 2 | True | 0 | ROZPOCET
| VV |  | 226,56"plocha stěn m.č. D-0.05 |  | 226.56 | [12 empty] | VV | 2 | 2 | True | 0 | ROZPOCET
| VV |  | 245,16"plocha stěn m.č. D-0.06 |  | 245.16 | [12 empty] | VV | 2 | 2 | True | 0 | ROZPOCET
| VV |  | 133,89"plocha stěn m.č. D-0.07 |  | 133.89 | [12 empty] | VV | 2 | 2 | True | 0 | ROZPOCET
| VV |  | 23,14"plocha stěn m.č. D-0.08 |  | 23.14 | [12 empty] | VV | 2 | 2 | True | 0 | ROZPOCET
| VV |  | 13"plocha stěn m.č. D-0.09 |  | 13 | [12 empty] | VV | 2 | 2 | True | 0 | ROZPOCET
| VV |  | 108,6"plocha stěn m.č. D-0.10 |  | 108.6 | [12 empty] | VV | 2 | 2 | True | 0 | ROZPOCET
| VV |  | 40,8"plocha stěn m.č. D-0.11 |  | 40.8 | [12 empty] | VV | 2 | 2 | True | 0 | ROZPOCET
| VV |  | 23,4"plocha stěn m.č. D-0.12 |  | 23.4 | [12 empty] | VV | 2 | 2 | True | 0 | ROZPOCET
| VV |  | 32,7"plocha stěn m.č. D-0.13 |  | 32.7 | [12 empty] | VV | 2 | 2 | True | 0 | ROZPOCET
| VV |  | 39,3"plocha stěn m.č. D-0.14 |  | 39.3 | [12 empty] | VV | 2 | 2 | True | 0 | ROZPOCET
| VV |  | 86,19"plocha stěn m.č. D-0.15 |  | 86.19 | [12 empty] | VV | 2 | 2 | True | 0 | ROZPOCET
| VV |  | 23,4"plocha stěn m.č. D-0.16 |  | 23.4 | [12 empty] | VV | 2 | 2 | True | 0 | ROZPOCET
| VV |  | 34,5"plocha stěn m.č. D-0.17 |  | 34.5 | [12 empty] | VV | 2 | 2 | True | 0 | ROZPOCET
| VV |  | 27,6"plocha stěn m.č. D-0.18 |  | 27.6 | [12 empty] | VV | 2 | 2 | True | 0 | ROZPOCET
| VV |  | 13,806"plocha stěn m.č. D-0.19 |  | 13.806 | [12 empty] | VV | 2 | 2 | True | 0 | ROZPOCET
| VV |  | 13,78"plocha stěn m.č. D-0.20 |  | 13.78 | [12 empty] | VV | 2 | 2 | True | 0 | ROZPOCET
| VV |  | 23,92"plocha stěn m.č. D-0.21 |  | 23.92 | [12 empty] | VV | 2 | 2 | True | 0 | ROZPOCET
| VV |  | 33,6"plocha stěn m.č. D-0.22 |  | 33.6 | [12 empty] | VV | 2 | 2 | True | 0 | ROZPOCET
| VV |  | 12,61"plocha stěn m.č. D-0.23 |  | 12.61 | [12 empty] | VV | 2 | 2 | True | 0 | ROZPOCET
| VV |  | 12,22"plocha stěn m.č. D-0.24 |  | 12.22 | [12 empty] | VV | 2 | 2 | True | 0 | ROZPOCET
| VV |  | 13,26"plocha stěn m.č. D-0.25 |  | 13.26 | [12 empty] | VV | 2 | 2 | True | 0 | ROZPOCET
| VV |  | 31,8"plocha stěn m.č. D-0.26 |  | 31.8 | [12 empty] | VV | 2 | 2 | True | 0 | ROZPOCET
| VV |  | 13,494"plocha stěn m.č. D-0.27 |  | 13.494 | [12 empty] | VV | 2 | 2 | True | 0 | ROZPOCET
| VV |  | 13,416"plocha stěn m.č. D-0.28 |  | 13.416 | [12 empty] | VV | 2 | 2 | True | 0 | ROZPOCET
| VV |  | 19,24"plocha stěn m.č. D-0.29 |  | 19.24 | [12 empty] | VV | 2 | 2 | True | 0 | ROZPOCET
| VV |  | 31,41"plocha stěn m.č. D-0.30 |  | 31.41 | [12 empty] | VV | 2 | 2 | True | 0 | ROZPOCET
| VV |  | 24,9"plocha stěn m.č. D-0.31 |  | 24.9 | [12 empty] | VV | 2 | 2 | True | 0 | ROZPOCET
| VV |  | 41,46"plocha stěn m.č. D-0.32 |  | 41.46 | [12 empty] | VV | 2 | 2 | True | 0 | ROZPOCET
| VV |  | 35,88"plocha stěn m.č. D-0.33 |  | 35.88 | [12 empty] | VV | 2 | 2 | True | 0 | ROZPOCET
| VV |  | 64,44"plocha stěn m.č. D-0.34 |  | 64.44 | [12 empty] | VV | 2 | 2 | True | 0 | ROZPOCET
| VV |  | Mezisoučet plocha stěn oblast A |  | 1711.726 | [12 empty] | VV | 2 | 3 | True | 0 | ROZPOCET
| VV |  | 36,3"plocha stěn m.č. E-0.01 |  | 36.3 | [12 empty] | VV | 2 | 2 | True | 0 | ROZPOCET
| VV |  | 35,1"plocha stěn m.č. E-0.02 |  | 35.1 | [12 empty] | VV | 2 | 2 | True | 0 | ROZPOCET
| VV |  | 55,5"plocha stěn m.č. E-0.03 |  | 55.5 | [12 empty] | VV | 2 | 2 | True | 0 | ROZPOCET
| VV |  | 50,1"plocha stěn m.č. E-0.04 |  | 50.1 | [12 empty] | VV | 2 | 2 | True | 0 | ROZPOCET
| VV |  | 39"plocha stěn m.č. E-0.05 |  | 39 | [12 empty] | VV | 2 | 2 | True | 0 | ROZPOCET
| VV |  | 13,92"plocha stěn m.č. E-0.06 |  | 13.92 | [12 empty] | VV | 2 | 2 | True | 0 | ROZPOCET
| VV |  | 22,5"plocha stěn m.č. E-0.07 |  | 22.5 | [12 empty] | VV | 2 | 2 | True | 0 | ROZPOCET
| VV |  | 34,5"plocha stěn m.č. E-0.08 |  | 34.5 | [12 empty] | VV | 2 | 2 | True | 0 | ROZPOCET
| VV |  | 150,84"plocha stěn m.č. E-0.09 |  | 150.84 | [12 empty] | VV | 2 | 2 | True | 0 | ROZPOCET
| VV |  | 175,5"plocha stěn m.č. E-0.10 |  | 175.5 | [12 empty] | VV | 2 | 2 | True | 0 | ROZPOCET
| VV |  | 94,5"plocha stěn m.č. E-0.11 |  | 94.5 | [12 empty] | VV | 2 | 2 | True | 0 | ROZPOCET
| VV |  | 171,3"plocha stěn m.č. E-0.12 |  | 171.3 | [12 empty] | VV | 2 | 2 | True | 0 | ROZPOCET
| VV |  | 45"plocha stěn m.č. E-0.13 |  | 45 | [12 empty] | VV | 2 | 2 | True | 0 | ROZPOCET
| VV |  | 56,7"plocha stěn m.č. E-0.14 |  | 56.7 | [12 empty] | VV | 2 | 2 | True | 0 | ROZPOCET
| VV |  | 68,4"plocha stěn m.č. E-0.15 |  | 68.4 | [12 empty] | VV | 2 | 2 | True | 0 | ROZPOCET
| VV |  | 148,14"plocha stěn m.č. E-0.16 |  | 148.14 | [12 empty] | VV | 2 | 2 | True | 0 | ROZPOCET
| VV |  | Mezisoučet oblast B |  | 1197.3 | [12 empty] | VV | 2 | 3 | True | 0 | ROZPOCET
| VV |  | 2*(2,02*1,2+0,5*1,2)"oblast C dozdívky |  | 6.048 | [12 empty] | VV | 2 | 2 | True | 0 | ROZPOCET
| VV | omitky | Součet |  | 2915.074 | [12 empty] | VV | 2 | 4 | True | 1 | ROZPOCET
17 | K | 631311115 | Mazanina z betonu prostého bez zvýšených nároků na prostředí tl. přes 50 do 80 mm tř. C 20/25 | m3 | 10.783 |  | 0 | CS ÚRS 2023 02 |  | základní |  | 0 | 2.5019 | 26.9777 | 0 | 0 | 4 | K | 2 |  |  |  | ROZPOCET | [5 empty] | 0 | 0 | 0 | 0 | 0 | 1 | 0 | 4 | -1618117030
| Online PSC |  | https://podminky.urs.cz/item/CS_URS_2023_02/631311115 | [14 empty] | Online PSC | 2
| VV |  | TZ E.4.2 | [14 empty] | VV | 2 | 1 | True | 0 | ROZPOCET
| VV |  | 70,3*0,080"plocha oblast A x tl. |  | 5.624 | [12 empty] | VV | 2 | 2 | True | 0 | ROZPOCET
| VV |  | 18,6*0,080"plocha oblast B x tl. |  | 1.488 | [12 empty] | VV | 2 | 2 | True | 0 | ROZPOCET
| VV |  | (27,7+7,8)*0,080"doplnění podlahy po vybouraných příčkách oblast A+B |  | 2.84 | [12 empty] | VV | 2 | 2 | True | 0 | ROZPOCET
| VV |  | 0,080*(2,85+7,54)"obnovení podlahy pod velkou myčkou oblast A+B |  | 0.8312 | [12 empty] | VV | 2 | 2 | True | 0 | ROZPOCET
| VV |  | Součet obnovení souvrství po B07 |  | 10.7832 | [12 empty] | VV | 2 | 4 | True | 1 | ROZPOCET
18 | K | 631362021 | Výztuž mazanin ze svařovaných sítí z drátů typu KARI | t | 0.27 |  | 0 | CS ÚRS 2023 02 |  | základní |  | 0 | 1.0628 | 0.28695 | 0 | 0 | 4 | K | 2 |  |  |  | ROZPOCET | [5 empty] | 0 | 0 | 0 | 0 | 0 | 1 | 0 | 4 | -207581340
| Online PSC |  | https://podminky.urs.cz/item/CS_URS_2023_02/631362021 | [14 empty] | Online PSC | 2
| VV |  | TZ E.4.2 | [14 empty] | VV | 2 | 1 | True | 0 | ROZPOCET
| VV |  | 70,3*0,002"plocha oblast A |  | 0.1406 | [12 empty] | VV | 2 | 2 | True | 0 | ROZPOCET
| VV |  | 18,6*0,002"plocha oblast B |  | 0.0372 | [12 empty] | VV | 2 | 2 | True | 0 | ROZPOCET
| VV |  | (27,7+7,8)*0,002"doplnění podlahy po vybouraných příčkách oblast A+B |  | 0.071 | [12 empty] | VV | 2 | 2 | True | 0 | ROZPOCET
| VV |  | 0,002*(2,85+7,54)"obnovení podlahy pod velkou myčkou oblast A+B |  | 0.02078 | [12 empty] | VV | 2 | 2 | True | 0 | ROZPOCET
| VV |  | Součet obnovení souvrství po B07 |  | 0.26958 | [12 empty] | VV | 2 | 4 | True | 1 | ROZPOCET
19 | K | 632481215 | Separační vrstva k oddělení podlahových vrstev z geotextilie | m2 | 124.2 |  | 0 | CS ÚRS 2023 02 |  | základní |  | 0 | 0.00033 | 0.040986 | 0 | 0 | 4 | K | 2 |  |  |  | ROZPOCET | [5 empty] | 0 | 0 | 0 | 0 | 0 | 1 | 0 | 4 | -537701467
| Online PSC |  | https://podminky.urs.cz/item/CS_URS_2023_02/632481215 | [14 empty] | Online PSC | 2
| VV |  | TZ E.4.2 | [14 empty] | VV | 2 | 1 | True | 0 | ROZPOCET
| VV |  | 49,2*2"plocha oblast A |  | 98.4 | [12 empty] | VV | 2 | 2 | True | 0 | ROZPOCET
| VV |  | 12,9*2"plocha oblast B |  | 25.8 | [12 empty] | VV | 2 | 2 | True | 0 | ROZPOCET
| VV |  | Součet obnovení souvrství po B06 2 vrstvy |  | 124.2 | [12 empty] | VV | 2 | 4 | True | 1 | ROZPOCET
20 | K | 634112123 | Obvodová dilatace mezi stěnou a mazaninou nebo potěrem podlahovým páskem z pěnového PE s fólií tl. do 10 mm, výšky 80 mm | m | 978.49 |  | 0 | CS ÚRS 2023 02 |  | základní |  | 0 | 2e-05 | 0.01957 | 0 | 0 | 4 | K | 2 |  |  |  | ROZPOCET | [5 empty] | 0 | 0 | 0 | 0 | 0 | 1 | 0 | 4 | 635909328
| Online PSC |  | https://podminky.urs.cz/item/CS_URS_2023_02/634112123 | [14 empty] | Online PSC | 2
| VV |  | PD 3.01,3.02 | [14 empty] | VV | 2 | 1 | True | 0 | ROZPOCET
| VV |  | 579,39"obvody všech místností oblast A |  | 579.39 | [12 empty] | VV | 2 | 2 | True | 0 | ROZPOCET
| VV |  | 399,1"obvody všech místností oblast B |  | 399.1 | [12 empty] | VV | 2 | 2 | True | 0 | ROZPOCET
| VV |  | Součet |  | 978.49 | [12 empty] | VV | 2 | 4 | True | 1 | ROZPOCET
| D | 9 | Ostatní konstrukce a práce, bourání |  |  |  | 0 |  |  |  |  | 0 |  | 0 |  | 0 | 1 | D | 1 |  |  |  | ROZPOCET | [11 empty] | 0
21 | K | 953993311 | Osazení bezpečnostní, orientační nebo informační tabulky samolepicí | kus | 100 |  | 0 | CS ÚRS 2023 02 |  | základní |  | 0 | 0 | 0 | 0 | 0 | 4 | K | 2 |  |  |  | ROZPOCET | [5 empty] | 0 | 0 | 0 | 0 | 0 | 1 | 0 | 4 | 1792221191
| Online PSC |  | https://podminky.urs.cz/item/CS_URS_2023_02/953993311 | [14 empty] | Online PSC | 2
22 | M | 73534561 | tabulka bezpečnostní fotoluminiscenční 148x148mm samolepící | kus | 100 |  | 0 | CS ÚRS 2023 02 |  | základní |  | 0 | 0 | 0 | 0 | 0 | 8 | M | 2 |  |  |  | ROZPOCET | [5 empty] | 0 | 0 | 0 | 0 | 0 | 1 | 0 | 4 | 1818712651
| D | 998 | Přesun hmot |  |  |  | 0 |  |  |  |  | 0 |  | 0 |  | 0 | 1 | D | 1 |  |  |  | ROZPOCET | [11 empty] | 0
23 | K | 998011001 | Přesun hmot pro budovy občanské výstavby, bydlení, výrobu a služby s nosnou svislou konstrukcí zděnou z cihel, tvárnic nebo kamene vodorovná dopravní vzdálenost do 100 m pro budovy výšky do 6 m | t | 223.187 |  | 0 | CS ÚRS 2023 02 |  | základní |  | 0 | 0 | 0 | 0 | 0 | 4 | K | 2 |  |  |  | ROZPOCET | [5 empty] | 0 | 0 | 0 | 0 | 0 | 1 | 0 | 4 | 152638058
| Online PSC |  | https://podminky.urs.cz/item/CS_URS_2023_02/998011001 | [14 empty] | Online PSC | 2
| D | PSV | Práce a dodávky PSV |  |  |  | 0 |  |  |  |  | 0 |  | 169.7135 |  | 1 | 2 | D | 0 |  |  |  | ROZPOCET | [11 empty] | 0
| D | 711 | Izolace proti vodě, vlhkosti a plynům |  |  |  | 0 |  |  |  |  | 0 |  | 0.47044 |  | 0 | 2 | D | 1 |  |  |  | ROZPOCET | [11 empty] | 0
24 | K | 711131101 | Provedení izolace proti zemní vlhkosti pásy na sucho AIP nebo tkaniny na ploše vodorovné V | m2 | 134.79 |  | 0 | CS ÚRS 2023 02 |  | základní |  | 0 | 0 | 0 | 0 | 0 | 16 | K | 2 |  |  |  | ROZPOCET | [5 empty] | 0 | 0 | 0 | 0 | 0 | 1 | 0 | 16 | -1926708968
| Online PSC |  | https://podminky.urs.cz/item/CS_URS_2023_02/711131101 | [14 empty] | Online PSC | 2
| VV |  | TZ E.4.2 | [14 empty] | VV | 2 | 1 | True | 0 | ROZPOCET
| VV |  | 70,3"plocha oblast A |  | 70.3 | [12 empty] | VV | 2 | 2 | True | 0 | ROZPOCET
| VV |  | 18,6"plocha oblast B |  | 18.6 | [12 empty] | VV | 2 | 2 | True | 0 | ROZPOCET
| VV |  | 27,7+7,8"doplnění podlahy po vybouraných příčkách oblast A+B |  | 35.5 | [12 empty] | VV | 2 | 2 | True | 0 | ROZPOCET
| VV |  | (2,85+7,54)"obnovení podlahy pod velkou myčkou oblast A+B |  | 10.39 | [12 empty] | VV | 2 | 2 | True | 0 | ROZPOCET
| VV |  | Součet obnovení souvrství po B07 |  | 134.79 | [12 empty] | VV | 2 | 4 | True | 1 | ROZPOCET
25 | M | 62821109 | asfaltový pás separační s krycí vrstvou tl do 1,0mm, typu R | m2 | 157.098 |  | 0 | CS ÚRS 2023 02 |  | základní |  | 0 | 0.0017 | 0.26707 | 0 | 0 | 32 | M | 2 |  |  |  | ROZPOCET | [5 empty] | 0 | 0 | 0 | 0 | 0 | 1 | 0 | 16 | 1414837457
| VV |  | 134,79*1,1655 'Přepočtené koeficientem množství |  | 157.098 | [12 empty] | VV | 2 | 2 | False | 1 | ROZPOCET
26 | K | 711471R01 | Provedení hydroizolačního systému spodní stavby na ploše vodorovné fólií PVC volně s horkovzdušným navařením segmentů | m2 | 71.415 |  | 0 | "R" |  | základní |  | 0 | 0 | 0 | 0 | 0 | 16 | K | 2 |  |  |  | ROZPOCET | [5 empty] | 0 | 0 | 0 | 0 | 0 | 1 | 0 | 16 | -1589469139
| P |  | Poznámka k položce: Včetně veškerého příslušenství a provedení detailů, včetně napojení na stávající hydroizolaci | [14 empty] | P | 2
| VV |  | TZ E.4.2 | [14 empty] | VV | 2 | 1 | True | 0 | ROZPOCET
| VV |  | 49,2"plocha oblast A |  | 49.2 | [12 empty] | VV | 2 | 2 | True | 0 | ROZPOCET
| VV |  | 12,9"plocha oblast B |  | 12.9 | [12 empty] | VV | 2 | 2 | True | 0 | ROZPOCET
| VV |  | Součet obnovení souvrství po B06 |  | 62.1 | [12 empty] | VV | 2 | 4 | True | 1 | ROZPOCET
| VV |  | navýšení 15% pro provedení detailů a napojení na stávající HI | [14 empty] | VV | 2 | 1 | True | 0 | ROZPOCET
| VV |  | 62,1*1,15 'Přepočtené koeficientem množství |  | 71.415 | [12 empty] | VV | 2 | 2 | False | 1 | ROZPOCET
27 | M | R.31115741 | Hydroizolační folie z měkčeného PVC tl. 2 mm | m2 | 77.625 |  | 0 | "R" |  | základní |  | 0 | 0.00262 | 0.20338 | 0 | 0 | 32 | M | 2 |  |  |  | ROZPOCET | [5 empty] | 0 | 0 | 0 | 0 | 0 | 1 | 0 | 16 | -270596894
| VV |  | 62,1*1,25 'Přepočtené koeficientem množství |  | 77.625 | [12 empty] | VV | 2 | 2 | False | 1 | ROZPOCET
28 | K | 998711101 | Přesun hmot pro izolace proti vodě, vlhkosti a plynům stanovený z hmotnosti přesunovaného materiálu vodorovná dopravní vzdálenost do 50 m v objektech výšky do 6 m | t | 0.47 |  | 0 | CS ÚRS 2023 02 |  | základní |  | 0 | 0 | 0 | 0 | 0 | 16 | K | 2 |  |  |  | ROZPOCET | [5 empty] | 0 | 0 | 0 | 0 | 0 | 1 | 0 | 16 | -1360097232
| Online PSC |  | https://podminky.urs.cz/item/CS_URS_2023_02/998711101 | [14 empty] | Online PSC | 2
| D | 713 | Izolace tepelné |  |  |  | 0 |  |  |  |  | 0 |  | 0.42459 |  | 0 | 2 | D | 1 |  |  |  | ROZPOCET | [11 empty] | 0
29 | K | 713121121 | Montáž tepelné izolace podlah rohožemi, pásy, deskami, dílci, bloky (izolační materiál ve specifikaci) kladenými volně dvouvrstvá | m2 | 134.79 |  | 0 | CS ÚRS 2023 02 |  | základní |  | 0 | 0 | 0 | 0 | 0 | 16 | K | 2 |  |  |  | ROZPOCET | [5 empty] | 0 | 0 | 0 | 0 | 0 | 1 | 0 | 16 | -1489464621
| Online PSC |  | https://podminky.urs.cz/item/CS_URS_2023_02/713121121 | [14 empty] | Online PSC | 2
| VV |  | TZ E.4.2 | [14 empty] | VV | 2 | 1 | True | 0 | ROZPOCET
| VV |  | 70,3"plocha oblast A |  | 70.3 | [12 empty] | VV | 2 | 2 | True | 0 | ROZPOCET
| VV |  | 18,6"plocha oblast B |  | 18.6 | [12 empty] | VV | 2 | 2 | True | 0 | ROZPOCET
| VV |  | 27,7+7,8"doplnění podlahy po vybouraných příčkách oblast A+B |  | 35.5 | [12 empty] | VV | 2 | 2 | True | 0 | ROZPOCET
| VV |  | (2,85+7,54)"obnovení podlahy pod velkou myčkou oblast A+B |  | 10.39 | [12 empty] | VV | 2 | 2 | True | 0 | ROZPOCET
| VV |  | Součet obnovení souvrství po B07 |  | 134.79 | [12 empty] | VV | 2 | 4 | True | 1 | ROZPOCET
30 | M | 28375909 | deska EPS 150 pro konstrukce s vysokým zatížením ?=0,035 tl 50mm | m2 | 283.059 |  | 0 | CS ÚRS 2023 02 |  | základní |  | 0 | 0.0015 | 0.42459 | 0 | 0 | 32 | M | 2 |  |  |  | ROZPOCET | [5 empty] | 0 | 0 | 0 | 0 | 0 | 1 | 0 | 16 | -773149179
| VV |  | 134,79*2,1 'Přepočtené koeficientem množství |  | 283.059 | [12 empty] | VV | 2 | 2 | False | 1 | ROZPOCET
31 | K | 998713101 | Přesun hmot pro izolace tepelné stanovený z hmotnosti přesunovaného materiálu vodorovná dopravní vzdálenost do 50 m v objektech výšky do 6 m | t | 0.425 |  | 0 | CS ÚRS 2023 02 |  | základní |  | 0 | 0 | 0 | 0 | 0 | 16 | K | 2 |  |  |  | ROZPOCET | [5 empty] | 0 | 0 | 0 | 0 | 0 | 1 | 0 | 16 | -1374729125
| Online PSC |  | https://podminky.urs.cz/item/CS_URS_2023_02/998713101 | [14 empty] | Online PSC | 2
| D | 763 | Konstrukce suché výstavby |  |  |  | 0 |  |  |  |  | 0 |  | 4.5816 |  | 0 | 2 | D | 1 |  |  |  | ROZPOCET | [11 empty] | 0
32 | K | 763431001 | Montáž podhledu minerálního včetně zavěšeného roštu viditelného s panely vyjímatelnými, velikosti panelů do 0,36 m2 | m2 | 919.63 |  | 0 | CS ÚRS 2023 02 |  | základní |  | 0 | 0.00117 | 1.076 | 0 | 0 | 16 | K | 2 |  |  |  | ROZPOCET | [5 empty] | 0 | 0 | 0 | 0 | 0 | 1 | 0 | 16 | 2112753688
| Online PSC |  | https://podminky.urs.cz/item/CS_URS_2023_02/763431001 | [14 empty] | Online PSC | 2
| VV |  | PD 3.01,3.02 | [14 empty] | VV | 2 | 1 | True | 0 | ROZPOCET
| VV |  | 49,3"KAZETOVÝ PODHLED, HYG, C1 m.č. D-0.10 |  | 49.3 | [12 empty] | VV | 2 | 2 | True | 0 | ROZPOCET
| VV |  | 11,08"KAZETOVÝ PODHLED, HYG, C1 m.č. D-0.11 |  | 11.08 | [12 empty] | VV | 2 | 2 | True | 0 | ROZPOCET
| VV |  | 3,68"KAZETOVÝ PODHLED, HYG, C1 m.č. D-0.12 |  | 3.68 | [12 empty] | VV | 2 | 2 | True | 0 | ROZPOCET
| VV |  | 22,07"KAZETOVÝ PODHLED, HYG, C1 m.č. D-0.15 |  | 22.07 | [12 empty] | VV | 2 | 2 | True | 0 | ROZPOCET
| VV |  | Mezisoučet HYG C1 oblast A |  | 86.13 | [12 empty] | VV | 2 | 3 | True | 0 | ROZPOCET
| VV |  | 131,72"KAZETOVÝ PODHLED, HYG, C3 m.č. D-0.05 |  | 131.72 | [12 empty] | VV | 2 | 2 | True | 0 | ROZPOCET
| VV |  | 162,37"KAZETOVÝ PODHLED, HYG, C3 m.č. D-0.06 |  | 162.37 | [12 empty] | VV | 2 | 2 | True | 0 | ROZPOCET
| VV |  | 46,15"KAZETOVÝ PODHLED, HYG, C3 m.č. D-0.07 |  | 46.15 | [12 empty] | VV | 2 | 2 | True | 0 | ROZPOCET
| VV |  | 3,49"KAZETOVÝ PODHLED, HYG, C3 m.č. D-0.16 |  | 3.49 | [12 empty] | VV | 2 | 2 | True | 0 | ROZPOCET
| VV |  | 7,9"KAZETOVÝ PODHLED, HYG, C3 m.č. D-0.17 |  | 7.9 | [12 empty] | VV | 2 | 2 | True | 0 | ROZPOCET
| VV |  | Mezisoučet HYG C3 oblast A |  | 351.63 | [12 empty] | VV | 2 | 3 | True | 0 | ROZPOCET
| VV |  | 108,42"KAZETOVÝ PODHLED, HYG, C1 m.č. E-0.10 |  | 108.42 | [12 empty] | VV | 2 | 2 | True | 0 | ROZPOCET
| VV |  | 46,59"KAZETOVÝ PODHLED, HYG, C1 m.č. E-0.11 |  | 46.59 | [12 empty] | VV | 2 | 2 | True | 0 | ROZPOCET
| VV |  | 89,61"KAZETOVÝ PODHLED, HYG, C1 m.č. E-0.12 |  | 89.61 | [12 empty] | VV | 2 | 2 | True | 0 | ROZPOCET
| VV |  | 23,66"KAZETOVÝ PODHLED, HYG, C1 m.č. E-0.15 |  | 23.66 | [12 empty] | VV | 2 | 2 | True | 0 | ROZPOCET
| VV |  | Mezisoučet HYG C1 oblast B |  | 268.28 | [12 empty] | VV | 2 | 3 | True | 0 | ROZPOCET
| VV |  | 19,36"KAZETOVÝ PODHLED, HYG, C3 m.č. E-0.03 |  | 19.36 | [12 empty] | VV | 2 | 2 | True | 0 | ROZPOCET
| VV |  | 11,98"KAZETOVÝ PODHLED, HYG, C3 m.č. E-0.04 |  | 11.98 | [12 empty] | VV | 2 | 2 | True | 0 | ROZPOCET
| VV |  | 9,14"KAZETOVÝ PODHLED, HYG, C3 m.č. E-0.05 |  | 9.14 | [12 empty] | VV | 2 | 2 | True | 0 | ROZPOCET
| VV |  | 3,23"KAZETOVÝ PODHLED, HYG, C3 m.č. E-0.07 |  | 3.23 | [12 empty] | VV | 2 | 2 | True | 0 | ROZPOCET
| VV |  | 79,13"KAZETOVÝ PODHLED, HYG, C3 m.č. E-0.09 |  | 79.13 | [12 empty] | VV | 2 | 2 | True | 0 | ROZPOCET
| VV |  | 90,75"KAZETOVÝ PODHLED, HYG, C3 m.č. E-0.16 |  | 90.75 | [12 empty] | VV | 2 | 2 | True | 0 | ROZPOCET
| VV |  | Mezisoučet HYG C3 oblast B |  | 213.59 | [12 empty] | VV | 2 | 3 | True | 0 | ROZPOCET
| VV |  | Součet |  | 919.63 | [12 empty] | VV | 2 | 4 | True | 1 | ROZPOCET
33 | M | 63126365 | panel akustický hygienický povrch vodoodpudivá skelná tkanina hrana zatřená rovná ?w=0,90 viditelný rastr š 24mm bílý tl 20mm | m2 | 965.612 |  | 0 | CS ÚRS 2023 02 |  | základní |  | 0 | 0.0031 | 2.9934 | 0 | 0 | 32 | M | 2 |  |  |  | ROZPOCET | [5 empty] | 0 | 0 | 0 | 0 | 0 | 1 | 0 | 16 | -230236155
| VV |  | 919,63*1,05 'Přepočtené koeficientem množství |  | 965.612 | [12 empty] | VV | 2 | 2 | False | 1 | ROZPOCET
34 | K | 763431011 | Montáž podhledu minerálního včetně zavěšeného roštu polozapuštěného s panely vyjímatelnými, velikosti panelů do 0,36 m2 | m2 | 171.81 |  | 0 | CS ÚRS 2023 02 |  | základní |  | 0 | 0.00117 | 0.20102 | 0 | 0 | 16 | K | 2 |  |  |  | ROZPOCET | [5 empty] | 0 | 0 | 0 | 0 | 0 | 1 | 0 | 16 | -518368392
| Online PSC |  | https://podminky.urs.cz/item/CS_URS_2023_02/763431011 | [14 empty] | Online PSC | 2
| VV |  | PD 3.01,3.02 | [14 empty] | VV | 2 | 1 | True | 0 | ROZPOCET
| VV |  | 12,87"KAZETOVÝ PODHLED, C1 m.č. D-0.01 |  | 12.87 | [12 empty] | VV | 2 | 2 | True | 0 | ROZPOCET
| VV |  | 26,87"KAZETOVÝ PODHLED, C1 m.č. D-0.02 |  | 26.87 | [12 empty] | VV | 2 | 2 | True | 0 | ROZPOCET
| VV |  | 13,22"KAZETOVÝ PODHLED, C1 m.č. D-0.03 |  | 13.22 | [12 empty] | VV | 2 | 2 | True | 0 | ROZPOCET
| VV |  | 11,3"KAZETOVÝ PODHLED, C1 m.č. D-0.04 |  | 11.3 | [12 empty] | VV | 2 | 2 | True | 0 | ROZPOCET
| VV |  | 6,17"KAZETOVÝ PODHLED, C1 m.č. D-0.13 |  | 6.17 | [12 empty] | VV | 2 | 2 | True | 0 | ROZPOCET
| VV |  | 9,72"KAZETOVÝ PODHLED, C1 m.č. D-0.14 |  | 9.72 | [12 empty] | VV | 2 | 2 | True | 0 | ROZPOCET
| VV |  | 4,65"KAZETOVÝ PODHLED, C1 m.č. D-0.18 |  | 4.65 | [12 empty] | VV | 2 | 2 | True | 0 | ROZPOCET
| VV |  | 5,42"KAZETOVÝ PODHLED, C1 m.č. D-0.22 |  | 5.42 | [12 empty] | VV | 2 | 2 | True | 0 | ROZPOCET
| VV |  | 6,53"KAZETOVÝ PODHLED, C1 m.č. D-0.26 |  | 6.53 | [12 empty] | VV | 2 | 2 | True | 0 | ROZPOCET
| VV |  | 5,65"KAZETOVÝ PODHLED, C1 m.č. D-0.30 |  | 5.65 | [12 empty] | VV | 2 | 2 | True | 0 | ROZPOCET
| VV |  | Mezisoučet C1 oblast A |  | 102.4 | [12 empty] | VV | 2 | 3 | True | 0 | ROZPOCET
| VV |  | 3,01"KAZETOVÝ PODHLED, C3 m.č. D-0.08 |  | 3.01 | [12 empty] | VV | 2 | 2 | True | 0 | ROZPOCET
| VV |  | 1,47"KAZETOVÝ PODHLED, C3 m.č. D-0.09 |  | 1.47 | [12 empty] | VV | 2 | 2 | True | 0 | ROZPOCET
| VV |  | 1,62"KAZETOVÝ PODHLED, C3 m.č. D-0.19 |  | 1.62 | [12 empty] | VV | 2 | 2 | True | 0 | ROZPOCET
| VV |  | 1,62"KAZETOVÝ PODHLED, C3 m.č. D-0.20 |  | 1.62 | [12 empty] | VV | 2 | 2 | True | 0 | ROZPOCET
| VV |  | 4,65"KAZETOVÝ PODHLED, C3 m.č. D-0.21 |  | 4.65 | [12 empty] | VV | 2 | 2 | True | 0 | ROZPOCET
| VV |  | 1,43"KAZETOVÝ PODHLED, C3 m.č. D-0.23 |  | 1.43 | [12 empty] | VV | 2 | 2 | True | 0 | ROZPOCET
| VV |  | 1,33"KAZETOVÝ PODHLED, C3 m.č. D-0.24 |  | 1.33 | [12 empty] | VV | 2 | 2 | True | 0 | ROZPOCET
| VV |  | 1,6"KAZETOVÝ PODHLED, C3 m.č. D-0.25 |  | 1.6 | [12 empty] | VV | 2 | 2 | True | 0 | ROZPOCET
| VV |  | 1,59"KAZETOVÝ PODHLED, C3 m.č. D-0.27 |  | 1.59 | [12 empty] | VV | 2 | 2 | True | 0 | ROZPOCET
| VV |  | 1,57"KAZETOVÝ PODHLED, C3 m.č. D-0.28 |  | 1.57 | [12 empty] | VV | 2 | 2 | True | 0 | ROZPOCET
| VV |  | 3,38"KAZETOVÝ PODHLED, C3 m.č. D-0.29 |  | 3.38 | [12 empty] | VV | 2 | 2 | True | 0 | ROZPOCET
| VV |  | Mezisoučet C3 oblast A |  | 23.27 | [12 empty] | VV | 2 | 3 | True | 0 | ROZPOCET
| VV |  | 8,88"KAZETOVÝ PODHLED, C1 m.č. E-0.01 |  | 8.88 | [12 empty] | VV | 2 | 2 | True | 0 | ROZPOCET
| VV |  | 8,28"KAZETOVÝ PODHLED, C1 m.č. E-0.02 |  | 8.28 | [12 empty] | VV | 2 | 2 | True | 0 | ROZPOCET
| VV |  | 12,13"KAZETOVÝ PODHLED, C1 m.č. E-0.13 |  | 12.13 | [12 empty] | VV | 2 | 2 | True | 0 | ROZPOCET
| VV |  | 16,85"KAZETOVÝ PODHLED, C1 m.č. E-0.14 |  | 16.85 | [12 empty] | VV | 2 | 2 | True | 0 | ROZPOCET
| VV |  | Mezisoučet C1 oblast B |  | 46.14 | [12 empty] | VV | 2 | 3 | True | 0 | ROZPOCET
| VV |  | Součet |  | 171.81 | [12 empty] | VV | 2 | 4 | True | 1 | ROZPOCET
35 | M | 63126362 | panel akustický hygienický povrch porézní skelná tkanina hrana zatřená polozapuštěná ?w=0,95 polozapuštěný rastr š 24mm bílý tl 15mm | m2 | 180.401 |  | 0 | CS ÚRS 2023 02 |  | základní |  | 0 | 0.0016 | 0.28864 | 0 | 0 | 32 | M | 2 |  |  |  | ROZPOCET | [5 empty] | 0 | 0 | 0 | 0 | 0 | 1 | 0 | 16 | 1749538157
| VV |  | 171,81*1,05 'Přepočtené koeficientem množství |  | 180.401 | [12 empty] | VV | 2 | 2 | False | 1 | ROZPOCET
36 | K | 763431041 | Montáž podhledu minerálního včetně zavěšeného roštu Příplatek k cenám: za výšku zavěšení přes 0,5 do 1,0 m | m2 | 563.43 |  | 0 | CS ÚRS 2023 02 |  | základní |  | 0 | 4e-05 | 0.022537 | 0 | 0 | 16 | K | 2 |  |  |  | ROZPOCET | [5 empty] | 0 | 0 | 0 | 0 | 0 | 1 | 0 | 16 | -963830854
| Online PSC |  | https://podminky.urs.cz/item/CS_URS_2023_02/763431041 | [14 empty] | Online PSC | 2
| VV |  | 437,760+125,670 |  | 563.43 | [12 empty] | VV | 2 | 2 | True | 1 | ROZPOCET
37 | K | 998763301 | Přesun hmot pro konstrukce montované z desek sádrokartonových, sádrovláknitých, cementovláknitých nebo cementových stanovený z hmotnosti přesunovaného materiálu vodorovná dopravní vzdálenost do 50 m v objektech výšky do 6 m | t | 4.582 |  | 0 | CS ÚRS 2023 02 |  | základní |  | 0 | 0 | 0 | 0 | 0 | 16 | K | 2 |  |  |  | ROZPOCET | [5 empty] | 0 | 0 | 0 | 0 | 0 | 1 | 0 | 16 | -2107161994
| Online PSC |  | https://podminky.urs.cz/item/CS_URS_2023_02/998763301 | [14 empty] | Online PSC | 2
| D | 767 | Konstrukce zámečnické |  |  |  | 0 |  |  |  |  | 0 |  | 0 |  | 0 | 2 | D | 1 |  |  |  | ROZPOCET | [11 empty] | 0
38 | K | R001E63Z01 | Dodávka a montáž kompletní konstrukce dle PD specifikace zámečnických konstrukcí - prvek Z01 | ks | 18 |  | 0 | "R" |  | základní |  | 0 | 0 | 0 | 0 | 0 | 16 | K | 2 |  |  |  | ROZPOCET | [5 empty] | 0 | 0 | 0 | 0 | 0 | 1 | 0 | 16 | -1021132876
| P |  | Poznámka k položce: Položka obsahuje dodávku a montáž s dopravou kompletního stavebního dílu včetně veškerého příslušenství, vybavení, montážních a spojovacích prvků. | [14 empty] | P | 2
39 | K | R001E63Z02 | Dodávka a montáž kompletní konstrukce dle PD specifikace zámečnických konstrukcí - prvek Z02 | ks | 13 |  | 0 | "R" |  | základní |  | 0 | 0 | 0 | 0 | 0 | 16 | K | 2 |  |  |  | ROZPOCET | [5 empty] | 0 | 0 | 0 | 0 | 0 | 1 | 0 | 16 | 108490319
| P |  | Poznámka k položce: Položka obsahuje dodávku a montáž s dopravou kompletního stavebního dílu včetně veškerého příslušenství, vybavení, montážních a spojovacích prvků. | [14 empty] | P | 2
40 | K | R001E63Z03 | Dodávka a montáž kompletní konstrukce dle PD specifikace zámečnických konstrukcí - prvek Z03 | ks | 3 |  | 0 | "R" |  | základní |  | 0 | 0 | 0 | 0 | 0 | 16 | K | 2 |  |  |  | ROZPOCET | [5 empty] | 0 | 0 | 0 | 0 | 0 | 1 | 0 | 16 | 1054930340
| P |  | Poznámka k položce: Položka obsahuje dodávku a montáž s dopravou kompletního stavebního dílu včetně veškerého příslušenství, vybavení, montážních a spojovacích prvků. | [14 empty] | P | 2
41 | K | R001E63Z04 | Dodávka a montáž kompletní konstrukce dle PD specifikace zámečnických konstrukcí - prvek Z04 | ks | 7 |  | 0 | "R" |  | základní |  | 0 | 0 | 0 | 0 | 0 | 16 | K | 2 |  |  |  | ROZPOCET | [5 empty] | 0 | 0 | 0 | 0 | 0 | 1 | 0 | 16 | 747869815
| P |  | Poznámka k položce: Položka obsahuje dodávku a montáž s dopravou kompletního stavebního dílu včetně veškerého příslušenství, vybavení, montážních a spojovacích prvků. | [14 empty] | P | 2
42 | K | R001E63Z05 | Dodávka a montáž kompletní konstrukce dle PD specifikace zámečnických konstrukcí - prvek Z05 | m | 18 |  | 0 | "R" |  | základní |  | 0 | 0 | 0 | 0 | 0 | 16 | K | 2 |  |  |  | ROZPOCET | [5 empty] | 0 | 0 | 0 | 0 | 0 | 1 | 0 | 16 | 831693098
| P |  | Poznámka k položce: Položka obsahuje dodávku a montáž s dopravou kompletního stavebního dílu včetně veškerého příslušenství, vybavení, montážních a spojovacích prvků. | [14 empty] | P | 2
43 | K | R001E63Z06 | Dodávka a montáž kompletní konstrukce dle PD specifikace zámečnických konstrukcí - prvek Z06 | ks | 21 |  | 0 | "R" |  | základní |  | 0 | 0 | 0 | 0 | 0 | 16 | K | 2 |  |  |  | ROZPOCET | [5 empty] | 0 | 0 | 0 | 0 | 0 | 1 | 0 | 16 | 162270120
| P |  | Poznámka k položce: Položka obsahuje dodávku a montáž s dopravou kompletního stavebního dílu včetně veškerého příslušenství, vybavení, montážních a spojovacích prvků. | [14 empty] | P | 2
44 | K | 998767201 | Přesun hmot pro zámečnické konstrukce stanovený procentní sazbou (%) z ceny vodorovná dopravní vzdálenost do 50 m v objektech výšky do 6 m | % |  |  | 0 | CS ÚRS 2023 02 |  | základní |  | 0 | 0 | 0 | 0 | 0 | 16 | K | 2 |  |  |  | ROZPOCET | [5 empty] | 0 | 0 | 0 | 0 | 0 | 1 | 0 | 16 | 2060604879
| Online PSC |  | https://podminky.urs.cz/item/CS_URS_2023_02/998767201 | [14 empty] | Online PSC | 2
| D | 771 | Podlahy z dlaždic |  |  |  | 0 |  |  |  |  | 0 |  | 25.5382 |  | 0 | 2 | D | 1 |  |  |  | ROZPOCET | [11 empty] | 0
45 | K | 771151024 | Příprava podkladu před provedením dlažby samonivelační stěrka min.pevnosti 30 MPa, tloušťky přes 8 do 10 mm | m2 | 229.59 |  | 0 | CS ÚRS 2023 02 |  | základní |  | 0 | 0.015 | 3.4438 | 0 | 0 | 16 | K | 2 |  |  |  | ROZPOCET | [5 empty] | 0 | 0 | 0 | 0 | 0 | 1 | 0 | 16 | -1770708057
| Online PSC |  | https://podminky.urs.cz/item/CS_URS_2023_02/771151024 | [14 empty] | Online PSC | 2
| VV |  | P21+P22 |  | 229.59 | [12 empty] | VV | 2 | 2 | True | 1 | ROZPOCET
46 | K | 776131111 | Příprava podkladu vyztužení podkladu armovacím pletivem ze skelných vláken | m2 | 229.59 |  | 0 | CS ÚRS 2023 02 |  | základní |  | 0 | 0.00012 | 0.027551 | 0 | 0 | 16 | K | 2 |  |  |  | ROZPOCET | [5 empty] | 0 | 0 | 0 | 0 | 0 | 1 | 0 | 16 | -2045659595
| Online PSC |  | https://podminky.urs.cz/item/CS_URS_2023_02/776131111 | [14 empty] | Online PSC | 2
| VV |  | P21+P22 |  | 229.59 | [12 empty] | VV | 2 | 2 | True | 1 | ROZPOCET
47 | K | 771574419 | Montáž podlah z dlaždic keramických lepených cementovým flexibilním lepidlem hladkých, tloušťky do 10 mm přes 22 do 25 ks/m2 | m2 | 229.59 |  | 0 | CS ÚRS 2023 02 |  | základní |  | 0 | 0.00538 | 1.2352 | 0 | 0 | 16 | K | 2 |  |  |  | ROZPOCET | [5 empty] | 0 | 0 | 0 | 0 | 0 | 1 | 0 | 16 | -726330106
| Online PSC |  | https://podminky.urs.cz/item/CS_URS_2023_02/771574419 | [14 empty] | Online PSC | 2
| VV |  | P21+P22 |  | 229.59 | [12 empty] | VV | 2 | 2 | True | 1 | ROZPOCET
48 | M | 59761146 | dlažba keramická slinutá mrazuvzdorná do interiéru i exteriéru R9/A povrch hladký/matný tl do 10mm přes 22 do 25ks/m2 | m2 | 37.304 |  | 0 | CS ÚRS 2023 02 |  | základní |  | 0 | 0.022 | 0.82069 | 0 | 0 | 32 | M | 2 |  |  |  | ROZPOCET | [5 empty] | 0 | 0 | 0 | 0 | 0 | 1 | 0 | 16 | -634416014
| VV |  | 33,9126976239949*1,1 'Přepočtené koeficientem množství |  | 37.304 | [12 empty] | VV | 2 | 2 | False | 1 | ROZPOCET
49 | M | 59761126 | dlažba keramická slinutá mrazuvzdorná do interiéru i exteriéru R10/B povrch hladký/matný tl do 10mm přes 22 do 25ks/m2 | m2 | 216.579 |  | 0 | CS ÚRS 2023 02 |  | základní |  | 0 | 0.022 | 4.7647 | 0 | 0 | 32 | M | 2 |  |  |  | ROZPOCET | [5 empty] | 0 | 0 | 0 | 0 | 0 | 1 | 0 | 16 | -580262283
| VV |  | PD 3.01,3.02 | [14 empty] | VV | 2 | 1 | True | 0 | ROZPOCET
| VV |  | 131,72"KERAMICKÁ DLAŽBA MIN. R10 m.č. D-0.05 |  | 131.72 | [12 empty] | VV | 2 | 2 | True | 0 | ROZPOCET
| VV |  | 3,49"KERAMICKÁ DLAŽBA MIN. R10 m.č. D-0.16 |  | 3.49 | [12 empty] | VV | 2 | 2 | True | 0 | ROZPOCET
| VV |  | 3,01"KERAMICKÁ DLAŽBA MIN. R10 m.č. D-0.08 |  | 3.01 | [12 empty] | VV | 2 | 2 | True | 0 | ROZPOCET
| VV |  | 7,9"KERAMICKÁ DLAŽBA MIN. R10 m.č. D-0.17 |  | 7.9 | [12 empty] | VV | 2 | 2 | True | 0 | ROZPOCET
| VV |  | 4,65"KERAMICKÁ DLAŽBA MIN. R10 m.č. D-0.21 |  | 4.65 | [12 empty] | VV | 2 | 2 | True | 0 | ROZPOCET
| VV |  | 1,6"KERAMICKÁ DLAŽBA MIN. R10 m.č. D-0.25 |  | 1.6 | [12 empty] | VV | 2 | 2 | True | 0 | ROZPOCET
| VV |  | 3,38"KERAMICKÁ DLAŽBA MIN. R10 m.č. D-0.29 |  | 3.38 | [12 empty] | VV | 2 | 2 | True | 0 | ROZPOCET
| VV |  | Mezisoučet oblast A dlažba R10 |  | 155.75 | [12 empty] | VV | 2 | 3 | True | 0 | ROZPOCET
| VV |  | 19,36"KERAMICKÁ DLAŽBA MIN. R10 m.č. E-0.03 |  | 19.36 | [12 empty] | VV | 2 | 2 | True | 0 | ROZPOCET
| VV |  | 9,14"KERAMICKÁ DLAŽBA MIN. R10 m.č. E-0.05 |  | 9.14 | [12 empty] | VV | 2 | 2 | True | 0 | ROZPOCET
| VV |  | 1,2"KERAMICKÁ DLAŽBA MIN. R10 m.č. E-0.06 |  | 1.2 | [12 empty] | VV | 2 | 2 | True | 0 | ROZPOCET
| VV |  | 3,23"KERAMICKÁ DLAŽBA MIN. R10 m.č. E-0.07 |  | 3.23 | [12 empty] | VV | 2 | 2 | True | 0 | ROZPOCET
| VV |  | 8,21"KERAMICKÁ DLAŽBA MIN. R10 m.č. E-0.08 |  | 8.21 | [12 empty] | VV | 2 | 2 | True | 0 | ROZPOCET
| VV |  | Mezisoučet oblast B dlažba R10 |  | 41.14 | [12 empty] | VV | 2 | 3 | True | 0 | ROZPOCET
| VV | P21 | Součet |  | 196.89 | [12 empty] | VV | 2 | 4 | True | 1 | ROZPOCET
| VV |  | 196,89*1,1 'Přepočtené koeficientem množství |  | 216.579 | [12 empty] | VV | 2 | 2 | False | 1 | ROZPOCET
50 | K | 771111011 | Příprava podkladu před provedením dlažby vysátí podlah | m2 | 229.59 |  | 0 | CS ÚRS 2023 02 |  | základní |  | 0 | 0 | 0 | 0 | 0 | 16 | K | 2 |  |  |  | ROZPOCET | [5 empty] | 0 | 0 | 0 | 0 | 0 | 1 | 0 | 16 | 65076458
| Online PSC |  | https://podminky.urs.cz/item/CS_URS_2023_02/771111011 | [14 empty] | Online PSC | 2
| VV |  | P21+P22 |  | 229.59 | [12 empty] | VV | 2 | 2 | True | 1 | ROZPOCET
51 | K | 771121011 | Příprava podkladu před provedením dlažby nátěr penetrační na podlahu | m2 | 688.77 |  | 0 | CS ÚRS 2023 02 |  | základní |  | 0 | 0.0003 | 0.20663 | 0 | 0 | 16 | K | 2 |  |  |  | ROZPOCET | [5 empty] | 0 | 0 | 0 | 0 | 0 | 1 | 0 | 16 | 1639753739
| Online PSC |  | https://podminky.urs.cz/item/CS_URS_2023_02/771121011 | [14 empty] | Online PSC | 2
| VV |  | 3*(P21+P22) |  | 688.77 | [12 empty] | VV | 2 | 2 | True | 1 | ROZPOCET
52 | K | 632450132 | Potěr cementový vyrovnávací ze suchých směsí v ploše o průměrné (střední) tl. přes 20 do 30 mm | m2 | 229.59 |  | 0 | CS ÚRS 2023 02 |  | základní |  | 0 | 0.063 | 14.4642 | 0 | 0 | 16 | K | 2 |  |  |  | ROZPOCET | [5 empty] | 0 | 0 | 0 | 0 | 0 | 1 | 0 | 16 | -1320785017
| Online PSC |  | https://podminky.urs.cz/item/CS_URS_2023_02/632450132 | [14 empty] | Online PSC | 2
| VV |  | P21+P22 |  | 229.59 | [12 empty] | VV | 2 | 2 | True | 1 | ROZPOCET
53 | K | 771591112 | Izolace podlahy pod dlažbu nátěrem nebo stěrkou ve dvou vrstvách | m2 | 153.98 |  | 0 | CS ÚRS 2023 02 |  | základní |  | 0 | 0.0015 | 0.23097 | 0 | 0 | 16 | K | 2 |  |  |  | ROZPOCET | [5 empty] | 0 | 0 | 0 | 0 | 0 | 1 | 0 | 16 | 1864832350
| Online PSC |  | https://podminky.urs.cz/item/CS_URS_2023_02/771591112 | [14 empty] | Online PSC | 2
| VV |  | PD 3.01,3.02 | [14 empty] | VV | 2 | 1 | True | 0 | ROZPOCET
| VV |  | 131,72"KERAMICKÁ DLAŽBA MIN. R10 m.č. D-0.05 |  | 131.72 | [12 empty] | VV | 2 | 2 | True | 0 | ROZPOCET
| VV |  | 3,49"KERAMICKÁ DLAŽBA MIN. R10 m.č. D-0.16 |  | 3.49 | [12 empty] | VV | 2 | 2 | True | 0 | ROZPOCET
| VV |  | 4,65"KERAMICKÁ DLAŽBA MIN. R10 m.č. D-0.21 |  | 4.65 | [12 empty] | VV | 2 | 2 | True | 0 | ROZPOCET
| VV |  | 1,6"KERAMICKÁ DLAŽBA MIN. R10 m.č. D-0.25 |  | 1.6 | [12 empty] | VV | 2 | 2 | True | 0 | ROZPOCET
| VV |  | 3,38"KERAMICKÁ DLAŽBA MIN. R10 m.č. D-0.29 |  | 3.38 | [12 empty] | VV | 2 | 2 | True | 0 | ROZPOCET
| VV |  | Mezisoučet oblast A |  | 144.84 | [12 empty] | VV | 2 | 3 | True | 0 | ROZPOCET
| VV |  | 9,14"KERAMICKÁ DLAŽBA MIN. R10 m.č. E-0.05 |  | 9.14 | [12 empty] | VV | 2 | 2 | True | 0 | ROZPOCET
| VV |  | Mezisoučet oblast B |  | 9.14 | [12 empty] | VV | 2 | 3 | True | 0 | ROZPOCET
| VV |  | Součet |  | 153.98 | [12 empty] | VV | 2 | 4 | True | 1 | ROZPOCET
54 | K | 771591R01 | Příplatek k montáži celé skladby podlah keramických za příslušenství a doplňky | m2 | 229.59 |  | 0 | "R" |  | základní |  | 0 | 0.0015 | 0.34438 | 0 | 0 | 16 | K | 2 |  |  |  | ROZPOCET | [5 empty] | 0 | 0 | 0 | 0 | 0 | 1 | 0 | 16 | -559180707
| P |  | Poznámka k položce: Položka obsahuje veškeré další nutné práce a materiály spojené s instalací skladby keramické podlahy, dilatačních spár, včetně doplňků hydroizolační vrstvy, těsnících pásů a pod.. | [14 empty] | P | 2
| VV |  | P21+P22 |  | 229.59 | [12 empty] | VV | 2 | 2 | True | 1 | ROZPOCET
55 | K | 998771101 | Přesun hmot pro podlahy z dlaždic stanovený z hmotnosti přesunovaného materiálu vodorovná dopravní vzdálenost do 50 m v objektech výšky do 6 m | t | 25.538 |  | 0 | CS ÚRS 2023 02 |  | základní |  | 0 | 0 | 0 | 0 | 0 | 16 | K | 2 |  |  |  | ROZPOCET | [5 empty] | 0 | 0 | 0 | 0 | 0 | 1 | 0 | 16 | 214354289
| Online PSC |  | https://podminky.urs.cz/item/CS_URS_2023_02/998771101 | [14 empty] | Online PSC | 2
| D | 776 | Podlahy povlakové |  |  |  | 0 |  |  |  |  | 0 |  | 70.0062 |  | 1 | 2 | D | 1 |  |  |  | ROZPOCET | [11 empty] | 0
56 | K | 776201913 | Ostatní opravy výměna poškozené povlakové podlahoviny bez podložky, s vyříznutím a očistěním podkladu plochy přes 1,00 do 2,00 m2 | kus | 100 |  | 0 | CS ÚRS 2023 02 |  | základní |  | 0 | 0.00139 | 0.139 | 0.01 | 1 | 16 | K | 2 |  |  |  | ROZPOCET | [5 empty] | 0 | 0 | 0 | 0 | 0 | 1 | 0 | 16 | 807809053
| Online PSC |  | https://podminky.urs.cz/item/CS_URS_2023_02/776201913 | [14 empty] | Online PSC | 2
| VV |  | 100"centrální spojovací chodba - oprava stávajících podlah dle TZ |  | 100 | [12 empty] | VV | 2 | 2 | True | 1 | ROZPOCET
57 | K | 776411111 | Montáž soklíků lepením obvodových, výšky do 80 mm | m | 13.45 |  | 0 | CS ÚRS 2023 02 |  | základní |  | 0 | 1e-05 | 0.0001345 | 0 | 0 | 16 | K | 2 |  |  |  | ROZPOCET | [5 empty] | 0 | 0 | 0 | 0 | 0 | 1 | 0 | 16 | 1035833412
| Online PSC |  | https://podminky.urs.cz/item/CS_URS_2023_02/776411111 | [14 empty] | Online PSC | 2
| VV |  | PD 3.01 | [14 empty] | VV | 2 | 1 | True | 0 | ROZPOCET
| VV |  | 13,45"SOKLOVÁ LIŠTA v=80 mm, KER.OBKLAD ZA UMYVADLEM m.č. D-0.04 |  | 13.45 | [12 empty] | VV | 2 | 2 | True | 1 | ROZPOCET
58 | M | 28411009 | lišta soklová PVC 18x80mm | m | 13.719 |  | 0 | CS ÚRS 2023 02 |  | základní |  | 0 | 0.00035 | 0.0048016 | 0 | 0 | 32 | M | 2 |  |  |  | ROZPOCET | [5 empty] | 0 | 0 | 0 | 0 | 0 | 1 | 0 | 16 | 80219834
| VV |  | 13,45*1,02 'Přepočtené koeficientem množství |  | 13.719 | [12 empty] | VV | 2 | 2 | False | 1 | ROZPOCET
59 | K | 776411212 | Montáž soklíků tahaných (fabiony) z PVC obvodových, výšky přes 80 do 100 mm | m | 664.68 |  | 0 | CS ÚRS 2023 02 |  | základní |  | 0 | 5e-05 | 0.033234 | 0 | 0 | 16 | K | 2 |  |  |  | ROZPOCET | [5 empty] | 0 | 0 | 0 | 0 | 0 | 1 | 0 | 16 | -429474222
| Online PSC |  | https://podminky.urs.cz/item/CS_URS_2023_02/776411212 | [14 empty] | Online PSC | 2
| VV |  | 18,7"FABIONOVÉ PROFILY v=100 mm, ČISTÍCÍ ZÓNA m.č. D-0.01 |  | 18.7 | [12 empty] | VV | 2 | 2 | True | 0 | ROZPOCET
| VV |  | 37,95"FABIONOVÉ PROFILY v=100 mm m.č. D-0.02 |  | 37.95 | [12 empty] | VV | 2 | 2 | True | 0 | ROZPOCET
| VV |  | 14,65"FABIONOVÉ PROFILY v=100 mm, KER.OBKLAD ZA LINKOU m.č. D-0.03 |  | 14.65 | [12 empty] | VV | 2 | 2 | True | 0 | ROZPOCET
| VV |  | 81,72"FABIONOVÉ PROFILY v=100 mm, UKONČOVACÍ LIŠTA OBKLADU m.č. D-0.06 |  | 81.72 | [12 empty] | VV | 2 | 2 | True | 0 | ROZPOCET
| VV |  | 44,63"FABIONOVÉ PROFILY v=100 mm, UKONČOVACÍ LIŠTA OBKLADU m.č. D-0.07 |  | 44.63 | [12 empty] | VV | 2 | 2 | True | 0 | ROZPOCET
| VV |  | 36,2"FABIONOVÉ PROFILY v=100 mm, UKONČOVACÍ LIŠTA OBKLADU m.č. D-0.10 |  | 36.2 | [12 empty] | VV | 2 | 2 | True | 0 | ROZPOCET
| VV |  | 13,6"FABIONOVÉ PROFILY v=100 mm, UKONČOVACÍ LIŠTA OBKLADU m.č. D-0.11 |  | 13.6 | [12 empty] | VV | 2 | 2 | True | 0 | ROZPOCET
| VV |  | 7,8"FABIONOVÉ PROFILY v=100 mm, UKONČOVACÍ LIŠTA OBKLADU m.č. D-0.12 |  | 7.8 | [12 empty] | VV | 2 | 2 | True | 0 | ROZPOCET
| VV |  | 10,9"FABIONOVÉ PROFILY v=100 mm m.č. D-0.13 |  | 10.9 | [12 empty] | VV | 2 | 2 | True | 0 | ROZPOCET
| VV |  | 13,1"FABIONOVÉ PROFILY v=100 mm, KER.OBKLAD ZA UMYVADLEM m.č. D-0.14 |  | 13.1 | [12 empty] | VV | 2 | 2 | True | 0 | ROZPOCET
| VV |  | 9,2"FABIONOVÉ PROFILY v=100 mm m.č. D-0.18 |  | 9.2 | [12 empty] | VV | 2 | 2 | True | 0 | ROZPOCET
| VV |  | 11,2"FABIONOVÉ PROFILY v=100 mm m.č. D-0.22 |  | 11.2 | [12 empty] | VV | 2 | 2 | True | 0 | ROZPOCET
| VV |  | 10,6"FABIONOVÉ PROFILY v=100 mm m.č. D-0.26 |  | 10.6 | [12 empty] | VV | 2 | 2 | True | 0 | ROZPOCET
| VV |  | 10,47"FABIONOVÉ PROFILY v=100 mm m.č. D-0.30 |  | 10.47 | [12 empty] | VV | 2 | 2 | True | 0 | ROZPOCET
| VV |  | Mezisoučet oblast A |  | 320.72 | [12 empty] | VV | 2 | 3 | True | 0 | ROZPOCET
| VV |  | 12,1"FABIONOVÉ PROFILY v=100 mm m.č. E-0.01 |  | 12.1 | [12 empty] | VV | 2 | 2 | True | 0 | ROZPOCET
| VV |  | 11,7"FABIONOVÉ PROFILY v=100 mm, KER.OBKLAD ZA LINKOU m.č. E-0.02 |  | 11.7 | [12 empty] | VV | 2 | 2 | True | 0 | ROZPOCET
| VV |  | 16,7"FABIONOVÉ PROFILY v=100 mm, UKONČOVACÍ LIŠTA OBKLADU m.č. E-0.04 |  | 16.7 | [12 empty] | VV | 2 | 2 | True | 0 | ROZPOCET
| VV |  | 50,28"FABIONOVÉ PROFILY v=100 mm, UKONČOVACÍ LIŠTA OBKLADU m.č. E-0.09 |  | 50.28 | [12 empty] | VV | 2 | 2 | True | 0 | ROZPOCET
| VV |  | 58,5"FABIONOVÉ PROFILY v=100 mm, UKONČOVACÍ LIŠTA OBKLADU m.č. E-0.10 |  | 58.5 | [12 empty] | VV | 2 | 2 | True | 0 | ROZPOCET
| VV |  | 31,5"FABIONOVÉ PROFILY v=100 mm, UKONČOVACÍ LIŠTA OBKLADU m.č. E-0.11 |  | 31.5 | [12 empty] | VV | 2 | 2 | True | 0 | ROZPOCET
| VV |  | 57,1"FABIONOVÉ PROFILY v=100 mm, UKONČOVACÍ LIŠTA OBKLADU m.č. E-0.12 |  | 57.1 | [12 empty] | VV | 2 | 2 | True | 0 | ROZPOCET
| VV |  | 15"FABIONOVÉ PROFILY v=100 mm m.č. E-0.13 |  | 15 | [12 empty] | VV | 2 | 2 | True | 0 | ROZPOCET
| VV |  | 18,9"FABIONOVÉ PROFILY v=100 mm m.č. E-0.14 |  | 18.9 | [12 empty] | VV | 2 | 2 | True | 0 | ROZPOCET
| VV |  | 22,8"FABIONOVÉ PROFILY v=100 mm, UKONČOVACÍ LIŠTA OBKLADU m.č. E-0.15 |  | 22.8 | [12 empty] | VV | 2 | 2 | True | 0 | ROZPOCET
| VV |  | 49,38"FABIONOVÉ PROFILY v=100 mm, UKONČOVACÍ LIŠTA OBKLADU m.č. E-0.16 |  | 49.38 | [12 empty] | VV | 2 | 2 | True | 0 | ROZPOCET
| VV |  | Mezisoučet oblast B |  | 343.96 | [12 empty] | VV | 2 | 3 | True | 0 | ROZPOCET
| VV |  | Součet |  | 664.68 | [12 empty] | VV | 2 | 4 | True | 1 | ROZPOCET
60 | M | 28342163 | lišta podlahová PVC fabion | m | 677.974 |  | 0 | CS ÚRS 2023 02 |  | základní |  | 0 | 0.00027 | 0.18305 | 0 | 0 | 32 | M | 2 |  |  |  | ROZPOCET | [5 empty] | 0 | 0 | 0 | 0 | 0 | 1 | 0 | 16 | 1859174051
| VV |  | 18,7"FABIONOVÉ PROFILY v=100 mm, ČISTÍCÍ ZÓNA m.č. D-0.01 |  | 18.7 | [12 empty] | VV | 2 | 2 | True | 0 | ROZPOCET
| VV |  | 37,95"FABIONOVÉ PROFILY v=100 mm m.č. D-0.02 |  | 37.95 | [12 empty] | VV | 2 | 2 | True | 0 | ROZPOCET
| VV |  | 14,65"FABIONOVÉ PROFILY v=100 mm, KER.OBKLAD ZA LINKOU m.č. D-0.03 |  | 14.65 | [12 empty] | VV | 2 | 2 | True | 0 | ROZPOCET
| VV |  | 81,72"FABIONOVÉ PROFILY v=100 mm, UKONČOVACÍ LIŠTA OBKLADU m.č. D-0.06 |  | 81.72 | [12 empty] | VV | 2 | 2 | True | 0 | ROZPOCET
| VV |  | 44,63"FABIONOVÉ PROFILY v=100 mm, UKONČOVACÍ LIŠTA OBKLADU m.č. D-0.07 |  | 44.63 | [12 empty] | VV | 2 | 2 | True | 0 | ROZPOCET
| VV |  | 36,2"FABIONOVÉ PROFILY v=100 mm, UKONČOVACÍ LIŠTA OBKLADU m.č. D-0.10 |  | 36.2 | [12 empty] | VV | 2 | 2 | True | 0 | ROZPOCET
| VV |  | 13,6"FABIONOVÉ PROFILY v=100 mm, UKONČOVACÍ LIŠTA OBKLADU m.č. D-0.11 |  | 13.6 | [12 empty] | VV | 2 | 2 | True | 0 | ROZPOCET
| VV |  | 7,8"FABIONOVÉ PROFILY v=100 mm, UKONČOVACÍ LIŠTA OBKLADU m.č. D-0.12 |  | 7.8 | [12 empty] | VV | 2 | 2 | True | 0 | ROZPOCET
| VV |  | 10,9"FABIONOVÉ PROFILY v=100 mm m.č. D-0.13 |  | 10.9 | [12 empty] | VV | 2 | 2 | True | 0 | ROZPOCET
| VV |  | 13,1"FABIONOVÉ PROFILY v=100 mm, KER.OBKLAD ZA UMYVADLEM m.č. D-0.14 |  | 13.1 | [12 empty] | VV | 2 | 2 | True | 0 | ROZPOCET
| VV |  | 9,2"FABIONOVÉ PROFILY v=100 mm m.č. D-0.18 |  | 9.2 | [12 empty] | VV | 2 | 2 | True | 0 | ROZPOCET
| VV |  | 11,2"FABIONOVÉ PROFILY v=100 mm m.č. D-0.22 |  | 11.2 | [12 empty] | VV | 2 | 2 | True | 0 | ROZPOCET
| VV |  | 10,6"FABIONOVÉ PROFILY v=100 mm m.č. D-0.26 |  | 10.6 | [12 empty] | VV | 2 | 2 | True | 0 | ROZPOCET
| VV |  | 10,47"FABIONOVÉ PROFILY v=100 mm m.č. D-0.30 |  | 10.47 | [12 empty] | VV | 2 | 2 | True | 0 | ROZPOCET
| VV |  | Mezisoučet oblast A |  | 320.72 | [12 empty] | VV | 2 | 3 | True | 0 | ROZPOCET
| VV |  | 12,1"FABIONOVÉ PROFILY v=100 mm m.č. E-0.01 |  | 12.1 | [12 empty] | VV | 2 | 2 | True | 0 | ROZPOCET
| VV |  | 11,7"FABIONOVÉ PROFILY v=100 mm, KER.OBKLAD ZA LINKOU m.č. E-0.02 |  | 11.7 | [12 empty] | VV | 2 | 2 | True | 0 | ROZPOCET
| VV |  | 16,7"FABIONOVÉ PROFILY v=100 mm, UKONČOVACÍ LIŠTA OBKLADU m.č. E-0.04 |  | 16.7 | [12 empty] | VV | 2 | 2 | True | 0 | ROZPOCET
| VV |  | 50,28"FABIONOVÉ PROFILY v=100 mm, UKONČOVACÍ LIŠTA OBKLADU m.č. E-0.09 |  | 50.28 | [12 empty] | VV | 2 | 2 | True | 0 | ROZPOCET
| VV |  | 58,5"FABIONOVÉ PROFILY v=100 mm, UKONČOVACÍ LIŠTA OBKLADU m.č. E-0.10 |  | 58.5 | [12 empty] | VV | 2 | 2 | True | 0 | ROZPOCET
| VV |  | 31,5"FABIONOVÉ PROFILY v=100 mm, UKONČOVACÍ LIŠTA OBKLADU m.č. E-0.11 |  | 31.5 | [12 empty] | VV | 2 | 2 | True | 0 | ROZPOCET
| VV |  | 57,1"FABIONOVÉ PROFILY v=100 mm, UKONČOVACÍ LIŠTA OBKLADU m.č. E-0.12 |  | 57.1 | [12 empty] | VV | 2 | 2 | True | 0 | ROZPOCET
| VV |  | 15"FABIONOVÉ PROFILY v=100 mm m.č. E-0.13 |  | 15 | [12 empty] | VV | 2 | 2 | True | 0 | ROZPOCET
| VV |  | 18,9"FABIONOVÉ PROFILY v=100 mm m.č. E-0.14 |  | 18.9 | [12 empty] | VV | 2 | 2 | True | 0 | ROZPOCET
| VV |  | 22,8"FABIONOVÉ PROFILY v=100 mm, UKONČOVACÍ LIŠTA OBKLADU m.č. E-0.15 |  | 22.8 | [12 empty] | VV | 2 | 2 | True | 0 | ROZPOCET
| VV |  | 49,38"FABIONOVÉ PROFILY v=100 mm, UKONČOVACÍ LIŠTA OBKLADU m.č. E-0.16 |  | 49.38 | [12 empty] | VV | 2 | 2 | True | 0 | ROZPOCET
| VV |  | Mezisoučet oblast B |  | 343.96 | [12 empty] | VV | 2 | 3 | True | 0 | ROZPOCET
| VV |  | Součet |  | 664.68 | [12 empty] | VV | 2 | 4 | True | 1 | ROZPOCET
| VV |  | 664,68*1,02 'Přepočtené koeficientem množství |  | 677.974 | [12 empty] | VV | 2 | 2 | False | 1 | ROZPOCET
61 | K | 776421111 | Montáž lišt obvodových lepených | m | 470.21 |  | 0 | CS ÚRS 2023 02 |  | základní |  | 0 | 1e-05 | 0.0047021 | 0 | 0 | 16 | K | 2 |  |  |  | ROZPOCET | [5 empty] | 0 | 0 | 0 | 0 | 0 | 1 | 0 | 16 | 26012681
| Online PSC |  | https://podminky.urs.cz/item/CS_URS_2023_02/776421111 | [14 empty] | Online PSC | 2
| VV |  | PD 3.01,3.02 | [14 empty] | VV | 2 | 1 | True | 0 | ROZPOCET
| VV |  | 81,72"FABIONOVÉ PROFILY v=100 mm, UKONČOVACÍ LIŠTA OBKLADU m.č. D-0.06 |  | 81.72 | [12 empty] | VV | 2 | 2 | True | 0 | ROZPOCET
| VV |  | 44,63"FABIONOVÉ PROFILY v=100 mm, UKONČOVACÍ LIŠTA OBKLADU m.č. D-0.07 |  | 44.63 | [12 empty] | VV | 2 | 2 | True | 0 | ROZPOCET
| VV |  | 36,2"FABIONOVÉ PROFILY v=100 mm, UKONČOVACÍ LIŠTA OBKLADU m.č. D-0.10 |  | 36.2 | [12 empty] | VV | 2 | 2 | True | 0 | ROZPOCET
| VV |  | 13,6"FABIONOVÉ PROFILY v=100 mm, UKONČOVACÍ LIŠTA OBKLADU m.č. D-0.11 |  | 13.6 | [12 empty] | VV | 2 | 2 | True | 0 | ROZPOCET
| VV |  | 7,8"FABIONOVÉ PROFILY v=100 mm, UKONČOVACÍ LIŠTA OBKLADU m.č. D-0.12 |  | 7.8 | [12 empty] | VV | 2 | 2 | True | 0 | ROZPOCET
| VV |  | Mezisoučet oblast A |  | 183.95 | [12 empty] | VV | 2 | 3 | True | 0 | ROZPOCET
| VV |  | 16,7"FABIONOVÉ PROFILY v=100 mm, UKONČOVACÍ LIŠTA OBKLADU m.č. E-0.04 |  | 16.7 | [12 empty] | VV | 2 | 2 | True | 0 | ROZPOCET
| VV |  | 50,28"FABIONOVÉ PROFILY v=100 mm, UKONČOVACÍ LIŠTA OBKLADU m.č. E-0.09 |  | 50.28 | [12 empty] | VV | 2 | 2 | True | 0 | ROZPOCET
| VV |  | 58,5"FABIONOVÉ PROFILY v=100 mm, UKONČOVACÍ LIŠTA OBKLADU m.č. E-0.10 |  | 58.5 | [12 empty] | VV | 2 | 2 | True | 0 | ROZPOCET
| VV |  | 31,5"FABIONOVÉ PROFILY v=100 mm, UKONČOVACÍ LIŠTA OBKLADU m.č. E-0.11 |  | 31.5 | [12 empty] | VV | 2 | 2 | True | 0 | ROZPOCET
| VV |  | 57,1"FABIONOVÉ PROFILY v=100 mm, UKONČOVACÍ LIŠTA OBKLADU m.č. E-0.12 |  | 57.1 | [12 empty] | VV | 2 | 2 | True | 0 | ROZPOCET
| VV |  | 22,8"FABIONOVÉ PROFILY v=100 mm, UKONČOVACÍ LIŠTA OBKLADU m.č. E-0.15 |  | 22.8 | [12 empty] | VV | 2 | 2 | True | 0 | ROZPOCET
| VV |  | 49,38"FABIONOVÉ PROFILY v=100 mm, UKONČOVACÍ LIŠTA OBKLADU m.č. E-0.16 |  | 49.38 | [12 empty] | VV | 2 | 2 | True | 0 | ROZPOCET
| VV |  | Mezisoučet oblast B |  | 286.26 | [12 empty] | VV | 2 | 3 | True | 0 | ROZPOCET
| VV |  | Součet |  | 470.21 | [12 empty] | VV | 2 | 4 | True | 1 | ROZPOCET
62 | M | 28342163R | PVC ukončující profil | m | 479.614 |  | 0 | "R" |  | základní |  | 0 | 0.00027 | 0.1295 | 0 | 0 | 32 | M | 2 |  |  |  | ROZPOCET | [5 empty] | 0 | 0 | 0 | 0 | 0 | 1 | 0 | 16 | -1520726043
| VV |  | PD 3.01,3.02 | [14 empty] | VV | 2 | 1 | True | 0 | ROZPOCET
| VV |  | 81,72"FABIONOVÉ PROFILY v=100 mm, UKONČOVACÍ LIŠTA OBKLADU m.č. D-0.06 |  | 81.72 | [12 empty] | VV | 2 | 2 | True | 0 | ROZPOCET
| VV |  | 44,63"FABIONOVÉ PROFILY v=100 mm, UKONČOVACÍ LIŠTA OBKLADU m.č. D-0.07 |  | 44.63 | [12 empty] | VV | 2 | 2 | True | 0 | ROZPOCET
| VV |  | 36,2"FABIONOVÉ PROFILY v=100 mm, UKONČOVACÍ LIŠTA OBKLADU m.č. D-0.10 |  | 36.2 | [12 empty] | VV | 2 | 2 | True | 0 | ROZPOCET
| VV |  | 13,6"FABIONOVÉ PROFILY v=100 mm, UKONČOVACÍ LIŠTA OBKLADU m.č. D-0.11 |  | 13.6 | [12 empty] | VV | 2 | 2 | True | 0 | ROZPOCET
| VV |  | 7,8"FABIONOVÉ PROFILY v=100 mm, UKONČOVACÍ LIŠTA OBKLADU m.č. D-0.12 |  | 7.8 | [12 empty] | VV | 2 | 2 | True | 0 | ROZPOCET
| VV |  | Mezisoučet oblast A |  | 183.95 | [12 empty] | VV | 2 | 3 | True | 0 | ROZPOCET
| VV |  | 16,7"FABIONOVÉ PROFILY v=100 mm, UKONČOVACÍ LIŠTA OBKLADU m.č. E-0.04 |  | 16.7 | [12 empty] | VV | 2 | 2 | True | 0 | ROZPOCET
| VV |  | 50,28"FABIONOVÉ PROFILY v=100 mm, UKONČOVACÍ LIŠTA OBKLADU m.č. E-0.09 |  | 50.28 | [12 empty] | VV | 2 | 2 | True | 0 | ROZPOCET
| VV |  | 58,5"FABIONOVÉ PROFILY v=100 mm, UKONČOVACÍ LIŠTA OBKLADU m.č. E-0.10 |  | 58.5 | [12 empty] | VV | 2 | 2 | True | 0 | ROZPOCET
| VV |  | 31,5"FABIONOVÉ PROFILY v=100 mm, UKONČOVACÍ LIŠTA OBKLADU m.č. E-0.11 |  | 31.5 | [12 empty] | VV | 2 | 2 | True | 0 | ROZPOCET
| VV |  | 57,1"FABIONOVÉ PROFILY v=100 mm, UKONČOVACÍ LIŠTA OBKLADU m.č. E-0.12 |  | 57.1 | [12 empty] | VV | 2 | 2 | True | 0 | ROZPOCET
| VV |  | 22,8"FABIONOVÉ PROFILY v=100 mm, UKONČOVACÍ LIŠTA OBKLADU m.č. E-0.15 |  | 22.8 | [12 empty] | VV | 2 | 2 | True | 0 | ROZPOCET
| VV |  | 49,38"FABIONOVÉ PROFILY v=100 mm, UKONČOVACÍ LIŠTA OBKLADU m.č. E-0.16 |  | 49.38 | [12 empty] | VV | 2 | 2 | True | 0 | ROZPOCET
| VV |  | Mezisoučet oblast B |  | 286.26 | [12 empty] | VV | 2 | 3 | True | 0 | ROZPOCET
| VV |  | Součet |  | 470.21 | [12 empty] | VV | 2 | 4 | True | 1 | ROZPOCET
| VV |  | 470,21*1,02 'Přepočtené koeficientem množství |  | 479.614 | [12 empty] | VV | 2 | 2 | False | 1 | ROZPOCET
63 | K | 776421311 | Montáž lišt přechodových samolepících | m | 470.21 |  | 0 | CS ÚRS 2023 02 |  | základní |  | 0 | 0 | 0 | 0 | 0 | 16 | K | 2 |  |  |  | ROZPOCET | [5 empty] | 0 | 0 | 0 | 0 | 0 | 1 | 0 | 16 | -262325236
| Online PSC |  | https://podminky.urs.cz/item/CS_URS_2023_02/776421311 | [14 empty] | Online PSC | 2
| VV |  | PD 3.01,3.02 | [14 empty] | VV | 2 | 1 | True | 0 | ROZPOCET
| VV |  | 81,72"FABIONOVÉ PROFILY v=100 mm, UKONČOVACÍ LIŠTA OBKLADU m.č. D-0.06 |  | 81.72 | [12 empty] | VV | 2 | 2 | True | 0 | ROZPOCET
| VV |  | 44,63"FABIONOVÉ PROFILY v=100 mm, UKONČOVACÍ LIŠTA OBKLADU m.č. D-0.07 |  | 44.63 | [12 empty] | VV | 2 | 2 | True | 0 | ROZPOCET
| VV |  | 36,2"FABIONOVÉ PROFILY v=100 mm, UKONČOVACÍ LIŠTA OBKLADU m.č. D-0.10 |  | 36.2 | [12 empty] | VV | 2 | 2 | True | 0 | ROZPOCET
| VV |  | 13,6"FABIONOVÉ PROFILY v=100 mm, UKONČOVACÍ LIŠTA OBKLADU m.č. D-0.11 |  | 13.6 | [12 empty] | VV | 2 | 2 | True | 0 | ROZPOCET
| VV |  | 7,8"FABIONOVÉ PROFILY v=100 mm, UKONČOVACÍ LIŠTA OBKLADU m.č. D-0.12 |  | 7.8 | [12 empty] | VV | 2 | 2 | True | 0 | ROZPOCET
| VV |  | Mezisoučet oblast A |  | 183.95 | [12 empty] | VV | 2 | 3 | True | 0 | ROZPOCET
| VV |  | 16,7"FABIONOVÉ PROFILY v=100 mm, UKONČOVACÍ LIŠTA OBKLADU m.č. E-0.04 |  | 16.7 | [12 empty] | VV | 2 | 2 | True | 0 | ROZPOCET
| VV |  | 50,28"FABIONOVÉ PROFILY v=100 mm, UKONČOVACÍ LIŠTA OBKLADU m.č. E-0.09 |  | 50.28 | [12 empty] | VV | 2 | 2 | True | 0 | ROZPOCET
| VV |  | 58,5"FABIONOVÉ PROFILY v=100 mm, UKONČOVACÍ LIŠTA OBKLADU m.č. E-0.10 |  | 58.5 | [12 empty] | VV | 2 | 2 | True | 0 | ROZPOCET
| VV |  | 31,5"FABIONOVÉ PROFILY v=100 mm, UKONČOVACÍ LIŠTA OBKLADU m.č. E-0.11 |  | 31.5 | [12 empty] | VV | 2 | 2 | True | 0 | ROZPOCET
| VV |  | 57,1"FABIONOVÉ PROFILY v=100 mm, UKONČOVACÍ LIŠTA OBKLADU m.č. E-0.12 |  | 57.1 | [12 empty] | VV | 2 | 2 | True | 0 | ROZPOCET
| VV |  | 22,8"FABIONOVÉ PROFILY v=100 mm, UKONČOVACÍ LIŠTA OBKLADU m.č. E-0.15 |  | 22.8 | [12 empty] | VV | 2 | 2 | True | 0 | ROZPOCET
| VV |  | 49,38"FABIONOVÉ PROFILY v=100 mm, UKONČOVACÍ LIŠTA OBKLADU m.č. E-0.16 |  | 49.38 | [12 empty] | VV | 2 | 2 | True | 0 | ROZPOCET
| VV |  | Mezisoučet oblast B |  | 286.26 | [12 empty] | VV | 2 | 3 | True | 0 | ROZPOCET
| VV |  | Součet |  | 470.21 | [12 empty] | VV | 2 | 4 | True | 1 | ROZPOCET
64 | M | 28342163R2 | Přechodový profil (čepcové těsnění) | m | 479.614 |  | 0 | "R" |  | základní |  | 0 | 0.00027 | 0.1295 | 0 | 0 | 32 | M | 2 |  |  |  | ROZPOCET | [5 empty] | 0 | 0 | 0 | 0 | 0 | 1 | 0 | 16 | 523295651
| VV |  | PD 3.01,3.02 | [14 empty] | VV | 2 | 1 | True | 0 | ROZPOCET
| VV |  | 81,72"FABIONOVÉ PROFILY v=100 mm, UKONČOVACÍ LIŠTA OBKLADU m.č. D-0.06 |  | 81.72 | [12 empty] | VV | 2 | 2 | True | 0 | ROZPOCET
| VV |  | 44,63"FABIONOVÉ PROFILY v=100 mm, UKONČOVACÍ LIŠTA OBKLADU m.č. D-0.07 |  | 44.63 | [12 empty] | VV | 2 | 2 | True | 0 | ROZPOCET
| VV |  | 36,2"FABIONOVÉ PROFILY v=100 mm, UKONČOVACÍ LIŠTA OBKLADU m.č. D-0.10 |  | 36.2 | [12 empty] | VV | 2 | 2 | True | 0 | ROZPOCET
| VV |  | 13,6"FABIONOVÉ PROFILY v=100 mm, UKONČOVACÍ LIŠTA OBKLADU m.č. D-0.11 |  | 13.6 | [12 empty] | VV | 2 | 2 | True | 0 | ROZPOCET
| VV |  | 7,8"FABIONOVÉ PROFILY v=100 mm, UKONČOVACÍ LIŠTA OBKLADU m.č. D-0.12 |  | 7.8 | [12 empty] | VV | 2 | 2 | True | 0 | ROZPOCET
| VV |  | Mezisoučet oblast A |  | 183.95 | [12 empty] | VV | 2 | 3 | True | 0 | ROZPOCET
| VV |  | 16,7"FABIONOVÉ PROFILY v=100 mm, UKONČOVACÍ LIŠTA OBKLADU m.č. E-0.04 |  | 16.7 | [12 empty] | VV | 2 | 2 | True | 0 | ROZPOCET
| VV |  | 50,28"FABIONOVÉ PROFILY v=100 mm, UKONČOVACÍ LIŠTA OBKLADU m.č. E-0.09 |  | 50.28 | [12 empty] | VV | 2 | 2 | True | 0 | ROZPOCET
| VV |  | 58,5"FABIONOVÉ PROFILY v=100 mm, UKONČOVACÍ LIŠTA OBKLADU m.č. E-0.10 |  | 58.5 | [12 empty] | VV | 2 | 2 | True | 0 | ROZPOCET
| VV |  | 31,5"FABIONOVÉ PROFILY v=100 mm, UKONČOVACÍ LIŠTA OBKLADU m.č. E-0.11 |  | 31.5 | [12 empty] | VV | 2 | 2 | True | 0 | ROZPOCET
| VV |  | 57,1"FABIONOVÉ PROFILY v=100 mm, UKONČOVACÍ LIŠTA OBKLADU m.č. E-0.12 |  | 57.1 | [12 empty] | VV | 2 | 2 | True | 0 | ROZPOCET
| VV |  | 22,8"FABIONOVÉ PROFILY v=100 mm, UKONČOVACÍ LIŠTA OBKLADU m.č. E-0.15 |  | 22.8 | [12 empty] | VV | 2 | 2 | True | 0 | ROZPOCET
| VV |  | 49,38"FABIONOVÉ PROFILY v=100 mm, UKONČOVACÍ LIŠTA OBKLADU m.č. E-0.16 |  | 49.38 | [12 empty] | VV | 2 | 2 | True | 0 | ROZPOCET
| VV |  | Mezisoučet oblast B |  | 286.26 | [12 empty] | VV | 2 | 3 | True | 0 | ROZPOCET
| VV |  | Součet |  | 470.21 | [12 empty] | VV | 2 | 4 | True | 1 | ROZPOCET
| VV |  | 470,21*1,02 'Přepočtené koeficientem množství |  | 479.614 | [12 empty] | VV | 2 | 2 | False | 1 | ROZPOCET
65 | K | 776111311 | Příprava podkladu vysátí podlah | m2 | 662.74 |  | 0 | CS ÚRS 2023 02 |  | základní |  | 0 | 0 | 0 | 0 | 0 | 16 | K | 2 |  |  |  | ROZPOCET | [5 empty] | 0 | 0 | 0 | 0 | 0 | 1 | 0 | 16 | 508105693
| Online PSC |  | https://podminky.urs.cz/item/CS_URS_2023_02/776111311 | [14 empty] | Online PSC | 2
| VV |  | P11 |  | 662.74 | [12 empty] | VV | 2 | 2 | True | 1 | ROZPOCET
66 | K | 776121112 | Příprava podkladu penetrace vodou ředitelná podlah | m2 | 1988.22 |  | 0 | CS ÚRS 2023 02 |  | základní |  | 0 | 3e-05 | 0.059647 | 0 | 0 | 16 | K | 2 |  |  |  | ROZPOCET | [5 empty] | 0 | 0 | 0 | 0 | 0 | 1 | 0 | 16 | -1464855623
| Online PSC |  | https://podminky.urs.cz/item/CS_URS_2023_02/776121112 | [14 empty] | Online PSC | 2
| VV |  | P11*3 |  | 1988.22 | [12 empty] | VV | 2 | 2 | True | 1 | ROZPOCET
67 | K | 632450133 | Potěr cementový vyrovnávací ze suchých směsí v ploše o průměrné (střední) tl. přes 30 do 40 mm | m2 | 662.74 |  | 0 | CS ÚRS 2023 02 |  | základní |  | 0 | 0.084 | 55.6702 | 0 | 0 | 16 | K | 2 |  |  |  | ROZPOCET | [5 empty] | 0 | 0 | 0 | 0 | 0 | 1 | 0 | 16 | -1445476127
| Online PSC |  | https://podminky.urs.cz/item/CS_URS_2023_02/632450133 | [14 empty] | Online PSC | 2
| VV |  | P11 |  | 662.74 | [12 empty] | VV | 2 | 2 | True | 1 | ROZPOCET
68 | K | 776131111 | Příprava podkladu vyztužení podkladu armovacím pletivem ze skelných vláken | m2 | 662.74 |  | 0 | CS ÚRS 2023 02 |  | základní |  | 0 | 0.00012 | 0.079529 | 0 | 0 | 16 | K | 2 |  |  |  | ROZPOCET | [5 empty] | 0 | 0 | 0 | 0 | 0 | 1 | 0 | 16 | -476173971
| Online PSC |  | https://podminky.urs.cz/item/CS_URS_2023_02/776131111 | [14 empty] | Online PSC | 2
| VV |  | P11 |  | 662.74 | [12 empty] | VV | 2 | 2 | True | 1 | ROZPOCET
69 | K | 776141124 | Příprava podkladu vyrovnání samonivelační stěrkou podlah min.pevnosti 30 MPa, tloušťky přes 8 do 10 mm | m2 | 662.74 |  | 0 | CS ÚRS 2023 02 |  | základní |  | 0 | 0.015 | 9.9411 | 0 | 0 | 16 | K | 2 |  |  |  | ROZPOCET | [5 empty] | 0 | 0 | 0 | 0 | 0 | 1 | 0 | 16 | -44625559
| Online PSC |  | https://podminky.urs.cz/item/CS_URS_2023_02/776141124 | [14 empty] | Online PSC | 2
| VV |  | P11 |  | 662.74 | [12 empty] | VV | 2 | 2 | True | 1 | ROZPOCET
70 | K | 776231111.2 | Montáž podlah z vinylu - Homogenní vinylová podlaha | m2 | 662.74 |  | 0 | "R" |  | základní |  | 0 | 0.0003 | 0.19882 | 0 | 0 | 16 | K | 2 |  |  |  | ROZPOCET | [5 empty] | 0 | 0 | 0 | 0 | 0 | 1 | 0 | 16 | 237131069
| P |  | Poznámka k položce: Včetně svařování spojů | [14 empty] | P | 2
| VV |  | PD 3.01,3.02 | [14 empty] | VV | 2 | 1 | True | 0 | ROZPOCET
| VV |  | 12,87"VINYLOVÁ PODLAHOVINA 34/43 m.č. D-0.01 |  | 12.87 | [12 empty] | VV | 2 | 2 | True | 0 | ROZPOCET
| VV |  | 26,87"VINYLOVÁ PODLAHOVINA 34/43 m.č. D-0.02 |  | 26.87 | [12 empty] | VV | 2 | 2 | True | 0 | ROZPOCET
| VV |  | 13,22"VINYLOVÁ PODLAHOVINA 34/43 m.č. D-0.03 |  | 13.22 | [12 empty] | VV | 2 | 2 | True | 0 | ROZPOCET
| VV |  | 11,3"VINYLOVÁ PODLAHOVINA 34/43 m.č. D-0.04 |  | 11.3 | [12 empty] | VV | 2 | 2 | True | 0 | ROZPOCET
| VV |  | 6,17"VINYLOVÁ PODLAHOVINA 34/43 m.č. D-0.13 |  | 6.17 | [12 empty] | VV | 2 | 2 | True | 0 | ROZPOCET
| VV |  | 9,72"VINYLOVÁ PODLAHOVINA 34/43 m.č. D-0.14 |  | 9.72 | [12 empty] | VV | 2 | 2 | True | 0 | ROZPOCET
| VV |  | 4,65"VINYLOVÁ PODLAHOVINA 34/43 m.č. D-0.18 |  | 4.65 | [12 empty] | VV | 2 | 2 | True | 0 | ROZPOCET
| VV |  | 5,42"VINYLOVÁ PODLAHOVINA 34/43 m.č. D-0.22 |  | 5.42 | [12 empty] | VV | 2 | 2 | True | 0 | ROZPOCET
| VV |  | 6,53"VINYLOVÁ PODLAHOVINA 34/43 m.č. D-0.26 |  | 6.53 | [12 empty] | VV | 2 | 2 | True | 0 | ROZPOCET
| VV |  | 5,65"VINYLOVÁ PODLAHOVINA 34/43 m.č. D-0.30 |  | 5.65 | [12 empty] | VV | 2 | 2 | True | 0 | ROZPOCET
| VV |  | 49,3"VINYLOVÁ PODLAHOVINA 34/43 m.č. D-0.10 |  | 49.3 | [12 empty] | VV | 2 | 2 | True | 0 | ROZPOCET
| VV |  | 11,08"VINYLOVÁ PODLAHOVINA 34/43 m.č. D-0.11 |  | 11.08 | [12 empty] | VV | 2 | 2 | True | 0 | ROZPOCET
| VV |  | 3,68"VINYLOVÁ PODLAHOVINA 34/43 m.č. D-0.12 |  | 3.68 | [12 empty] | VV | 2 | 2 | True | 0 | ROZPOCET
| VV |  | Mezisoučet oblast A |  | 166.46 | [12 empty] | VV | 2 | 3 | True | 0 | ROZPOCET
| VV |  | 8,88"VINYLOVÁ PODLAHOVINA 34/43 m.č. E-0.01 |  | 8.88 | [12 empty] | VV | 2 | 2 | True | 0 | ROZPOCET
| VV |  | 8,28"VINYLOVÁ PODLAHOVINA 34/43 m.č. E-0.02 |  | 8.28 | [12 empty] | VV | 2 | 2 | True | 0 | ROZPOCET
| VV |  | 11,98"VINYLOVÁ PODLAHOVINA 34/43 m.č. E-0.04 |  | 11.98 | [12 empty] | VV | 2 | 2 | True | 0 | ROZPOCET
| VV |  | 12,13"VINYLOVÁ PODLAHOVINA 34/43 m.č. E-0.13 |  | 12.13 | [12 empty] | VV | 2 | 2 | True | 0 | ROZPOCET
| VV |  | 79,13"VINYLOVÁ PODLAHOVINA 34/43 m.č. E-0.09 |  | 79.13 | [12 empty] | VV | 2 | 2 | True | 0 | ROZPOCET
| VV |  | 108,42"VINYLOVÁ PODLAHOVINA 34/43 m.č. E-0.10 |  | 108.42 | [12 empty] | VV | 2 | 2 | True | 0 | ROZPOCET
| VV |  | 46,59"VINYLOVÁ PODLAHOVINA 34/43 m.č. E-0.11 |  | 46.59 | [12 empty] | VV | 2 | 2 | True | 0 | ROZPOCET
| VV |  | 89,61"VINYLOVÁ PODLAHOVINA 34/43 m.č. E-0.12 |  | 89.61 | [12 empty] | VV | 2 | 2 | True | 0 | ROZPOCET
| VV |  | 16,85"VINYLOVÁ PODLAHOVINA 34/43 m.č. E-0.14 |  | 16.85 | [12 empty] | VV | 2 | 2 | True | 0 | ROZPOCET
| VV |  | 23,66"VINYLOVÁ PODLAHOVINA 34/43 m.č. E-0.15 |  | 23.66 | [12 empty] | VV | 2 | 2 | True | 0 | ROZPOCET
| VV |  | 90,75"VINYLOVÁ PODLAHOVINA 34/43 m.č. E-0.16 |  | 90.75 | [12 empty] | VV | 2 | 2 | True | 0 | ROZPOCET
| VV |  | Mezisoučet oblast B |  | 496.28 | [12 empty] | VV | 2 | 3 | True | 0 | ROZPOCET
| VV | P11 | Součet celková plocha vinylových podlah |  | 662.74 | [12 empty] | VV | 2 | 4 | True | 1 | ROZPOCET
71 | M | 28411050R2 | podlahová krytina z homogenního vinylu s UV vytvrzeným PUR povrchem tloušťka 2,0 mm, třída 34/43 | m2 | 662.74 |  | 0 | "R" |  | základní |  | 0 | 0.00368 | 2.4389 | 0 | 0 | 32 | M | 2 |  |  |  | ROZPOCET | [5 empty] | 0 | 0 | 0 | 0 | 0 | 1 | 0 | 16 | -581588791
| VV |  | P11 |  | 662.74 | [12 empty] | VV | 2 | 2 | True | 1 | ROZPOCET
72 | K | 771591R03 | Příplatek k montáži celé skladby podlah povlakových za příslušentsví a doplňky | m2 | 662.74 |  | 0 | "R" |  | základní |  | 0 | 0.0015 | 0.99411 | 0 | 0 | 16 | K | 2 |  |  |  | ROZPOCET | [5 empty] | 0 | 0 | 0 | 0 | 0 | 1 | 0 | 16 | -1358505642
| P |  | Poznámka k položce: Položka obsahuje veškeré další nutné práce a materiály spojené s instalací skladby podlahy z PVC včetně všech doplňkových konstrukcí a provedení detailů. | [14 empty] | P | 2
| VV |  | P11 |  | 662.74 | [12 empty] | VV | 2 | 2 | True | 1 | ROZPOCET
73 | K | 998776101 | Přesun hmot pro podlahy povlakové stanovený z hmotnosti přesunovaného materiálu vodorovná dopravní vzdálenost do 50 m v objektech výšky do 6 m | t | 70.006 |  | 0 | CS ÚRS 2023 02 |  | základní |  | 0 | 0 | 0 | 0 | 0 | 16 | K | 2 |  |  |  | ROZPOCET | [5 empty] | 0 | 0 | 0 | 0 | 0 | 1 | 0 | 16 | -970792707
| Online PSC |  | https://podminky.urs.cz/item/CS_URS_2023_02/998776101 | [14 empty] | Online PSC | 2
| D | 777 | Podlahy lité |  |  |  | 0 |  |  |  |  | 0 |  | 27.4716 |  | 0 | 2 | D | 1 |  |  |  | ROZPOCET | [11 empty] | 0
74 | K | 777111111 | Příprava podkladu před provedením litých podlah vysátí | m2 | 242.85 |  | 0 | CS ÚRS 2023 02 |  | základní |  | 0 | 0 | 0 | 0 | 0 | 16 | K | 2 |  |  |  | ROZPOCET | [5 empty] | 0 | 0 | 0 | 0 | 0 | 1 | 0 | 16 | 142401529
| Online PSC |  | https://podminky.urs.cz/item/CS_URS_2023_02/777111111 | [14 empty] | Online PSC | 2
| VV |  | P12 |  | 242.85 | [12 empty] | VV | 2 | 2 | True | 1 | ROZPOCET
75 | K | 777121105 | Vyrovnání podkladu epoxidovou stěrkou plněnou pískem, tloušťky do 3 mm, plochy přes 1,0 m2 | m2 | 242.85 |  | 0 | CS ÚRS 2023 02 |  | základní |  | 0 | 0.0054 | 1.3114 | 0 | 0 | 16 | K | 2 |  |  |  | ROZPOCET | [5 empty] | 0 | 0 | 0 | 0 | 0 | 1 | 0 | 16 | 164487436
| Online PSC |  | https://podminky.urs.cz/item/CS_URS_2023_02/777121105 | [14 empty] | Online PSC | 2
| VV |  | P12 |  | 242.85 | [12 empty] | VV | 2 | 2 | True | 1 | ROZPOCET
76 | K | 777131111 | Penetrační nátěr podlahy epoxidový předem plněný pískem | m2 | 242.85 |  | 0 | CS ÚRS 2023 02 |  | základní |  | 0 | 0.00055 | 0.13357 | 0 | 0 | 16 | K | 2 |  |  |  | ROZPOCET | [5 empty] | 0 | 0 | 0 | 0 | 0 | 1 | 0 | 16 | -1650081888
| Online PSC |  | https://podminky.urs.cz/item/CS_URS_2023_02/777131111 | [14 empty] | Online PSC | 2
| VV |  | P12 |  | 242.85 | [12 empty] | VV | 2 | 2 | True | 1 | ROZPOCET
77 | K | 777511R01 | Krycí epoxidová stěrka antistatická tloušťky přes 2 do 3 mm lité podlahy dle specifikace TZ | m2 | 242.85 |  | 0 | "R" |  | základní |  | 0 | 0.0054 | 1.3114 | 0 | 0 | 16 | K | 2 |  |  |  | ROZPOCET | [5 empty] | 0 | 0 | 0 | 0 | 0 | 1 | 0 | 16 | -1615351307
| VV |  | PD 3.01,3.02 | [14 empty] | VV | 2 | 1 | True | 0 | ROZPOCET
| VV |  | 3,08"LITÁ EPOXIDOVÁ PODLAHA, ANTISTAT. m.č. D-0.31 |  | 3.08 | [12 empty] | VV | 2 | 2 | True | 0 | ROZPOCET
| VV |  | 6,43"LITÁ EPOXIDOVÁ PODLAHA, ANTISTAT. m.č. D-0.32 |  | 6.43 | [12 empty] | VV | 2 | 2 | True | 0 | ROZPOCET
| VV |  | 5,78"LITÁ EPOXIDOVÁ PODLAHA, ANTISTAT. m.č. D-0.33 |  | 5.78 | [12 empty] | VV | 2 | 2 | True | 0 | ROZPOCET
| VV |  | 19,04"LITÁ EPOXIDOVÁ PODLAHA, ANTISTAT. m.č. D-0.34 |  | 19.04 | [12 empty] | VV | 2 | 2 | True | 0 | ROZPOCET
| VV |  | 162,37"LITÁ EPOXIDOVÁ PODLAHA, ANTISTAT. m.č. D-0.06 |  | 162.37 | [12 empty] | VV | 2 | 2 | True | 0 | ROZPOCET
| VV |  | 46,15"LITÁ EPOXIDOVÁ PODLAHA, ANTISTAT. m.č. D-0.07 |  | 46.15 | [12 empty] | VV | 2 | 2 | True | 0 | ROZPOCET
| VV |  | Mezisoučet oblast A |  | 242.85 | [12 empty] | VV | 2 | 3 | True | 0 | ROZPOCET
| VV | P12 | Součet |  | 242.85 | [12 empty] | VV | 2 | 4 | True | 1 | ROZPOCET
78 | K | 777911113 | Napojení na stěnu nebo sokl fabionem z epoxidové stěrky plněné pískem a výplňovým spárovým profilem s trvale pružným tmelem pohyblivé | m | 181.91 |  | 0 | CS ÚRS 2023 02 |  | základní |  | 0 | 0.00346 | 0.62941 | 0 | 0 | 16 | K | 2 |  |  |  | ROZPOCET | [5 empty] | 0 | 0 | 0 | 0 | 0 | 1 | 0 | 16 | 1700394099
| Online PSC |  | https://podminky.urs.cz/item/CS_URS_2023_02/777911113 | [14 empty] | Online PSC | 2
| VV |  | 8,3"LITÁ EPOXIDOVÁ PODLAHA, ANTISTAT. m.č. D-0.31 |  | 8.3 | [12 empty] | VV | 2 | 2 | True | 0 | ROZPOCET
| VV |  | 13,82"LITÁ EPOXIDOVÁ PODLAHA, ANTISTAT. m.č. D-0.32 |  | 13.82 | [12 empty] | VV | 2 | 2 | True | 0 | ROZPOCET
| VV |  | 11,96"LITÁ EPOXIDOVÁ PODLAHA, ANTISTAT. m.č. D-0.33 |  | 11.96 | [12 empty] | VV | 2 | 2 | True | 0 | ROZPOCET
| VV |  | 21,48"LITÁ EPOXIDOVÁ PODLAHA, ANTISTAT. m.č. D-0.34 |  | 21.48 | [12 empty] | VV | 2 | 2 | True | 0 | ROZPOCET
| VV |  | 81,72"LITÁ EPOXIDOVÁ PODLAHA, ANTISTAT. m.č. D-0.06 |  | 81.72 | [12 empty] | VV | 2 | 2 | True | 0 | ROZPOCET
| VV |  | 44,63"LITÁ EPOXIDOVÁ PODLAHA, ANTISTAT. m.č. D-0.07 |  | 44.63 | [12 empty] | VV | 2 | 2 | True | 0 | ROZPOCET
| VV |  | Součet oblast A |  | 181.91 | [12 empty] | VV | 2 | 4 | True | 1 | ROZPOCET
79 | K | 776131111 | Příprava podkladu vyztužení podkladu armovacím pletivem ze skelných vláken | m2 | 242.85 |  | 0 | CS ÚRS 2023 02 |  | základní |  | 0 | 0.00012 | 0.029142 | 0 | 0 | 16 | K | 2 |  |  |  | ROZPOCET | [5 empty] | 0 | 0 | 0 | 0 | 0 | 1 | 0 | 16 | 1203628801
| Online PSC |  | https://podminky.urs.cz/item/CS_URS_2023_02/776131111 | [14 empty] | Online PSC | 2
| VV |  | P12 |  | 242.85 | [12 empty] | VV | 2 | 2 | True | 1 | ROZPOCET
80 | K | 776141124 | Příprava podkladu vyrovnání samonivelační stěrkou podlah min.pevnosti 30 MPa, tloušťky přes 8 do 10 mm | m2 | 242.85 |  | 0 | CS ÚRS 2023 02 |  | základní |  | 0 | 0.015 | 3.6427 | 0 | 0 | 16 | K | 2 |  |  |  | ROZPOCET | [5 empty] | 0 | 0 | 0 | 0 | 0 | 1 | 0 | 16 | 559784135
| Online PSC |  | https://podminky.urs.cz/item/CS_URS_2023_02/776141124 | [14 empty] | Online PSC | 2
| VV |  | P12 |  | 242.85 | [12 empty] | VV | 2 | 2 | True | 1 | ROZPOCET
81 | K | 776121112 | Příprava podkladu penetrace vodou ředitelná podlah | m2 | 485.7 |  | 0 | CS ÚRS 2023 02 |  | základní |  | 0 | 3e-05 | 0.014571 | 0 | 0 | 16 | K | 2 |  |  |  | ROZPOCET | [5 empty] | 0 | 0 | 0 | 0 | 0 | 1 | 0 | 16 | -307796323
| Online PSC |  | https://podminky.urs.cz/item/CS_URS_2023_02/776121112 | [14 empty] | Online PSC | 2
| VV |  | P12*2 |  | 485.7 | [12 empty] | VV | 2 | 2 | True | 1 | ROZPOCET
82 | K | 632450133 | Potěr cementový vyrovnávací ze suchých směsí v ploše o průměrné (střední) tl. přes 30 do 40 mm | m2 | 242.85 |  | 0 | CS ÚRS 2023 02 |  | základní |  | 0 | 0.084 | 20.3994 | 0 | 0 | 16 | K | 2 |  |  |  | ROZPOCET | [5 empty] | 0 | 0 | 0 | 0 | 0 | 1 | 0 | 16 | 824097164
| Online PSC |  | https://podminky.urs.cz/item/CS_URS_2023_02/632450133 | [14 empty] | Online PSC | 2
| VV |  | P12 |  | 242.85 | [12 empty] | VV | 2 | 2 | True | 1 | ROZPOCET
83 | K | 998777101 | Přesun hmot pro podlahy lité stanovený z hmotnosti přesunovaného materiálu vodorovná dopravní vzdálenost do 50 m v objektech výšky do 6 m | t | 27.472 |  | 0 | CS ÚRS 2023 02 |  | základní |  | 0 | 0 | 0 | 0 | 0 | 16 | K | 2 |  |  |  | ROZPOCET | [5 empty] | 0 | 0 | 0 | 0 | 0 | 1 | 0 | 16 | 555232780
| Online PSC |  | https://podminky.urs.cz/item/CS_URS_2023_02/998777101 | [14 empty] | Online PSC | 2
| D | 781 | Dokončovací práce - obklady |  |  |  | 0 |  |  |  |  | 0 |  | 40.8076 |  | 0 | 2 | D | 1 |  |  |  | ROZPOCET | [11 empty] | 0
84 | K | 781111011 | Příprava podkladu před provedením obkladu oprášení (ometení) stěny | m2 | 2044.036 |  | 0 | CS ÚRS 2023 02 |  | základní |  | 0 | 0 | 0 | 0 | 0 | 16 | K | 2 |  |  |  | ROZPOCET | [5 empty] | 0 | 0 | 0 | 0 | 0 | 1 | 0 | 16 | 1154465984
| Online PSC |  | https://podminky.urs.cz/item/CS_URS_2023_02/781111011 | [14 empty] | Online PSC | 2
| VV |  | obklad |  | 2044.036 | [12 empty] | VV | 2 | 2 | True | 1 | ROZPOCET
85 | K | 781121011 | Příprava podkladu před provedením obkladu nátěr penetrační na stěnu | m2 | 2044.036 |  | 0 | CS ÚRS 2023 02 |  | základní |  | 0 | 0.0003 | 0.61321 | 0 | 0 | 16 | K | 2 |  |  |  | ROZPOCET | [5 empty] | 0 | 0 | 0 | 0 | 0 | 1 | 0 | 16 | -1723879188
| Online PSC |  | https://podminky.urs.cz/item/CS_URS_2023_02/781121011 | [14 empty] | Online PSC | 2
| VV |  | obklad |  | 2044.036 | [12 empty] | VV | 2 | 2 | True | 1 | ROZPOCET
86 | K | 781131112 | Izolace stěny pod obklad izolace nátěrem nebo stěrkou ve dvou vrstvách | m2 | 82.4 |  | 0 | CS ÚRS 2023 02 |  | základní |  | 0 | 0.0015 | 0.1236 | 0 | 0 | 16 | K | 2 |  |  |  | ROZPOCET | [5 empty] | 0 | 0 | 0 | 0 | 0 | 1 | 0 | 16 | -1023807654
| Online PSC |  | https://podminky.urs.cz/item/CS_URS_2023_02/781131112 | [14 empty] | Online PSC | 2
| VV |  | 18,4"KERAMICKÝ OBKLAD v=2,0 m m.č. D-0.21 |  | 18.4 | [12 empty] | VV | 2 | 2 | True | 0 | ROZPOCET
| VV |  | 10,2"KERAMICKÝ OBKLAD v=2,0 m m.č. D-0.25 |  | 10.2 | [12 empty] | VV | 2 | 2 | True | 0 | ROZPOCET
| VV |  | 14,8"KERAMICKÝ OBKLAD v=2,0 m m.č. D-0.29 |  | 14.8 | [12 empty] | VV | 2 | 2 | True | 0 | ROZPOCET
| VV |  | Mezisoučet oblast A |  | 43.4 | [12 empty] | VV | 2 | 3 | True | 0 | ROZPOCET
| VV |  | 39"KERAMICKÝ OBKLAD v=3,0 m m.č. E-0.05 |  | 39 | [12 empty] | VV | 2 | 2 | True | 0 | ROZPOCET
| VV |  | Mezisoučet oblast B |  | 39 | [12 empty] | VV | 2 | 3 | True | 0 | ROZPOCET
| VV |  | Součet HI stěrka na stěnách pod obkladem |  | 82.4 | [12 empty] | VV | 2 | 4 | True | 1 | ROZPOCET
87 | K | 781474115 | Montáž obkladů vnitřních stěn z dlaždic keramických lepených flexibilním lepidlem maloformátových hladkých přes 22 do 25 ks/m2 | m2 | 2044.036 |  | 0 | CS ÚRS 2023 02 |  | základní |  | 0 | 0.0052 | 10.629 | 0 | 0 | 16 | K | 2 |  |  |  | ROZPOCET | [5 empty] | 0 | 0 | 0 | 0 | 0 | 1 | 0 | 16 | 1810164480
| Online PSC |  | https://podminky.urs.cz/item/CS_URS_2023_02/781474115 | [14 empty] | Online PSC | 2
| VV |  | PD 3.01,3.02 | [14 empty] | VV | 2 | 1 | True | 0 | ROZPOCET
| VV |  | 226,56"KERAMICKÝ OBKLAD v=3,0 m m.č. D-0.05 |  | 226.56 | [12 empty] | VV | 2 | 2 | True | 0 | ROZPOCET
| VV |  | 245,16"KERAMICKÝ OBKLAD v=3,0 m m.č. D-0.06 |  | 245.16 | [12 empty] | VV | 2 | 2 | True | 0 | ROZPOCET
| VV |  | 133,89"KERAMICKÝ OBKLAD v=3,0 m m.č. D-0.07 |  | 133.89 | [12 empty] | VV | 2 | 2 | True | 0 | ROZPOCET
| VV |  | 17,8"KERAMICKÝ OBKLAD v=2,0 m m.č. D-0.08 |  | 17.8 | [12 empty] | VV | 2 | 2 | True | 0 | ROZPOCET
| VV |  | 10"KERAMICKÝ OBKLAD v=2,0 m m.č. D-0.09 |  | 10 | [12 empty] | VV | 2 | 2 | True | 0 | ROZPOCET
| VV |  | 108,6"KERAMICKÝ OBKLAD v=3,0 m m.č. D-0.10 |  | 108.6 | [12 empty] | VV | 2 | 2 | True | 0 | ROZPOCET
| VV |  | 40,8"KERAMICKÝ OBKLAD v=3,0 m m.č. D-0.11 |  | 40.8 | [12 empty] | VV | 2 | 2 | True | 0 | ROZPOCET
| VV |  | 23,4"KERAMICKÝ OBKLAD v=3,0 m m.č. D-0.12 |  | 23.4 | [12 empty] | VV | 2 | 2 | True | 0 | ROZPOCET
| VV |  | 86,19"KERAMICKÝ OBKLAD v=3,0 m m.č. D-0.15 |  | 86.19 | [12 empty] | VV | 2 | 2 | True | 0 | ROZPOCET
| VV |  | 23,4"KERAMICKÝ OBKLAD v=3,0 m m.č. D-0.16 |  | 23.4 | [12 empty] | VV | 2 | 2 | True | 0 | ROZPOCET
| VV |  | 34,5"KERAMICKÝ OBKLAD v=3,0 m m.č. D-0.17 |  | 34.5 | [12 empty] | VV | 2 | 2 | True | 0 | ROZPOCET
| VV |  | 10,62"KERAMICKÝ OBKLAD v=2,0 m m.č. D-0.19 |  | 10.62 | [12 empty] | VV | 2 | 2 | True | 0 | ROZPOCET
| VV |  | 10,6"KERAMICKÝ OBKLAD v=2,0 m m.č. D-0.20 |  | 10.6 | [12 empty] | VV | 2 | 2 | True | 0 | ROZPOCET
| VV |  | 18,4"KERAMICKÝ OBKLAD v=2,0 m m.č. D-0.21 |  | 18.4 | [12 empty] | VV | 2 | 2 | True | 0 | ROZPOCET
| VV |  | 9,7"KERAMICKÝ OBKLAD v=2,0 m m.č. D-0.23 |  | 9.7 | [12 empty] | VV | 2 | 2 | True | 0 | ROZPOCET
| VV |  | 9,4"KERAMICKÝ OBKLAD v=2,0 m m.č. D-0.24 |  | 9.4 | [12 empty] | VV | 2 | 2 | True | 0 | ROZPOCET
| VV |  | 10,2"KERAMICKÝ OBKLAD v=2,0 m m.č. D-0.25 |  | 10.2 | [12 empty] | VV | 2 | 2 | True | 0 | ROZPOCET
| VV |  | 10,38"KERAMICKÝ OBKLAD v=2,0 m m.č. D-0.27 |  | 10.38 | [12 empty] | VV | 2 | 2 | True | 0 | ROZPOCET
| VV |  | 10,32"KERAMICKÝ OBKLAD v=2,0 m m.č. D-0.28 |  | 10.32 | [12 empty] | VV | 2 | 2 | True | 0 | ROZPOCET
| VV |  | 14,8"KERAMICKÝ OBKLAD v=2,0 m m.č. D-0.29 |  | 14.8 | [12 empty] | VV | 2 | 2 | True | 0 | ROZPOCET
| VV |  | Mezisoučet oblast A |  | 1054.72 | [12 empty] | VV | 2 | 3 | True | 0 | ROZPOCET
| VV |  | 55,5"KERAMICKÝ OBKLAD v=3,0 m m.č. E-0.03 |  | 55.5 | [12 empty] | VV | 2 | 2 | True | 0 | ROZPOCET
| VV |  | 50,1"KERAMICKÝ OBKLAD v=3,0 m m.č. E-0.04 |  | 50.1 | [12 empty] | VV | 2 | 2 | True | 0 | ROZPOCET
| VV |  | 39"KERAMICKÝ OBKLAD v=3,0 m m.č. E-0.05 |  | 39 | [12 empty] | VV | 2 | 2 | True | 0 | ROZPOCET
| VV |  | 22,5"KERAMICKÝ OBKLAD v=3,0 m m.č. E-0.07 |  | 22.5 | [12 empty] | VV | 2 | 2 | True | 0 | ROZPOCET
| VV |  | 150,84"KERAMICKÝ OBKLAD v=3,0 m m.č. E-0.09 |  | 150.84 | [12 empty] | VV | 2 | 2 | True | 0 | ROZPOCET
| VV |  | 175,5"KERAMICKÝ OBKLAD v=3,0 m m.č. E-0.10 |  | 175.5 | [12 empty] | VV | 2 | 2 | True | 0 | ROZPOCET
| VV |  | 94,5"KERAMICKÝ OBKLAD v=3,0 m m.č. E-0.11 |  | 94.5 | [12 empty] | VV | 2 | 2 | True | 0 | ROZPOCET
| VV |  | 171,3"KERAMICKÝ OBKLAD v=3,0 m m.č. E-0.12 |  | 171.3 | [12 empty] | VV | 2 | 2 | True | 0 | ROZPOCET
| VV |  | 68,4"KERAMICKÝ OBKLAD v=3,0 m m.č. E-0.15 |  | 68.4 | [12 empty] | VV | 2 | 2 | True | 0 | ROZPOCET
| VV |  | 148,14"KERAMICKÝ OBKLAD v=3,0 m m.č. E-0.16 |  | 148.14 | [12 empty] | VV | 2 | 2 | True | 0 | ROZPOCET
| VV |  | Mezisoučet oblast B |  | 975.78 | [12 empty] | VV | 2 | 3 | True | 0 | ROZPOCET
| VV |  | 3,22*1,8"D-0.03 |  | 5.796 | [12 empty] | VV | 2 | 2 | True | 0 | ROZPOCET
| VV |  | 1,8*1,0"D-0.04 |  | 1.8 | [12 empty] | VV | 2 | 2 | True | 0 | ROZPOCET
| VV |  | 1,8*1,0"D-0.14 |  | 1.8 | [12 empty] | VV | 2 | 2 | True | 0 | ROZPOCET
| VV |  | 2,3*1,8"E-0.02 |  | 4.14 | [12 empty] | VV | 2 | 2 | True | 0 | ROZPOCET
| VV |  | Mezisoučet obklady za linkou a umyvadlem |  | 13.536 | [12 empty] | VV | 2 | 3 | True | 0 | ROZPOCET
| VV | obklad | Součet |  | 2044.036 | [12 empty] | VV | 2 | 4 | True | 1 | ROZPOCET
88 | M | 59761039 | obklad keramický hladký přes 22 do 25ks/m2 | m2 | 2105.357 |  | 0 | CS ÚRS 2023 02 |  | základní |  | 0 | 0.0126 | 26.5275 | 0 | 0 | 32 | M | 2 |  |  |  | ROZPOCET | [5 empty] | 0 | 0 | 0 | 0 | 0 | 1 | 0 | 16 | -1728637731
| VV |  | 2044,036*1,03 'Přepočtené koeficientem množství |  | 2105.357 | [12 empty] | VV | 2 | 2 | False | 1 | ROZPOCET
89 | K | 781477R01 | Příplatek k montáži celé skladby obkladů vnitřních keramických za příslušenství a doplňky | m2 | 2044.036 |  | 0 | "R" |  | základní |  | 0 | 0 | 0 | 0 | 0 | 16 | K | 2 |  |  |  | ROZPOCET | [5 empty] | 0 | 0 | 0 | 0 | 0 | 1 | 0 | 16 | 754894096
| P |  | Poznámka k položce: Položka obsahuje veškeré další nutné práce a materiály spojené s instalací skladby keramických obkladů, včetně doplňků a příslušenství hydroizolační vrstvy. | [14 empty] | P | 2
| VV |  | obklad |  | 2044.036 | [12 empty] | VV | 2 | 2 | True | 1 | ROZPOCET
90 | K | 781495211 | Čištění vnitřních ploch po provedení obkladu stěn chemickými prostředky | m2 | 2044.036 |  | 0 | CS ÚRS 2023 02 |  | základní |  | 0 | 4.5e-05 | 0.091982 | 0 | 0 | 16 | K | 2 |  |  |  | ROZPOCET | [5 empty] | 0 | 0 | 0 | 0 | 0 | 1 | 0 | 16 | 1996262968
| Online PSC |  | https://podminky.urs.cz/item/CS_URS_2023_02/781495211 | [14 empty] | Online PSC | 2
| VV |  | obklad |  | 2044.036 | [12 empty] | VV | 2 | 2 | True | 1 | ROZPOCET
91 | K | 781474115R | Montáž obkladů vnitřních keramických hladkých přes 22 do 25 ks/m2 lepených flexibilním lepidlem - první řada soklová dlaždice s podžlábkem | m | 153.14 |  | 0 | "R" |  | základní |  | 0 | 0.0052 | 0.79633 | 0 | 0 | 16 | K | 2 |  |  |  | ROZPOCET | [5 empty] | 0 | 0 | 0 | 0 | 0 | 1 | 0 | 16 | -640355370
| VV |  | PD 3.01,3.02 | [14 empty] | VV | 2 | 1 | True | 0 | ROZPOCET
| VV |  | 8,9"soklová dlaždice m.č. D-0.08 |  | 8.9 | [12 empty] | VV | 2 | 2 | True | 0 | ROZPOCET
| VV |  | 5"soklová dlaždice m.č. D-0.09 |  | 5 | [12 empty] | VV | 2 | 2 | True | 0 | ROZPOCET
| VV |  | 28,73"soklová dlaždice m.č. D-0.15 |  | 28.73 | [12 empty] | VV | 2 | 2 | True | 0 | ROZPOCET
| VV |  | 7,8"soklová dlaždice m.č. D-0.16 |  | 7.8 | [12 empty] | VV | 2 | 2 | True | 0 | ROZPOCET
| VV |  | 11,5"soklová dlaždice m.č. D-0.17 |  | 11.5 | [12 empty] | VV | 2 | 2 | True | 0 | ROZPOCET
| VV |  | 5,31"soklová dlaždice m.č. D-0.19 |  | 5.31 | [12 empty] | VV | 2 | 2 | True | 0 | ROZPOCET
| VV |  | 5,3"soklová dlaždice m.č. D-0.20 |  | 5.3 | [12 empty] | VV | 2 | 2 | True | 0 | ROZPOCET
| VV |  | 9,2"soklová dlaždice m.č. D-0.21 |  | 9.2 | [12 empty] | VV | 2 | 2 | True | 0 | ROZPOCET
| VV |  | 4,85"soklová dlaždice m.č. D-0.23 |  | 4.85 | [12 empty] | VV | 2 | 2 | True | 0 | ROZPOCET
| VV |  | 4,7"soklová dlaždice m.č. D-0.24 |  | 4.7 | [12 empty] | VV | 2 | 2 | True | 0 | ROZPOCET
| VV |  | 5,1"soklová dlaždice m.č. D-0.25 |  | 5.1 | [12 empty] | VV | 2 | 2 | True | 0 | ROZPOCET
| VV |  | 5,19"soklová dlaždice m.č. D-0.27 |  | 5.19 | [12 empty] | VV | 2 | 2 | True | 0 | ROZPOCET
| VV |  | 5,16"soklová dlaždice m.č. D-0.28 |  | 5.16 | [12 empty] | VV | 2 | 2 | True | 0 | ROZPOCET
| VV |  | 7,4"soklová dlaždice m.č. D-0.29 |  | 7.4 | [12 empty] | VV | 2 | 2 | True | 0 | ROZPOCET
| VV |  | Mezisoučet oblast A |  | 114.14 | [12 empty] | VV | 2 | 3 | True | 0 | ROZPOCET
| VV |  | 18,5"soklová dlaždice m.č. E-0.03 |  | 18.5 | [12 empty] | VV | 2 | 2 | True | 0 | ROZPOCET
| VV |  | 13"soklová dlaždice m.č. E-0.05 |  | 13 | [12 empty] | VV | 2 | 2 | True | 0 | ROZPOCET
| VV |  | 7,5"soklová dlaždice m.č. E-0.07 |  | 7.5 | [12 empty] | VV | 2 | 2 | True | 0 | ROZPOCET
| VV |  | Mezisoučet oblast B |  | 39 | [12 empty] | VV | 2 | 3 | True | 0 | ROZPOCET
| VV |  | Součet |  | 153.14 | [12 empty] | VV | 2 | 4 | True | 1 | ROZPOCET
92 | M | 59761039R | obklad keramický hladký přes 22 do 25ks/m2 soklová dlaždice s podžlábkem | m | 160.797 |  | 0 | "R" |  | základní |  | 0 | 0.0126 | 2.026 | 0 | 0 | 32 | M | 2 |  |  |  | ROZPOCET | [5 empty] | 0 | 0 | 0 | 0 | 0 | 1 | 0 | 16 | -844122749
| VV |  | PD 3.01,3.02 | [14 empty] | VV | 2 | 1 | True | 0 | ROZPOCET
| VV |  | 8,9"soklová dlaždice m.č. D-0.08 |  | 8.9 | [12 empty] | VV | 2 | 2 | True | 0 | ROZPOCET
| VV |  | 5"soklová dlaždice m.č. D-0.09 |  | 5 | [12 empty] | VV | 2 | 2 | True | 0 | ROZPOCET
| VV |  | 28,73"soklová dlaždice m.č. D-0.15 |  | 28.73 | [12 empty] | VV | 2 | 2 | True | 0 | ROZPOCET
| VV |  | 7,8"soklová dlaždice m.č. D-0.16 |  | 7.8 | [12 empty] | VV | 2 | 2 | True | 0 | ROZPOCET
| VV |  | 11,5"soklová dlaždice m.č. D-0.17 |  | 11.5 | [12 empty] | VV | 2 | 2 | True | 0 | ROZPOCET
| VV |  | 5,31"soklová dlaždice m.č. D-0.19 |  | 5.31 | [12 empty] | VV | 2 | 2 | True | 0 | ROZPOCET
| VV |  | 5,3"soklová dlaždice m.č. D-0.20 |  | 5.3 | [12 empty] | VV | 2 | 2 | True | 0 | ROZPOCET
| VV |  | 9,2"soklová dlaždice m.č. D-0.21 |  | 9.2 | [12 empty] | VV | 2 | 2 | True | 0 | ROZPOCET
| VV |  | 4,85"soklová dlaždice m.č. D-0.23 |  | 4.85 | [12 empty] | VV | 2 | 2 | True | 0 | ROZPOCET
| VV |  | 4,7"soklová dlaždice m.č. D-0.24 |  | 4.7 | [12 empty] | VV | 2 | 2 | True | 0 | ROZPOCET
| VV |  | 5,1"soklová dlaždice m.č. D-0.25 |  | 5.1 | [12 empty] | VV | 2 | 2 | True | 0 | ROZPOCET
| VV |  | 5,19"soklová dlaždice m.č. D-0.27 |  | 5.19 | [12 empty] | VV | 2 | 2 | True | 0 | ROZPOCET
| VV |  | 5,16"soklová dlaždice m.č. D-0.28 |  | 5.16 | [12 empty] | VV | 2 | 2 | True | 0 | ROZPOCET
| VV |  | 7,4"soklová dlaždice m.č. D-0.29 |  | 7.4 | [12 empty] | VV | 2 | 2 | True | 0 | ROZPOCET
| VV |  | Mezisoučet oblast A |  | 114.14 | [12 empty] | VV | 2 | 3 | True | 0 | ROZPOCET
| VV |  | 18,5"soklová dlaždice m.č. E-0.03 |  | 18.5 | [12 empty] | VV | 2 | 2 | True | 0 | ROZPOCET
| VV |  | 13"soklová dlaždice m.č. E-0.05 |  | 13 | [12 empty] | VV | 2 | 2 | True | 0 | ROZPOCET
| VV |  | 7,5"soklová dlaždice m.č. E-0.07 |  | 7.5 | [12 empty] | VV | 2 | 2 | True | 0 | ROZPOCET
| VV |  | Mezisoučet oblast B |  | 39 | [12 empty] | VV | 2 | 3 | True | 0 | ROZPOCET
| VV |  | Součet |  | 153.14 | [12 empty] | VV | 2 | 4 | True | 1 | ROZPOCET
| VV |  | 153,14*1,05 'Přepočtené koeficientem množství |  | 160.797 | [12 empty] | VV | 2 | 2 | False | 1 | ROZPOCET
93 | K | 998781101 | Přesun hmot pro obklady keramické stanovený z hmotnosti přesunovaného materiálu vodorovná dopravní vzdálenost do 50 m v objektech výšky do 6 m | t | 40.808 |  | 0 | CS ÚRS 2023 02 |  | základní |  | 0 | 0 | 0 | 0 | 0 | 16 | K | 2 |  |  |  | ROZPOCET | [5 empty] | 0 | 0 | 0 | 0 | 0 | 1 | 0 | 16 | 2098170850
| Online PSC |  | https://podminky.urs.cz/item/CS_URS_2023_02/998781101 | [14 empty] | Online PSC | 2
| D | 784 | Dokončovací práce - malby a tapety |  |  |  | 0 |  |  |  |  | 0 |  | 0.41331 |  | 0 | 2 | D | 1 |  |  |  | ROZPOCET | [11 empty] | 0
94 | K | 784111003 | Oprášení (ometení) podkladu v místnostech výšky přes 3,80 do 5,00 m | m2 | 871.038 |  | 0 | CS ÚRS 2023 02 |  | základní |  | 0 | 0 | 0 | 0 | 0 | 16 | K | 2 |  |  |  | ROZPOCET | [5 empty] | 0 | 0 | 0 | 0 | 0 | 1 | 0 | 16 | -312503480
| Online PSC |  | https://podminky.urs.cz/item/CS_URS_2023_02/784111003 | [14 empty] | Online PSC | 2
| VV |  | omitky-obklad |  | 871.038 | [12 empty] | VV | 2 | 2 | True | 1 | ROZPOCET
95 | K | 784171101 | Zakrytí nemalovaných ploch (materiál ve specifikaci) včetně pozdějšího odkrytí podlah | m2 | 1135.18 |  | 0 | CS ÚRS 2023 02 |  | základní |  | 0 | 0 | 0 | 0 | 0 | 16 | K | 2 |  |  |  | ROZPOCET | [5 empty] | 0 | 0 | 0 | 0 | 0 | 1 | 0 | 16 | 66057995
| Online PSC |  | https://podminky.urs.cz/item/CS_URS_2023_02/784171101 | [14 empty] | Online PSC | 2
| VV |  | P11 |  | 662.74 | [12 empty] | VV | 2 | 2 | True | 0 | ROZPOCET
| VV |  | P12 |  | 242.85 | [12 empty] | VV | 2 | 2 | True | 0 | ROZPOCET
| VV |  | P21 |  | 196.89 | [12 empty] | VV | 2 | 2 | True | 0 | ROZPOCET
| VV |  | P22 |  | 32.7 | [12 empty] | VV | 2 | 2 | True | 0 | ROZPOCET
| VV |  | Součet |  | 1135.18 | [12 empty] | VV | 2 | 4 | True | 1 | ROZPOCET
96 | M | 58124842 | fólie pro malířské potřeby zakrývací tl 7µ 4x5m | m2 | 1191.939 |  | 0 | CS ÚRS 2023 02 |  | základní |  | 0 | 0 | 0 | 0 | 0 | 32 | M | 2 |  |  |  | ROZPOCET | [5 empty] | 0 | 0 | 0 | 0 | 0 | 1 | 0 | 16 | -2065562805
| VV |  | 1135,18*1,05 'Přepočtené koeficientem množství |  | 1191.939 | [12 empty] | VV | 2 | 2 | False | 1 | ROZPOCET
97 | K | 784171113 | Zakrytí nemalovaných ploch (materiál ve specifikaci) včetně pozdějšího odkrytí svislých ploch např. stěn, oken, dveří v místnostech výšky přes 3,80 do 5,00 | m2 | 64.069 |  | 0 | CS ÚRS 2023 02 |  | základní |  | 0 | 0 | 0 | 0 | 0 | 16 | K | 2 |  |  |  | ROZPOCET | [5 empty] | 0 | 0 | 0 | 0 | 0 | 1 | 0 | 16 | -1045156220
| Online PSC |  | https://podminky.urs.cz/item/CS_URS_2023_02/784171113 | [14 empty] | Online PSC | 2
| VV |  | 2,167"plocha výplně otvoru č. D.01 |  | 2.167 | [12 empty] | VV | 2 | 2 | True | 0 | ROZPOCET
| VV |  | 1,773"plocha výplně otvoru č. D.02 |  | 1.773 | [12 empty] | VV | 2 | 2 | True | 0 | ROZPOCET
| VV |  | 1,97"plocha výplně otvoru č. D.03 |  | 1.97 | [12 empty] | VV | 2 | 2 | True | 0 | ROZPOCET
| VV |  | 2,167"plocha výplně otvoru č. D.04 |  | 2.167 | [12 empty] | VV | 2 | 2 | True | 0 | ROZPOCET
| VV |  | 2,167"plocha výplně otvoru č. D.05 |  | 2.167 | [12 empty] | VV | 2 | 2 | True | 0 | ROZPOCET
| VV |  | 2,167"plocha výplně otvoru č. D.06 |  | 2.167 | [12 empty] | VV | 2 | 2 | True | 0 | ROZPOCET
| VV |  | 1,576"plocha výplně otvoru č. D.07 |  | 1.576 | [12 empty] | VV | 2 | 2 | True | 0 | ROZPOCET
| VV |  | 2,167"plocha výplně otvoru č. D.08 |  | 2.167 | [12 empty] | VV | 2 | 2 | True | 0 | ROZPOCET
| VV |  | 1,773"plocha výplně otvoru č. D.09 |  | 1.773 | [12 empty] | VV | 2 | 2 | True | 0 | ROZPOCET
| VV |  | 1,576"plocha výplně otvoru č. D.10 |  | 1.576 | [12 empty] | VV | 2 | 2 | True | 0 | ROZPOCET
| VV |  | 1,379"plocha výplně otvoru č. D.11 |  | 1.379 | [12 empty] | VV | 2 | 2 | True | 0 | ROZPOCET
| VV |  | 1,182"plocha výplně otvoru č. D.12 |  | 1.182 | [12 empty] | VV | 2 | 2 | True | 0 | ROZPOCET
| VV |  | 1,182"plocha výplně otvoru č. D.13 |  | 1.182 | [12 empty] | VV | 2 | 2 | True | 0 | ROZPOCET
| VV |  | 1,182"plocha výplně otvoru č. D.14 |  | 1.182 | [12 empty] | VV | 2 | 2 | True | 0 | ROZPOCET
| VV |  | 1,182"plocha výplně otvoru č. D.15 |  | 1.182 | [12 empty] | VV | 2 | 2 | True | 0 | ROZPOCET
| VV |  | 1,379"plocha výplně otvoru č. D.16 |  | 1.379 | [12 empty] | VV | 2 | 2 | True | 0 | ROZPOCET
| VV |  | 1,773"plocha výplně otvoru č. D.17 |  | 1.773 | [12 empty] | VV | 2 | 2 | True | 0 | ROZPOCET
| VV |  | 1,576"plocha výplně otvoru č. D.18 |  | 1.576 | [12 empty] | VV | 2 | 2 | True | 0 | ROZPOCET
| VV |  | 1,576"plocha výplně otvoru č. D.19 |  | 1.576 | [12 empty] | VV | 2 | 2 | True | 0 | ROZPOCET
| VV |  | 2,167"plocha výplně otvoru č. D.20 |  | 2.167 | [12 empty] | VV | 2 | 2 | True | 0 | ROZPOCET
| VV |  | 1,379"plocha výplně otvoru č. D.21 |  | 1.379 | [12 empty] | VV | 2 | 2 | True | 0 | ROZPOCET
| VV |  | 2,22"plocha výplně otvoru č. O.01 |  | 2.22 | [12 empty] | VV | 2 | 2 | True | 0 | ROZPOCET
| VV |  | 1,665"plocha výplně otvoru č. O.02 |  | 1.665 | [12 empty] | VV | 2 | 2 | True | 0 | ROZPOCET
| VV |  | 2,167"plocha výplně otvoru č. D30 |  | 2.167 | [12 empty] | VV | 2 | 2 | True | 0 | ROZPOCET
| VV |  | 1,576"plocha výplně otvoru č. D31 |  | 1.576 | [12 empty] | VV | 2 | 2 | True | 0 | ROZPOCET
| VV |  | 1,576"plocha výplně otvoru č. D32 |  | 1.576 | [12 empty] | VV | 2 | 2 | True | 0 | ROZPOCET
| VV |  | 1,576"plocha výplně otvoru č. D33 |  | 1.576 | [12 empty] | VV | 2 | 2 | True | 0 | ROZPOCET
| VV |  | 2,167"plocha výplně otvoru č. D34 |  | 2.167 | [12 empty] | VV | 2 | 2 | True | 0 | ROZPOCET
| VV |  | 1,773"plocha výplně otvoru č. D35 |  | 1.773 | [12 empty] | VV | 2 | 2 | True | 0 | ROZPOCET
| VV |  | 2,8565"plocha výplně otvoru č. D36 |  | 2.8565 | [12 empty] | VV | 2 | 2 | True | 0 | ROZPOCET
| VV |  | 1,773"plocha výplně otvoru č. D37 |  | 1.773 | [12 empty] | VV | 2 | 2 | True | 0 | ROZPOCET
| VV |  | 2,8565"plocha výplně otvoru č. D38 |  | 2.8565 | [12 empty] | VV | 2 | 2 | True | 0 | ROZPOCET
| VV |  | 1,379"plocha výplně otvoru č. D39 |  | 1.379 | [12 empty] | VV | 2 | 2 | True | 0 | ROZPOCET
| VV |  | 2,8565"plocha výplně otvoru č. D40 |  | 2.8565 | [12 empty] | VV | 2 | 2 | True | 0 | ROZPOCET
| VV |  | 2,167"plocha výplně otvoru č. D41 |  | 2.167 | [12 empty] | VV | 2 | 2 | True | 0 | ROZPOCET
| VV |  | Součet |  | 64.0685 | [12 empty] | VV | 2 | 4 | True | 1 | ROZPOCET
98 | M | 58124842 | fólie pro malířské potřeby zakrývací tl 7µ 4x5m | m2 | 67.271 |  | 0 | CS ÚRS 2023 02 |  | základní |  | 0 | 0 | 0 | 0 | 0 | 32 | M | 2 |  |  |  | ROZPOCET | [5 empty] | 0 | 0 | 0 | 0 | 0 | 1 | 0 | 16 | 1994731156
| VV |  | 64,068000003902*1,05 'Přepočtené koeficientem množství |  | 67.271 | [12 empty] | VV | 2 | 2 | False | 1 | ROZPOCET
99 | K | 784181123 | Penetrace podkladu jednonásobná hloubková akrylátová bezbarvá v místnostech výšky přes 3,80 do 5,00 m | m2 | 871.038 |  | 0 | CS ÚRS 2023 02 |  | základní |  | 0 | 0.0002 | 0.17421 | 0 | 0 | 16 | K | 2 |  |  |  | ROZPOCET | [5 empty] | 0 | 0 | 0 | 0 | 0 | 1 | 0 | 16 | -1568535155
| Online PSC |  | https://podminky.urs.cz/item/CS_URS_2023_02/784181123 | [14 empty] | Online PSC | 2
| VV |  | omitky-obklad |  | 871.038 | [12 empty] | VV | 2 | 2 | True | 1 | ROZPOCET
100 | K | 784191003.1 | Čištění vnitřních ploch oken a dveří po provedení malířských prací | m2 | 64.069 |  | 0 | "R" |  | základní |  | 0 | 2e-05 | 0.0012814 | 0 | 0 | 16 | K | 2 |  |  |  | ROZPOCET | [5 empty] | 0 | 0 | 0 | 0 | 0 | 1 | 0 | 16 | 1136539535
| VV |  | 2,167"plocha výplně otvoru č. D.01 |  | 2.167 | [12 empty] | VV | 2 | 2 | True | 0 | ROZPOCET
| VV |  | 1,773"plocha výplně otvoru č. D.02 |  | 1.773 | [12 empty] | VV | 2 | 2 | True | 0 | ROZPOCET
| VV |  | 1,97"plocha výplně otvoru č. D.03 |  | 1.97 | [12 empty] | VV | 2 | 2 | True | 0 | ROZPOCET
| VV |  | 2,167"plocha výplně otvoru č. D.04 |  | 2.167 | [12 empty] | VV | 2 | 2 | True | 0 | ROZPOCET
| VV |  | 2,167"plocha výplně otvoru č. D.05 |  | 2.167 | [12 empty] | VV | 2 | 2 | True | 0 | ROZPOCET
| VV |  | 2,167"plocha výplně otvoru č. D.06 |  | 2.167 | [12 empty] | VV | 2 | 2 | True | 0 | ROZPOCET
| VV |  | 1,576"plocha výplně otvoru č. D.07 |  | 1.576 | [12 empty] | VV | 2 | 2 | True | 0 | ROZPOCET
| VV |  | 2,167"plocha výplně otvoru č. D.08 |  | 2.167 | [12 empty] | VV | 2 | 2 | True | 0 | ROZPOCET
| VV |  | 1,773"plocha výplně otvoru č. D.09 |  | 1.773 | [12 empty] | VV | 2 | 2 | True | 0 | ROZPOCET
| VV |  | 1,576"plocha výplně otvoru č. D.10 |  | 1.576 | [12 empty] | VV | 2 | 2 | True | 0 | ROZPOCET
| VV |  | 1,379"plocha výplně otvoru č. D.11 |  | 1.379 | [12 empty] | VV | 2 | 2 | True | 0 | ROZPOCET
| VV |  | 1,182"plocha výplně otvoru č. D.12 |  | 1.182 | [12 empty] | VV | 2 | 2 | True | 0 | ROZPOCET
| VV |  | 1,182"plocha výplně otvoru č. D.13 |  | 1.182 | [12 empty] | VV | 2 | 2 | True | 0 | ROZPOCET
| VV |  | 1,182"plocha výplně otvoru č. D.14 |  | 1.182 | [12 empty] | VV | 2 | 2 | True | 0 | ROZPOCET
| VV |  | 1,182"plocha výplně otvoru č. D.15 |  | 1.182 | [12 empty] | VV | 2 | 2 | True | 0 | ROZPOCET
| VV |  | 1,379"plocha výplně otvoru č. D.16 |  | 1.379 | [12 empty] | VV | 2 | 2 | True | 0 | ROZPOCET
| VV |  | 1,773"plocha výplně otvoru č. D.17 |  | 1.773 | [12 empty] | VV | 2 | 2 | True | 0 | ROZPOCET
| VV |  | 1,576"plocha výplně otvoru č. D.18 |  | 1.576 | [12 empty] | VV | 2 | 2 | True | 0 | ROZPOCET
| VV |  | 1,576"plocha výplně otvoru č. D.19 |  | 1.576 | [12 empty] | VV | 2 | 2 | True | 0 | ROZPOCET
| VV |  | 2,167"plocha výplně otvoru č. D.20 |  | 2.167 | [12 empty] | VV | 2 | 2 | True | 0 | ROZPOCET
| VV |  | 1,379"plocha výplně otvoru č. D.21 |  | 1.379 | [12 empty] | VV | 2 | 2 | True | 0 | ROZPOCET
| VV |  | 2,22"plocha výplně otvoru č. O.01 |  | 2.22 | [12 empty] | VV | 2 | 2 | True | 0 | ROZPOCET
| VV |  | 1,665"plocha výplně otvoru č. O.02 |  | 1.665 | [12 empty] | VV | 2 | 2 | True | 0 | ROZPOCET
| VV |  | 2,167"plocha výplně otvoru č. D30 |  | 2.167 | [12 empty] | VV | 2 | 2 | True | 0 | ROZPOCET
| VV |  | 1,576"plocha výplně otvoru č. D31 |  | 1.576 | [12 empty] | VV | 2 | 2 | True | 0 | ROZPOCET
| VV |  | 1,576"plocha výplně otvoru č. D32 |  | 1.576 | [12 empty] | VV | 2 | 2 | True | 0 | ROZPOCET
| VV |  | 1,576"plocha výplně otvoru č. D33 |  | 1.576 | [12 empty] | VV | 2 | 2 | True | 0 | ROZPOCET
| VV |  | 2,167"plocha výplně otvoru č. D34 |  | 2.167 | [12 empty] | VV | 2 | 2 | True | 0 | ROZPOCET
| VV |  | 1,773"plocha výplně otvoru č. D35 |  | 1.773 | [12 empty] | VV | 2 | 2 | True | 0 | ROZPOCET
| VV |  | 2,8565"plocha výplně otvoru č. D36 |  | 2.8565 | [12 empty] | VV | 2 | 2 | True | 0 | ROZPOCET
| VV |  | 1,773"plocha výplně otvoru č. D37 |  | 1.773 | [12 empty] | VV | 2 | 2 | True | 0 | ROZPOCET
| VV |  | 2,8565"plocha výplně otvoru č. D38 |  | 2.8565 | [12 empty] | VV | 2 | 2 | True | 0 | ROZPOCET
| VV |  | 1,379"plocha výplně otvoru č. D39 |  | 1.379 | [12 empty] | VV | 2 | 2 | True | 0 | ROZPOCET
| VV |  | 2,8565"plocha výplně otvoru č. D40 |  | 2.8565 | [12 empty] | VV | 2 | 2 | True | 0 | ROZPOCET
| VV |  | 2,167"plocha výplně otvoru č. D41 |  | 2.167 | [12 empty] | VV | 2 | 2 | True | 0 | ROZPOCET
| VV |  | Součet |  | 64.0685 | [12 empty] | VV | 2 | 4 | True | 1 | ROZPOCET
101 | K | 784191007 | Čištění vnitřních ploch hrubý úklid po provedení malířských prací omytím podlah | m2 | 1135.18 |  | 0 | CS ÚRS 2023 02 |  | základní |  | 0 | 1e-05 | 0.011352 | 0 | 0 | 16 | K | 2 |  |  |  | ROZPOCET | [5 empty] | 0 | 0 | 0 | 0 | 0 | 1 | 0 | 16 | 2003067113
| Online PSC |  | https://podminky.urs.cz/item/CS_URS_2023_02/784191007 | [14 empty] | Online PSC | 2
| VV |  | P11 |  | 662.74 | [12 empty] | VV | 2 | 2 | True | 0 | ROZPOCET
| VV |  | P12 |  | 242.85 | [12 empty] | VV | 2 | 2 | True | 0 | ROZPOCET
| VV |  | P21 |  | 196.89 | [12 empty] | VV | 2 | 2 | True | 0 | ROZPOCET
| VV |  | P22 |  | 32.7 | [12 empty] | VV | 2 | 2 | True | 0 | ROZPOCET
| VV |  | Součet |  | 1135.18 | [12 empty] | VV | 2 | 4 | True | 1 | ROZPOCET
102 | K | 784211103 | Malby z malířských směsí oděruvzdorných za mokra dvojnásobné, bílé za mokra oděruvzdorné výborně v místnostech výšky přes 3,80 do 5,00 m | m2 | 871.038 |  | 0 | CS ÚRS 2023 02 |  | základní |  | 0 | 0.00026 | 0.22647 | 0 | 0 | 16 | K | 2 |  |  |  | ROZPOCET | [5 empty] | 0 | 0 | 0 | 0 | 0 | 1 | 0 | 16 | 772551266
| Online PSC |  | https://podminky.urs.cz/item/CS_URS_2023_02/784211103 | [14 empty] | Online PSC | 2
| VV |  | omitky-obklad |  | 871.038 | [12 empty] | VV | 2 | 2 | True | 1 | ROZPOCET

## E.6 - Výplně otvorů
{a9bdb5a2-52c1-4a33-bf3b-3a3300d2e1f2}
2
| KRYCÍ LIST SOUPISU PRACÍ | [7 empty] | v --- níže se nacházejí doplnkové a pomocné údaje k sestavám --- v | [8 empty] | False
Stavba:
Modernizace a rozšíření centrální sterilizace CS I v pavilonu A – Masarykova nem. v Ústí nad Labem
Objekt:
D1.01.1 - Architektonicko-stavební řešení
Soupis:
E.6 - Výplně otvorů
| KSO: |  |  |  |  | CC-CZ:
| Místo: |  | Ústí nad Labem |  |  | Datum: | 30. 11. 2023
| Zadavatel: |  |  |  |  | IČ: | 25488627
|  | Krajská zdravotní, a.s. |  |  |  | DIČ:
| Uchazeč: |  |  |  |  | IČ: | Vyplň údaj
|  | Vyplň údaj |  |  |  | DIČ: | Vyplň údaj
| Projektant: |  |  |  |  | IČ: | 25024671
|  | Artech spol. s.r.o. |  |  |  | DIČ:
| Zpracovatel: |  |  |  |  | IČ: | 25024671
|  | Artech spol. s.r.o. |  |  |  | DIČ:
Poznámka:
Soupis prací je sestaven s využitím Cenové soustavy ÚRS. Položky, které pochází z této cenové soustavy, jsou ve sloupci 'Cenová soustava' označeny popisem 'CS ÚRS' a úrovní příslušného kalendářního pololetí. Veškeré další informace vymezující popis a podmínky použití těchto položek z Cenové soustavy, které nejsou uvedeny přímo v soupisu prací, jsou neomezeně dálkově k dispozici na webu podminky.urs.cz.
| Cena bez DPH | [5 empty] | 0
|  |  | Základ daně |  |  | Sazba daně | Výše daně
| DPH | základní | 0 |  |  | 21% | 0
|  | snížená | 0 |  |  | 15% | 0
|  | zákl. přenesená | 0 |  |  | 21% | 0
|  | sníž. přenesená | 0 |  |  | 15% | 0
|  | nulová | 0 |  |  | 0% | 0
| Cena s DPH |  |  | v | CZK |  | 0
REKAPITULACE ČLENĚNÍ SOUPISU PRACÍ
Stavba:
Modernizace a rozšíření centrální sterilizace CS I v pavilonu A – Masarykova nem. v Ústí nad Labem
Objekt:
D1.01.1 - Architektonicko-stavební řešení
Soupis:
E.6 - Výplně otvorů
Místo: |  |  | Ústí nad Labem |  |  | Datum: | 30. 11. 2023
Zadavatel: |  |  | Krajská zdravotní, a.s. |  |  | Projektant: | Artech spol. s.r.o.
Uchazeč: |  |  | Vyplň údaj |  |  | Zpracovatel: | Artech spol. s.r.o.
Kód dílu - Popis | [6 empty] | Cena celkem [CZK]
Náklady stavby celkem | [6 empty] | 0 | [11 empty] | -1
| E.6.1 - Výplně otvorů | [5 empty] | 0
SOUPIS PRACÍ
Stavba:
Modernizace a rozšíření centrální sterilizace CS I v pavilonu A – Masarykova nem. v Ústí nad Labem
Objekt:
D1.01.1 - Architektonicko-stavební řešení
Soupis:
E.6 - Výplně otvorů
Místo: |  |  | Ústí nad Labem |  |  | Datum: | 30. 11. 2023
Zadavatel: |  |  | Krajská zdravotní, a.s. |  |  | Projektant: | Artech spol. s.r.o.
Uchazeč: |  |  | Vyplň údaj |  |  | Zpracovatel: | Artech spol. s.r.o.
PČ | Typ | Kód | Popis | MJ | Množství | J.cena [CZK] | Cena celkem [CZK] | Cenová soustava |  | DPH | J. Nh [h] | Nh celkem [h] | J. hmotnost [t] | Hmotnost celkem [t] | J. suť [t] | Suť Celkem [t]
Náklady soupisu celkem | [6 empty] | 0 |  |  |  |  | 0 |  | 0 |  | 0 |  | D | -1 | [7 empty] | 0
| D | E.6.1 | Výplně otvorů |  |  |  | 0 |  |  |  |  | 0 |  | 0 |  | 0 | 1 | D | 0 | ROZPOCET | [6 empty] | 0
1 | K | 767651O01 | Dodávka a montáž prvek č. O01 dle PD specifikace výplní otvorů | kpl | 1 |  | 0 | "R" |  | základní |  | 0 | 0 | 0 | 0 | 0 | 4 | K | 1 | ROZPOCET | 0 | 0 | 0 | 0 | 0 | 1 | 0 | 4 | 2
| P |  | Poznámka k položce: Položka obsahuje dodávku a montáž kompletního výrobku včetně veškerého příslušenství, kování, zárubně či rámu, parapetu, či žaluzie, všech montážních a spojovacích prvků, s dopravou na staveniště, včetně finální povrchové úpravy dle specifikace PD specifikace výplní otvorů | [14 empty] | P | 1
2 | K | 767651O02 | Dodávka a montáž prvek č. O02 dle PD specifikace výplní otvorů | kpl | 1 |  | 0 | "R" |  | základní |  | 0 | 0 | 0 | 0 | 0 | 4 | K | 1 | ROZPOCET | 0 | 0 | 0 | 0 | 0 | 1 | 0 | 4 | 4
| P |  | Poznámka k položce: Položka obsahuje dodávku a montáž kompletního výrobku včetně veškerého příslušenství, kování, zárubně či rámu, parapetu, či žaluzie, všech montážních a spojovacích prvků, s dopravou na staveniště, včetně finální povrchové úpravy dle specifikace PD specifikace výplní otvorů | [14 empty] | P | 1
3 | K | 767651R01 | Dodávka a montáž prvek č. D01 dle PD specifikace výplní otvorů | kpl | 1 |  | 0 | "R" |  | základní |  | 0 | 0 | 0 | 0 | 0 | 4 | K | 1 | ROZPOCET | 0 | 0 | 0 | 0 | 0 | 1 | 0 | 4 | 6
| P |  | Poznámka k položce: Položka obsahuje dodávku a montáž kompletního výrobku včetně veškerého příslušenství, kování, zárubně či rámu, parapetu, či žaluzie, všech montážních a spojovacích prvků, s dopravou na staveniště, včetně finální povrchové úpravy dle specifikace PD specifikace výplní otvorů | [14 empty] | P | 1
4 | K | 767651R02 | Dodávka a montáž prvek č. D02 dle PD specifikace výplní otvorů | kpl | 4 |  | 0 | "R" |  | základní |  | 0 | 0 | 0 | 0 | 0 | 4 | K | 1 | ROZPOCET | 0 | 0 | 0 | 0 | 0 | 1 | 0 | 4 | 8
| P |  | Poznámka k položce: Položka obsahuje dodávku a montáž kompletního výrobku včetně veškerého příslušenství, kování, zárubně či rámu, parapetu, či žaluzie, všech montážních a spojovacích prvků, s dopravou na staveniště, včetně finální povrchové úpravy dle specifikace PD specifikace výplní otvorů | [14 empty] | P | 1
5 | K | 767651R03 | Dodávka a montáž prvek č. D03 dle PD specifikace výplní otvorů | kpl | 1 |  | 0 | "R" |  | základní |  | 0 | 0 | 0 | 0 | 0 | 4 | K | 1 | ROZPOCET | 0 | 0 | 0 | 0 | 0 | 1 | 0 | 4 | 10
| P |  | Poznámka k položce: Položka obsahuje dodávku a montáž kompletního výrobku včetně veškerého příslušenství, kování, zárubně či rámu, parapetu, či žaluzie, všech montážních a spojovacích prvků, s dopravou na staveniště, včetně finální povrchové úpravy dle specifikace PD specifikace výplní otvorů | [14 empty] | P | 1
6 | K | 767651R04 | Dodávka a montáž prvek č. D04 dle PD specifikace výplní otvorů | kpl | 2 |  | 0 | "R" |  | základní |  | 0 | 0 | 0 | 0 | 0 | 4 | K | 1 | ROZPOCET | 0 | 0 | 0 | 0 | 0 | 1 | 0 | 4 | 12
| P |  | Poznámka k položce: Položka obsahuje dodávku a montáž kompletního výrobku včetně veškerého příslušenství, kování, zárubně či rámu, parapetu, či žaluzie, všech montážních a spojovacích prvků, s dopravou na staveniště, včetně finální povrchové úpravy dle specifikace PD specifikace výplní otvorů | [14 empty] | P | 1
7 | K | 767651R05 | Dodávka a montáž prvek č. D05 dle PD specifikace výplní otvorů | kpl | 1 |  | 0 | "R" |  | základní |  | 0 | 0 | 0 | 0 | 0 | 4 | K | 1 | ROZPOCET | 0 | 0 | 0 | 0 | 0 | 1 | 0 | 4 | 14
| P |  | Poznámka k položce: Položka obsahuje dodávku a montáž kompletního výrobku včetně veškerého příslušenství, kování, zárubně či rámu, parapetu, či žaluzie, všech montážních a spojovacích prvků, s dopravou na staveniště, včetně finální povrchové úpravy dle specifikace PD specifikace výplní otvorů | [14 empty] | P | 1
8 | K | 767651R06 | Dodávka a montáž prvek č. D06 dle PD specifikace výplní otvorů | kpl | 1 |  | 0 | "R" |  | základní |  | 0 | 0 | 0 | 0 | 0 | 4 | K | 1 | ROZPOCET | 0 | 0 | 0 | 0 | 0 | 1 | 0 | 4 | 16
| P |  | Poznámka k položce: Položka obsahuje dodávku a montáž kompletního výrobku včetně veškerého příslušenství, kování, zárubně či rámu, parapetu, či žaluzie, všech montážních a spojovacích prvků, s dopravou na staveniště, včetně finální povrchové úpravy dle specifikace PD specifikace výplní otvorů | [14 empty] | P | 1
9 | K | 767651R07 | Dodávka a montáž prvek č. D07 dle PD specifikace výplní otvorů | kpl | 1 |  | 0 | "R" |  | základní |  | 0 | 0 | 0 | 0 | 0 | 4 | K | 1 | ROZPOCET | 0 | 0 | 0 | 0 | 0 | 1 | 0 | 4 | 18
| P |  | Poznámka k položce: Položka obsahuje dodávku a montáž kompletního výrobku včetně veškerého příslušenství, kování, zárubně či rámu, parapetu, či žaluzie, všech montážních a spojovacích prvků, s dopravou na staveniště, včetně finální povrchové úpravy dle specifikace PD specifikace výplní otvorů | [14 empty] | P | 1
10 | K | 767651R08 | Dodávka a montáž prvek č. D08 dle PD specifikace výplní otvorů | kpl | 1 |  | 0 | "R" |  | základní |  | 0 | 0 | 0 | 0 | 0 | 4 | K | 1 | ROZPOCET | 0 | 0 | 0 | 0 | 0 | 1 | 0 | 4 | 20
| P |  | Poznámka k položce: Položka obsahuje dodávku a montáž kompletního výrobku včetně veškerého příslušenství, kování, zárubně či rámu, parapetu, či žaluzie, všech montážních a spojovacích prvků, s dopravou na staveniště, včetně finální povrchové úpravy dle specifikace PD specifikace výplní otvorů | [14 empty] | P | 1
11 | K | 767651R09 | Dodávka a montáž prvek č. D09 dle PD specifikace výplní otvorů | kpl | 3 |  | 0 | "R" |  | základní |  | 0 | 0 | 0 | 0 | 0 | 4 | K | 1 | ROZPOCET | 0 | 0 | 0 | 0 | 0 | 1 | 0 | 4 | 22
| P |  | Poznámka k položce: Položka obsahuje dodávku a montáž kompletního výrobku včetně veškerého příslušenství, kování, zárubně či rámu, parapetu, či žaluzie, všech montážních a spojovacích prvků, s dopravou na staveniště, včetně finální povrchové úpravy dle specifikace PD specifikace výplní otvorů | [14 empty] | P | 1
12 | K | 767651R10 | Dodávka a montáž prvek č. D10 dle PD specifikace výplní otvorů | kpl | 5 |  | 0 | "R" |  | základní |  | 0 | 0 | 0 | 0 | 0 | 4 | K | 1 | ROZPOCET | 0 | 0 | 0 | 0 | 0 | 1 | 0 | 4 | 24
| P |  | Poznámka k položce: Položka obsahuje dodávku a montáž kompletního výrobku včetně veškerého příslušenství, kování, zárubně či rámu, parapetu, či žaluzie, všech montážních a spojovacích prvků, s dopravou na staveniště, včetně finální povrchové úpravy dle specifikace PD specifikace výplní otvorů | [14 empty] | P | 1
13 | K | 767651R11 | Dodávka a montáž prvek č. D11 dle PD specifikace výplní otvorů | kpl | 2 |  | 0 | "R" |  | základní |  | 0 | 0 | 0 | 0 | 0 | 4 | K | 1 | ROZPOCET | 0 | 0 | 0 | 0 | 0 | 1 | 0 | 4 | 26
| P |  | Poznámka k položce: Položka obsahuje dodávku a montáž kompletního výrobku včetně veškerého příslušenství, kování, zárubně či rámu, parapetu, či žaluzie, všech montážních a spojovacích prvků, s dopravou na staveniště, včetně finální povrchové úpravy dle specifikace PD specifikace výplní otvorů | [14 empty] | P | 1
14 | K | 767651R12 | Dodávka a montáž prvek č. D12 dle PD specifikace výplní otvorů | kpl | 4 |  | 0 | "R" |  | základní |  | 0 | 0 | 0 | 0 | 0 | 4 | K | 1 | ROZPOCET | 0 | 0 | 0 | 0 | 0 | 1 | 0 | 4 | 28
| P |  | Poznámka k položce: Položka obsahuje dodávku a montáž kompletního výrobku včetně veškerého příslušenství, kování, zárubně či rámu, parapetu, či žaluzie, všech montážních a spojovacích prvků, s dopravou na staveniště, včetně finální povrchové úpravy dle specifikace PD specifikace výplní otvorů | [14 empty] | P | 1
15 | K | 767651R13 | Dodávka a montáž prvek č. D13 dle PD specifikace výplní otvorů | kpl | 1 |  | 0 | "R" |  | základní |  | 0 | 0 | 0 | 0 | 0 | 4 | K | 1 | ROZPOCET | 0 | 0 | 0 | 0 | 0 | 1 | 0 | 4 | 30
| P |  | Poznámka k položce: Položka obsahuje dodávku a montáž kompletního výrobku včetně veškerého příslušenství, kování, zárubně či rámu, parapetu, či žaluzie, všech montážních a spojovacích prvků, s dopravou na staveniště, včetně finální povrchové úpravy dle specifikace PD specifikace výplní otvorů | [14 empty] | P | 1
16 | K | 767651R14 | Dodávka a montáž prvek č. D14 dle PD specifikace výplní otvorů | kpl | 1 |  | 0 | "R" |  | základní |  | 0 | 0 | 0 | 0 | 0 | 4 | K | 1 | ROZPOCET | 0 | 0 | 0 | 0 | 0 | 1 | 0 | 4 | 32
| P |  | Poznámka k položce: Položka obsahuje dodávku a montáž kompletního výrobku včetně veškerého příslušenství, kování, zárubně či rámu, parapetu, či žaluzie, všech montážních a spojovacích prvků, s dopravou na staveniště, včetně finální povrchové úpravy dle specifikace PD specifikace výplní otvorů | [14 empty] | P | 1
17 | K | 767651R15 | Dodávka a montáž prvek č. D15 dle PD specifikace výplní otvorů | kpl | 1 |  | 0 | "R" |  | základní |  | 0 | 0 | 0 | 0 | 0 | 4 | K | 1 | ROZPOCET | 0 | 0 | 0 | 0 | 0 | 1 | 0 | 4 | 34
| P |  | Poznámka k položce: Položka obsahuje dodávku a montáž kompletního výrobku včetně veškerého příslušenství, kování, zárubně či rámu, parapetu, či žaluzie, všech montážních a spojovacích prvků, s dopravou na staveniště, včetně finální povrchové úpravy dle specifikace PD specifikace výplní otvorů | [14 empty] | P | 1
18 | K | 767651R16 | Dodávka a montáž prvek č. D16 dle PD specifikace výplní otvorů | kpl | 1 |  | 0 | "R" |  | základní |  | 0 | 0 | 0 | 0 | 0 | 4 | K | 1 | ROZPOCET | 0 | 0 | 0 | 0 | 0 | 1 | 0 | 4 | 36
| P |  | Poznámka k položce: Položka obsahuje dodávku a montáž kompletního výrobku včetně veškerého příslušenství, kování, zárubně či rámu, parapetu, či žaluzie, všech montážních a spojovacích prvků, s dopravou na staveniště, včetně finální povrchové úpravy dle specifikace PD specifikace výplní otvorů | [14 empty] | P | 1
19 | K | 767651R17 | Dodávka a montáž prvek č. D17 dle PD specifikace výplní otvorů | kpl | 1 |  | 0 | "R" |  | základní |  | 0 | 0 | 0 | 0 | 0 | 4 | K | 1 | ROZPOCET | 0 | 0 | 0 | 0 | 0 | 1 | 0 | 4 | 38
| P |  | Poznámka k položce: Položka obsahuje dodávku a montáž kompletního výrobku včetně veškerého příslušenství, kování, zárubně či rámu, parapetu, či žaluzie, všech montážních a spojovacích prvků, s dopravou na staveniště, včetně finální povrchové úpravy dle specifikace PD specifikace výplní otvorů | [14 empty] | P | 1
20 | K | 767651R18 | Dodávka a montáž prvek č. D18 dle PD specifikace výplní otvorů | kpl | 1 |  | 0 | "R" |  | základní |  | 0 | 0 | 0 | 0 | 0 | 4 | K | 1 | ROZPOCET | 0 | 0 | 0 | 0 | 0 | 1 | 0 | 4 | 40
| P |  | Poznámka k položce: Položka obsahuje dodávku a montáž kompletního výrobku včetně veškerého příslušenství, kování, zárubně či rámu, parapetu, či žaluzie, všech montážních a spojovacích prvků, s dopravou na staveniště, včetně finální povrchové úpravy dle specifikace PD specifikace výplní otvorů | [14 empty] | P | 1
21 | K | 767651R19 | Dodávka a montáž prvek č. D19 dle PD specifikace výplní otvorů | kpl | 1 |  | 0 | "R" |  | základní |  | 0 | 0 | 0 | 0 | 0 | 4 | K | 1 | ROZPOCET | 0 | 0 | 0 | 0 | 0 | 1 | 0 | 4 | 42
| P |  | Poznámka k položce: Položka obsahuje dodávku a montáž kompletního výrobku včetně veškerého příslušenství, kování, zárubně či rámu, parapetu, či žaluzie, všech montážních a spojovacích prvků, s dopravou na staveniště, včetně finální povrchové úpravy dle specifikace PD specifikace výplní otvorů | [14 empty] | P | 1
22 | K | 767651R20 | Dodávka a montáž prvek č. D20 dle PD specifikace výplní otvorů | kpl | 1 |  | 0 | "R" |  | základní |  | 0 | 0 | 0 | 0 | 0 | 4 | K | 1 | ROZPOCET | 0 | 0 | 0 | 0 | 0 | 1 | 0 | 4 | 44
| P |  | Poznámka k položce: Položka obsahuje dodávku a montáž kompletního výrobku včetně veškerého příslušenství, kování, zárubně či rámu, parapetu, či žaluzie, všech montážních a spojovacích prvků, s dopravou na staveniště, včetně finální povrchové úpravy dle specifikace PD specifikace výplní otvorů | [14 empty] | P | 1
23 | K | 767651R21 | Dodávka a montáž prvek č. D21 dle PD specifikace výplní otvorů | kpl | 1 |  | 0 | "R" |  | základní |  | 0 | 0 | 0 | 0 | 0 | 4 | K | 1 | ROZPOCET | 0 | 0 | 0 | 0 | 0 | 1 | 0 | 4 | 46
| P |  | Poznámka k položce: Položka obsahuje dodávku a montáž kompletního výrobku včetně veškerého příslušenství, kování, zárubně či rámu, parapetu, či žaluzie, všech montážních a spojovacích prvků, s dopravou na staveniště, včetně finální povrchové úpravy dle specifikace PD specifikace výplní otvorů | [14 empty] | P | 1
24 | K | 767651R30 | Dodávka a montáž prvek č. D30 dle PD specifikace výplní otvorů | kpl | 1 |  | 0 | "R" |  | základní |  | 0 | 0 | 0 | 0 | 0 | 4 | K | 1 | ROZPOCET | 0 | 0 | 0 | 0 | 0 | 1 | 0 | 4 | 48
| P |  | Poznámka k položce: Položka obsahuje dodávku a montáž kompletního výrobku včetně veškerého příslušenství, kování, zárubně či rámu, parapetu, či žaluzie, všech montážních a spojovacích prvků, s dopravou na staveniště, včetně finální povrchové úpravy dle specifikace PD specifikace výplní otvorů | [14 empty] | P | 1
25 | K | 767651R31 | Dodávka a montáž prvek č. D31 dle PD specifikace výplní otvorů | kpl | 1 |  | 0 | "R" |  | základní |  | 0 | 0 | 0 | 0 | 0 | 4 | K | 1 | ROZPOCET | 0 | 0 | 0 | 0 | 0 | 1 | 0 | 4 | 50
| P |  | Poznámka k položce: Položka obsahuje dodávku a montáž kompletního výrobku včetně veškerého příslušenství, kování, zárubně či rámu, parapetu, či žaluzie, všech montážních a spojovacích prvků, s dopravou na staveniště, včetně finální povrchové úpravy dle specifikace PD specifikace výplní otvorů | [14 empty] | P | 1
26 | K | 767651R32 | Dodávka a montáž prvek č. D32 dle PD specifikace výplní otvorů | kpl | 2 |  | 0 | "R" |  | základní |  | 0 | 0 | 0 | 0 | 0 | 4 | K | 1 | ROZPOCET | 0 | 0 | 0 | 0 | 0 | 1 | 0 | 4 | 52
| P |  | Poznámka k položce: Položka obsahuje dodávku a montáž kompletního výrobku včetně veškerého příslušenství, kování, zárubně či rámu, parapetu, či žaluzie, všech montážních a spojovacích prvků, s dopravou na staveniště, včetně finální povrchové úpravy dle specifikace PD specifikace výplní otvorů | [14 empty] | P | 1
27 | K | 767651R33 | Dodávka a montáž prvek č. D33 dle PD specifikace výplní otvorů | kpl | 1 |  | 0 | "R" |  | základní |  | 0 | 0 | 0 | 0 | 0 | 4 | K | 1 | ROZPOCET | 0 | 0 | 0 | 0 | 0 | 1 | 0 | 4 | 54
| P |  | Poznámka k položce: Položka obsahuje dodávku a montáž kompletního výrobku včetně veškerého příslušenství, kování, zárubně či rámu, parapetu, či žaluzie, všech montážních a spojovacích prvků, s dopravou na staveniště, včetně finální povrchové úpravy dle specifikace PD specifikace výplní otvorů | [14 empty] | P | 1
28 | K | 767651R34 | Dodávka a montáž prvek č. D34 dle PD specifikace výplní otvorů | kpl | 4 |  | 0 | "R" |  | základní |  | 0 | 0 | 0 | 0 | 0 | 4 | K | 1 | ROZPOCET | 0 | 0 | 0 | 0 | 0 | 1 | 0 | 4 | 56
| P |  | Poznámka k položce: Položka obsahuje dodávku a montáž kompletního výrobku včetně veškerého příslušenství, kování, zárubně či rámu, parapetu, či žaluzie, všech montážních a spojovacích prvků, s dopravou na staveniště, včetně finální povrchové úpravy dle specifikace PD specifikace výplní otvorů | [14 empty] | P | 1
29 | K | 767651R35 | Dodávka a montáž prvek č. D35 dle PD specifikace výplní otvorů | kpl | 4 |  | 0 | "R" |  | základní |  | 0 | 0 | 0 | 0 | 0 | 4 | K | 1 | ROZPOCET | 0 | 0 | 0 | 0 | 0 | 1 | 0 | 4 | 58
| P |  | Poznámka k položce: Položka obsahuje dodávku a montáž kompletního výrobku včetně veškerého příslušenství, kování, zárubně či rámu, parapetu, či žaluzie, všech montážních a spojovacích prvků, s dopravou na staveniště, včetně finální povrchové úpravy dle specifikace PD specifikace výplní otvorů | [14 empty] | P | 1
30 | K | 767651R36 | Dodávka a montáž prvek č. D36 dle PD specifikace výplní otvorů | kpl | 2 |  | 0 | "R" |  | základní |  | 0 | 0 | 0 | 0 | 0 | 4 | K | 1 | ROZPOCET | 0 | 0 | 0 | 0 | 0 | 1 | 0 | 4 | 60
| P |  | Poznámka k položce: Položka obsahuje dodávku a montáž kompletního výrobku včetně veškerého příslušenství, kování, zárubně či rámu, parapetu, či žaluzie, všech montážních a spojovacích prvků, s dopravou na staveniště, včetně finální povrchové úpravy dle specifikace PD specifikace výplní otvorů | [14 empty] | P | 1
31 | K | 767651R37 | Dodávka a montáž prvek č. D37 dle PD specifikace výplní otvorů | kpl | 1 |  | 0 | "R" |  | základní |  | 0 | 0 | 0 | 0 | 0 | 4 | K | 1 | ROZPOCET | 0 | 0 | 0 | 0 | 0 | 1 | 0 | 4 | 62
| P |  | Poznámka k položce: Položka obsahuje dodávku a montáž kompletního výrobku včetně veškerého příslušenství, kování, zárubně či rámu, parapetu, či žaluzie, všech montážních a spojovacích prvků, s dopravou na staveniště, včetně finální povrchové úpravy dle specifikace PD specifikace výplní otvorů | [14 empty] | P | 1
32 | K | 767651R38 | Dodávka a montáž prvek č. D38 dle PD specifikace výplní otvorů | kpl | 2 |  | 0 | "R" |  | základní |  | 0 | 0 | 0 | 0 | 0 | 4 | K | 1 | ROZPOCET | 0 | 0 | 0 | 0 | 0 | 1 | 0 | 4 | 64
| P |  | Poznámka k položce: Položka obsahuje dodávku a montáž kompletního výrobku včetně veškerého příslušenství, kování, zárubně či rámu, parapetu, či žaluzie, všech montážních a spojovacích prvků, s dopravou na staveniště, včetně finální povrchové úpravy dle specifikace PD specifikace výplní otvorů | [14 empty] | P | 1
33 | K | 767651R39 | Dodávka a montáž prvek č. D39 dle PD specifikace výplní otvorů | kpl | 1 |  | 0 | "R" |  | základní |  | 0 | 0 | 0 | 0 | 0 | 4 | K | 1 | ROZPOCET | 0 | 0 | 0 | 0 | 0 | 1 | 0 | 4 | 66
| P |  | Poznámka k položce: Položka obsahuje dodávku a montáž kompletního výrobku včetně veškerého příslušenství, kování, zárubně či rámu, parapetu, či žaluzie, všech montážních a spojovacích prvků, s dopravou na staveniště, včetně finální povrchové úpravy dle specifikace PD specifikace výplní otvorů | [14 empty] | P | 1
34 | K | 767651R40 | Dodávka a montáž prvek č. D40 dle PD specifikace výplní otvorů | kpl | 2 |  | 0 | "R" |  | základní |  | 0 | 0 | 0 | 0 | 0 | 4 | K | 1 | ROZPOCET | 0 | 0 | 0 | 0 | 0 | 1 | 0 | 4 | 68
| P |  | Poznámka k položce: Položka obsahuje dodávku a montáž kompletního výrobku včetně veškerého příslušenství, kování, zárubně či rámu, parapetu, či žaluzie, všech montážních a spojovacích prvků, s dopravou na staveniště, včetně finální povrchové úpravy dle specifikace PD specifikace výplní otvorů | [14 empty] | P | 1
35 | K | 767651R41 | Dodávka a montáž prvek č. D41 dle PD specifikace výplní otvorů | kpl | 1 |  | 0 | "R" |  | základní |  | 0 | 0 | 0 | 0 | 0 | 4 | K | 1 | ROZPOCET | 0 | 0 | 0 | 0 | 0 | 1 | 0 | 4 | 70
| P |  | Poznámka k položce: Položka obsahuje dodávku a montáž kompletního výrobku včetně veškerého příslušenství, kování, zárubně či rámu, parapetu, či žaluzie, všech montážních a spojovacích prvků, s dopravou na staveniště, včetně finální povrchové úpravy dle specifikace PD specifikace výplní otvorů | [14 empty] | P | 1
36 | K | 998767201 | Přesun hmot pro výplně otvorů stanovený procentní sazbou (%) z ceny vodorovná dopravní vzdálenost do 50 m v objektech výšky do 6 m | % |  |  | 0 | "R" |  | základní |  | 0 | 0 | 0 | 0 | 0 | 4 | K | 1 | ROZPOCET | 0 | 0 | 0 | 0 | 0 | 1 | 0 | 4 | 151339538

## D1.01.4.1 - Zdravotně tec...
{682266ee-81b5-40ed-bf31-3d35517c888d}
2
| KRYCÍ LIST SOUPISU PRACÍ | [7 empty] | v --- níže se nacházejí doplnkové a pomocné údaje k sestavám --- v | [8 empty] | False
Stavba:
Modernizace a rozšíření centrální sterilizace CS I v pavilonu A – Masarykova nem. v Ústí nad Labem
Objekt:
D1.01.4 - Technika prostředí staveb
Soupis:
D1.01.4.1 - Zdravotně technické instalace
| KSO: |  |  |  |  | CC-CZ:
| Místo: |  | Ústí nad Labem |  |  | Datum: | 30. 11. 2023
| Zadavatel: |  |  |  |  | IČ: | 25488627
|  | Krajská zdravotní, a.s. |  |  |  | DIČ:
| Uchazeč: |  |  |  |  | IČ: | Vyplň údaj
|  | Vyplň údaj |  |  |  | DIČ: | Vyplň údaj
| Projektant: |  |  |  |  | IČ: | 25024671
|  | Artech spol. s.r.o. |  |  |  | DIČ:
| Zpracovatel: |  |  |  |  | IČ: | 25024671
|  | Artech spol. s.r.o. |  |  |  | DIČ:
Poznámka:
Soupis prací je sestaven s využitím Cenové soustavy ÚRS. Položky, které pochází z této cenové soustavy, jsou ve sloupci 'Cenová soustava' označeny popisem 'CS ÚRS' a úrovní příslušného kalendářního pololetí. Veškeré další informace vymezující popis a podmínky použití těchto položek z Cenové soustavy, které nejsou uvedeny přímo v soupisu prací, jsou neomezeně dálkově k dispozici na webu podminky.urs.cz.
| Cena bez DPH | [5 empty] | 0
|  |  | Základ daně |  |  | Sazba daně | Výše daně
| DPH | základní | 0 |  |  | 21% | 0
|  | snížená | 0 |  |  | 15% | 0
|  | zákl. přenesená | 0 |  |  | 21% | 0
|  | sníž. přenesená | 0 |  |  | 15% | 0
|  | nulová | 0 |  |  | 0% | 0
| Cena s DPH |  |  | v | CZK |  | 0
REKAPITULACE ČLENĚNÍ SOUPISU PRACÍ
Stavba:
Modernizace a rozšíření centrální sterilizace CS I v pavilonu A – Masarykova nem. v Ústí nad Labem
Objekt:
D1.01.4 - Technika prostředí staveb
Soupis:
D1.01.4.1 - Zdravotně technické instalace
Místo: |  |  | Ústí nad Labem |  |  | Datum: | 30. 11. 2023
Zadavatel: |  |  | Krajská zdravotní, a.s. |  |  | Projektant: | Artech spol. s.r.o.
Uchazeč: |  |  | Vyplň údaj |  |  | Zpracovatel: | Artech spol. s.r.o.
Kód dílu - Popis | [6 empty] | Cena celkem [CZK]
Náklady stavby celkem | [6 empty] | 0 | [11 empty] | -1
| D1 - Bourací práce | [5 empty] | 0
| D2 - Zemní práce | [5 empty] | 0
| D3 - Kanalizace | [5 empty] | 0
| D4 - Ležatá kanalizace | [5 empty] | 0
| D5 - Vnitřní kanalizace | [5 empty] | 0
| D6 - Vodovod | [5 empty] | 0
| D7 - Vnitřní vodovod | [5 empty] | 0
| D8 - Armatury | [5 empty] | 0
| D9 - Zařizovací předměty | [5 empty] | 0
| D10 - Stavební práce a přípomoce | [5 empty] | 0
SOUPIS PRACÍ
Stavba:
Modernizace a rozšíření centrální sterilizace CS I v pavilonu A – Masarykova nem. v Ústí nad Labem
Objekt:
D1.01.4 - Technika prostředí staveb
Soupis:
D1.01.4.1 - Zdravotně technické instalace
Místo: |  |  | Ústí nad Labem |  |  | Datum: | 30. 11. 2023
Zadavatel: |  |  | Krajská zdravotní, a.s. |  |  | Projektant: | Artech spol. s.r.o.
Uchazeč: |  |  | Vyplň údaj |  |  | Zpracovatel: | Artech spol. s.r.o.
PČ | Typ | Kód | Popis | MJ | Množství | J.cena [CZK] | Cena celkem [CZK] | Cenová soustava |  | DPH | J. Nh [h] | Nh celkem [h] | J. hmotnost [t] | Hmotnost celkem [t] | J. suť [t] | Suť Celkem [t]
Náklady soupisu celkem | [6 empty] | 0 |  |  |  |  | 0 |  | 1.4634 |  | 0 |  | D | -1 | [10 empty] | 0
| D | D1 | Bourací práce |  |  |  | 0 |  |  |  |  | 0 |  | 0 |  | 0 | 1 | D | 0 |  |  |  | ROZPOCET | [6 empty] | 0
1 | K | Pol244 | Demontáž potrubí ležaté kanalizace PVC DN 100-200 do suti včetně výkopů a zpětného hutněného zásypu | m | 25 |  | 0 | "R" |  | základní |  | 0 | 0 | 0 | 0 | 0 | 4 | K | 1 |  |  |  | ROZPOCET | 0 | 0 | 0 | 0 | 0 | 1 | 0 | 4 | 2
2 | K | Pol245 | Demontáž potrubí vnitřní kanalizace plast DN 40-125 do suti vč. vysekání ze zdiva, likvidace a dopravy | m | 55 |  | 0 | "R" |  | základní |  | 0 | 0 | 0 | 0 | 0 | 4 | K | 1 |  |  |  | ROZPOCET | 0 | 0 | 0 | 0 | 0 | 1 | 0 | 4 | 4
3 | K | Pol246 | Demontáž stávajícího vodovodního potrubí z plastu vč. vysekání zdiva a kotvení | m | 550 |  | 0 | "R" |  | základní |  | 0 | 0 | 0 | 0 | 0 | 4 | K | 1 |  |  |  | ROZPOCET | 0 | 0 | 0 | 0 | 0 | 1 | 0 | 4 | 6
4 | K | Pol247 | Demontáž stávajícího vodovodního potrubí z pozink. oceli vč. vysekání zdiva a kotvení | m | 350 |  | 0 | "R" |  | základní |  | 0 | 0 | 0 | 0 | 0 | 4 | K | 1 |  |  |  | ROZPOCET | 0 | 0 | 0 | 0 | 0 | 1 | 0 | 4 | 8
5 | K | Pol248 | Demontáž zařizovacích předmětů vč. kotevních a montážních prvků, baterií, zápachových uzávěrek, připojovacích armatur | ks | 23 |  | 0 | "R" |  | základní |  | 0 | 0 | 0 | 0 | 0 | 4 | K | 1 |  |  |  | ROZPOCET | 0 | 0 | 0 | 0 | 0 | 1 | 0 | 4 | 10
6 | K | Pol249 | Vybourání stávajících podlahových vpustí do suti | ks | 8 |  | 0 | "R" |  | základní |  | 0 | 0 | 0 | 0 | 0 | 4 | K | 1 |  |  |  | ROZPOCET | 0 | 0 | 0 | 0 | 0 | 1 | 0 | 4 | 12
7 | K | Pol250 | Provedení nových drážek řezáním rýh ve stěnách nebo příčkách z plných cihel hl do 70 mm š do 150 mm pro potrubí vodovodu | m | 87.8 |  | 0 | "R" |  | základní |  | 0 | 0 | 0 | 0 | 0 | 4 | K | 1 |  |  |  | ROZPOCET | 0 | 0 | 0 | 0 | 0 | 1 | 0 | 4 | 14
8 | K | Pol251 | Provedení nových drážek řezáním rýh ve stěnách nebo příčkách z plných cihel hl do 100 mm š do 150 mm pro potrubí kanalizace | m | 28.2 |  | 0 | "R" |  | základní |  | 0 | 0 | 0 | 0 | 0 | 4 | K | 1 |  |  |  | ROZPOCET | 0 | 0 | 0 | 0 | 0 | 1 | 0 | 4 | 16
9 | K | Pol252 | Provedení vrtaných prostupů do d100 stěnovou konstrukcí | ks | 38 |  | 0 | "R" |  | základní |  | 0 | 0 | 0 | 0 | 0 | 4 | K | 1 |  |  |  | ROZPOCET | 0 | 0 | 0 | 0 | 0 | 1 | 0 | 4 | 18
10 | K | Pol253 | Provedení vrtaných prostupů do d150 stěnovou konstrukcí | ks | 8 |  | 0 | "R" |  | základní |  | 0 | 0 | 0 | 0 | 0 | 4 | K | 1 |  |  |  | ROZPOCET | 0 | 0 | 0 | 0 | 0 | 1 | 0 | 4 | 20
11 | K | 997013151 | Vnitrostaveništní doprava suti a vybouraných hmot vodorovně do 50 m svisle s omezením mechanizace pro budovy a haly výšky do 6 m | t | 5.65 |  | 0 | CS ÚRS 2023 02 |  | základní |  | 0 | 0 | 0 | 0 | 0 | 4 | K | 1 |  |  |  | ROZPOCET | 0 | 0 | 0 | 0 | 0 | 1 | 0 | 4 | 22
| Online PSC |  | https://podminky.urs.cz/item/CS_URS_2023_02/997013151 | [14 empty] | Online PSC | 1
12 | K | Pol255 | Odvoz suti a vybouraných hmot z meziskládky s naložením na místo likvidace a se složením, včetně poplatků | t | 2.618 |  | 0 | "R" |  | základní |  | 0 | 0 | 0 | 0 | 0 | 4 | K | 1 |  |  |  | ROZPOCET | 0 | 0 | 0 | 0 | 0 | 1 | 0 | 4 | 24
| D | D2 | Zemní práce |  |  |  | 0 |  |  |  |  | 0 |  | 0 |  | 0 | 1 | D | 0 |  |  |  | ROZPOCET | [6 empty] | 0
13 | K | 132212331 | Hloubení nezapažených rýh šířky přes 800 do 2 000 mm ručně s urovnáním dna do předepsaného profilu a spádu v hornině třídy těžitelnosti I skupiny 3 soudržných | m3 | 48.38 |  | 0 | CS ÚRS 2023 02 |  | základní |  | 0 | 0 | 0 | 0 | 0 | 4 | K | 1 |  |  |  | ROZPOCET | 0 | 0 | 0 | 0 | 0 | 1 | 0 | 4 | 26
| Online PSC |  | https://podminky.urs.cz/item/CS_URS_2023_02/132212331 | [14 empty] | Online PSC | 1
14 | K | Pol257 | Příplatek za lepivost k hloubení rýh š do 1000 mm ručním nebo pneum nářadím v soudržných horninách tř. 3 | m3 | 48.38 |  | 0 | "R" |  | základní |  | 0 | 0 | 0 | 0 | 0 | 4 | K | 1 |  |  |  | ROZPOCET | 0 | 0 | 0 | 0 | 0 | 1 | 0 | 4 | 28
15 | K | Pol258 | Svislé přemístění výkopku z horniny tř. 1 až 4 hl výkopu do 4 m | m3 | 48.38 |  | 0 | "R" |  | základní |  | 0 | 0 | 0 | 0 | 0 | 4 | K | 1 |  |  |  | ROZPOCET | 0 | 0 | 0 | 0 | 0 | 1 | 0 | 4 | 30
16 | K | 162211311 | Vodorovné přemístění výkopku nebo sypaniny stavebním kolečkem s vyprázdněním kolečka na hromady nebo do dopravního prostředku na vzdálenost do 10 m z horniny třídy těžitelnosti I, skupiny 1 až 3 | m3 | 48.38 |  | 0 | CS ÚRS 2023 02 |  | základní |  | 0 | 0 | 0 | 0 | 0 | 4 | K | 1 |  |  |  | ROZPOCET | 0 | 0 | 0 | 0 | 0 | 1 | 0 | 4 | 32
| Online PSC |  | https://podminky.urs.cz/item/CS_URS_2023_02/162211311 | [14 empty] | Online PSC | 1
17 | K | 162211319 | Vodorovné přemístění výkopku nebo sypaniny stavebním kolečkem s vyprázdněním kolečka na hromady nebo do dopravního prostředku na vzdálenost do 10 m Příplatek za každých dalších 10 m k ceně -1311 | m3 | 193.52 |  | 0 | CS ÚRS 2023 02 |  | základní |  | 0 | 0 | 0 | 0 | 0 | 4 | K | 1 |  |  |  | ROZPOCET | 0 | 0 | 0 | 0 | 0 | 1 | 0 | 4 | 1753889587
| Online PSC |  | https://podminky.urs.cz/item/CS_URS_2023_02/162211319 | [14 empty] | Online PSC | 1
| VV |  | 48,38*4 |  | 193.52 | [12 empty] | VV | 1 | 2 | True | 1 | ROZPOCET
18 | K | Pol260 | Lože pod potrubí otevřený výkop ze štěrkopísku | m3 | 9.061 |  | 0 | "R" |  | základní |  | 0 | 0 | 0 | 0 | 0 | 4 | K | 1 |  |  |  | ROZPOCET | 0 | 0 | 0 | 0 | 0 | 1 | 0 | 4 | 34
19 | K | Pol261 | Obsypání potrubí dle vzorových řezů z hornin tř. 1 až 4 uloženým do 3 m od kraje výkopu | m3 | 31.82 |  | 0 | "R" |  | základní |  | 0 | 0 | 0 | 0 | 0 | 4 | K | 1 |  |  |  | ROZPOCET | 0 | 0 | 0 | 0 | 0 | 1 | 0 | 4 | 36
20 | M | Pol262 | štěrkopísek frakce 0-8 | t | 69.5 |  | 0 | "R" |  | základní |  | 0 | 0 | 0 | 0 | 0 | 8 | M | 1 |  |  |  | ROZPOCET | 0 | 0 | 0 | 0 | 0 | 1 | 0 | 4 | 38
21 | K | Pol263 | Zásyp jam, šachet rýh sypaninou se zhutněním do úrovně HTÚ | m3 | 7.5 |  | 0 | "R" |  | základní |  | 0 | 0 | 0 | 0 | 0 | 4 | K | 1 |  |  |  | ROZPOCET | 0 | 0 | 0 | 0 | 0 | 1 | 0 | 4 | 40
22 | K | Pol264 | Přesun hmot pro zemní práce | t | 48.38 |  | 0 | "R" |  | základní |  | 0 | 0 | 0 | 0 | 0 | 4 | K | 1 |  |  |  | ROZPOCET | 0 | 0 | 0 | 0 | 0 | 1 | 0 | 4 | 42
| D | D3 | Kanalizace |  |  |  | 0 |  |  |  |  | 0 |  | 0.27282 |  | 0 | 1 | D | 0 |  |  |  | ROZPOCET | [6 empty] | 0
| D | D4 | Ležatá kanalizace |  |  |  | 0 |  |  |  |  | 0 |  | 0.27282 |  | 0 | 1 | D | 1 |  |  |  | ROZPOCET | [6 empty] | 0
23 | K | 871263121 | Montáž kanalizačního potrubí z plastů z tvrdého PVC těsněných gumovým kroužkem v otevřeném výkopu ve sklonu do 20 % DN 110 | m | 32.6 |  | 0 | CS ÚRS 2023 02 |  | základní |  | 0 | 1e-05 | 0.000326 | 0 | 0 | 4 | K | 2 |  |  |  | ROZPOCET | 0 | 0 | 0 | 0 | 0 | 1 | 0 | 4 | 44
| Online PSC |  | https://podminky.urs.cz/item/CS_URS_2023_02/871263121 | [14 empty] | Online PSC | 2
24 | M | 28611112 | trubka kanalizační PVC DN 110x500mm SN4 | m | 35.6 |  | 0 | CS ÚRS 2023 02 |  | základní |  | 0 | 0.00172 | 0.061232 | 0 | 0 | 8 | M | 2 |  |  |  | ROZPOCET | 0 | 0 | 0 | 0 | 0 | 1 | 0 | 4 | 46
25 | K | 871273121 | Montáž kanalizačního potrubí z plastů z tvrdého PVC těsněných gumovým kroužkem v otevřeném výkopu ve sklonu do 20 % DN 125 | m | 1 |  | 0 | CS ÚRS 2023 02 |  | základní |  | 0 | 1e-05 | 1e-05 | 0 | 0 | 4 | K | 2 |  |  |  | ROZPOCET | 0 | 0 | 0 | 0 | 0 | 1 | 0 | 4 | 48
| Online PSC |  | https://podminky.urs.cz/item/CS_URS_2023_02/871273121 | [14 empty] | Online PSC | 2
26 | M | 28611117 | trubka kanalizační PVC DN 125x500mm SN4 | m | 1 |  | 0 | CS ÚRS 2023 02 |  | základní |  | 0 | 0.00204 | 0.00204 | 0 | 0 | 8 | M | 2 |  |  |  | ROZPOCET | 0 | 0 | 0 | 0 | 0 | 1 | 0 | 4 | 50
27 | K | 871313121 | Montáž kanalizačního potrubí z plastů z tvrdého PVC těsněných gumovým kroužkem v otevřeném výkopu ve sklonu do 20 % DN 160 | m | 1 |  | 0 | CS ÚRS 2023 02 |  | základní |  | 0 | 1e-05 | 1e-05 | 0 | 0 | 4 | K | 2 |  |  |  | ROZPOCET | 0 | 0 | 0 | 0 | 0 | 1 | 0 | 4 | 52
| Online PSC |  | https://podminky.urs.cz/item/CS_URS_2023_02/871313121 | [14 empty] | Online PSC | 2
28 | M | 28611130 | trubka kanalizační PVC DN 160x500mm SN4 | m | 1 |  | 0 | CS ÚRS 2023 02 |  | základní |  | 0 | 0.0032 | 0.0032 | 0 | 0 | 8 | M | 2 |  |  |  | ROZPOCET | 0 | 0 | 0 | 0 | 0 | 1 | 0 | 4 | 54
29 | K | Pol271 | Montáž tvarovek z tvrdého PVC-systém KG DN 110 | ks | 35 |  | 0 | "R" |  | základní |  | 0 | 0 | 0 | 0 | 0 | 4 | K | 2 |  |  |  | ROZPOCET | 0 | 0 | 0 | 0 | 0 | 1 | 0 | 4 | 56
30 | M | Pol272 | koleno kanalizace plastové KGB 110x45°SN4 | ks | 22 |  | 0 | "R" |  | základní |  | 0 | 0 | 0 | 0 | 0 | 8 | M | 2 |  |  |  | ROZPOCET | 0 | 0 | 0 | 0 | 0 | 1 | 0 | 4 | 58
31 | M | Pol273 | odbočka kanalizační plastová s hrdlem KGEA-110/100/45° | ks | 5 |  | 0 | "R" |  | základní |  | 0 | 0 | 0 | 0 | 0 | 8 | M | 2 |  |  |  | ROZPOCET | 0 | 0 | 0 | 0 | 0 | 1 | 0 | 4 | 60
32 | M | Pol274 | prostupová tvarovka DN 110 včetně asf. izolačního límce | ks | 9 |  | 0 | "R" |  | základní |  | 0 | 0 | 0 | 0 | 0 | 8 | M | 2 |  |  |  | ROZPOCET | 0 | 0 | 0 | 0 | 0 | 1 | 0 | 4 | 62
33 | K | Pol275 | Montáž tvarovek z tvrdého PVC-systém KG DN 125 | ks | 5 |  | 0 | "R" |  | základní |  | 0 | 0 | 0 | 0 | 0 | 4 | K | 2 |  |  |  | ROZPOCET | 0 | 0 | 0 | 0 | 0 | 1 | 0 | 4 | 64
34 | M | Pol276 | redukce kanalizace plastová KGR 100/125 | ks | 2 |  | 0 | "R" |  | základní |  | 0 | 0 | 0 | 0 | 0 | 8 | M | 2 |  |  |  | ROZPOCET | 0 | 0 | 0 | 0 | 0 | 1 | 0 | 4 | 66
35 | M | Pol277 | odbočka kanalizační plastová s hrdlem KGEA-100/125/45° | ks | 2 |  | 0 | "R" |  | základní |  | 0 | 0 | 0 | 0 | 0 | 8 | M | 2 |  |  |  | ROZPOCET | 0 | 0 | 0 | 0 | 0 | 1 | 0 | 4 | 68
36 | M | Pol278 | přesuvka KGU 125 | ks | 3 |  | 0 | "R" |  | základní |  | 0 | 0 | 0 | 0 | 0 | 8 | M | 2 |  |  |  | ROZPOCET | 0 | 0 | 0 | 0 | 0 | 1 | 0 | 4 | 70
37 | K | Pol279 | Montáž tvarovek z tvrdého PVC-systém KG DN 160 | ks | 2 |  | 0 | "R" |  | základní |  | 0 | 0 | 0 | 0 | 0 | 4 | K | 2 |  |  |  | ROZPOCET | 0 | 0 | 0 | 0 | 0 | 1 | 0 | 4 | 72
38 | M | Pol280 | odbočka kanalizační plastová s hrdlem KGEA-100/150/45° | ks | 1 |  | 0 | "R" |  | základní |  | 0 | 0 | 0 | 0 | 0 | 8 | M | 2 |  |  |  | ROZPOCET | 0 | 0 | 0 | 0 | 0 | 1 | 0 | 4 | 74
39 | M | Pol281 | přesuvka KGU 150 | ks | 1 |  | 0 | "R" |  | základní |  | 0 | 0 | 0 | 0 | 0 | 8 | M | 2 |  |  |  | ROZPOCET | 0 | 0 | 0 | 0 | 0 | 1 | 0 | 4 | 76
40 | K | 871260310 | Montáž kanalizačního potrubí z plastů z polypropylenu PP hladkého plnostěnného SN 10 DN 100 | m | 64.1 |  | 0 | CS ÚRS 2023 02 |  | základní |  | 0 | 1e-05 | 0.000641 | 0 | 0 | 4 | K | 2 |  |  |  | ROZPOCET | 0 | 0 | 0 | 0 | 0 | 1 | 0 | 4 | 78
| Online PSC |  | https://podminky.urs.cz/item/CS_URS_2023_02/871260310 | [14 empty] | Online PSC | 2
41 | M | 28611189 | trubka kanalizační PPKGEM 110x3,4x2000mm SN10 | m | 68.1 |  | 0 | CS ÚRS 2023 02 |  | základní |  | 0 | 0.00163 | 0.111 | 0 | 0 | 8 | M | 2 |  |  |  | ROZPOCET | 0 | 0 | 0 | 0 | 0 | 1 | 0 | 4 | 80
42 | K | 871270310 | Montáž kanalizačního potrubí z plastů z polypropylenu PP hladkého plnostěnného SN 10 DN 125 | m | 25.7 |  | 0 | CS ÚRS 2023 02 |  | základní |  | 0 | 1e-05 | 0.000257 | 0 | 0 | 4 | K | 2 |  |  |  | ROZPOCET | 0 | 0 | 0 | 0 | 0 | 1 | 0 | 4 | 82
| Online PSC |  | https://podminky.urs.cz/item/CS_URS_2023_02/871270310 | [14 empty] | Online PSC | 2
43 | M | 28611193 | trubka kanalizační PPKGEM 125x3,9x2000mm SN10 | m | 28.7 |  | 0 | CS ÚRS 2023 02 |  | základní |  | 0 | 0.00212 | 0.060844 | 0 | 0 | 8 | M | 2 |  |  |  | ROZPOCET | 0 | 0 | 0 | 0 | 0 | 1 | 0 | 4 | 84
44 | K | 871310310 | Montáž kanalizačního potrubí z plastů z polypropylenu PP hladkého plnostěnného SN 10 DN 150 | m | 8.7 |  | 0 | CS ÚRS 2023 02 |  | základní |  | 0 | 1e-05 | 8.7e-05 | 0 | 0 | 4 | K | 2 |  |  |  | ROZPOCET | 0 | 0 | 0 | 0 | 0 | 1 | 0 | 4 | 86
| Online PSC |  | https://podminky.urs.cz/item/CS_URS_2023_02/871310310 | [14 empty] | Online PSC | 2
45 | M | 28611197 | trubka kanalizační PPKGEM 160x4,9x2000mm SN10 | m | 9.7 |  | 0 | CS ÚRS 2023 02 |  | základní |  | 0 | 0.00342 | 0.033174 | 0 | 0 | 8 | M | 2 |  |  |  | ROZPOCET | 0 | 0 | 0 | 0 | 0 | 1 | 0 | 4 | 88
46 | K | Pol288 | Montáž tvarovek z PP-systém KG DN 110 | ks | 134 |  | 0 | "R" |  | základní |  | 0 | 0 | 0 | 0 | 0 | 4 | K | 2 |  |  |  | ROZPOCET | 0 | 0 | 0 | 0 | 0 | 1 | 0 | 4 | 90
47 | M | Pol289 | koleno kanalizace plastové PPKGB 110x45° | ks | 97 |  | 0 | "R" |  | základní |  | 0 | 0 | 0 | 0 | 0 | 8 | M | 2 |  |  |  | ROZPOCET | 0 | 0 | 0 | 0 | 0 | 1 | 0 | 4 | 92
48 | M | Pol290 | odbočka kanalizační plastová s hrdlem PPKGEA-110/110/45° | ks | 9 |  | 0 | "R" |  | základní |  | 0 | 0 | 0 | 0 | 0 | 8 | M | 2 |  |  |  | ROZPOCET | 0 | 0 | 0 | 0 | 0 | 1 | 0 | 4 | 94
49 | M | Pol274 | prostupová tvarovka DN 110 včetně asf. izolačního límce | ks | 28 |  | 0 | "R" |  | základní |  | 0 | 0 | 0 | 0 | 0 | 8 | M | 2 |  |  |  | ROZPOCET | 0 | 0 | 0 | 0 | 0 | 1 | 0 | 4 | 96
50 | K | Pol291 | Montáž tvarovek z PP-systém KG DN 125 | ks | 43 |  | 0 | "R" |  | základní |  | 0 | 0 | 0 | 0 | 0 | 4 | K | 2 |  |  |  | ROZPOCET | 0 | 0 | 0 | 0 | 0 | 1 | 0 | 4 | 98
51 | M | Pol292 | koleno kanalizace plastové PPKGB 125x45° | ks | 24 |  | 0 | "R" |  | základní |  | 0 | 0 | 0 | 0 | 0 | 8 | M | 2 |  |  |  | ROZPOCET | 0 | 0 | 0 | 0 | 0 | 1 | 0 | 4 | 100
52 | M | Pol293 | redukce kanalizace plastová PPKGR 100/125 | ks | 7 |  | 0 | "R" |  | základní |  | 0 | 0 | 0 | 0 | 0 | 8 | M | 2 |  |  |  | ROZPOCET | 0 | 0 | 0 | 0 | 0 | 1 | 0 | 4 | 102
53 | M | Pol294 | odbočka kanalizační plastová s hrdlem PPKGEA-110/125/45° | ks | 9 |  | 0 | "R" |  | základní |  | 0 | 0 | 0 | 0 | 0 | 8 | M | 2 |  |  |  | ROZPOCET | 0 | 0 | 0 | 0 | 0 | 1 | 0 | 4 | 104
54 | M | Pol295 | odbočka kanalizační plastová s hrdlem PPKGEA-125/125/45° | ks | 2 |  | 0 | "R" |  | základní |  | 0 | 0 | 0 | 0 | 0 | 8 | M | 2 |  |  |  | ROZPOCET | 0 | 0 | 0 | 0 | 0 | 1 | 0 | 4 | 106
55 | M | Pol296 | přesuvka PPKGU 125 | ks | 1 |  | 0 | "R" |  | základní |  | 0 | 0 | 0 | 0 | 0 | 8 | M | 2 |  |  |  | ROZPOCET | 0 | 0 | 0 | 0 | 0 | 1 | 0 | 4 | 108
56 | K | Pol297 | Montáž tvarovek PP-systém KG DN 160 | ks | 8 |  | 0 | "R" |  | základní |  | 0 | 0 | 0 | 0 | 0 | 4 | K | 2 |  |  |  | ROZPOCET | 0 | 0 | 0 | 0 | 0 | 1 | 0 | 4 | 110
57 | M | Pol298 | koleno kanalizace plastové PPKGB 150x30° | ks | 2 |  | 0 | "R" |  | základní |  | 0 | 0 | 0 | 0 | 0 | 8 | M | 2 |  |  |  | ROZPOCET | 0 | 0 | 0 | 0 | 0 | 1 | 0 | 4 | 112
58 | M | Pol299 | odbočka kanalizační plastová s hrdlem KGEA-100/150/45° | ks | 1 |  | 0 | "R" |  | základní |  | 0 | 0 | 0 | 0 | 0 | 8 | M | 2 |  |  |  | ROZPOCET | 0 | 0 | 0 | 0 | 0 | 1 | 0 | 4 | 114
59 | M | Pol300 | odbočka kanalizační plastová s hrdlem KGEA-125/150/45° | ks | 3 |  | 0 | "R" |  | základní |  | 0 | 0 | 0 | 0 | 0 | 8 | M | 2 |  |  |  | ROZPOCET | 0 | 0 | 0 | 0 | 0 | 1 | 0 | 4 | 116
60 | M | Pol301 | redukce kanalizace plastová PPKGR 100/150 | ks | 1 |  | 0 | "R" |  | základní |  | 0 | 0 | 0 | 0 | 0 | 8 | M | 2 |  |  |  | ROZPOCET | 0 | 0 | 0 | 0 | 0 | 1 | 0 | 4 | 118
61 | M | Pol302 | přesuvka PPKGU 150 | ks | 1 |  | 0 | "R" |  | základní |  | 0 | 0 | 0 | 0 | 0 | 8 | M | 2 |  |  |  | ROZPOCET | 0 | 0 | 0 | 0 | 0 | 1 | 0 | 4 | 120
62 | K | Pol303 | M+D výstražné folie se zatavenou trasovací páskou do výkopu | m | 110 |  | 0 | "R" |  | základní |  | 0 | 0 | 0 | 0 | 0 | 4 | K | 2 |  |  |  | ROZPOCET | 0 | 0 | 0 | 0 | 0 | 1 | 0 | 4 | 122
63 | K | 892351111.1 | Tlaková zkouška vodou potrubí do DN 150 | m | 133.1 |  | 0 | "R" |  | základní |  | 0 | 0 | 0 | 0 | 0 | 4 | K | 2 |  |  |  | ROZPOCET | 0 | 0 | 0 | 0 | 0 | 1 | 0 | 4 | 124
64 | K | 998276101 | Přesun hmot pro trubní vedení hloubené z trub z plastických hmot nebo sklolaminátových pro vodovody, kanalizace, teplovody, produktovody v otevřeném výkopu dopravní vzdálenost do 15 m | t | 0.66 |  | 0 | CS ÚRS 2023 02 |  | základní |  | 0 | 0 | 0 | 0 | 0 | 4 | K | 2 |  |  |  | ROZPOCET | 0 | 0 | 0 | 0 | 0 | 1 | 0 | 4 | 126
| Online PSC |  | https://podminky.urs.cz/item/CS_URS_2023_02/998276101 | [14 empty] | Online PSC | 2
| D | D5 | Vnitřní kanalizace |  |  |  | 0 |  |  |  |  | 0 |  | 0 |  | 0 | 1 | D | 1 |  |  |  | ROZPOCET | [6 empty] | 0
65 | K | Pol306 | Potrubí kanalizační z PE-HD trubek DN 32 odolných proti zvýšeným i sníženým teplotám, spojovaných svařováním případně elektrotvarovkami. Včetně všech potřebných tvarovek (kolena, odbočky, redukce) a kotvení. | m | 1.5 |  | 0 | "R" |  | základní |  | 0 | 0 | 0 | 0 | 0 | 4 | K | 2 |  |  |  | ROZPOCET | 0 | 0 | 0 | 0 | 0 | 1 | 0 | 4 | 128
66 | K | Pol307 | Potrubí kanalizační z PE-HD trubek DN 40 odolných proti zvýšeným i sníženým teplotám, spojovaných svařováním případně elektrotvarovkami. Včetně všech potřebných tvarovek (kolena, odbočky, redukce) a kotvení. | m | 12.9 |  | 0 | "R" |  | základní |  | 0 | 0 | 0 | 0 | 0 | 4 | K | 2 |  |  |  | ROZPOCET | 0 | 0 | 0 | 0 | 0 | 1 | 0 | 4 | 130
67 | K | Pol308 | Potrubí kanalizační z PE-HD trubek DN 50 odolných proti zvýšeným i sníženým teplotám, spojovaných svařováním případně elektrotvarovkami. Včetně všech potřebných tvarovek (kolena, odbočky, redukce) a kotvení. | m | 8.6 |  | 0 | "R" |  | základní |  | 0 | 0 | 0 | 0 | 0 | 4 | K | 2 |  |  |  | ROZPOCET | 0 | 0 | 0 | 0 | 0 | 1 | 0 | 4 | 132
68 | K | Pol309 | Potrubí kanalizační z PE-HD trubek DN 70 odolných proti zvýšeným i sníženým teplotám, spojovaných svařováním případně elektrotvarovkami. Včetně všech potřebných tvarovek (kolena, odbočky, redukce) a kotvení. | m | 5.2 |  | 0 | "R" |  | základní |  | 0 | 0 | 0 | 0 | 0 | 4 | K | 2 |  |  |  | ROZPOCET | 0 | 0 | 0 | 0 | 0 | 1 | 0 | 4 | 134
69 | K | Pol310 | Potrubí kanalizační z PE-HD trubek DN 100 odolných proti zvýšeným i sníženým teplotám, spojovaných svařováním případně elektrotvarovkami. Včetně všech potřebných tvarovek (kolena, odbočky, redukce) a kotvení. | m | 16.6 |  | 0 | "R" |  | základní |  | 0 | 0 | 0 | 0 | 0 | 4 | K | 2 |  |  |  | ROZPOCET | 0 | 0 | 0 | 0 | 0 | 1 | 0 | 4 | 136
70 | M | Pol311 | Čistící tvarovka DN 100 | ks | 1 |  | 0 | "R" |  | základní |  | 0 | 0 | 0 | 0 | 0 | 8 | M | 2 |  |  |  | ROZPOCET | 0 | 0 | 0 | 0 | 0 | 1 | 0 | 4 | 138
71 | K | Pol312 | Napojení na stávající stoupačku včetně vložení tvarovky a propojení elektrotvarovkou | ks | 9 |  | 0 | "R" |  | základní |  | 0 | 0 | 0 | 0 | 0 | 4 | K | 2 |  |  |  | ROZPOCET | 0 | 0 | 0 | 0 | 0 | 1 | 0 | 4 | 140
72 | K | 721194103 | Vyměření přípojek na potrubí vyvedení a upevnění odpadních výpustek DN 32 | kus | 1 |  | 0 | CS ÚRS 2023 02 |  | základní |  | 0 | 0 | 0 | 0 | 0 | 4 | K | 2 |  |  |  | ROZPOCET | 0 | 0 | 0 | 0 | 0 | 1 | 0 | 4 | 142
| Online PSC |  | https://podminky.urs.cz/item/CS_URS_2023_02/721194103 | [14 empty] | Online PSC | 2
73 | K | 721194104 | Vyměření přípojek na potrubí vyvedení a upevnění odpadních výpustek DN 40 | kus | 12 |  | 0 | CS ÚRS 2023 02 |  | základní |  | 0 | 0 | 0 | 0 | 0 | 4 | K | 2 |  |  |  | ROZPOCET | 0 | 0 | 0 | 0 | 0 | 1 | 0 | 4 | 144
| Online PSC |  | https://podminky.urs.cz/item/CS_URS_2023_02/721194104 | [14 empty] | Online PSC | 2
74 | K | 721194105 | Vyměření přípojek na potrubí vyvedení a upevnění odpadních výpustek DN 50 | kus | 20 |  | 0 | CS ÚRS 2023 02 |  | základní |  | 0 | 0 | 0 | 0 | 0 | 4 | K | 2 |  |  |  | ROZPOCET | 0 | 0 | 0 | 0 | 0 | 1 | 0 | 4 | 146
| Online PSC |  | https://podminky.urs.cz/item/CS_URS_2023_02/721194105 | [14 empty] | Online PSC | 2
75 | K | Pol316 | Vyměření přípojek na potrubí, vyvedení a upevnění odpadních výpustek DN 70/75 | ks | 4 |  | 0 | "R" |  | základní |  | 0 | 0 | 0 | 0 | 0 | 4 | K | 2 |  |  |  | ROZPOCET | 0 | 0 | 0 | 0 | 0 | 1 | 0 | 4 | 148
76 | K | Pol317 | Vyměření přípojek na potrubí vyvedení, a upevnění odpadních výpustek DN 100 | ks | 22 |  | 0 | "R" |  | základní |  | 0 | 0 | 0 | 0 | 0 | 4 | K | 2 |  |  |  | ROZPOCET | 0 | 0 | 0 | 0 | 0 | 1 | 0 | 4 | 150
77 | K | Pol318 | Ventily přivzdušňovací odpadních potrubí vnitřní DN 75/90/110 | ks | 4 |  | 0 | "R" |  | základní |  | 0 | 0 | 0 | 0 | 0 | 4 | K | 2 |  |  |  | ROZPOCET | 0 | 0 | 0 | 0 | 0 | 1 | 0 | 4 | 152
78 | K | Pol319 | Podlahové vpusti se svislým odtokem DN 100 mřížka nerez 150x150 včetně izolačního límce | ks | 2 |  | 0 | "R" |  | základní |  | 0 | 0 | 0 | 0 | 0 | 4 | K | 2 |  |  |  | ROZPOCET | 0 | 0 | 0 | 0 | 0 | 1 | 0 | 4 | 154
79 | K | 721290112 | Zkouška těsnosti kanalizace v objektech vodou DN 150 nebo DN 200 | m | 44.8 |  | 0 | CS ÚRS 2023 02 |  | základní |  | 0 | 0 | 0 | 0 | 0 | 4 | K | 2 |  |  |  | ROZPOCET | 0 | 0 | 0 | 0 | 0 | 1 | 0 | 4 | 156
| Online PSC |  | https://podminky.urs.cz/item/CS_URS_2023_02/721290112 | [14 empty] | Online PSC | 2
80 | K | 998721101 | Přesun hmot pro vnitřní kanalizace stanovený z hmotnosti přesunovaného materiálu vodorovná dopravní vzdálenost do 50 m v objektech výšky do 6 m | t | 0.224 |  | 0 | CS ÚRS 2023 02 |  | základní |  | 0 | 0 | 0 | 0 | 0 | 4 | K | 2 |  |  |  | ROZPOCET | 0 | 0 | 0 | 0 | 0 | 1 | 0 | 4 | 158
| Online PSC |  | https://podminky.urs.cz/item/CS_URS_2023_02/998721101 | [14 empty] | Online PSC | 2
| D | D6 | Vodovod |  |  |  | 0 |  |  |  |  | 0 |  | 1.1843 |  | 0 | 1 | D | 0 |  |  |  | ROZPOCET | [6 empty] | 0
| D | D7 | Vnitřní vodovod |  |  |  | 0 |  |  |  |  | 0 |  | 1.1734 |  | 0 | 1 | D | 1 |  |  |  | ROZPOCET | [6 empty] | 0
81 | K | 722176112 | Montáž potrubí z plastových trub svařovaných polyfuzně D přes 16 do 20 mm | m | 63.1 |  | 0 | CS ÚRS 2023 02 |  | základní |  | 0 | 0.00034 | 0.021454 | 0 | 0 | 4 | K | 2 |  |  |  | ROZPOCET | 0 | 0 | 0 | 0 | 0 | 1 | 0 | 4 | 160
| Online PSC |  | https://podminky.urs.cz/item/CS_URS_2023_02/722176112 | [14 empty] | Online PSC | 2
82 | M | 28614441 | trubka vodovodní tlaková PP-RCT S 4 D 20mm | m | 65.1 |  | 0 | CS ÚRS 2023 02 |  | základní |  | 0 | 0.00012 | 0.007812 | 0 | 0 | 8 | M | 2 |  |  |  | ROZPOCET | 0 | 0 | 0 | 0 | 0 | 1 | 0 | 4 | 162
83 | K | 722176113 | Montáž potrubí z plastových trub svařovaných polyfuzně D přes 20 do 25 mm | m | 173.8 |  | 0 | CS ÚRS 2023 02 |  | základní |  | 0 | 0.00043 | 0.074734 | 0 | 0 | 4 | K | 2 |  |  |  | ROZPOCET | 0 | 0 | 0 | 0 | 0 | 1 | 0 | 4 | 164
| Online PSC |  | https://podminky.urs.cz/item/CS_URS_2023_02/722176113 | [14 empty] | Online PSC | 2
84 | M | 28614442 | trubka vodovodní tlaková PP-RCT S 4 D 25mm | m | 179.8 |  | 0 | CS ÚRS 2023 02 |  | základní |  | 0 | 0.00016 | 0.028768 | 0 | 0 | 8 | M | 2 |  |  |  | ROZPOCET | 0 | 0 | 0 | 0 | 0 | 1 | 0 | 4 | 166
85 | K | 722176114 | Montáž potrubí z plastových trub svařovaných polyfuzně D přes 25 do 32 mm | m | 54.1 |  | 0 | CS ÚRS 2023 02 |  | základní |  | 0 | 0.00051 | 0.027591 | 0 | 0 | 4 | K | 2 |  |  |  | ROZPOCET | 0 | 0 | 0 | 0 | 0 | 1 | 0 | 4 | 168
| Online PSC |  | https://podminky.urs.cz/item/CS_URS_2023_02/722176114 | [14 empty] | Online PSC | 2
86 | M | 28614443 | trubka vodovodní tlaková PP-RCT S 4 D 32mm | m | 57.1 |  | 0 | CS ÚRS 2023 02 |  | základní |  | 0 | 0.00026 | 0.014846 | 0 | 0 | 8 | M | 2 |  |  |  | ROZPOCET | 0 | 0 | 0 | 0 | 0 | 1 | 0 | 4 | 170
87 | K | 722176115 | Montáž potrubí z plastových trub svařovaných polyfuzně D přes 32 do 40 mm | m | 134.8 |  | 0 | CS ÚRS 2023 02 |  | základní |  | 0 | 0.00066 | 0.088968 | 0 | 0 | 4 | K | 2 |  |  |  | ROZPOCET | 0 | 0 | 0 | 0 | 0 | 1 | 0 | 4 | 172
| Online PSC |  | https://podminky.urs.cz/item/CS_URS_2023_02/722176115 | [14 empty] | Online PSC | 2
88 | M | 28614444 | trubka vodovodní tlaková PP-RCT S 4 D 40mm | m | 137.8 |  | 0 | CS ÚRS 2023 02 |  | základní |  | 0 | 0.00041 | 0.056498 | 0 | 0 | 8 | M | 2 |  |  |  | ROZPOCET | 0 | 0 | 0 | 0 | 0 | 1 | 0 | 4 | 174
89 | K | 722176116 | Montáž potrubí z plastových trub svařovaných polyfuzně D přes 40 do 50 mm | m | 41.4 |  | 0 | CS ÚRS 2023 02 |  | základní |  | 0 | 0.00081 | 0.033534 | 0 | 0 | 4 | K | 2 |  |  |  | ROZPOCET | 0 | 0 | 0 | 0 | 0 | 1 | 0 | 4 | 176
| Online PSC |  | https://podminky.urs.cz/item/CS_URS_2023_02/722176116 | [14 empty] | Online PSC | 2
90 | M | 28614445 | trubka vodovodní tlaková PP-RCT S 4 D 50mm | m | 44.4 |  | 0 | CS ÚRS 2023 02 |  | základní |  | 0 | 0.00064 | 0.028416 | 0 | 0 | 8 | M | 2 |  |  |  | ROZPOCET | 0 | 0 | 0 | 0 | 0 | 1 | 0 | 4 | 178
91 | K | 722176117 | Montáž potrubí z plastových trub svařovaných polyfuzně D přes 50 do 63 mm | m | 54.6 |  | 0 | CS ÚRS 2023 02 |  | základní |  | 0 | 0.00101 | 0.055146 | 0 | 0 | 4 | K | 2 |  |  |  | ROZPOCET | 0 | 0 | 0 | 0 | 0 | 1 | 0 | 4 | 180
| Online PSC |  | https://podminky.urs.cz/item/CS_URS_2023_02/722176117 | [14 empty] | Online PSC | 2
92 | M | 28614446 | trubka vodovodní tlaková PP-RCT S 4 D 63mm | m | 58.6 |  | 0 | CS ÚRS 2023 02 |  | základní |  | 0 | 0.001 | 0.0586 | 0 | 0 | 8 | M | 2 |  |  |  | ROZPOCET | 0 | 0 | 0 | 0 | 0 | 1 | 0 | 4 | 182
93 | K | 722176118 | Montáž potrubí z plastových trub svařovaných polyfuzně D přes 63 do 75 mm | m | 12.9 |  | 0 | CS ÚRS 2023 02 |  | základní |  | 0 | 0.0012 | 0.01548 | 0 | 0 | 4 | K | 2 |  |  |  | ROZPOCET | 0 | 0 | 0 | 0 | 0 | 1 | 0 | 4 | 184
| Online PSC |  | https://podminky.urs.cz/item/CS_URS_2023_02/722176118 | [14 empty] | Online PSC | 2
94 | M | 28614447 | trubka vodovodní tlaková PP-RCT S 4 D 75mm | m | 13.9 |  | 0 | CS ÚRS 2023 02 |  | základní |  | 0 | 0.0014 | 0.01946 | 0 | 0 | 8 | M | 2 |  |  |  | ROZPOCET | 0 | 0 | 0 | 0 | 0 | 1 | 0 | 4 | 186
95 | K | 722176119 | Montáž potrubí z plastových trub svařovaných polyfuzně D přes 75 do 90 mm | m | 110.1 |  | 0 | CS ÚRS 2023 02 |  | základní |  | 0 | 0.0014 | 0.15414 | 0 | 0 | 4 | K | 2 |  |  |  | ROZPOCET | 0 | 0 | 0 | 0 | 0 | 1 | 0 | 4 | 188
| Online PSC |  | https://podminky.urs.cz/item/CS_URS_2023_02/722176119 | [14 empty] | Online PSC | 2
96 | M | 28614448 | trubka vodovodní tlaková PP-RCT S 4 D 90mm | m | 115.1 |  | 0 | CS ÚRS 2023 02 |  | základní |  | 0 | 0.00201 | 0.23135 | 0 | 0 | 8 | M | 2 |  |  |  | ROZPOCET | 0 | 0 | 0 | 0 | 0 | 1 | 0 | 4 | 190
97 | K | Pol338 | Montáž nerezového lisovaného potrubí DN 15 včetně všech potřebných tvarovek a kotvení | m | 90.4 |  | 0 | "R" |  | základní |  | 0 | 0 | 0 | 0 | 0 | 4 | K | 2 |  |  |  | ROZPOCET | 0 | 0 | 0 | 0 | 0 | 1 | 0 | 4 | 192
98 | M | Pol339 | trubka nerez DN 15 18 x 1,2 mm, 6m | ks | 16 |  | 0 | "R" |  | základní |  | 0 | 0 | 0 | 0 | 0 | 8 | M | 2 |  |  |  | ROZPOCET | 0 | 0 | 0 | 0 | 0 | 1 | 0 | 4 | 194
99 | K | 722140113 | Potrubí z ocelových trubek z ušlechtilé oceli (nerez) spojované lisováním O 22/1,2 | m | 130.6 |  | 0 | CS ÚRS 2023 02 |  | základní |  | 0 | 0.00095 | 0.12407 | 0 | 0 | 4 | K | 2 |  |  |  | ROZPOCET | 0 | 0 | 0 | 0 | 0 | 1 | 0 | 4 | 196
| Online PSC |  | https://podminky.urs.cz/item/CS_URS_2023_02/722140113 | [14 empty] | Online PSC | 2
100 | K | 722140114 | Potrubí z ocelových trubek z ušlechtilé oceli (nerez) spojované lisováním O 28/1,2 | m | 10.2 |  | 0 | CS ÚRS 2023 02 |  | základní |  | 0 | 0.00119 | 0.012138 | 0 | 0 | 4 | K | 2 |  |  |  | ROZPOCET | 0 | 0 | 0 | 0 | 0 | 1 | 0 | 4 | 200
| Online PSC |  | https://podminky.urs.cz/item/CS_URS_2023_02/722140114 | [14 empty] | Online PSC | 2
101 | K | 722140115 | Potrubí z ocelových trubek z ušlechtilé oceli (nerez) spojované lisováním O 35/1,5 | m | 11.1 |  | 0 | CS ÚRS 2023 02 |  | základní |  | 0 | 0.0015 | 0.01665 | 0 | 0 | 4 | K | 2 |  |  |  | ROZPOCET | 0 | 0 | 0 | 0 | 0 | 1 | 0 | 4 | 204
| Online PSC |  | https://podminky.urs.cz/item/CS_URS_2023_02/722140115 | [14 empty] | Online PSC | 2
102 | K | 722140116 | Potrubí z ocelových trubek z ušlechtilé oceli (nerez) spojované lisováním O 42/1,5 | m | 5.2 |  | 0 | CS ÚRS 2023 02 |  | základní |  | 0 | 0.00195 | 0.01014 | 0 | 0 | 4 | K | 2 |  |  |  | ROZPOCET | 0 | 0 | 0 | 0 | 0 | 1 | 0 | 4 | 208
| Online PSC |  | https://podminky.urs.cz/item/CS_URS_2023_02/722140116 | [14 empty] | Online PSC | 2
103 | K | 722140116.1 | Příslušenství k montáži potrubí z plastových a nerezových trub | soubor | 1 |  | 0 | "R" |  | základní |  | 0 | 0 | 0 | 0 | 0 | 4 | K | 2 |  |  |  | ROZPOCET | 0 | 0 | 0 | 0 | 0 | 1 | 0 | 4 | -1927986588
| P |  | Poznámka k položce: Položka obsahuje veškerý materiál pro kotvení plastových a nerezových trub, včetně závěsových tyčí, objímek, hmoždinek, chemických kotev, pozinkových žlabů apod. neobsažených v montážních položkách | [14 empty] | P | 2
104 | K | Pol348 | Montáž nerezového lisovaného potrubí DN 50 včetně všech potřebných tvarovek a kotvení | m | 44.9 |  | 0 | "R" |  | základní |  | 0 | 0 | 0 | 0 | 0 | 4 | K | 2 |  |  |  | ROZPOCET | 0 | 0 | 0 | 0 | 0 | 1 | 0 | 4 | 212
105 | M | Pol349 | trubka nerez DN50 54 x 1,5 mm, 6m | ks | 8 |  | 0 | "R" |  | základní |  | 0 | 0 | 0 | 0 | 0 | 8 | M | 2 |  |  |  | ROZPOCET | 0 | 0 | 0 | 0 | 0 | 1 | 0 | 4 | 214
106 | K | Pol350 | Provedení napojení PP-RCT potrubí na stávající potrubí z PE včetně odbočky a přechodky PE/PP-RCT | kpl | 3 |  | 0 | "R" |  | základní |  | 0 | 0 | 0 | 0 | 0 | 4 | K | 2 |  |  |  | ROZPOCET | 0 | 0 | 0 | 0 | 0 | 1 | 0 | 4 | 216
107 | K | Pol351 | Provedení napojení nerez potrubí DN 20 na stávající potrubí z pozinku DN 20 včetně svěrné přechodky pozink/nerez s lisovací koncovkou | kpl | 2 |  | 0 | "R" |  | základní |  | 0 | 0 | 0 | 0 | 0 | 4 | K | 2 |  |  |  | ROZPOCET | 0 | 0 | 0 | 0 | 0 | 1 | 0 | 4 | 218
108 | K | Pol352 | Provedení napojení nerez potrubí DN 50 na stávající potrubí z pozinku DN 50 včetně svěrné přechodky pozink/nerez s lisovací koncovkou | kpl | 1 |  | 0 | "R" |  | základní |  | 0 | 0 | 0 | 0 | 0 | 4 | K | 2 |  |  |  | ROZPOCET | 0 | 0 | 0 | 0 | 0 | 1 | 0 | 4 | 220
109 | K | 722181221 | Ochrana potrubí termoizolačními trubicemi z pěnového polyetylenu PE přilepenými v příčných a podélných spojích, tloušťky izolace přes 6 do 9 mm, vnitřního průměru izolace DN do 22 mm | m | 63.1 |  | 0 | CS ÚRS 2023 02 |  | základní |  | 0 | 5e-05 | 0.003155 | 0 | 0 | 4 | K | 2 |  |  |  | ROZPOCET | 0 | 0 | 0 | 0 | 0 | 1 | 0 | 4 | 222
| Online PSC |  | https://podminky.urs.cz/item/CS_URS_2023_02/722181221 | [14 empty] | Online PSC | 2
110 | K | 722181232 | Ochrana potrubí termoizolačními trubicemi z pěnového polyetylenu PE přilepenými v příčných a podélných spojích, tloušťky izolace přes 9 do 13 mm, vnitřního průměru izolace DN přes 22 do 45 mm | m | 362.7 |  | 0 | CS ÚRS 2023 02 |  | základní |  | 0 | 9e-05 | 0.032643 | 0 | 0 | 4 | K | 2 |  |  |  | ROZPOCET | 0 | 0 | 0 | 0 | 0 | 1 | 0 | 4 | 224
| Online PSC |  | https://podminky.urs.cz/item/CS_URS_2023_02/722181232 | [14 empty] | Online PSC | 2
111 | K | 722181232.1 | Ochrana potrubí termoizolačními trubicemi z pěnového polyetylenu PE přilepenými v příčných a podélných spojích, tloušťky izolace 19 mm, vnitřního průměru izolace DN přes 45 mm do 75 mm | m | 108.9 |  | 0 | "R" |  | základní |  | 0 | 0 | 0 | 0 | 0 | 4 | K | 2 |  |  |  | ROZPOCET | 0 | 0 | 0 | 0 | 0 | 1 | 0 | 4 | 226
112 | K | 722181255 | Ochrana potrubí termoizolačními trubicemi z pěnového polyetylenu PE přilepenými v příčných a podélných spojích, tloušťky izolace přes 20 do 25 mm, vnitřního průměru izolace DN přes 89 do 110 mm | m | 110.1 |  | 0 | CS ÚRS 2023 02 |  | základní |  | 0 | 0.00044 | 0.048444 | 0 | 0 | 4 | K | 2 |  |  |  | ROZPOCET | 0 | 0 | 0 | 0 | 0 | 1 | 0 | 4 | 228
| Online PSC |  | https://podminky.urs.cz/item/CS_URS_2023_02/722181255 | [14 empty] | Online PSC | 2
113 | K | Pol357 | Ochrana potrubí termoizolačními trubicemi z pěnového polyetylenu PE přilepenými v příčných a podélných spojích, tloušťky izolace 19 mm, vnitřního průměru izolace DN do 22 mm | m | 221 |  | 0 | "R" |  | základní |  | 0 | 0 | 0 | 0 | 0 | 4 | K | 2 |  |  |  | ROZPOCET | 0 | 0 | 0 | 0 | 0 | 1 | 0 | 4 | 230
114 | K | Pol358 | Ochrana potrubí termoizolačními trubicemi z čedičové vlny kašírovaná Al folií přelepená v příčných a podélných spojích, tloušťky izolace 30 mm, vnitřního průměru izolace přes 25 do 40 mm | m | 21.3 |  | 0 | "R" |  | základní |  | 0 | 0 | 0 | 0 | 0 | 4 | K | 2 |  |  |  | ROZPOCET | 0 | 0 | 0 | 0 | 0 | 1 | 0 | 4 | 232
115 | K | Pol359 | Ochrana potrubí termoizolačními trubicemi z čedičové vlny kašírovaná Al folií přelepená v příčných a podélných spojích, tloušťky izolace 40 mm, vnitřního průměru izolace přes 40 do 63 mm | m | 50.1 |  | 0 | "R" |  | základní |  | 0 | 0 | 0 | 0 | 0 | 4 | K | 2 |  |  |  | ROZPOCET | 0 | 0 | 0 | 0 | 0 | 1 | 0 | 4 | 234
116 | K | Pol360 | Zkoušky těsnosti vodovodního potrubí do DN 100 | m | 937.2 |  | 0 | "R" |  | základní |  | 0 | 0 | 0 | 0 | 0 | 4 | K | 2 |  |  |  | ROZPOCET | 0 | 0 | 0 | 0 | 0 | 1 | 0 | 4 | 236
117 | K | 722290234 | Zkoušky, proplach a desinfekce vodovodního potrubí proplach a desinfekce vodovodního potrubí do DN 80 | m | 937.2 |  | 0 | CS ÚRS 2023 02 |  | základní |  | 0 | 1e-05 | 0.009372 | 0 | 0 | 4 | K | 2 |  |  |  | ROZPOCET | 0 | 0 | 0 | 0 | 0 | 1 | 0 | 4 | 238
| Online PSC |  | https://podminky.urs.cz/item/CS_URS_2023_02/722290234 | [14 empty] | Online PSC | 2
118 | K | 998722101 | Přesun hmot pro vnitřní vodovod stanovený z hmotnosti přesunovaného materiálu vodorovná dopravní vzdálenost do 50 m v objektech výšky do 6 m | t | 7.338 |  | 0 | CS ÚRS 2023 02 |  | základní |  | 0 | 0 | 0 | 0 | 0 | 4 | K | 2 |  |  |  | ROZPOCET | 0 | 0 | 0 | 0 | 0 | 1 | 0 | 4 | 240
| Online PSC |  | https://podminky.urs.cz/item/CS_URS_2023_02/998722101 | [14 empty] | Online PSC | 2
| D | D8 | Armatury |  |  |  | 0 |  |  |  |  | 0 |  | 0.01092 |  | 0 | 1 | D | 1 |  |  |  | ROZPOCET | [6 empty] | 0
119 | K | 725813111 | Ventily rohové bez připojovací trubičky nebo flexi hadičky G 1/2" | soubor | 26 |  | 0 | CS ÚRS 2023 02 |  | základní |  | 0 | 0.00024 | 0.00624 | 0 | 0 | 4 | K | 2 |  |  |  | ROZPOCET | 0 | 0 | 0 | 0 | 0 | 1 | 0 | 4 | 242
| Online PSC |  | https://podminky.urs.cz/item/CS_URS_2023_02/725813111 | [14 empty] | Online PSC | 2
120 | M | 55190004 | flexi hadice ohebná k baterii D 8x12mm F 3/8"xM10 500mm | m | 26 |  | 0 | CS ÚRS 2023 02 |  | základní |  | 0 | 0.00018 | 0.00468 | 0 | 0 | 8 | M | 2 |  |  |  | ROZPOCET | 0 | 0 | 0 | 0 | 0 | 1 | 0 | 4 | 244
| VV |  | "klozety" 4*1 |  | 4 | [12 empty] | VV | 2 | 2 | True | 0 | ROZPOCET
| VV |  | "umyvadla" 2*9 |  | 18 | [12 empty] | VV | 2 | 2 | True | 0 | ROZPOCET
| VV |  | "dřezy" 2*2 |  | 4 | [12 empty] | VV | 2 | 2 | True | 0 | ROZPOCET
| VV |  | Součet |  | 26 | [12 empty] | VV | 2 | 4 | True | 1 | ROZPOCET
121 | K | Pol3651 | Ventil rohový s filtrem 1/2" x 1/2" | ks | 24 |  | 0 | "R" |  | základní |  | 0 | 0 | 0 | 0 | 0 | 4 | K | 2 |  |  |  | ROZPOCET | 0 | 0 | 0 | 0 | 0 | 1 | 0 | 4 | 1218169222
| VV |  | 2*12"dřezy D2 |  | 24 | [12 empty] | VV | 2 | 2 | True | 1 | ROZPOCET
122 | K | Pol365 | Kulový kohout d20 pro PP potrubí | ks | 3 |  | 0 | "R" |  | základní |  | 0 | 0 | 0 | 0 | 0 | 4 | K | 2 |  |  |  | ROZPOCET | 0 | 0 | 0 | 0 | 0 | 1 | 0 | 4 | 246
123 | K | Pol366 | Kulový kohout d25 pro PP potrubí | ks | 63 |  | 0 | "R" |  | základní |  | 0 | 0 | 0 | 0 | 0 | 4 | K | 2 |  |  |  | ROZPOCET | 0 | 0 | 0 | 0 | 0 | 1 | 0 | 4 | 248
124 | K | Pol367 | Kulový kohout d32 pro PP potrubí | ks | 10 |  | 0 | "R" |  | základní |  | 0 | 0 | 0 | 0 | 0 | 4 | K | 2 |  |  |  | ROZPOCET | 0 | 0 | 0 | 0 | 0 | 1 | 0 | 4 | 250
125 | K | Pol368 | Kulový kohout d40 pro PP potrubí | ks | 5 |  | 0 | "R" |  | základní |  | 0 | 0 | 0 | 0 | 0 | 4 | K | 2 |  |  |  | ROZPOCET | 0 | 0 | 0 | 0 | 0 | 1 | 0 | 4 | 252
126 | K | Pol3681 | Kulový kohout d63 pro PP potrubí | ks | 1 |  | 0 | "R" |  | základní |  | 0 | 0 | 0 | 0 | 0 | 4 | K | 2 |  |  |  | ROZPOCET | 0 | 0 | 0 | 0 | 0 | 1 | 0 | 4 | 1875288132
127 | K | Pol3682 | Kulový kohout d75 pro PP potrubí | ks | 1 |  | 0 | "R" |  | základní |  | 0 | 0 | 0 | 0 | 0 | 4 | K | 2 |  |  |  | ROZPOCET | 0 | 0 | 0 | 0 | 0 | 1 | 0 | 4 | -125440936
128 | K | Pol369 | Kulový kohout DN 15 nerezový | ks | 4 |  | 0 | "R" |  | základní |  | 0 | 0 | 0 | 0 | 0 | 4 | K | 2 |  |  |  | ROZPOCET | 0 | 0 | 0 | 0 | 0 | 1 | 0 | 4 | 254
129 | K | Pol370 | Kulový kohout DN 20 nerezový | ks | 2 |  | 0 | "R" |  | základní |  | 0 | 0 | 0 | 0 | 0 | 4 | K | 2 |  |  |  | ROZPOCET | 0 | 0 | 0 | 0 | 0 | 1 | 0 | 4 | 256
130 | K | Pol371 | Kulový kohout DN 32 nerezový | ks | 2 |  | 0 | "R" |  | základní |  | 0 | 0 | 0 | 0 | 0 | 4 | K | 2 |  |  |  | ROZPOCET | 0 | 0 | 0 | 0 | 0 | 1 | 0 | 4 | 258
131 | K | Pol372 | Výtokový ventil DN 15 | ks | 6 |  | 0 | "R" |  | základní |  | 0 | 0 | 0 | 0 | 0 | 4 | K | 2 |  |  |  | ROZPOCET | 0 | 0 | 0 | 0 | 0 | 1 | 0 | 4 | 260
132 | K | Pol373 | Vypouštěcí kohout DN 15 | ks | 12 |  | 0 | "R" |  | základní |  | 0 | 0 | 0 | 0 | 0 | 4 | K | 2 |  |  |  | ROZPOCET | 0 | 0 | 0 | 0 | 0 | 1 | 0 | 4 | 262
| D | D9 | Zařizovací předměty |  |  |  | 0 |  |  |  |  | 0 |  | 0.00621 |  | 0 | 1 | D | 0 |  |  |  | ROZPOCET | [6 empty] | 0
133 | K | Pol374 | WC stacionární kombinované hlubokosplachovací bílé keramické s úspornou armaturou, odtok vodorovný, s antibakteriálním sedátkem z PH, boční napouštění. Vč. montážních prvků a příslušenství. | ks | 4 |  | 0 | "R" |  | základní |  | 0 | 0 | 0 | 0 | 0 | 4 | K | 1 |  |  |  | ROZPOCET | 0 | 0 | 0 | 0 | 0 | 1 | 0 | 4 | 264
134 | K | Pol375 | Umyvadlo keramické připevněné na stěnu šrouby bílé s krytem na sifon, š.min. 550 mm, s jedním otvorem. Vč. montážních prvků a příslušenství. | ks | 9 |  | 0 | "R" |  | základní |  | 0 | 0 | 0 | 0 | 0 | 4 | K | 1 |  |  |  | ROZPOCET | 0 | 0 | 0 | 0 | 0 | 1 | 0 | 4 | 266
135 | K | Pol376 | Výlevka stacionární DN 100 svislý výtok, bez výtokových armatur, keramická se sklopnou nerezovou mříží. Vč. montážních prvků a příslušenství. | ks | 2 |  | 0 | "R" |  | základní |  | 0 | 0 | 0 | 0 | 0 | 4 | K | 1 |  |  |  | ROZPOCET | 0 | 0 | 0 | 0 | 0 | 1 | 0 | 4 | 268
136 | K | Pol377 | Vpusť podlahová sprchová se svislým odtokem DN 50/75/110 mřížka nerez 150x150 | ks | 1 |  | 0 | "R" |  | základní |  | 0 | 0 | 0 | 0 | 0 | 4 | K | 1 |  |  |  | ROZPOCET | 0 | 0 | 0 | 0 | 0 | 1 | 0 | 4 | 270
137 | K | Pol378 | Odtokové sprchové žlaby se zápachovou uzávěrkou a krycím roštem délky 800 mm, mřížka nerez, zástavbová výška max. 80 mm | ks | 4 |  | 0 | "R" |  | základní |  | 0 | 0 | 0 | 0 | 0 | 4 | K | 1 |  |  |  | ROZPOCET | 0 | 0 | 0 | 0 | 0 | 1 | 0 | 4 | 272
138 | K | Pol379 | Nerezová nástěnná oční sprcha s ručním spouštěním. Vč. montážních prvků a příslušenství. | ks | 1 |  | 0 | "R" |  | základní |  | 0 | 0 | 0 | 0 | 0 | 4 | K | 1 |  |  |  | ROZPOCET | 0 | 0 | 0 | 0 | 0 | 1 | 0 | 4 | 274
139 | K | Pol380 | Baterie umyvadlová stojánková směšovací jednopáková s perlátorem, s lékařskou pákou | ks | 9 |  | 0 | "R" |  | základní |  | 0 | 0 | 0 | 0 | 0 | 4 | K | 1 |  |  |  | ROZPOCET | 0 | 0 | 0 | 0 | 0 | 1 | 0 | 4 | 276
140 | K | Pol381 | Baterie sprchové nástěnné pákové kompletní vč. sprchového příslušenství, rozteč 150 mm | ks | 5 |  | 0 | "R" |  | základní |  | 0 | 0 | 0 | 0 | 0 | 4 | K | 1 |  |  |  | ROZPOCET | 0 | 0 | 0 | 0 | 0 | 1 | 0 | 4 | 278
141 | K | Pol382 | Baterie nástěnné pákové s otáčivým ústím a délkou ramínka 300 mm, pro výlevky, rozteč 150 mm | ks | 2 |  | 0 | "R" |  | základní |  | 0 | 0 | 0 | 0 | 0 | 4 | K | 1 |  |  |  | ROZPOCET | 0 | 0 | 0 | 0 | 0 | 1 | 0 | 4 | 280
142 | K | Pol383 | Baterie dřezová jednopáková stojánková směšovací, s lékařskou pákou, s perlátorem, s výsuvnou hubicí | ks | 2 |  | 0 | "R" |  | základní |  | 0 | 0 | 0 | 0 | 0 | 4 | K | 1 |  |  |  | ROZPOCET | 0 | 0 | 0 | 0 | 0 | 1 | 0 | 4 | 282
| VV |  | 2"dřez D1 |  | 2 | [12 empty] | VV | 1 | 2 | True | 0 | ROZPOCET
| VV |  | Součet |  | 2 | [12 empty] | VV | 1 | 4 | True | 1 | ROZPOCET
143 | K | Pol3831 | Baterie dřezová jednopáková nástěnná směšovací, s lékařskou pákou, s perlátorem, s otočným výtokovým ramenem 300 mm | ks | 12 |  | 0 | "R" |  | základní |  | 0 | 0 | 0 | 0 | 0 | 4 | K | 1 |  |  |  | ROZPOCET | 0 | 0 | 0 | 0 | 0 | 1 | 0 | 4 | 1145486811
| VV |  | 12"dřez D2 |  | 12 | [12 empty] | VV | 1 | 2 | True | 0 | ROZPOCET
| VV |  | Součet |  | 12 | [12 empty] | VV | 1 | 4 | True | 1 | ROZPOCET
144 | K | 725861102 | Zápachové uzávěrky zařizovacích předmětů pro umyvadla DN 40 | kus | 12 |  | 0 | CS ÚRS 2023 02 |  | základní |  | 0 | 0.0002375 | 0.00285 | 0 | 0 | 4 | K | 1 |  |  |  | ROZPOCET | 0 | 0 | 0 | 0 | 0 | 1 | 0 | 4 | 284
| Online PSC |  | https://podminky.urs.cz/item/CS_URS_2023_02/725861102 | [14 empty] | Online PSC | 1
145 | K | 725862103 | Zápachové uzávěrky zařizovacích předmětů pro dřezy DN 40/50 | kus | 12 |  | 0 | CS ÚRS 2023 02 |  | základní |  | 0 | 0.00028 | 0.00336 | 0 | 0 | 4 | K | 1 |  |  |  | ROZPOCET | 0 | 0 | 0 | 0 | 0 | 1 | 0 | 4 | 286
| Online PSC |  | https://podminky.urs.cz/item/CS_URS_2023_02/725862103 | [14 empty] | Online PSC | 1
146 | K | 998725101 | Přesun hmot pro zařizovací předměty stanovený z hmotnosti přesunovaného materiálu vodorovná dopravní vzdálenost do 50 m v objektech výšky do 6 m | t | 2.5 |  | 0 | CS ÚRS 2023 02 |  | základní |  | 0 | 0 | 0 | 0 | 0 | 4 | K | 1 |  |  |  | ROZPOCET | 0 | 0 | 0 | 0 | 0 | 1 | 0 | 4 | 288
| Online PSC |  | https://podminky.urs.cz/item/CS_URS_2023_02/998725101 | [14 empty] | Online PSC | 1
| D | D10 | Stavební práce a přípomoce |  |  |  | 0 |  |  |  |  | 0 |  | 0 |  | 0 | 1 | D | 0 |  |  |  | ROZPOCET | [6 empty] | 0
147 | K | Pol387 | Hrubá výplň rýh ve stěnách maltou jakékoli šířky rýhy | m2 | 17.4 |  | 0 | "R" |  | základní |  | 0 | 0 | 0 | 0 | 0 | 4 | K | 1 |  |  |  | ROZPOCET | 0 | 0 | 0 | 0 | 0 | 1 | 0 | 4 | 290
| VV |  | 28,2*0,15"kanalizace |  | 4.23 | [12 empty] | VV | 1 | 2 | True | 0 | ROZPOCET
| VV |  | 87,8*0,15"vodovod |  | 13.17 | [12 empty] | VV | 1 | 2 | True | 0 | ROZPOCET
| VV |  | Součet |  | 17.4 | [12 empty] | VV | 1 | 4 | True | 1 | ROZPOCET
148 | K | Pol388 | Vápenocementová štuková omítka rýh šířky do 150 mm ve stěnách z CP vč. začištění povrch | m2 | 17.4 |  | 0 | "R" |  | základní |  | 0 | 0 | 0 | 0 | 0 | 4 | K | 1 |  |  |  | ROZPOCET | 0 | 0 | 0 | 0 | 0 | 1 | 0 | 4 | 292
149 | K | Pol389 | Utěsnění prostupů a provedení požárních ucpávek dle ČSN EN řady 13501-2 | ks | 38 |  | 0 | "R" |  | základní |  | 0 | 0 | 0 | 0 | 0 | 4 | K | 1 |  |  |  | ROZPOCET | 0 | 0 | 0 | 0 | 0 | 1 | 0 | 4 | 294
150 | K | Pol390 | Závěrečný úklid | h | 8 |  | 0 | "R" |  | základní |  | 0 | 0 | 0 | 0 | 0 | 4 | K | 1 |  |  |  | ROZPOCET | 0 | 0 | 0 | 0 | 0 | 1 | 0 | 4 | 296
151 | K | Pol391 | Demontáž a zpětná montáž stávajícího požárního podhledu | m2 | 49.6 |  | 0 | "R" |  | základní |  | 0 | 0 | 0 | 0 | 0 | 4 | K | 1 |  |  |  | ROZPOCET | 0 | 0 | 0 | 0 | 0 | 1 | 0 | 4 | 298
152 | K | Pol392 | Stavební přípomoce a materiály ke kotvení potrubí | soubor | 1 |  | 0 | "R" |  | základní |  | 0 | 0 | 0 | 0 | 0 | 4 | K | 1 |  |  |  | ROZPOCET | 0 | 0 | 0 | 0 | 0 | 1 | 0 | 4 | 94394712
| P |  | Poznámka k položce: Položka obsahuje všechny ostatní práce a materiály potřebné k ukotvení veškerých potrubí neobsažené v položkách montáže potrubí | [14 empty] | P | 1

## D1.01.4.4 - Silnoproudé e...
{dec8c6f4-43ce-47d7-a790-71aefbe4f017}
2
| KRYCÍ LIST SOUPISU PRACÍ | [7 empty] | v --- níže se nacházejí doplnkové a pomocné údaje k sestavám --- v | [8 empty] | False
Stavba:
Modernizace a rozšíření centrální sterilizace CS I v pavilonu A – Masarykova nem. v Ústí nad Labem
Objekt:
D1.01.4 - Technika prostředí staveb
Soupis:
D1.01.4.4 - Silnoproudé elektroinstalace
| KSO: |  |  |  |  | CC-CZ:
| Místo: |  | Ústí nad Labem |  |  | Datum: | 30. 11. 2023
| Zadavatel: |  |  |  |  | IČ: | 25488627
|  | Krajská zdravotní, a.s. |  |  |  | DIČ:
| Uchazeč: |  |  |  |  | IČ: | Vyplň údaj
|  | Vyplň údaj |  |  |  | DIČ: | Vyplň údaj
| Projektant: |  |  |  |  | IČ: | 25024671
|  | Artech spol. s.r.o. |  |  |  | DIČ:
| Zpracovatel: |  |  |  |  | IČ: | 25024671
|  | Artech spol. s.r.o. |  |  |  | DIČ:
Poznámka:
Soupis prací je sestaven s využitím Cenové soustavy ÚRS. Položky, které pochází z této cenové soustavy, jsou ve sloupci 'Cenová soustava' označeny popisem 'CS ÚRS' a úrovní příslušného kalendářního pololetí. Veškeré další informace vymezující popis a podmínky použití těchto položek z Cenové soustavy, které nejsou uvedeny přímo v soupisu prací, jsou neomezeně dálkově k dispozici na webu podminky.urs.cz.
| Cena bez DPH | [5 empty] | 0
|  |  | Základ daně |  |  | Sazba daně | Výše daně
| DPH | základní | 0 |  |  | 21% | 0
|  | snížená | 0 |  |  | 15% | 0
|  | zákl. přenesená | 0 |  |  | 21% | 0
|  | sníž. přenesená | 0 |  |  | 15% | 0
|  | nulová | 0 |  |  | 0% | 0
| Cena s DPH |  |  | v | CZK |  | 0
REKAPITULACE ČLENĚNÍ SOUPISU PRACÍ
Stavba:
Modernizace a rozšíření centrální sterilizace CS I v pavilonu A – Masarykova nem. v Ústí nad Labem
Objekt:
D1.01.4 - Technika prostředí staveb
Soupis:
D1.01.4.4 - Silnoproudé elektroinstalace
Místo: |  |  | Ústí nad Labem |  |  | Datum: | 30. 11. 2023
Zadavatel: |  |  | Krajská zdravotní, a.s. |  |  | Projektant: | Artech spol. s.r.o.
Uchazeč: |  |  | Vyplň údaj |  |  | Zpracovatel: | Artech spol. s.r.o.
Kód dílu - Popis | [6 empty] | Cena celkem [CZK]
Náklady stavby celkem | [6 empty] | 0 | [11 empty] | -1
| D1 - 1. Rozvaděče | [5 empty] | 0
| D2 - Úprava a doplnění stávajících hlavních rozvaděčů | [5 empty] | 0
| D3 - 1.1. Doplnění výzbroje do hl. rozvaděč RH1-1B, pole 4B, hl. rozvodna TS II | [5 empty] | 0
| D4 - 1.2. Doplnění výzbroje do hl. rozvaděč RH2-1B, pole 6B, hl. rozvodna TS II | [5 empty] | 0
| D5 - Nové rozvaděče | [5 empty] | 0
| D6 - 2. Montážní materiál | [5 empty] | 0
| D7 - 2.1. Osvětlení | [5 empty] | 0
| D8 - 2.1.1. Svítidlo provozního osvětlení | [5 empty] | 0
| D9 - 2.1.2. Ovladače osvětlení | [5 empty] | 0
| D10 - 2.1.3. Nouzové osvětlení | [5 empty] | 0
| D11 - 2.2. Zásuvky | [5 empty] | 0
| D12 - 2.3. Ovladače zařízení | [5 empty] | 0
| D13 - 2.4. Instalační krabice a svorky | [5 empty] | 0
| D14 - 2.5. Kabely vč. příslušenství | [5 empty] | 0
| D15 - 2.6. Vodiče ochranného uzemnění rozvaděčů a pospojování vodivých konstrukcí | [5 empty] | 0
| D16 - 2.7. Uzemnění elektrostaticky vodivé podlahy | [5 empty] | 0
| D17 - 2.8. Kabelové trasy, vč. příslušenství | [5 empty] | 0
| D18 - 2.8.1. Kabelové trasy přívodů rozvaděčů z TS II | [5 empty] | 0
| D19 - 2.8.2. Kabelové trasy provozu CS I, vč. příslušenství | [5 empty] | 0
| D20 - 3. Podružný materiál, přeprava materiálu | [5 empty] | 0
| D21 - 4. Související činnosti | [5 empty] | 0
| D22 - 5. Stavební přípomoce | [5 empty] | 0
| D23 - 6. Požární prostupy kabelů a kabelových tras | [5 empty] | 0
SOUPIS PRACÍ
Stavba:
Modernizace a rozšíření centrální sterilizace CS I v pavilonu A – Masarykova nem. v Ústí nad Labem
Objekt:
D1.01.4 - Technika prostředí staveb
Soupis:
D1.01.4.4 - Silnoproudé elektroinstalace
Místo: |  |  | Ústí nad Labem |  |  | Datum: | 30. 11. 2023
Zadavatel: |  |  | Krajská zdravotní, a.s. |  |  | Projektant: | Artech spol. s.r.o.
Uchazeč: |  |  | Vyplň údaj |  |  | Zpracovatel: | Artech spol. s.r.o.
PČ | Typ | Kód | Popis | MJ | Množství | J.cena [CZK] | Cena celkem [CZK] | Cenová soustava |  | DPH | J. Nh [h] | Nh celkem [h] | J. hmotnost [t] | Hmotnost celkem [t] | J. suť [t] | Suť Celkem [t]
Náklady soupisu celkem | [6 empty] | 0 |  |  |  |  | 0 |  | 0 |  | 0 |  | D | -1 | [7 empty] | 0
| D | D1 | 1. Rozvaděče |  |  |  | 0 |  |  |  |  | 0 |  | 0 |  | 0 | 1 | D | 0 | ROZPOCET | [6 empty] | 0
| D | D2 | Úprava a doplnění stávajících hlavních rozvaděčů |  |  |  | 0 |  |  |  |  | 0 |  | 0 |  | 0 | 1 | D | 1 | ROZPOCET | [6 empty] | 0
| D | D3 | 1.1. Doplnění výzbroje do hl. rozvaděč RH1-1B, pole 4B, hl. rozvodna TS II |  |  |  | 0 |  |  |  |  | 0 |  | 0 |  | 0 | 1 | D | 2 | ROZPOCET | [6 empty] | 0
1 | K | Pol1 | Výkonový jistič 400V, 400A, 3P (např. XT5N 400A, fa. ABB) | ks | 1 |  | 0 | "R" |  | základní |  | 0 | 0 | 0 | 0 | 0 | 4 | K | 3 | ROZPOCET | 0 | 0 | 0 | 0 | 0 | 1 | 0 | 4 | 2
| P |  | Poznámka k položce: 1) položka zahrnuje veškerý potřebný drobný instalační materiál pro ucelenou montáž zařízení, rozvaděče, skříně nebo kabelové trasy 2) práce provádí pouze firma s certifikaci na instalaci daného typu zařízení s distribuční spouští 400A, 3P (např. TMA 400, fa. ABB), nastavení spouště TMA 400 - I1 = 400A, I3 = 3000A | [14 empty] | P | 3
2 | K | Pol2 | Vodič měděný H07V-K 1x150mm2 černý | m | 6 |  | 0 | "R" |  | základní |  | 0 | 0 | 0 | 0 | 0 | 4 | K | 3 | ROZPOCET | 0 | 0 | 0 | 0 | 0 | 1 | 0 | 4 | 4
3 | K | Pol3 | Kabelové oko Cu lisovací GPH 150x10 KU-L, M10, lehčené | ks | 6 |  | 0 | "R" |  | základní |  | 0 | 0 | 0 | 0 | 0 | 4 | K | 3 | ROZPOCET | 0 | 0 | 0 | 0 | 0 | 1 | 0 | 4 | 6
4 | K | Pol4 | Šroub se šestihranný M10x20-8.8, celý závit, DIN 933, žárový pozink | ks | 6 |  | 0 | "R" |  | základní |  | 0 | 0 | 0 | 0 | 0 | 4 | K | 3 | ROZPOCET | 0 | 0 | 0 | 0 | 0 | 1 | 0 | 4 | 8
5 | K | Pol5 | vč. připojení nového jističe na sběrnice rozvaděče | ks | 1 |  | 0 | "R" |  | základní |  | 0 | 0 | 0 | 0 | 0 | 4 | K | 3 | ROZPOCET | 0 | 0 | 0 | 0 | 0 | 1 | 0 | 4 | 10
| D | D4 | 1.2. Doplnění výzbroje do hl. rozvaděč RH2-1B, pole 6B, hl. rozvodna TS II |  |  |  | 0 |  |  |  |  | 0 |  | 0 |  | 0 | 1 | D | 2 | ROZPOCET | [6 empty] | 0
6 | K | Pol6 | Výkonový jistič 400V, 250A, 3P (např. XT4N 250A, fa. ABB) | ks | 1 |  | 0 | "R" |  | základní |  | 0 | 0 | 0 | 0 | 0 | 4 | K | 3 | ROZPOCET | 0 | 0 | 0 | 0 | 0 | 1 | 0 | 4 | 12
| P |  | Poznámka k položce: 1) položka zahrnuje veškerý potřebný drobný instalační materiál pro ucelenou montáž zařízení, rozvaděče, skříně nebo kabelové trasy 2) práce provádí pouze firma s certifikaci na instalaci daného typu zařízení s distribuční spouští 200A, 3P (např. TMA 200, fa. ABB), nastavení spouště TMA 200 - I1 = 170A, I3 = 1500A | [14 empty] | P | 3
7 | K | Pol7 | Vodič měděný H07V-U 1x50mm2 černý | m | 6 |  | 0 | "R" |  | základní |  | 0 | 0 | 0 | 0 | 0 | 4 | K | 3 | ROZPOCET | 0 | 0 | 0 | 0 | 0 | 1 | 0 | 4 | 14
8 | K | Pol8 | Kabelové oko Cu lisovací GPH 50x10 KU-L, M10, lehčené | ks | 6 |  | 0 | "R" |  | základní |  | 0 | 0 | 0 | 0 | 0 | 4 | K | 3 | ROZPOCET | 0 | 0 | 0 | 0 | 0 | 1 | 0 | 4 | 16
9 | K | Pol4 | Šroub se šestihranný M10x20-8.8, celý závit, DIN 933, žárový pozink | ks | 6 |  | 0 | "R" |  | základní |  | 0 | 0 | 0 | 0 | 0 | 4 | K | 3 | ROZPOCET | 0 | 0 | 0 | 0 | 0 | 1 | 0 | 4 | 18
10 | K | Pol9 | vč. připojení nového jističe na sběrnice rozvaděče | ks | 1 |  | 0 | "R" |  | základní |  | 0 | 0 | 0 | 0 | 0 | 4 | K | 3 | ROZPOCET | 0 | 0 | 0 | 0 | 0 | 1 | 0 | 4 | 20
| D | D5 | Nové rozvaděče |  |  |  | 0 |  |  |  |  | 0 |  | 0 |  | 0 | 1 | D | 1 | ROZPOCET | [6 empty] | 0
11 | K | Pol10 | 1.3. Rozvaděč RMS49+DS – hlavní rozvaděč provozu CS I - část A, 1.PP, m.č. D-047 | ks | 1 |  | 0 | "R" |  | základní |  | 0 | 0 | 0 | 0 | 0 | 4 | K | 2 | ROZPOCET | 0 | 0 | 0 | 0 | 0 | 1 | 0 | 4 | 22
| P |  | Poznámka k položce: 1) položka zahrnuje veškerý potřebný drobný instalační materiál pro ucelenou montáž zařízení, rozvaděče, skříně nebo kabelové trasy 2) práce provádí pouze firma s certifikaci na instalaci daného typu zařízení celoplechový skříňový rozvaděč, volně stojící, uzamykatelný, 2000+100x1600(2x800)x500mm (VxŠxH) In = 500A, Un = 400V, IP40/20, Ik=15kA, 3+PEN 50Hz 400/230V, TN-C-S, přívod i vývody horem požární odolnost EI 30 – S200 (dle ČSN 73 0848 / 2023, čl. 4.4.2.1) např. pole 1 typ SR 2084-EI 30 DP1-S(a) / S (200), pole 2 typ SR 2064-EI 30 DP1-S(a) / S (200) fa. KM FIRE vystrojení a zapojení dle výkr. dokumentace p.č. 02 | [14 empty] | P | 2
12 | K | Pol11 | 1.4. Rozvaděč RS51-ES – hlavní rozvaděč provozu CS I - část B, 1.PP, m.č. E-031 | ks | 1 |  | 0 | "R" |  | základní |  | 0 | 0 | 0 | 0 | 0 | 4 | K | 2 | ROZPOCET | 0 | 0 | 0 | 0 | 0 | 1 | 0 | 4 | 24
| P |  | Poznámka k položce: 1) položka zahrnuje veškerý potřebný drobný instalační materiál pro ucelenou montáž zařízení, rozvaděče, skříně nebo kabelové trasy 2) práce provádí pouze firma s certifikaci na instalaci daného typu zařízení celoplechový skříňový rozvaděč, volně stojící, uzamykatelný, 2000+100x600x400mm (VxŠxH) In = 160A, Un = 400V, IP40/20, Ik=10kA, 3+PEN 50Hz 400/230V, TN-C-S, přívod i vývody horem požární odolnost EI 30 – S200 (dle ČSN 73 0848 / 2023, čl. 4.4.2.1) např. typ SR 2064-EI 30 DP1-S(a) / S (200) fa. KM FIRE vystrojení a zapojení dle výkr. dokumentace p.č. 04 | [14 empty] | P | 2
13 | K | Pol12 | 1.5. Rozvaděč RS1 – rozvaděč pro serverovnu, část B, 1.PP, m.č. 12 | ks | 1 |  | 0 | "R" |  | základní |  | 0 | 0 | 0 | 0 | 0 | 4 | K | 2 | ROZPOCET | 0 | 0 | 0 | 0 | 0 | 1 | 0 | 4 | 26
| P |  | Poznámka k položce: 1) položka zahrnuje veškerý potřebný drobný instalační materiál pro ucelenou montáž zařízení, rozvaděče, skříně nebo kabelové trasy 2) práce provádí pouze firma s certifikaci na instalaci daného typu zařízení celoplastová rozvodnice na omítku, 1 řada/18 modulů, přívod i vývody horem, IP30 In = 25A, Un = 400V, Ik = 6kA, TN-S, vystrojení a zapojení dle výkr. dokumentace p.č. 06.1 | [14 empty] | P | 2
14 | K | Pol13 | 1.6. Rozvaděč RS2 – rozvaděč pro serverovnu, část B, 1.PP, m.č. 12 | ks | 1 |  | 0 | "R" |  | základní |  | 0 | 0 | 0 | 0 | 0 | 4 | K | 2 | ROZPOCET | 0 | 0 | 0 | 0 | 0 | 1 | 0 | 4 | 28
| P |  | Poznámka k položce: 1) položka zahrnuje veškerý potřebný drobný instalační materiál pro ucelenou montáž zařízení, rozvaděče, skříně nebo kabelové trasy 2) práce provádí pouze firma s certifikaci na instalaci daného typu zařízení celoplastová rozvodnice na omítku, 1 řada/18 modulů, přívod i vývody horem, IP30 In = 25A, Un = 400V, Ik = 6kA, TN-S, vystrojení a zapojení dle výkr. dokumentace p.č. 06.2 | [14 empty] | P | 2
| D | D6 | 2. Montážní materiál |  |  |  | 0 |  |  |  |  | 0 |  | 0 |  | 0 | 1 | D | 0 | ROZPOCET | [6 empty] | 0
| D | D7 | 2.1. Osvětlení |  |  |  | 0 |  |  |  |  | 0 |  | 0 |  | 0 | 1 | D | 1 | ROZPOCET | [6 empty] | 0
| D | D8 | 2.1.1. Svítidlo provozního osvětlení |  |  |  | 0 |  |  |  |  | 0 |  | 0 |  | 0 | 1 | D | 2 | ROZPOCET | [6 empty] | 0
15 | K | Pol14 | LED svítidlo „A1“ - vestavné stropní, 33,6W, 4100 lm, 4000 K, IP44/20, IK03 (popis dle D1.4.4-1.2 - Seznam materiálu) | ks | 232 |  | 0 | "R" |  | základní |  | 0 | 0 | 0 | 0 | 0 | 4 | K | 3 | ROZPOCET | 0 | 0 | 0 | 0 | 0 | 1 | 0 | 4 | 30
16 | K | Pol15 | Ekologický příspěvek svítidla | ks | 232 |  | 0 | "R" |  | základní |  | 0 | 0 | 0 | 0 | 0 | 4 | K | 3 | ROZPOCET | 0 | 0 | 0 | 0 | 0 | 1 | 0 | 4 | 32
17 | K | Pol16 | LED svítidlo „B1“ - vestavné stropní, 14,7W, 1990 lm, 4000 K, IP54/20, IK09 (popis dle D1.4.4-1.2 - Seznam materiálu) | ks | 15 |  | 0 | "R" |  | základní |  | 0 | 0 | 0 | 0 | 0 | 4 | K | 3 | ROZPOCET | 0 | 0 | 0 | 0 | 0 | 1 | 0 | 4 | 34
18 | K | Pol17 | Ekologický příspěvek svítidla | ks | 15 |  | 0 | "R" |  | základní |  | 0 | 0 | 0 | 0 | 0 | 4 | K | 3 | ROZPOCET | 0 | 0 | 0 | 0 | 0 | 1 | 0 | 4 | 36
19 | K | Pol18 | LED svítidlo „C1“ - přisazené stropní, 29,7W, 4210 lm, 4000 K, IP66, IK08 (popis dle D1.4.4-1.2 - Seznam materiálu) | ks | 3 |  | 0 | "R" |  | základní |  | 0 | 0 | 0 | 0 | 0 | 4 | K | 3 | ROZPOCET | 0 | 0 | 0 | 0 | 0 | 1 | 0 | 4 | 38
20 | K | Pol15 | Ekologický příspěvek svítidla | ks | 3 |  | 0 | "R" |  | základní |  | 0 | 0 | 0 | 0 | 0 | 4 | K | 3 | ROZPOCET | 0 | 0 | 0 | 0 | 0 | 1 | 0 | 4 | 40
21 | K | Pol19 | LED svítidlo „C2“ - přisazené stropní, 18W, 2200 lm, 4000 K, IP65, IK08 (popis dle D1.4.4-1.2 - Seznam materiálu) | ks | 2 |  | 0 | "R" |  | základní |  | 0 | 0 | 0 | 0 | 0 | 4 | K | 3 | ROZPOCET | 0 | 0 | 0 | 0 | 0 | 1 | 0 | 4 | 42
22 | K | Pol15 | Ekologický příspěvek svítidla | ks | 2 |  | 0 | "R" |  | základní |  | 0 | 0 | 0 | 0 | 0 | 4 | K | 3 | ROZPOCET | 0 | 0 | 0 | 0 | 0 | 1 | 0 | 4 | 44
| D | D9 | 2.1.2. Ovladače osvětlení |  |  |  | 0 |  |  |  |  | 0 |  | 0 |  | 0 | 1 | D | 2 | ROZPOCET | [6 empty] | 0
23 | K | Pol20 | Spínač, bílý, kompletní, řaz. 1/0, pod omítku, vč. rámečku | ks | 23 |  | 0 | "R" |  | základní |  | 0 | 0 | 0 | 0 | 0 | 4 | K | 3 | ROZPOCET | 0 | 0 | 0 | 0 | 0 | 1 | 0 | 4 | 46
24 | K | Pol21 | Spínač, bílý, kompletní, řaz. 1, pod omítku, vč. rámečku | ks | 20 |  | 0 | "R" |  | základní |  | 0 | 0 | 0 | 0 | 0 | 4 | K | 3 | ROZPOCET | 0 | 0 | 0 | 0 | 0 | 1 | 0 | 4 | 48
25 | K | Pol22 | Přepínač, bílý, kompletní, řaz. 5, pod omítku, vč. rámečku | ks | 1 |  | 0 | "R" |  | základní |  | 0 | 0 | 0 | 0 | 0 | 4 | K | 3 | ROZPOCET | 0 | 0 | 0 | 0 | 0 | 1 | 0 | 4 | 50
26 | K | Pol23 | Přepínač, bílý, kompletní, řaz. 6, pod omítku | ks | 12 |  | 0 | "R" |  | základní |  | 0 | 0 | 0 | 0 | 0 | 4 | K | 3 | ROZPOCET | 0 | 0 | 0 | 0 | 0 | 1 | 0 | 4 | 52
27 | K | Pol24 | Přepínač, bílý, kompletní, řaz. 7, pod omítku | ks | 1 |  | 0 | "R" |  | základní |  | 0 | 0 | 0 | 0 | 0 | 4 | K | 3 | ROZPOCET | 0 | 0 | 0 | 0 | 0 | 1 | 0 | 4 | 54
28 | K | Pol25 | Detektor přítomnosti „SC“, typ Corridor, vč. inst. krabice na omítku, montáž na podhl. strop, | ks | 12 |  | 0 | "R" |  | základní |  | 0 | 0 | 0 | 0 | 0 | 4 | K | 3 | ROZPOCET | 0 | 0 | 0 | 0 | 0 | 1 | 0 | 4 | 56
| P |  | Poznámka k položce: oblast zachycení pohybu min. O7m při výšce montáže min. 2,5m (ABB) | [14 empty] | P | 3
| D | D10 | 2.1.3. Nouzové osvětlení |  |  |  | 0 |  |  |  |  | 0 |  | 0 |  | 0 | 1 | D | 2 | ROZPOCET | [6 empty] | 0
29 | K | Pol26 | LED svítidlo „N1A“ antipanické, stropní vestavné, LED 5,5W, 180 lm, IP40/20, IK04 (popis dle D1.4.4-1.2 - Seznam materiálu) | ks | 32 |  | 0 | "R" |  | základní |  | 0 | 0 | 0 | 0 | 0 | 4 | K | 3 | ROZPOCET | 0 | 0 | 0 | 0 | 0 | 1 | 0 | 4 | 58
| P |  | Poznámka k položce: pro antipanické osvětlení | [14 empty] | P | 3
30 | K | Pol27 | LED svítidlo „N1E“ stropní vestavné, LED 5,5W, 193 lm, IP40/20, IK04 (popis dle D1.4.4-1.2 - Seznam materiálu) | ks | 12 |  | 0 | "R" |  | základní |  | 0 | 0 | 0 | 0 | 0 | 4 | K | 3 | ROZPOCET | 0 | 0 | 0 | 0 | 0 | 1 | 0 | 4 | 60
| P |  | Poznámka k položce: pro osvětlení únikové cesty | [14 empty] | P | 3
31 | K | Pol28 | LED svítidlo „N1S“ stropní vestavné, LED 5,5W, 193 lm, IP40/20, IK04 (popis dle D1.4.4-1.2 - Seznam materiálu) | ks | 3 |  | 0 | "R" |  | základní |  | 0 | 0 | 0 | 0 | 0 | 4 | K | 3 | ROZPOCET | 0 | 0 | 0 | 0 | 0 | 1 | 0 | 4 | 62
| P |  | Poznámka k položce: pro osvětlování hasičských prostředků a prostředků první pomoci a nebezpečných míst | [14 empty] | P | 3
32 | K | Pol29 | LED svítidlo „NP1“ s piktogramem „SP-1D“, jednostranný, šipka dolů | ks | 42 |  | 0 | "R" |  | základní |  | 0 | 0 | 0 | 0 | 0 | 4 | K | 3 | ROZPOCET | 0 | 0 | 0 | 0 | 0 | 1 | 0 | 4 | 64
| P |  | Poznámka k položce: LED svítidlo „NP1“ stropní přisazené, LED 6,1W, 193 lm, IP40/20, IK04 (popis dle D1.4.4-1.2 - Seznam materiálu) pro osvětlení únikové cesty s piktogramy | [14 empty] | P | 3
33 | K | Pol30 | LED svítidlo „NP1“ s piktogramem „SP-1L“, jednostranný, šipka doleva | ks | 1 |  | 0 | "R" |  | základní |  | 0 | 0 | 0 | 0 | 0 | 4 | K | 3 | ROZPOCET | 0 | 0 | 0 | 0 | 0 | 1 | 0 | 4 | 66
| P |  | Poznámka k položce: LED svítidlo „NP1“ stropní přisazené, LED 6,1W, 193 lm, IP40/20, IK04 (popis dle D1.4.4-1.2 - Seznam materiálu) pro osvětlení únikové cesty s piktogramy | [14 empty] | P | 3
34 | K | Pol31 | LED svítidlo „NP1“ s piktogramem „SP-1R“, jednostranný, šipka doprava | ks | 1 |  | 0 | "R" |  | základní |  | 0 | 0 | 0 | 0 | 0 | 4 | K | 3 | ROZPOCET | 0 | 0 | 0 | 0 | 0 | 1 | 0 | 4 | 68
| P |  | Poznámka k položce: LED svítidlo „NP1“ stropní přisazené, LED 6,1W, 193 lm, IP40/20, IK04 (popis dle D1.4.4-1.2 - Seznam materiálu) pro osvětlení únikové cesty s piktogramy | [14 empty] | P | 3
35 | K | Pol32 | LED svítidlo „NP1“ s piktogramem „SP-2LR“, oboustranný, šipky doleva a doprava | ks | 2 |  | 0 | "R" |  | základní |  | 0 | 0 | 0 | 0 | 0 | 4 | K | 3 | ROZPOCET | 0 | 0 | 0 | 0 | 0 | 1 | 0 | 4 | 70
| P |  | Poznámka k položce: LED svítidlo „NP1“ stropní přisazené, LED 6,1W, 193 lm, IP40/20, IK04 (popis dle D1.4.4-1.2 - Seznam materiálu) pro osvětlení únikové cesty s piktogramy | [14 empty] | P | 3
36 | K | Pol17 | Ekologický příspěvek svítidla | ks | 46 |  | 0 | "R" |  | základní |  | 0 | 0 | 0 | 0 | 0 | 4 | K | 3 | ROZPOCET | 0 | 0 | 0 | 0 | 0 | 1 | 0 | 4 | 72
| D | D11 | 2.2. Zásuvky |  |  |  | 0 |  |  |  |  | 0 |  | 0 |  | 0 | 1 | D | 1 | ROZPOCET | [6 empty] | 0
37 | K | Pol33 | Zásuvka jednonásobná, 230V, 16A, pod omítku, bílá, kompletní | ks | 182 |  | 0 | "R" |  | základní |  | 0 | 0 | 0 | 0 | 0 | 4 | K | 2 | ROZPOCET | 0 | 0 | 0 | 0 | 0 | 1 | 0 | 4 | 74
38 | K | Pol34 | Zásuvka jednonásobná, 230V, 16A, pod omítku, bílá, s přepěťovou ochranou, kompletní | ks | 15 |  | 0 | "R" |  | základní |  | 0 | 0 | 0 | 0 | 0 | 4 | K | 2 | ROZPOCET | 0 | 0 | 0 | 0 | 0 | 1 | 0 | 4 | 76
39 | K | Pol35 | Zásuvka dvounásobná, 230V, 16A, pod omítku, bílá, kompletní | ks | 7 |  | 0 | "R" |  | základní |  | 0 | 0 | 0 | 0 | 0 | 4 | K | 2 | ROZPOCET | 0 | 0 | 0 | 0 | 0 | 1 | 0 | 4 | 78
| D | D12 | 2.3. Ovladače zařízení |  |  |  | 0 |  |  |  |  | 0 |  | 0 |  | 0 | 1 | D | 1 | ROZPOCET | [6 empty] | 0
40 | K | Pol36 | Spínač, bílý, kompletní řaz. 1/0, pod omítku, vč. rámečku (posuvné dveře) | ks | 11 |  | 0 | "R" |  | základní |  | 0 | 0 | 0 | 0 | 0 | 4 | K | 2 | ROZPOCET | 0 | 0 | 0 | 0 | 0 | 1 | 0 | 4 | 80
| D | D13 | 2.4. Instalační krabice a svorky |  |  |  | 0 |  |  |  |  | 0 |  | 0 |  | 0 | 1 | D | 1 | ROZPOCET | [6 empty] | 0
41 | K | Pol37 | Instalační krabice přístrojová, pod omítku, O 68, se šroubky, spojovatelná | ks | 290 |  | 0 | "R" |  | základní |  | 0 | 0 | 0 | 0 | 0 | 4 | K | 2 | ROZPOCET | 0 | 0 | 0 | 0 | 0 | 1 | 0 | 4 | 82
42 | K | Pol38 | Instalační krabice na omítku, cca 100x100mm, bez svorek, vč. průchodek | ks | 242 |  | 0 | "R" |  | základní |  | 0 | 0 | 0 | 0 | 0 | 4 | K | 2 | ROZPOCET | 0 | 0 | 0 | 0 | 0 | 1 | 0 | 4 | 84
43 | K | Pol39 | Krabice instalační, KP PK HB, do PVC parapetního kanálu 140X70 | ks | 64 |  | 0 | "R" |  | základní |  | 0 | 0 | 0 | 0 | 0 | 4 | K | 2 | ROZPOCET | 0 | 0 | 0 | 0 | 0 | 1 | 0 | 4 | 86
44 | K | Pol40 | Instalační svorka pružinová pro slaněné vodiče, 3x2,5 mm2 (posuvné dveře) | ks | 12 |  | 0 | "R" |  | základní |  | 0 | 0 | 0 | 0 | 0 | 4 | K | 2 | ROZPOCET | 0 | 0 | 0 | 0 | 0 | 1 | 0 | 4 | 88
45 | K | Pol41 | Instalační svorka pružinová 3x2,5 mm2 | ks | 760 |  | 0 | "R" |  | základní |  | 0 | 0 | 0 | 0 | 0 | 4 | K | 2 | ROZPOCET | 0 | 0 | 0 | 0 | 0 | 1 | 0 | 4 | 90
46 | K | Pol42 | Instalační svorka pružinová 5x2,5 mm2 | ks | 30 |  | 0 | "R" |  | základní |  | 0 | 0 | 0 | 0 | 0 | 4 | K | 2 | ROZPOCET | 0 | 0 | 0 | 0 | 0 | 1 | 0 | 4 | 92
| D | D14 | 2.5. Kabely vč. příslušenství |  |  |  | 0 |  |  |  |  | 0 |  | 0 |  | 0 | 1 | D | 1 | ROZPOCET | [6 empty] | 0
47 | K | Pol43 | Kabel 1-YY 1x240 mm2 černý | m | 495 |  | 0 | "R" |  | základní |  | 0 | 0 | 0 | 0 | 0 | 4 | K | 2 | ROZPOCET | 0 | 0 | 0 | 0 | 0 | 1 | 0 | 4 | 94
48 | K | Pol44 | Kabel 1-YY 1x120 mm2 zelenožlutý | m | 165 |  | 0 | "R" |  | základní |  | 0 | 0 | 0 | 0 | 0 | 4 | K | 2 | ROZPOCET | 0 | 0 | 0 | 0 | 0 | 1 | 0 | 4 | 96
49 | K | Pol45 | Kabel 1-YY 1x185 mm2 černý | m | 528 |  | 0 | "R" |  | základní |  | 0 | 0 | 0 | 0 | 0 | 4 | K | 2 | ROZPOCET | 0 | 0 | 0 | 0 | 0 | 1 | 0 | 4 | 98
50 | K | Pol46 | Kabel 1-YY 1x95 mm2 zelenožlutý | m | 176 |  | 0 | "R" |  | základní |  | 0 | 0 | 0 | 0 | 0 | 4 | K | 2 | ROZPOCET | 0 | 0 | 0 | 0 | 0 | 1 | 0 | 4 | 100
51 | K | Pol47 | Kabel CYKY-J 3x95+50 mm2 | m | 176 |  | 0 | "R" |  | základní |  | 0 | 0 | 0 | 0 | 0 | 4 | K | 2 | ROZPOCET | 0 | 0 | 0 | 0 | 0 | 1 | 0 | 4 | 102
52 | K | Pol48 | Kabelová koncovka EPKT-0047-L12 (pro CYKY-J 3x95+50 mm2) | ks | 2 |  | 0 | "R" |  | základní |  | 0 | 0 | 0 | 0 | 0 | 4 | K | 2 | ROZPOCET | 0 | 0 | 0 | 0 | 0 | 1 | 0 | 4 | 104
53 | K | Pol49 | Kabel CXKH-R-J 5x35 mm2 | m | 31 |  | 0 | "R" |  | základní |  | 0 | 0 | 0 | 0 | 0 | 4 | K | 2 | ROZPOCET | 0 | 0 | 0 | 0 | 0 | 1 | 0 | 4 | 106
54 | K | Pol50 | Kabel CXKH-R-J 5x25 mm2 | m | 51 |  | 0 | "R" |  | základní |  | 0 | 0 | 0 | 0 | 0 | 4 | K | 2 | ROZPOCET | 0 | 0 | 0 | 0 | 0 | 1 | 0 | 4 | 108
55 | K | Pol51 | Kabel CXKH-R-J 5x16 mm2 | m | 146 |  | 0 | "R" |  | základní |  | 0 | 0 | 0 | 0 | 0 | 4 | K | 2 | ROZPOCET | 0 | 0 | 0 | 0 | 0 | 1 | 0 | 4 | 110
56 | K | Pol52 | Kabel CXKH-R-J 5x6 mm2 | m | 430 |  | 0 | "R" |  | základní |  | 0 | 0 | 0 | 0 | 0 | 4 | K | 2 | ROZPOCET | 0 | 0 | 0 | 0 | 0 | 1 | 0 | 4 | 112
57 | K | Pol53 | Kabel CXKH-R-J 5x4 mm2 | m | 45 |  | 0 | "R" |  | základní |  | 0 | 0 | 0 | 0 | 0 | 4 | K | 2 | ROZPOCET | 0 | 0 | 0 | 0 | 0 | 1 | 0 | 4 | 114
58 | K | Pol54 | Kabel CXKH-R-J 5x2,5 mm2 | m | 47 |  | 0 | "R" |  | základní |  | 0 | 0 | 0 | 0 | 0 | 4 | K | 2 | ROZPOCET | 0 | 0 | 0 | 0 | 0 | 1 | 0 | 4 | 116
59 | K | Pol55 | Kabel CXKH-R-J 4x1,5 mm2 | m | 193 |  | 0 | "R" |  | základní |  | 0 | 0 | 0 | 0 | 0 | 4 | K | 2 | ROZPOCET | 0 | 0 | 0 | 0 | 0 | 1 | 0 | 4 | 118
60 | K | Pol56 | Kabel CXKH-R-J 3x4 mm2 | m | 233 |  | 0 | "R" |  | základní |  | 0 | 0 | 0 | 0 | 0 | 4 | K | 2 | ROZPOCET | 0 | 0 | 0 | 0 | 0 | 1 | 0 | 4 | 120
61 | K | Pol57 | Kabel CXKH-R-J 3x2,5 mm2 | m | 2214 |  | 0 | "R" |  | základní |  | 0 | 0 | 0 | 0 | 0 | 4 | K | 2 | ROZPOCET | 0 | 0 | 0 | 0 | 0 | 1 | 0 | 4 | 122
62 | K | Pol58 | Kabel CXKH-R-J 3x1,5 mm2 | m | 1686 |  | 0 | "R" |  | základní |  | 0 | 0 | 0 | 0 | 0 | 4 | K | 2 | ROZPOCET | 0 | 0 | 0 | 0 | 0 | 1 | 0 | 4 | 124
63 | K | Pol59 | Kabel CXKH-R-O 5x1,5 mm2 | m | 32 |  | 0 | "R" |  | základní |  | 0 | 0 | 0 | 0 | 0 | 4 | K | 2 | ROZPOCET | 0 | 0 | 0 | 0 | 0 | 1 | 0 | 4 | 126
64 | K | Pol60 | Kabel CXKH-R-O 3x1,5 mm2 | m | 68 |  | 0 | "R" |  | základní |  | 0 | 0 | 0 | 0 | 0 | 4 | K | 2 | ROZPOCET | 0 | 0 | 0 | 0 | 0 | 1 | 0 | 4 | 128
65 | K | Pol61 | Kabel CXKH-R-O 2x1,5 mm2 | m | 630 |  | 0 | "R" |  | základní |  | 0 | 0 | 0 | 0 | 0 | 4 | K | 2 | ROZPOCET | 0 | 0 | 0 | 0 | 0 | 1 | 0 | 4 | 130
66 | K | Pol62 | Kabel H07RN-F 5G35 mm2 | m | 14 |  | 0 | "R" |  | základní |  | 0 | 0 | 0 | 0 | 0 | 4 | K | 2 | ROZPOCET | 0 | 0 | 0 | 0 | 0 | 1 | 0 | 4 | 132
67 | K | Pol63 | Kabel H07RN-F 5G25 mm2 | m | 23 |  | 0 | "R" |  | základní |  | 0 | 0 | 0 | 0 | 0 | 4 | K | 2 | ROZPOCET | 0 | 0 | 0 | 0 | 0 | 1 | 0 | 4 | 134
68 | K | Pol64 | Kabel H07RN-F 5G16 mm2 | m | 61 |  | 0 | "R" |  | základní |  | 0 | 0 | 0 | 0 | 0 | 4 | K | 2 | ROZPOCET | 0 | 0 | 0 | 0 | 0 | 1 | 0 | 4 | 136
69 | K | Pol65 | Kabel CGSG 5x6 mm2 | m | 18 |  | 0 | "R" |  | základní |  | 0 | 0 | 0 | 0 | 0 | 4 | K | 2 | ROZPOCET | 0 | 0 | 0 | 0 | 0 | 1 | 0 | 4 | 138
70 | K | Pol66 | Kabel CGSG 5x4 mm2 | m | 11 |  | 0 | "R" |  | základní |  | 0 | 0 | 0 | 0 | 0 | 4 | K | 2 | ROZPOCET | 0 | 0 | 0 | 0 | 0 | 1 | 0 | 4 | 140
71 | K | Pol67 | Kabel CGSG 5x2,5 mm2 | m | 8 |  | 0 | "R" |  | základní |  | 0 | 0 | 0 | 0 | 0 | 4 | K | 2 | ROZPOCET | 0 | 0 | 0 | 0 | 0 | 1 | 0 | 4 | 142
72 | K | Pol68 | Kabel CGSG 3x2,5 mm2 | m | 7 |  | 0 | "R" |  | základní |  | 0 | 0 | 0 | 0 | 0 | 4 | K | 2 | ROZPOCET | 0 | 0 | 0 | 0 | 0 | 1 | 0 | 4 | 144
73 | K | Pol69 | Kabel CYSY-J 3x2,5 mm2 (zásuvky do Racků) | m | 35 |  | 0 | "R" |  | základní |  | 0 | 0 | 0 | 0 | 0 | 4 | K | 2 | ROZPOCET | 0 | 0 | 0 | 0 | 0 | 1 | 0 | 4 | 146
74 | K | Pol70 | Kabelový štítek označovací, plastový, 30x8mm vč. pásků (kabely nad podjhledem) | ks | 1365 |  | 0 | "R" |  | základní |  | 0 | 0 | 0 | 0 | 0 | 4 | K | 2 | ROZPOCET | 0 | 0 | 0 | 0 | 0 | 1 | 0 | 4 | 148
75 | K | Pol71 | Ukončení vodíčů do 240mm2 | ks | 6 |  | 0 | "R" |  | základní |  | 0 | 0 | 0 | 0 | 0 | 4 | K | 2 | ROZPOCET | 0 | 0 | 0 | 0 | 0 | 1 | 0 | 4 | 150
76 | K | Pol72 | Ukončení vodíčů do 185mm2 | ks | 6 |  | 0 | "R" |  | základní |  | 0 | 0 | 0 | 0 | 0 | 4 | K | 2 | ROZPOCET | 0 | 0 | 0 | 0 | 0 | 1 | 0 | 4 | 152
77 | K | Pol73 | Ukončení vodíčů do 120mm2 | ks | 2 |  | 0 | "R" |  | základní |  | 0 | 0 | 0 | 0 | 0 | 4 | K | 2 | ROZPOCET | 0 | 0 | 0 | 0 | 0 | 1 | 0 | 4 | 154
78 | K | Pol74 | Ukončení vodíčů do 95mm2 | ks | 8 |  | 0 | "R" |  | základní |  | 0 | 0 | 0 | 0 | 0 | 4 | K | 2 | ROZPOCET | 0 | 0 | 0 | 0 | 0 | 1 | 0 | 4 | 156
79 | K | Pol75 | Ukončení vodíčů do 50mm2 | ks | 2 |  | 0 | "R" |  | základní |  | 0 | 0 | 0 | 0 | 0 | 4 | K | 2 | ROZPOCET | 0 | 0 | 0 | 0 | 0 | 1 | 0 | 4 | 158
80 | K | Pol76 | Ukončení vodíčů do 35mm2 | ks | 20 |  | 0 | "R" |  | základní |  | 0 | 0 | 0 | 0 | 0 | 4 | K | 2 | ROZPOCET | 0 | 0 | 0 | 0 | 0 | 1 | 0 | 4 | 160
81 | K | Pol77 | Ukončení vodíčů do 25mm2 | ks | 40 |  | 0 | "R" |  | základní |  | 0 | 0 | 0 | 0 | 0 | 4 | K | 2 | ROZPOCET | 0 | 0 | 0 | 0 | 0 | 1 | 0 | 4 | 162
82 | K | Pol78 | Ukončení vodíčů do 16mm2 | ks | 80 |  | 0 | "R" |  | základní |  | 0 | 0 | 0 | 0 | 0 | 4 | K | 2 | ROZPOCET | 0 | 0 | 0 | 0 | 0 | 1 | 0 | 4 | 164
83 | K | Pol79 | Ukončení vodíčů do 6mm2 | ks | 230 |  | 0 | "R" |  | základní |  | 0 | 0 | 0 | 0 | 0 | 4 | K | 2 | ROZPOCET | 0 | 0 | 0 | 0 | 0 | 1 | 0 | 4 | 166
84 | K | Pol80 | Ukončení vodíčů do 2,5mm2 | ks | 5857 |  | 0 | "R" |  | základní |  | 0 | 0 | 0 | 0 | 0 | 4 | K | 2 | ROZPOCET | 0 | 0 | 0 | 0 | 0 | 1 | 0 | 4 | 168
| D | D15 | 2.6. Vodiče ochranného uzemnění rozvaděčů a pospojování vodivých konstrukcí |  |  |  | 0 |  |  |  |  | 0 |  | 0 |  | 0 | 1 | D | 1 | ROZPOCET | [6 empty] | 0
85 | K | Pol81 | Vodič CYA 50mm2, zeleno žlutý, vč. připojení | m | 2 |  | 0 | "R" |  | základní |  | 0 | 0 | 0 | 0 | 0 | 4 | K | 2 | ROZPOCET | 0 | 0 | 0 | 0 | 0 | 1 | 0 | 4 | 170
| P |  | Poznámka k položce: pro pospojování rozvaděčů RMS49+DS a RS51-ES na HOP a uzemnění rozvaděčů na jejich stávající (původní) zemnící vedení | [14 empty] | P | 2
86 | K | Pol82 | Vodič CYA 25mm2, zeleno žlutý, vč. připojení | m | 110 |  | 0 | "R" |  | základní |  | 0 | 0 | 0 | 0 | 0 | 4 | K | 2 | ROZPOCET | 0 | 0 | 0 | 0 | 0 | 1 | 0 | 4 | 172
87 | K | Pol83 | Vodič CYA 16mm2, zeleno žlutý, vč. připojení | m | 30 |  | 0 | "R" |  | základní |  | 0 | 0 | 0 | 0 | 0 | 4 | K | 2 | ROZPOCET | 0 | 0 | 0 | 0 | 0 | 1 | 0 | 4 | 174
88 | K | Pol84 | Vodič CYA 10mm2, zeleno žlutý, vč. připojení | m | 335 |  | 0 | "R" |  | základní |  | 0 | 0 | 0 | 0 | 0 | 4 | K | 2 | ROZPOCET | 0 | 0 | 0 | 0 | 0 | 1 | 0 | 4 | 176
| P |  | Poznámka k položce: pro pospojování strojů vodivých konstrukcí provozu CS I | [14 empty] | P | 2
89 | K | Pol85 | Vodič CYA 4mm2, zeleno žlutý, vč. připojení | m | 130 |  | 0 | "R" |  | základní |  | 0 | 0 | 0 | 0 | 0 | 4 | K | 2 | ROZPOCET | 0 | 0 | 0 | 0 | 0 | 1 | 0 | 4 | 178
| P |  | Poznámka k položce: pro pospojování v prostorech umýváren a koupelen | [14 empty] | P | 2
90 | K | Pol86 | Zemnící svorka drát-drát pro CYA 25-10mm2, nerez, vč. připojení | ks | 47 |  | 0 | "R" |  | základní |  | 0 | 0 | 0 | 0 | 0 | 4 | K | 2 | ROZPOCET | 0 | 0 | 0 | 0 | 0 | 1 | 0 | 4 | 180
91 | K | Pol87 | Přípojnice ochr. Pospojování, krabice KO125 E/EQ02, Kopos | ks | 4 |  | 0 | "R" |  | základní |  | 0 | 0 | 0 | 0 | 0 | 4 | K | 2 | ROZPOCET | 0 | 0 | 0 | 0 | 0 | 1 | 0 | 4 | 182
| P |  | Poznámka k položce: pro uzemnění elektrostaticky vodivé podlahy v části A, m.č. 12 a 6 | [14 empty] | P | 2
92 | K | Pol88 | Zemnící svorka ZS4 na baterie | ks | 13 |  | 0 | "R" |  | základní |  | 0 | 0 | 0 | 0 | 0 | 4 | K | 2 | ROZPOCET | 0 | 0 | 0 | 0 | 0 | 1 | 0 | 4 | 184
93 | K | Pol89 | Zemnící svorka na konstrukci, různá, nerez | ks | 15 |  | 0 | "R" |  | základní |  | 0 | 0 | 0 | 0 | 0 | 4 | K | 2 | ROZPOCET | 0 | 0 | 0 | 0 | 0 | 1 | 0 | 4 | 186
| D | D16 | 2.7. Uzemnění elektrostaticky vodivé podlahy |  |  |  | 0 |  |  |  |  | 0 |  | 0 |  | 0 | 1 | D | 1 | ROZPOCET | [6 empty] | 0
94 | K | Pol90 | Sada pro uzemnění podlahy Sikafloor Eathing Kit, vč. instalace a připojení | ks | 1 |  | 0 | "R" |  | základní |  | 0 | 0 | 0 | 0 | 0 | 4 | K | 2 | ROZPOCET | 0 | 0 | 0 | 0 | 0 | 1 | 0 | 4 | 188
| P |  | Poznámka k položce: pro min. 4ks uzemňovacích bodů, instalace systému dle návodu výrobce Sika Group | [14 empty] | P | 2
95 | K | Pol91 | Vodič CY 6mm2, zeleno žlutý, vč. připojení | m | 4 |  | 0 | "R" |  | základní |  | 0 | 0 | 0 | 0 | 0 | 4 | K | 2 | ROZPOCET | 0 | 0 | 0 | 0 | 0 | 1 | 0 | 4 | 190
| D | D17 | 2.8. Kabelové trasy, vč. příslušenství |  |  |  | 0 |  |  |  |  | 0 |  | 0 |  | 0 | 1 | D | 1 | ROZPOCET | [6 empty] | 0
| D | D18 | 2.8.1. Kabelové trasy přívodů rozvaděčů z TS II |  |  |  | 0 |  |  |  |  | 0 |  | 0 |  | 0 | 1 | D | 2 | ROZPOCET | [6 empty] | 0
96 | K | Pol92 | Kabelový žlab drátěný DZ 60X200, BZNCR, vč. spojovacích a nosných prvků výrobce, podpěry po 1,5m | m | 65 |  | 0 | "R" |  | základní |  | 0 | 0 | 0 | 0 | 0 | 4 | K | 3 | ROZPOCET | 0 | 0 | 0 | 0 | 0 | 1 | 0 | 4 | 192
97 | K | Pol93 | Kabelový žlab drátěný DZ 60X100, BZNCR, vč. spojovacích a nosných prvků výrobce, podpěry po 1,5m | m | 60 |  | 0 | "R" |  | základní |  | 0 | 0 | 0 | 0 | 0 | 4 | K | 3 | ROZPOCET | 0 | 0 | 0 | 0 | 0 | 1 | 0 | 4 | 194
98 | K | Pol94 | Kabelový pásek vázací, 3,6x400mm, černý | ks | 550 |  | 0 | "R" |  | základní |  | 0 | 0 | 0 | 0 | 0 | 4 | K | 3 | ROZPOCET | 0 | 0 | 0 | 0 | 0 | 1 | 0 | 4 | 196
| P |  | Poznámka k položce: Poznámka: Všechny kabely přívodů pro rozvaděče RMS49+DS a RS51-ES budou až do prostoru chodby v 1.PP, m.č. D-047 uloženy do stávajících kabelových tras na místo původních přívodů. V prostoru chodby m.č. D-047 budou přívody pro rozvaděč RMS49+DS uloženy v drátěném kabelovém žlabu DZ 60X200, přívod pro rozvaděč RS51-ES pak v drátěném žlabu DZ 60X100. Kabelové žlaby budou dle technických možností ukotveny na stěnách nebo na stropu chodeb m.č. D-047 a E-031. Svislé svody kabelových přívodů do rozvaděčů budou provedeny pod omítkou. | [14 empty] | P | 3
| D | D19 | 2.8.2. Kabelové trasy provozu CS I, vč. příslušenství |  |  |  | 0 |  |  |  |  | 0 |  | 0 |  | 0 | 1 | D | 2 | ROZPOCET | [6 empty] | 0
99 | K | Pol95 | Kabelový žlab drátěný, DZ 60X600, BZNCR, vč. spojovacích a nosných prvků výrobce, podpěry po 1,5m | m | 13 |  | 0 | "R" |  | základní |  | 0 | 0 | 0 | 0 | 0 | 4 | K | 3 | ROZPOCET | 0 | 0 | 0 | 0 | 0 | 1 | 0 | 4 | 198
100 | K | Pol96 | Kabelový žlab drátěný, DZ 60X400, BZNCR, vč. spojovacích a nosných prvků výrobce, podpěry po 1,5m | m | 9 |  | 0 | "R" |  | základní |  | 0 | 0 | 0 | 0 | 0 | 4 | K | 3 | ROZPOCET | 0 | 0 | 0 | 0 | 0 | 1 | 0 | 4 | 200
101 | K | Pol97 | Kabelový žlab drátěný, DZ 60X300, BZNCR, vč. spojovacích a nosných prvků výrobce, podpěry po 1,5m | m | 6 |  | 0 | "R" |  | základní |  | 0 | 0 | 0 | 0 | 0 | 4 | K | 3 | ROZPOCET | 0 | 0 | 0 | 0 | 0 | 1 | 0 | 4 | 202
102 | K | Pol98 | Kabelový žlab drátěný, DZ 60X200, BZNCR, vč. spojovacích a nosných prvků výrobce, podpěry po 1,5m | m | 32 |  | 0 | "R" |  | základní |  | 0 | 0 | 0 | 0 | 0 | 4 | K | 3 | ROZPOCET | 0 | 0 | 0 | 0 | 0 | 1 | 0 | 4 | 204
103 | K | Pol99 | Kabelový žlab drátěný, DZ 60X150, BZNCR, vč. spojovacích a nosných prvků výrobce, podpěry po 1,5m | m | 33 |  | 0 | "R" |  | základní |  | 0 | 0 | 0 | 0 | 0 | 4 | K | 3 | ROZPOCET | 0 | 0 | 0 | 0 | 0 | 1 | 0 | 4 | 206
104 | K | Pol100 | Kabelový žlab drátěný, DZ 60X100, BZNCR, vč. spojovacích a nosných prvků výrobce, podpěry po 1,5m | m | 63 |  | 0 | "R" |  | základní |  | 0 | 0 | 0 | 0 | 0 | 4 | K | 3 | ROZPOCET | 0 | 0 | 0 | 0 | 0 | 1 | 0 | 4 | 208
105 | K | Pol101 | Kabelový žlab drátěný, DZ 60X60, BZNCR, vč. spojovacích a nosných prvků výrobce, podpěry po 1,5m | m | 321 |  | 0 | "R" |  | základní |  | 0 | 0 | 0 | 0 | 0 | 4 | K | 3 | ROZPOCET | 0 | 0 | 0 | 0 | 0 | 1 | 0 | 4 | 210
106 | K | Pol102 | Trubka instalační tuhá, PVC, O 32/28mm, tm. šedá, stř. mech. odolnost, vč. příchytek a kotvení | m | 10 |  | 0 | "R" |  | základní |  | 0 | 0 | 0 | 0 | 0 | 4 | K | 3 | ROZPOCET | 0 | 0 | 0 | 0 | 0 | 1 | 0 | 4 | 212
107 | K | Pol103 | Trubka instalační tuhá, PVC, O 25/21,4mm, tm. šedá, stř. mech. odolnost, vč. příchytek a kotvení | m | 717 |  | 0 | "R" |  | základní |  | 0 | 0 | 0 | 0 | 0 | 4 | K | 3 | ROZPOCET | 0 | 0 | 0 | 0 | 0 | 1 | 0 | 4 | 214
108 | K | Pol104 | Kabelový pásek vázací, 3,6x200mm, černý | ks | 550 |  | 0 | "R" |  | základní |  | 0 | 0 | 0 | 0 | 0 | 4 | K | 3 | ROZPOCET | 0 | 0 | 0 | 0 | 0 | 1 | 0 | 4 | 216
| P |  | Poznámka k položce: Poznámka: Horizontální rozvody budou provedeny v drátěných kabelových žlabech nad podhledy, svislé svody k zařízení budou provedeny pod omítkou. | [14 empty] | P | 3
| D | D20 | 3. Podružný materiál, přeprava materiálu |  |  |  | 0 |  |  |  |  | 0 |  | 0 |  | 0 | 1 | D | 0 | ROZPOCET | [6 empty] | 0
109 | K | Pol105 | Pro ucelenou montážní kompletaci celé instalace | % |  |  | 0 | "R" |  | základní |  | 0 | 0 | 0 | 0 | 0 | 4 | K | 1 | ROZPOCET | 0 | 0 | 0 | 0 | 0 | 1 | 0 | 4 | 218
| P |  | Poznámka k položce: (propoj. vodiče, popisy, vruty, hmoždinky apod.) | [14 empty] | P | 1
110 | K | Pol106 | Přeprava materiálu (z ceny montážního materiálu) | % |  |  | 0 | "R" |  | základní |  | 0 | 0 | 0 | 0 | 0 | 4 | K | 1 | ROZPOCET | 0 | 0 | 0 | 0 | 0 | 1 | 0 | 4 | 220
| D | D21 | 4. Související činnosti |  |  |  | 0 |  |  |  |  | 0 |  | 0 |  | 0 | 1 | D | 0 | ROZPOCET | [6 empty] | 0
111 | K | Pol107 | Převzetí pracoviště | ks | 1 |  | 0 | "R" |  | základní |  | 0 | 0 | 0 | 0 | 0 | 4 | K | 1 | ROZPOCET | 0 | 0 | 0 | 0 | 0 | 1 | 0 | 4 | 222
112 | K | Pol108 | Vypracování realizační dodavatelské PD na elektroinstalaci dle finálního výběru přístrojů a zařízení | ks | 1 |  | 0 | "R" |  | základní |  | 0 | 0 | 0 | 0 | 0 | 4 | K | 1 | ROZPOCET | 0 | 0 | 0 | 0 | 0 | 1 | 0 | 4 | 224
113 | K | Pol109 | Zajištění koordinace mezi profesemi | ks | 1 |  | 0 | "R" |  | základní |  | 0 | 0 | 0 | 0 | 0 | 4 | K | 1 | ROZPOCET | 0 | 0 | 0 | 0 | 0 | 1 | 0 | 4 | 226
114 | K | Pol110 | Kompletní demontáž stávající elektroinstalace vč. rozvaděčů RMS49+DS a RS51-ES | ks | 1 |  | 0 | "R" |  | základní |  | 0 | 0 | 0 | 0 | 0 | 4 | K | 1 | ROZPOCET | 0 | 0 | 0 | 0 | 0 | 1 | 0 | 4 | 228
115 | K | Pol111 | Kompletní demontáž stávajících přívodních kabelů rozvaděčů RMS49+DS a RS51-ES | kpl. | 1 |  | 0 | "R" |  | základní |  | 0 | 0 | 0 | 0 | 0 | 4 | K | 1 | ROZPOCET | 0 | 0 | 0 | 0 | 0 | 1 | 0 | 4 | 230
116 | K | Pol112 | Označení, odpojení a opětovné připojení 51 ks stávajících vývodů z rozvaděče RS51-ES, které jsou určeny pro jiné | kpl. | 1 |  | 0 | "R" |  | základní |  | 0 | 0 | 0 | 0 | 0 | 4 | K | 1 | ROZPOCET | 0 | 0 | 0 | 0 | 0 | 1 | 0 | 4 | 232
| P |  | Poznámka k položce: prostory 1.PP, které nejsou součástí této rekonstrukce | [14 empty] | P | 1
117 | K | Pol113 | Kompletní propojení ochranného pospojování vodivých konstrukcí a elektrostaticky vodivé podlahy | kpl. | 1 |  | 0 | "R" |  | základní |  | 0 | 0 | 0 | 0 | 0 | 4 | K | 1 | ROZPOCET | 0 | 0 | 0 | 0 | 0 | 1 | 0 | 4 | 234
118 | K | Pol114 | Provedení potřebných měření a zkoušek a uvedení do provozu | kpl. | 1 |  | 0 | "R" |  | základní |  | 0 | 0 | 0 | 0 | 0 | 4 | K | 1 | ROZPOCET | 0 | 0 | 0 | 0 | 0 | 1 | 0 | 4 | 236
119 | K | Pol115 | Výchozí revize vč. vypracování výchozí revizní zprávy | ks | 1 |  | 0 | "R" |  | základní |  | 0 | 0 | 0 | 0 | 0 | 4 | K | 1 | ROZPOCET | 0 | 0 | 0 | 0 | 0 | 1 | 0 | 4 | 238
120 | K | Pol116 | Posouzení stavby od TIČR - bude-li požadováno (hrubý odhad) | ks | 1 |  | 0 | "R" |  | základní |  | 0 | 0 | 0 | 0 | 0 | 4 | K | 1 | ROZPOCET | 0 | 0 | 0 | 0 | 0 | 1 | 0 | 4 | 240
121 | K | Pol117 | Prokazatelné proškolení provozovatelů s obsluhou el. zařízení (dle platné legislativy) | ks | 1 |  | 0 | "R" |  | základní |  | 0 | 0 | 0 | 0 | 0 | 4 | K | 1 | ROZPOCET | 0 | 0 | 0 | 0 | 0 | 1 | 0 | 4 | 242
122 | K | Pol118 | Zpracování podkladů pro DSS (dokumentace skutečného stavu, min. v tužce) | ks | 1 |  | 0 | "R" |  | základní |  | 0 | 0 | 0 | 0 | 0 | 4 | K | 1 | ROZPOCET | 0 | 0 | 0 | 0 | 0 | 1 | 0 | 4 | 244
123 | K | Pol119 | Inženýrská činnost, vč. dopravy | ks | 1 |  | 0 | "R" |  | základní |  | 0 | 0 | 0 | 0 | 0 | 4 | K | 1 | ROZPOCET | 0 | 0 | 0 | 0 | 0 | 1 | 0 | 4 | 246
| D | D22 | 5. Stavební přípomoce |  |  |  | 0 |  |  |  |  | 0 |  | 0 |  | 0 | 1 | D | 0 | ROZPOCET | [6 empty] | 0
124 | K | Pol120 | Upravení a začištění výklenku pro rozvaděč RMS49+DS po demontáži stávajícího | ks | 1 |  | 0 | "R" |  | základní |  | 0 | 0 | 0 | 0 | 0 | 4 | K | 1 | ROZPOCET | 0 | 0 | 0 | 0 | 0 | 1 | 0 | 4 | 248
125 | K | Pol121 | Upravení a začištění výklenku pro rozvaděč RS51-ES po demontáži stávajícího | ks | 1 |  | 0 | "R" |  | základní |  | 0 | 0 | 0 | 0 | 0 | 4 | K | 1 | ROZPOCET | 0 | 0 | 0 | 0 | 0 | 1 | 0 | 4 | 250
126 | K | Pol122 | Začištění výklenku po instalaci nového rozvaděče RMS49+DS | ks | 1 |  | 0 | "R" |  | základní |  | 0 | 0 | 0 | 0 | 0 | 4 | K | 1 | ROZPOCET | 0 | 0 | 0 | 0 | 0 | 1 | 0 | 4 | 252
127 | K | Pol123 | Začištění výklenku po instalaci nového rozvaděče RS51-ES | ks | 1 |  | 0 | "R" |  | základní |  | 0 | 0 | 0 | 0 | 0 | 4 | K | 1 | ROZPOCET | 0 | 0 | 0 | 0 | 0 | 1 | 0 | 4 | 254
128 | K | Pol124 | Zhotovení prostupu cihlovou stěnou 700x80mm a délky do 150mm | ks | 2 |  | 0 | "R" |  | základní |  | 0 | 0 | 0 | 0 | 0 | 4 | K | 1 | ROZPOCET | 0 | 0 | 0 | 0 | 0 | 1 | 0 | 4 | 256
129 | K | Pol125 | Zhotovení prostupu cihlovou stěnou 500x80mm a délky do 150mm | ks | 1 |  | 0 | "R" |  | základní |  | 0 | 0 | 0 | 0 | 0 | 4 | K | 1 | ROZPOCET | 0 | 0 | 0 | 0 | 0 | 1 | 0 | 4 | 258
130 | K | Pol126 | Zhotovení prostupu cihlovou stěnou 300x80mm a délky do 150mm | ks | 2 |  | 0 | "R" |  | základní |  | 0 | 0 | 0 | 0 | 0 | 4 | K | 1 | ROZPOCET | 0 | 0 | 0 | 0 | 0 | 1 | 0 | 4 | 260
131 | K | Pol127 | Zhotovení prostupu cihlovou stěnou 200x80mm a délky do 150mm | ks | 3 |  | 0 | "R" |  | základní |  | 0 | 0 | 0 | 0 | 0 | 4 | K | 1 | ROZPOCET | 0 | 0 | 0 | 0 | 0 | 1 | 0 | 4 | 262
132 | K | Pol128 | Zhotovení prostupu cihlovou stěnou 100x80mm a délky do 150mm | ks | 22 |  | 0 | "R" |  | základní |  | 0 | 0 | 0 | 0 | 0 | 4 | K | 1 | ROZPOCET | 0 | 0 | 0 | 0 | 0 | 1 | 0 | 4 | 264
133 | K | Pol129 | Zhotovení prostupu cihlovou stěnou do O 30mm a délky do 150mm | ks | 63 |  | 0 | "R" |  | základní |  | 0 | 0 | 0 | 0 | 0 | 4 | K | 1 | ROZPOCET | 0 | 0 | 0 | 0 | 0 | 1 | 0 | 4 | 266
134 | K | Pol130 | Zhotovení kabelové drážky ve zdi 160x40mm (ŠxH), část A - vypínače SA1 až SA3 | m | 3 |  | 0 | "R" |  | základní |  | 0 | 0 | 0 | 0 | 0 | 4 | K | 1 | ROZPOCET | 0 | 0 | 0 | 0 | 0 | 1 | 0 | 4 | 268
135 | K | Pol131 | Zhotovení kabelové drážky ve zdi 120x50mm (ŠxH), část A - vypínače SA4 a SA31 | m | 3 |  | 0 | "R" |  | základní |  | 0 | 0 | 0 | 0 | 0 | 4 | K | 1 | ROZPOCET | 0 | 0 | 0 | 0 | 0 | 1 | 0 | 4 | 270
136 | K | Pol132 | Zhotovení kabelové drážky ve zdi 140x50mm (ŠxH), část A - vypínače SA32 a SA33 | m | 3 |  | 0 | "R" |  | základní |  | 0 | 0 | 0 | 0 | 0 | 4 | K | 1 | ROZPOCET | 0 | 0 | 0 | 0 | 0 | 1 | 0 | 4 | 272
137 | K | Pol133 | Zhotovení kabelové drážky ve zdi 110x40mm (ŠxH), část A - chrániče XB6 až XB9 a XB34 a 35 | m | 6 |  | 0 | "R" |  | základní |  | 0 | 0 | 0 | 0 | 0 | 4 | K | 1 | ROZPOCET | 0 | 0 | 0 | 0 | 0 | 1 | 0 | 4 | 274
138 | K | Pol134 | Zhotovení kabelové drážky ve zdi 50x40mm (ŠxH), část A - vypínače SA5 a SA10 | m | 6 |  | 0 | "R" |  | základní |  | 0 | 0 | 0 | 0 | 0 | 4 | K | 1 | ROZPOCET | 0 | 0 | 0 | 0 | 0 | 1 | 0 | 4 | 276
139 | K | Pol135 | Zhotovení kabelové drážky ve zdi 50x40mm (ŠxH), část B - vypínače SA1 a SA2 | m | 6 |  | 0 | "R" |  | základní |  | 0 | 0 | 0 | 0 | 0 | 4 | K | 1 | ROZPOCET | 0 | 0 | 0 | 0 | 0 | 1 | 0 | 4 | 278
140 | K | Pol136 | Zhotovení kabelové drážky v cihlové zdi do 30x30mm (ŠxH), pro zásuvky a ovladače | m | 545 |  | 0 | "R" |  | základní |  | 0 | 0 | 0 | 0 | 0 | 4 | K | 1 | ROZPOCET | 0 | 0 | 0 | 0 | 0 | 1 | 0 | 4 | 280
141 | K | Pol137 | Zhotovení otvoru pro krabici O 68mm, v cihl. zdi hl. 45mm | ks | 290 |  | 0 | "R" |  | základní |  | 0 | 0 | 0 | 0 | 0 | 4 | K | 1 | ROZPOCET | 0 | 0 | 0 | 0 | 0 | 1 | 0 | 4 | 282
142 | K | Pol138 | Následné zahození prostupů maltou, vč. potřebných zdících hmot (cca) | m2 | 55 |  | 0 | "R" |  | základní |  | 0 | 0 | 0 | 0 | 0 | 4 | K | 1 | ROZPOCET | 0 | 0 | 0 | 0 | 0 | 1 | 0 | 4 | 284
| P |  | Poznámka k položce: Event. drobné opravy omítek budou řešeny v rámci začištění stavebních prací | [14 empty] | P | 1
| D | D23 | 6. Požární prostupy kabelů a kabelových tras |  |  |  | 0 |  |  |  |  | 0 |  | 0 |  | 0 | 1 | D | 0 | ROZPOCET | [6 empty] | 0
143 | K | Pol139 | Protipožární ucpávka EI60 - stěna, 700x100mm a tl. 150mm (vývody z rozv. RMS49+DS) | ks | 1 |  | 0 | "R" |  | základní |  | 0 | 0 | 0 | 0 | 0 | 4 | K | 1 | ROZPOCET | 0 | 0 | 0 | 0 | 0 | 1 | 0 | 4 | 286
144 | K | Pol140 | Protipožární ucpávka EI60 - stěna, 300x100mm a tl. 150mm (vývody z rozv. RS51-ES) | ks | 1 |  | 0 | "R" |  | základní |  | 0 | 0 | 0 | 0 | 0 | 4 | K | 1 | ROZPOCET | 0 | 0 | 0 | 0 | 0 | 1 | 0 | 4 | 288
145 | K | Pol141 | Protipožární ucpávka EI60 - stěna, 300x100mm a tl. 150mm | ks | 2 |  | 0 | "R" |  | základní |  | 0 | 0 | 0 | 0 | 0 | 4 | K | 1 | ROZPOCET | 0 | 0 | 0 | 0 | 0 | 1 | 0 | 4 | 290
146 | K | Pol142 | Protipožární ucpávka EI60 - stěna, 100x100mm a tl. 150mm | ks | 3 |  | 0 | "R" |  | základní |  | 0 | 0 | 0 | 0 | 0 | 4 | K | 1 | ROZPOCET | 0 | 0 | 0 | 0 | 0 | 1 | 0 | 4 | 292
| P |  | Poznámka k položce: Poznámka: Prostup samostatného kabelu do O 20mm bude utěsněn zdící směsí. položka zahrnuje veškerý potřebný drobný instalační materiál pro ucelenou montáž zařízení, rozvaděče, skříně nebo kabelové trasy práce provádí pouze firma s certifikaci na instalaci daného typu zařízení | [14 empty] | P | 1

## D1.01.4.5.1 - Slaboproudé...
{9f7a663a-ee1e-436d-8219-6d7ec3092ff5}
2
| KRYCÍ LIST SOUPISU PRACÍ | [7 empty] | v --- níže se nacházejí doplnkové a pomocné údaje k sestavám --- v | [8 empty] | False
Stavba:
Modernizace a rozšíření centrální sterilizace CS I v pavilonu A – Masarykova nem. v Ústí nad Labem
Objekt:
D1.01.4 - Technika prostředí staveb
Soupis:
D1.01.4.5 - Slaboproudé elektroinstalace
Úroveň 3:
D1.01.4.5.1 - Slaboproudé elektroinstalace SK
| KSO: |  |  |  |  | CC-CZ:
| Místo: |  | Ústí nad Labem |  |  | Datum: | 30. 11. 2023
| Zadavatel: |  |  |  |  | IČ: | 25488627
|  | Krajská zdravotní, a.s. |  |  |  | DIČ:
| Uchazeč: |  |  |  |  | IČ: | Vyplň údaj
|  | Vyplň údaj |  |  |  | DIČ: | Vyplň údaj
| Projektant: |  |  |  |  | IČ: | 25024671
|  | Artech spol. s.r.o. |  |  |  | DIČ:
| Zpracovatel: |  |  |  |  | IČ: | 25024671
|  | Artech spol. s.r.o. |  |  |  | DIČ:
Poznámka:
Soupis prací je sestaven s využitím Cenové soustavy ÚRS. Položky, které pochází z této cenové soustavy, jsou ve sloupci 'Cenová soustava' označeny popisem 'CS ÚRS' a úrovní příslušného kalendářního pololetí. Veškeré další informace vymezující popis a podmínky použití těchto položek z Cenové soustavy, které nejsou uvedeny přímo v soupisu prací, jsou neomezeně dálkově k dispozici na webu podminky.urs.cz.
| Cena bez DPH | [5 empty] | 0
|  |  | Základ daně |  |  | Sazba daně | Výše daně
| DPH | základní | 0 |  |  | 21% | 0
|  | snížená | 0 |  |  | 15% | 0
|  | zákl. přenesená | 0 |  |  | 21% | 0
|  | sníž. přenesená | 0 |  |  | 15% | 0
|  | nulová | 0 |  |  | 0% | 0
| Cena s DPH |  |  | v | CZK |  | 0
REKAPITULACE ČLENĚNÍ SOUPISU PRACÍ
Stavba:
Modernizace a rozšíření centrální sterilizace CS I v pavilonu A – Masarykova nem. v Ústí nad Labem
Objekt:
D1.01.4 - Technika prostředí staveb
Soupis:
D1.01.4.5 - Slaboproudé elektroinstalace
Úroveň 3:
D1.01.4.5.1 - Slaboproudé elektroinstalace SK
Místo: |  |  | Ústí nad Labem |  |  | Datum: | 30. 11. 2023
Zadavatel: |  |  | Krajská zdravotní, a.s. |  |  | Projektant: | Artech spol. s.r.o.
Uchazeč: |  |  | Vyplň údaj |  |  | Zpracovatel: | Artech spol. s.r.o.
Kód dílu - Popis | [6 empty] | Cena celkem [CZK]
Náklady stavby celkem | [6 empty] | 0 | [11 empty] | -1
| D1 - 1. Strukturovaná kabeláž - SK | [5 empty] | 0
| D2 - 1.1 Rozvaděče a zařízení (dle standardů KZ, a.s.) | [5 empty] | 0
| D3 - 1.1.1. Datový rozvaděč Rack - RD.CS.I (1.PP, část B, m.č. 12) | [5 empty] | 0
| D4 - 1.1.2. Datový rozvaděč Rack - RD.CS.II (1.PP, část B, m.č. 12) | [5 empty] | 0
| D5 - 1.1.3. Zařízení WIFI | [5 empty] | 0
| D6 - 1.2 Montážní materiál | [5 empty] | 0
| D7 - 1.2.1. Datové zásuvky RJ45 | [5 empty] | 0
| D8 - 1.2.2. Instalační krabice | [5 empty] | 0
| D9 - 1.2.3 Kabely, vč. příslušenství | [5 empty] | 0
| D10 - 1.2.4 Kabelové trasy | [5 empty] | 0
| D11 - 1.2.5 Ostatní | [5 empty] | 0
| D12 - 1.3 Podružný materiál | [5 empty] | 0
| D13 - 1.4 Související činnosti | [5 empty] | 0
| D14 - 1.5 Stavební přípomoce | [5 empty] | 0
| D15 - Provedení bouracích a zednických prací souvisejících s montáží SK: | [5 empty] | 0
SOUPIS PRACÍ
Stavba:
Modernizace a rozšíření centrální sterilizace CS I v pavilonu A – Masarykova nem. v Ústí nad Labem
Objekt:
D1.01.4 - Technika prostředí staveb
Soupis:
D1.01.4.5 - Slaboproudé elektroinstalace
Úroveň 3:
D1.01.4.5.1 - Slaboproudé elektroinstalace SK
Místo: |  |  | Ústí nad Labem |  |  | Datum: | 30. 11. 2023
Zadavatel: |  |  | Krajská zdravotní, a.s. |  |  | Projektant: | Artech spol. s.r.o.
Uchazeč: |  |  | Vyplň údaj |  |  | Zpracovatel: | Artech spol. s.r.o.
PČ | Typ | Kód | Popis | MJ | Množství | J.cena [CZK] | Cena celkem [CZK] | Cenová soustava |  | DPH | J. Nh [h] | Nh celkem [h] | J. hmotnost [t] | Hmotnost celkem [t] | J. suť [t] | Suť Celkem [t]
Náklady soupisu celkem | [6 empty] | 0 |  |  |  |  | 0 |  | 0 |  | 0 |  | D | -1 | [7 empty] | 0
| D | D1 | 1. Strukturovaná kabeláž - SK |  |  |  | 0 |  |  |  |  | 0 |  | 0 |  | 0 | 1 | D | 0 | ROZPOCET | [6 empty] | 0
| D | D2 | 1.1 Rozvaděče a zařízení (dle standardů KZ, a.s.) |  |  |  | 0 |  |  |  |  | 0 |  | 0 |  | 0 | 1 | D | 1 | ROZPOCET | [6 empty] | 0
| D | D3 | 1.1.1. Datový rozvaděč Rack - RD.CS.I (1.PP, část B, m.č. 12) |  |  |  | 0 |  |  |  |  | 0 |  | 0 |  | 0 | 1 | D | 2 | ROZPOCET | [6 empty] | 0
1 | K | Pol143 | kompletní rozvaděč, zatížitelnost 400kg | ks | 1 |  | 0 | "R" |  | základní |  | 0 | 0 | 0 | 0 | 0 | 4 | K | 3 | ROZPOCET | 0 | 0 | 0 | 0 | 0 | 1 | 0 | 4 | 2
| P |  | Poznámka k položce: 1) položka zahrnuje veškerý potřebný drobný instalační materiál pro ucelenou montáž rozvaděče, skříně nebo funkčního souboru Stojanový datový rozvaděč 19“ 42U 600x800mmx2057mm (ŠxHxV), 4 posuvné vertikální lišty k instalaci zařízení, ocelový svařovaný skelet s možností osazení krycími panely, přední dveře perforované, dveře vč. zámků, zadní dveře dvoukřdlé perforované, boční kryty demontovatelné, příprava pro ventilátory, vč. zemnící sady, | [14 empty] | P | 3
2 | K | Pol144 | Montážní sada | ks | 40 |  | 0 | "R" |  | základní |  | 0 | 0 | 0 | 0 | 0 | 4 | K | 3 | ROZPOCET | 0 | 0 | 0 | 0 | 0 | 1 | 0 | 4 | 4
3 | K | Pol145 | Optická vana vč. čela pro 12 duplexních spojek, vybavená, s optickým managementem, | ks | 1 |  | 0 | "R" |  | základní |  | 0 | 0 | 0 | 0 | 0 | 4 | K | 3 | ROZPOCET | 0 | 0 | 0 | 0 | 0 | 1 | 0 | 4 | 6
| P |  | Poznámka k položce: s koncovkami LC/PC, popř. E2000/APC | [14 empty] | P | 3
4 | K | Pol146 | Optická spojka LC/PC -LC/PC, SM, duplexní | ks | 12 |  | 0 | "R" |  | základní |  | 0 | 0 | 0 | 0 | 0 | 4 | K | 3 | ROZPOCET | 0 | 0 | 0 | 0 | 0 | 1 | 0 | 4 | 8
5 | K | Pol147 | Optický pigtail LC/PC SM 9//125 1m | ks | 24 |  | 0 | "R" |  | základní |  | 0 | 0 | 0 | 0 | 0 | 4 | K | 3 | ROZPOCET | 0 | 0 | 0 | 0 | 0 | 1 | 0 | 4 | 10
6 | K | Pol148 | Patch panel Cat6 2U 48xRJ45, plně osazený, s vyměnitelnými Keystone, kompatibilní s kabeláží Cat6A, | ks | 4 |  | 0 | "R" |  | základní |  | 0 | 0 | 0 | 0 | 0 | 4 | K | 3 | ROZPOCET | 0 | 0 | 0 | 0 | 0 | 1 | 0 | 4 | 12
| P |  | Poznámka k položce: dle standardu KZ, a.s. | [14 empty] | P | 3
7 | K | Pol149 | Vyvazovací panel 19“, 1U jednostranná plastová lišta | ks | 9 |  | 0 | "R" |  | základní |  | 0 | 0 | 0 | 0 | 0 | 4 | K | 3 | ROZPOCET | 0 | 0 | 0 | 0 | 0 | 1 | 0 | 4 | 14
8 | K | Pol150 | Rozvodný panel 9x 230 V, 50 Hz s přepěťovou ochranou | ks | 2 |  | 0 | "R" |  | základní |  | 0 | 0 | 0 | 0 | 0 | 4 | K | 3 | ROZPOCET | 0 | 0 | 0 | 0 | 0 | 1 | 0 | 4 | 16
9 | K | Pol151 | Ventilační jednotka spodní / horní / boční, termostat, 230 V / 90 W – 4 ventilátory | ks | 1 |  | 0 | "R" |  | základní |  | 0 | 0 | 0 | 0 | 0 | 4 | K | 3 | ROZPOCET | 0 | 0 | 0 | 0 | 0 | 1 | 0 | 4 | 18
10 | K | Pol152 | Osvětlovací jednotka 1U s dveřním spínačem | ks | 1 |  | 0 | "R" |  | základní |  | 0 | 0 | 0 | 0 | 0 | 4 | K | 3 | ROZPOCET | 0 | 0 | 0 | 0 | 0 | 1 | 0 | 4 | 20
11 | K | Pol153 | Metalický switch CISCO 48 portů, dle stadardů KZ, a.s. níže: | ks | 4 |  | 0 | "R" |  | základní |  | 0 | 0 | 0 | 0 | 0 | 4 | K | 3 | ROZPOCET | 0 | 0 | 0 | 0 | 0 | 1 | 0 | 4 | 22
| P |  | Poznámka k položce: Managed aktivní prvky s podporou minimálně dvou optických uplink portů o rychlosti min. 10/40/100 Gbit/s (plně osazené SFP a QSFP moduly pro komunikaci na vzdálenost minimálně 10 km) a 48 přístupovými porty o rychlosti min. 10/100/1000/10000 Mbit/s. Aktivní prvky musí podporovat minimálně následující standardy: SNMPv1, SNMPv2c, SNMPv3 s dodanou MIB a podporou RMON I and II standards, QoS, Multicast, ARP inspekce, IEEE 802.1D, IEEE 802.1p, IEEE 802.1Q, IEEE 802.1s, IEEE 802.1w, IEEE 802.1x, IEEE 802.3, IEEE 802.3ab, IEEE 802.3ad, IEEE 802.3ae, IEEE 802.3af, IEEE 802.3at, IEEE 802.3ah, IEEE 802.3u, IEEE802.3x, IEEE 802.3z. Plně duplexní provoz, možnost agregace síťových rozhraní, Broadcast storm control, podpora IGMP, podpora minimálně 1023 VLAN, minimálně 16000 MAC Adres, podpora jumbo frames o min. velikosti 9200 bytu, podpora ACL, podpora SSH pro správu, podpora bezpečnosti na portu s možností nastavení MAC adresy na port, případně až 16 MAC adres na port. Aktivní prvek musí mít možnost zapojení do stacku (dodán musí být vč. veškerých komponent pro zhotovení stacku, např. stackovací kabely, přídavná karta pro stack atp.). Aktivní prvek, jenž bude dodán, musí být před nákupem konzultován s patřičným garantem LAN za KZ, a.s. z důvodu zachování kompatibility všech systémů. | [14 empty] | P | 3
12 | K | Pol154 | PatchCord Cat.6A, délka 1m | ks | 50 |  | 0 | "R" |  | základní |  | 0 | 0 | 0 | 0 | 0 | 4 | K | 3 | ROZPOCET | 0 | 0 | 0 | 0 | 0 | 1 | 0 | 4 | 24
13 | K | Pol155 | PatchCord Cat.6A, délka 3m | ks | 82 |  | 0 | "R" |  | základní |  | 0 | 0 | 0 | 0 | 0 | 4 | K | 3 | ROZPOCET | 0 | 0 | 0 | 0 | 0 | 1 | 0 | 4 | 26
14 | K | Pol156 | PatchCord Cat.6A, délka 5m | ks | 60 |  | 0 | "R" |  | základní |  | 0 | 0 | 0 | 0 | 0 | 4 | K | 3 | ROZPOCET | 0 | 0 | 0 | 0 | 0 | 1 | 0 | 4 | 28
15 | K | Pol157 | Optický patchCord SM 9/125, LC/PC-LC/PC, duplex, 2m | ks | 4 |  | 0 | "R" |  | základní |  | 0 | 0 | 0 | 0 | 0 | 4 | K | 3 | ROZPOCET | 0 | 0 | 0 | 0 | 0 | 1 | 0 | 4 | 30
16 | K | Pol158 | Optický patchCord SM 9/125, LC/PC-LC/PC, duplex, 3m | ks | 3 |  | 0 | "R" |  | základní |  | 0 | 0 | 0 | 0 | 0 | 4 | K | 3 | ROZPOCET | 0 | 0 | 0 | 0 | 0 | 1 | 0 | 4 | 32
17 | K | Pol159 | Záložní zdroj UPS 230/230V3kVA, 2U, sada dle standardu KZ, a.s. viz. níže | sady | 2 |  | 0 | "R" |  | základní |  | 0 | 0 | 0 | 0 | 0 | 4 | K | 3 | ROZPOCET | 0 | 0 | 0 | 0 | 0 | 1 | 0 | 4 | 34
| P |  | Poznámka k položce: 1)položka zahrnuje veškerý potřebný drobný instalační materiál pro ucelenou montáž rozvaděče, skříně nebo funkčního souboru vč. měření teploty a vlhkosti, např.: 1x FSP/Fortron UPS CHAMP 3000 VA Rack 2U, online (PN: PPF27A1102, EAN: 4713224520624) 1x SNMP karta: FSP/Fortron SNMP karta pro UPS (PN: MPF0000400GP EAN: 98001703101527) 1x EMD modul: SP/Fortron (PN: MPF0000500GP) 1x PDU, 16A/230V, 1x16A CEE7/7, 9xCEE7/5, 3m (PN: J11MXL007B093) | [14 empty] | P | 3
18 | K | Pol160 | Přepínač sítí ATS 16 Amp s komunikací LAN SNMP, dle standardu KZ, a.s. viz. níže: | sada | 1 |  | 0 | "R" |  | základní |  | 0 | 0 | 0 | 0 | 0 | 4 | K | 3 | ROZPOCET | 0 | 0 | 0 | 0 | 0 | 1 | 0 | 4 | 36
| P |  | Poznámka k položce: Rack provedení 19“, 230V/16A, doba přepnutí max. 8ms, SNMP v1, v2c výstup Ethernet RJ45, např.: 1x Eaton ATS 16A Netpack přepínač ze dvou zdrojů (PN: EATS16N EAN: 743172079411) 1x Napájecí kabel CEE7/7 C19 3m (PN: kpspa EAN: 8592220005221) | [14 empty] | P | 3
19 | K | Pol161 | Police do rozvaděče 19" 1U | ks | 1 |  | 0 | "R" |  | základní |  | 0 | 0 | 0 | 0 | 0 | 4 | K | 3 | ROZPOCET | 0 | 0 | 0 | 0 | 0 | 1 | 0 | 4 | 38
| D | D4 | 1.1.2. Datový rozvaděč Rack - RD.CS.II (1.PP, část B, m.č. 12) |  |  |  | 0 |  |  |  |  | 0 |  | 0 |  | 0 | 1 | D | 2 | ROZPOCET | [6 empty] | 0
20 | K | Pol143 | kompletní rozvaděč, zatížitelnost 400kg | ks | 1 |  | 0 | "R" |  | základní |  | 0 | 0 | 0 | 0 | 0 | 4 | K | 3 | ROZPOCET | 0 | 0 | 0 | 0 | 0 | 1 | 0 | 4 | 40
| P |  | Poznámka k položce: 1) položka zahrnuje veškerý potřebný drobný instalační materiál pro ucelenou montáž rozvaděče, skříně nebo funkčního souboru Stojanový datový rozvaděč 19“ 42U 600x800mmx2057mm (ŠxHxV), 4 posuvné vertikální lišty k instalaci zařízení, ocelový svařovaný skelet s možností osazení krycími panely, přední dveře perforované, dveře vč. zámků, zadní dveře dvoukřdlé perforované, boční kryty demontovatelné, příprava pro ventilátory, vč. zemnící sady, | [14 empty] | P | 3
21 | K | Pol144 | Montážní sada | ks | 40 |  | 0 | "R" |  | základní |  | 0 | 0 | 0 | 0 | 0 | 4 | K | 3 | ROZPOCET | 0 | 0 | 0 | 0 | 0 | 1 | 0 | 4 | 42
22 | K | Pol145 | Optická vana vč. čela pro 12 duplexních spojek, vybavená, s optickým managementem, | ks | 1 |  | 0 | "R" |  | základní |  | 0 | 0 | 0 | 0 | 0 | 4 | K | 3 | ROZPOCET | 0 | 0 | 0 | 0 | 0 | 1 | 0 | 4 | 44
| P |  | Poznámka k položce: s koncovkami LC/PC, popř. E2000/APC | [14 empty] | P | 3
23 | K | Pol146 | Optická spojka LC/PC -LC/PC, SM, duplexní | ks | 12 |  | 0 | "R" |  | základní |  | 0 | 0 | 0 | 0 | 0 | 4 | K | 3 | ROZPOCET | 0 | 0 | 0 | 0 | 0 | 1 | 0 | 4 | 46
24 | K | Pol147 | Optický pigtail LC/PC SM 9//125 1m | ks | 24 |  | 0 | "R" |  | základní |  | 0 | 0 | 0 | 0 | 0 | 4 | K | 3 | ROZPOCET | 0 | 0 | 0 | 0 | 0 | 1 | 0 | 4 | 48
25 | K | Pol148 | Patch panel Cat6 2U 48xRJ45, plně osazený, s vyměnitelnými Keystone, kompatibilní s kabeláží Cat6A, | ks | 3 |  | 0 | "R" |  | základní |  | 0 | 0 | 0 | 0 | 0 | 4 | K | 3 | ROZPOCET | 0 | 0 | 0 | 0 | 0 | 1 | 0 | 4 | 50
| P |  | Poznámka k položce: dle standardu KZ, a.s. | [14 empty] | P | 3
26 | K | Pol149 | Vyvazovací panel 19“, 1U jednostranná plastová lišta | ks | 9 |  | 0 | "R" |  | základní |  | 0 | 0 | 0 | 0 | 0 | 4 | K | 3 | ROZPOCET | 0 | 0 | 0 | 0 | 0 | 1 | 0 | 4 | 52
27 | K | Pol150 | Rozvodný panel 9x 230 V, 50 Hz s přepěťovou ochranou | ks | 2 |  | 0 | "R" |  | základní |  | 0 | 0 | 0 | 0 | 0 | 4 | K | 3 | ROZPOCET | 0 | 0 | 0 | 0 | 0 | 1 | 0 | 4 | 54
28 | K | Pol151 | Ventilační jednotka spodní / horní / boční, termostat, 230 V / 90 W – 4 ventilátory | ks | 1 |  | 0 | "R" |  | základní |  | 0 | 0 | 0 | 0 | 0 | 4 | K | 3 | ROZPOCET | 0 | 0 | 0 | 0 | 0 | 1 | 0 | 4 | 56
29 | K | Pol152 | Osvětlovací jednotka 1U s dveřním spínačem | ks | 1 |  | 0 | "R" |  | základní |  | 0 | 0 | 0 | 0 | 0 | 4 | K | 3 | ROZPOCET | 0 | 0 | 0 | 0 | 0 | 1 | 0 | 4 | 58
30 | K | Pol153 | Metalický switch CISCO 48 portů, dle stadardů KZ, a.s. níže: | ks | 3 |  | 0 | "R" |  | základní |  | 0 | 0 | 0 | 0 | 0 | 4 | K | 3 | ROZPOCET | 0 | 0 | 0 | 0 | 0 | 1 | 0 | 4 | 60
| P |  | Poznámka k položce: Managed aktivní prvky s podporou minimálně dvou optických uplink portů o rychlosti min. 10/40/100 Gbit/s (plně osazené SFP a QSFP moduly pro komunikaci na vzdálenost minimálně 10 km) a 48 přístupovými porty o rychlosti min. 10/100/1000/10000 Mbit/s. Aktivní prvky musí podporovat minimálně následující standardy: SNMPv1, SNMPv2c, SNMPv3 s dodanou MIB a podporou RMON I and II standards, QoS, Multicast, ARP inspekce, IEEE 802.1D, IEEE 802.1p, IEEE 802.1Q, IEEE 802.1s, IEEE 802.1w, IEEE 802.1x, IEEE 802.3, IEEE 802.3ab, IEEE 802.3ad, IEEE 802.3ae, IEEE 802.3af, IEEE 802.3at, IEEE 802.3ah, IEEE 802.3u, IEEE802.3x, IEEE 802.3z. Plně duplexní provoz, možnost agregace síťových rozhraní, Broadcast storm control, podpora IGMP, podpora minimálně 1023 VLAN, minimálně 16000 MAC Adres, podpora jumbo frames o min. velikosti 9200 bytu, podpora ACL, podpora SSH pro správu, podpora bezpečnosti na portu s možností nastavení MAC adresy na port, případně až 16 MAC adres na port. Aktivní prvek musí mít možnost zapojení do stacku (dodán musí být vč. veškerých komponent pro zhotovení stacku, např. stackovací kabely, přídavná karta pro stack atp.). Aktivní prvek, jenž bude dodán, musí být před nákupem konzultován s patřičným garantem LAN za KZ, a.s. z důvodu zachování kompatibility všech systémů. | [14 empty] | P | 3
31 | K | Pol162 | Patch panel Cat3 1U 25xRJ45 ISDN nestíněný pro připojení telefonního kabelu | ks | 1 |  | 0 | "R" |  | základní |  | 0 | 0 | 0 | 0 | 0 | 4 | K | 3 | ROZPOCET | 0 | 0 | 0 | 0 | 0 | 1 | 0 | 4 | 62
32 | K | Pol154 | PatchCord Cat.6A, délka 1m | ks | 35 |  | 0 | "R" |  | základní |  | 0 | 0 | 0 | 0 | 0 | 4 | K | 3 | ROZPOCET | 0 | 0 | 0 | 0 | 0 | 1 | 0 | 4 | 64
33 | K | Pol155 | PatchCord Cat.6A, délka 3m | ks | 70 |  | 0 | "R" |  | základní |  | 0 | 0 | 0 | 0 | 0 | 4 | K | 3 | ROZPOCET | 0 | 0 | 0 | 0 | 0 | 1 | 0 | 4 | 66
34 | K | Pol156 | PatchCord Cat.6A, délka 5m | ks | 35 |  | 0 | "R" |  | základní |  | 0 | 0 | 0 | 0 | 0 | 4 | K | 3 | ROZPOCET | 0 | 0 | 0 | 0 | 0 | 1 | 0 | 4 | 68
35 | K | Pol157 | Optický patchCord SM 9/125, LC/PC-LC/PC, duplex, 2m | ks | 2 |  | 0 | "R" |  | základní |  | 0 | 0 | 0 | 0 | 0 | 4 | K | 3 | ROZPOCET | 0 | 0 | 0 | 0 | 0 | 1 | 0 | 4 | 70
36 | K | Pol158 | Optický patchCord SM 9/125, LC/PC-LC/PC, duplex, 3m | ks | 2 |  | 0 | "R" |  | základní |  | 0 | 0 | 0 | 0 | 0 | 4 | K | 3 | ROZPOCET | 0 | 0 | 0 | 0 | 0 | 1 | 0 | 4 | 72
37 | K | Pol159 | Záložní zdroj UPS 230/230V3kVA, 2U, sada dle standardu KZ, a.s. viz. níže | sady | 2 |  | 0 | "R" |  | základní |  | 0 | 0 | 0 | 0 | 0 | 4 | K | 3 | ROZPOCET | 0 | 0 | 0 | 0 | 0 | 1 | 0 | 4 | 74
| P |  | Poznámka k položce: 1)položka zahrnuje veškerý potřebný drobný instalační materiál pro ucelenou montáž rozvaděče, skříně nebo funkčního souboru vč. měření teploty a vlhkosti, např.: 1x FSP/Fortron UPS CHAMP 3000 VA Rack 2U, online (PN: PPF27A1102, EAN: 4713224520624) 1x SNMP karta: FSP/Fortron SNMP karta pro UPS (PN: MPF0000400GP EAN: 98001703101527) 1x EMD modul: SP/Fortron (PN: MPF0000500GP) 1x PDU, 16A/230V, 1x16A CEE7/7, 9xCEE7/5, 3m (PN: J11MXL007B093) | [14 empty] | P | 3
38 | K | Pol160 | Přepínač sítí ATS 16 Amp s komunikací LAN SNMP, dle standardu KZ, a.s. viz. níže: | sada | 1 |  | 0 | "R" |  | základní |  | 0 | 0 | 0 | 0 | 0 | 4 | K | 3 | ROZPOCET | 0 | 0 | 0 | 0 | 0 | 1 | 0 | 4 | 76
| P |  | Poznámka k položce: Rack provedení 19“, 230V/16A, doba přepnutí max. 8ms, SNMP v1, v2c výstup Ethernet RJ45, např.: 1x Eaton ATS 16A Netpack přepínač ze dvou zdrojů (PN: EATS16N EAN: 743172079411) 1x Napájecí kabel CEE7/7 C19 3m (PN: kpspa EAN: 8592220005221) | [14 empty] | P | 3
39 | K | Pol161 | Police do rozvaděče 19" 1U | ks | 1 |  | 0 | "R" |  | základní |  | 0 | 0 | 0 | 0 | 0 | 4 | K | 3 | ROZPOCET | 0 | 0 | 0 | 0 | 0 | 1 | 0 | 4 | 78
| D | D5 | 1.1.3. Zařízení WIFI |  |  |  | 0 |  |  |  |  | 0 |  | 0 |  | 0 | 1 | D | 2 | ROZPOCET | [6 empty] | 0
40 | K | Pol163 | Access point fy. Ubiquity, UBNT AP AC PRO, dle standardu KZ, a.s. viz. níže: | ks | 7 |  | 0 | "R" |  | základní |  | 0 | 0 | 0 | 0 | 0 | 4 | K | 3 | ROZPOCET | 0 | 0 | 0 | 0 | 0 | 1 | 0 | 4 | 80
| P |  | Poznámka k položce: podpora 802.3 af v základu, standard 802.11a/b/g/n/ac, integrovaná dvoupásmová anténa 3 dBi, prov. frekvence 2,4 GHz /5 GHz, rychlost přenosu dat 2,4/5 GHz je 450/1300 Mbps, PoE 48V po ETH, porty 2x 10/100/1000 Ethernet, rozměry 196,7x 196,7x 35 mm Ověření zařízení do sítě KZ, a.s Šifrování: WEP, WPA2-PSK, WPA-Enterprise (WPA2, AES-256 BIT) Modulace: BPSK, QPSK, 16-QAM/64-QAM | [14 empty] | P | 3
| D | D6 | 1.2 Montážní materiál |  |  |  | 0 |  |  |  |  | 0 |  | 0 |  | 0 | 1 | D | 1 | ROZPOCET | [6 empty] | 0
| D | D7 | 1.2.1. Datové zásuvky RJ45 |  |  |  | 0 |  |  |  |  | 0 |  | 0 |  | 0 | 1 | D | 2 | ROZPOCET | [6 empty] | 0
41 | K | Pol164 | Zásuvka datová Cat6A, Tango, 2x RJ45, bílá, pod omítku, kompletní set | ks | 65 |  | 0 | "R" |  | základní |  | 0 | 0 | 0 | 0 | 0 | 4 | K | 3 | ROZPOCET | 0 | 0 | 0 | 0 | 0 | 1 | 0 | 4 | 82
| P |  | Poznámka k položce: Poznámka: Celkový počet navržených datových dvouzásuvek a souvisejících instalačních krabic v provozu CS I je 147ks. Z toho však 82ks dvouzásuvek, vč. instalačních krabic, bude dodáno jako součást výzbroje pracovních a setovacích stolů (78ks v části A, 4 ks v části B). Pro tyto zásuvky budou datové kabely pouze připraveny v daném místě v kabelovém žlabu s rezervou 4m. Tato část PD tedy řeší celkem pouze 65ks dvouzásuvek, vč. instalačních krabic. | [14 empty] | P | 3
| D | D8 | 1.2.2. Instalační krabice |  |  |  | 0 |  |  |  |  | 0 |  | 0 |  | 0 | 1 | D | 2 | ROZPOCET | [6 empty] | 0
42 | K | Pol165 | Krabice instalační pod omítku, např. KU 68-1901 | ks | 23 |  | 0 | "R" |  | základní |  | 0 | 0 | 0 | 0 | 0 | 4 | K | 3 | ROZPOCET | 0 | 0 | 0 | 0 | 0 | 1 | 0 | 4 | 84
43 | K | Pol166 | Krabice instalační do SDK, např. KU 68 LD/1 (AP WIFI) | ks | 7 |  | 0 | "R" |  | základní |  | 0 | 0 | 0 | 0 | 0 | 4 | K | 3 | ROZPOCET | 0 | 0 | 0 | 0 | 0 | 1 | 0 | 4 | 86
44 | K | Pol167 | Krabice instalační do PVC parapetního kanálu 140X70 | ks | 35 |  | 0 | "R" |  | základní |  | 0 | 0 | 0 | 0 | 0 | 4 | K | 3 | ROZPOCET | 0 | 0 | 0 | 0 | 0 | 1 | 0 | 4 | 88
| P |  | Poznámka k položce: (parapetní kanál je součástí dodávky silnoproudých rozvodů) | [14 empty] | P | 3
45 | K | Pol168 | Štítky popisovací, popis dle standardu KZ, a.s. | ks | 147 |  | 0 | "R" |  | základní |  | 0 | 0 | 0 | 0 | 0 | 4 | K | 3 | ROZPOCET | 0 | 0 | 0 | 0 | 0 | 1 | 0 | 4 | 90
| P |  | Poznámka k položce: Označení - modré (data) a žluté (telefon, IP interkom) upřesní investor, vč. finálního popisu | [14 empty] | P | 3
| D | D9 | 1.2.3 Kabely, vč. příslušenství |  |  |  | 0 |  |  |  |  | 0 |  | 0 |  | 0 | 1 | D | 2 | ROZPOCET | [6 empty] | 0
46 | K | Pol169 | Kabel metalický 4 páry UTP Cat.6A, , dle standardu KZ, a.s., viz. níže: | m | 15330 |  | 0 | "R" |  | základní |  | 0 | 0 | 0 | 0 | 0 | 4 | K | 3 | ROZPOCET | 0 | 0 | 0 | 0 | 0 | 1 | 0 | 4 | 92
| P |  | Poznámka k položce: kat. B2ca - s1a, d1, a1, certifikace CPR dle EN 60754-2, EN 61034-2 a integrovaný test EN 50399, instalační kabel min. Cat6A s garancí PoE přenosů typ 1-4 (dle IEEE 802.3bt) | [14 empty] | P | 3
47 | K | Pol170 | Vodič pro pospojení CYA 10 zeleno-žlutý (pro datové rozvaděče) | m | 10 |  | 0 | "R" |  | základní |  | 0 | 0 | 0 | 0 | 0 | 4 | K | 3 | ROZPOCET | 0 | 0 | 0 | 0 | 0 | 1 | 0 | 4 | 94
48 | K | Pol154 | PatchCord Cat.6A, délka 1m | ks | 25 |  | 0 | "R" |  | základní |  | 0 | 0 | 0 | 0 | 0 | 4 | K | 3 | ROZPOCET | 0 | 0 | 0 | 0 | 0 | 1 | 0 | 4 | 96
49 | K | Pol155 | PatchCord Cat.6A, délka 3m | ks | 30 |  | 0 | "R" |  | základní |  | 0 | 0 | 0 | 0 | 0 | 4 | K | 3 | ROZPOCET | 0 | 0 | 0 | 0 | 0 | 1 | 0 | 4 | 98
50 | K | Pol156 | PatchCord Cat.6A, délka 5m | ks | 20 |  | 0 | "R" |  | základní |  | 0 | 0 | 0 | 0 | 0 | 4 | K | 3 | ROZPOCET | 0 | 0 | 0 | 0 | 0 | 1 | 0 | 4 | 100
| D | D10 | 1.2.4 Kabelové trasy |  |  |  | 0 |  |  |  |  | 0 |  | 0 |  | 0 | 1 | D | 2 | ROZPOCET | [6 empty] | 0
51 | K | Pol171 | Stínící kanál 40X33 do par. kanálu 140X70, pro osazení datových zásuvek nad pracovními stoly | m | 15 |  | 0 | "R" |  | základní |  | 0 | 0 | 0 | 0 | 0 | 4 | K | 3 | ROZPOCET | 0 | 0 | 0 | 0 | 0 | 1 | 0 | 4 | 102
52 | K | Pol172 | Kabelový žlab kovový NKZIN 50X250X0.70 s víkem, vč. závěsů a kotvení | m | 91 |  | 0 | "R" |  | základní |  | 0 | 0 | 0 | 0 | 0 | 4 | K | 3 | ROZPOCET | 0 | 0 | 0 | 0 | 0 | 1 | 0 | 4 | 104
53 | K | Pol173 | Kabelový žlab kovový NKZIN 50X125X0.70 s víkem, vč. závěsů a kotvení | m | 35 |  | 0 | "R" |  | základní |  | 0 | 0 | 0 | 0 | 0 | 4 | K | 3 | ROZPOCET | 0 | 0 | 0 | 0 | 0 | 1 | 0 | 4 | 106
54 | K | Pol174 | Kabelový žlab kovový NKZIN 50X62X0.70 s víkem, vč. závěsů a kotvení | m | 226 |  | 0 | "R" |  | základní |  | 0 | 0 | 0 | 0 | 0 | 4 | K | 3 | ROZPOCET | 0 | 0 | 0 | 0 | 0 | 1 | 0 | 4 | 108
55 | K | Pol175 | Instalační trubka PVC tuhá d=25/21,4mm, střední mech. odolnost | m | 112 |  | 0 | "R" |  | základní |  | 0 | 0 | 0 | 0 | 0 | 4 | K | 3 | ROZPOCET | 0 | 0 | 0 | 0 | 0 | 1 | 0 | 4 | 110
56 | K | Pol176 | Instalační trubka PVC tuhá d=32/28mm, střední mech. odolnost | m | 50 |  | 0 | "R" |  | základní |  | 0 | 0 | 0 | 0 | 0 | 4 | K | 3 | ROZPOCET | 0 | 0 | 0 | 0 | 0 | 1 | 0 | 4 | 112
57 | K | Pol177 | Instalační trubka PVC ohebná d=25/18,2mm, střední mech. odolnost (do stěn a SDK) | m | 110 |  | 0 | "R" |  | základní |  | 0 | 0 | 0 | 0 | 0 | 4 | K | 3 | ROZPOCET | 0 | 0 | 0 | 0 | 0 | 1 | 0 | 4 | 114
58 | K | Pol178 | Instalační trubka PVC ohebná d=32/24,2mm, střední mech. odolnost (do stěn a SDK) | m | 56 |  | 0 | "R" |  | základní |  | 0 | 0 | 0 | 0 | 0 | 4 | K | 3 | ROZPOCET | 0 | 0 | 0 | 0 | 0 | 1 | 0 | 4 | 116
| D | D11 | 1.2.5 Ostatní |  |  |  | 0 |  |  |  |  | 0 |  | 0 |  | 0 | 1 | D | 2 | ROZPOCET | [6 empty] | 0
59 | K | Pol179 | Protipožární ucpávka PPK EI60, stěna do 60x80mm, délka do 150mm | ks | 2 |  | 0 | "R" |  | základní |  | 0 | 0 | 0 | 0 | 0 | 4 | K | 3 | ROZPOCET | 0 | 0 | 0 | 0 | 0 | 1 | 0 | 4 | 118
60 | K | Pol180 | Protipožární ucpávka PPK EI60, stěna do 60x550mm, délka do 150mm | ks | 2 |  | 0 | "R" |  | základní |  | 0 | 0 | 0 | 0 | 0 | 4 | K | 3 | ROZPOCET | 0 | 0 | 0 | 0 | 0 | 1 | 0 | 4 | 120
| P |  | Poznámka k položce: Všechny ucpávky budou dodány vč. revizního štítku. Průchod samotného kabelu do d20mm bude utěsněn zdící směsí v rámci stavebního začištění povrchů. | [14 empty] | P | 3
| D | D12 | 1.3 Podružný materiál |  |  |  | 0 |  |  |  |  | 0 |  | 0 |  | 0 | 1 | D | 1 | ROZPOCET | [6 empty] | 0
61 | K | Pol181 | Pro ucelenou montážní kompletaci celé elektroinstalace | % |  |  | 0 | "R" |  | základní |  | 0 | 0 | 0 | 0 | 0 | 4 | K | 2 | ROZPOCET | 0 | 0 | 0 | 0 | 0 | 1 | 0 | 4 | 122
| P |  | Poznámka k položce: (popisy, sádra, hřebíky, vruty, hmoždinky apod.) | [14 empty] | P | 2
62 | K | Pol182 | Přeprava materiálu (z ceny montážního materiálu) | % |  |  | 0 | "R" |  | základní |  | 0 | 0 | 0 | 0 | 0 | 4 | K | 2 | ROZPOCET | 0 | 0 | 0 | 0 | 0 | 1 | 0 | 4 | 124
| D | D13 | 1.4 Související činnosti |  |  |  | 0 |  |  |  |  | 0 |  | 0 |  | 0 | 1 | D | 1 | ROZPOCET | [6 empty] | 0
63 | K | Pol183 | Převzetí pracoviště (společné pro všechny slaboproudé rozvody) | ks | 1 |  | 0 | "R" |  | základní |  | 0 | 0 | 0 | 0 | 0 | 4 | K | 2 | ROZPOCET | 0 | 0 | 0 | 0 | 0 | 1 | 0 | 4 | 126
64 | K | Pol184 | Vypracování dílenské realizační dokumentace vybraným zhotovitelem pro dodávaný systém | ks | 1 |  | 0 | "R" |  | základní |  | 0 | 0 | 0 | 0 | 0 | 4 | K | 2 | ROZPOCET | 0 | 0 | 0 | 0 | 0 | 1 | 0 | 4 | 128
65 | K | Pol185 | Koordinace kabelových tras slaboproudých rozvodů s rozvody silnoproudu a ostatními profesemi | ks | 1 |  | 0 | "R" |  | základní |  | 0 | 0 | 0 | 0 | 0 | 4 | K | 2 | ROZPOCET | 0 | 0 | 0 | 0 | 0 | 1 | 0 | 4 | 130
| P |  | Poznámka k položce: Napojení datových rozvaděčů RD.CS.I a II na SEK – zajistí investor | [14 empty] | P | 2
66 | K | Pol186 | Oživení, programování a nastavení | ks | 1 |  | 0 | "R" |  | základní |  | 0 | 0 | 0 | 0 | 0 | 4 | K | 2 | ROZPOCET | 0 | 0 | 0 | 0 | 0 | 1 | 0 | 4 | 132
67 | K | Pol187 | Měření přípojného bodu, tisk protokolu (294x UTP) | ks | 294 |  | 0 | "R" |  | základní |  | 0 | 0 | 0 | 0 | 0 | 4 | K | 2 | ROZPOCET | 0 | 0 | 0 | 0 | 0 | 1 | 0 | 4 | 134
68 | K | Pol188 | Komplexní zkoušky | ks | 1 |  | 0 | "R" |  | základní |  | 0 | 0 | 0 | 0 | 0 | 4 | K | 2 | ROZPOCET | 0 | 0 | 0 | 0 | 0 | 1 | 0 | 4 | 136
69 | K | Pol189 | Výchozí revize s vypracováním VRZ | ks | 1 |  | 0 | "R" |  | základní |  | 0 | 0 | 0 | 0 | 0 | 4 | K | 2 | ROZPOCET | 0 | 0 | 0 | 0 | 0 | 1 | 0 | 4 | 138
70 | K | Pol117 | Prokazatelné proškolení provozovatelů s obsluhou el. zařízení (dle platné legislativy) | ks | 1 |  | 0 | "R" |  | základní |  | 0 | 0 | 0 | 0 | 0 | 4 | K | 2 | ROZPOCET | 0 | 0 | 0 | 0 | 0 | 1 | 0 | 4 | 140
71 | K | Pol190 | Zpracování podkladů pro DSS (dokumentace skutečného stavu, min. v tužce) | ks | 1 |  | 0 | "R" |  | základní |  | 0 | 0 | 0 | 0 | 0 | 4 | K | 2 | ROZPOCET | 0 | 0 | 0 | 0 | 0 | 1 | 0 | 4 | 142
72 | K | Pol191 | Posouzení stavby od TIČR (bude-li požadováno) - pouze tech. odhad | ks | 1 |  | 0 | "R" |  | základní |  | 0 | 0 | 0 | 0 | 0 | 4 | K | 2 | ROZPOCET | 0 | 0 | 0 | 0 | 0 | 1 | 0 | 4 | 144
| D | D14 | 1.5 Stavební přípomoce |  |  |  | 0 |  |  |  |  | 0 |  | 0 |  | 0 | 1 | D | 1 | ROZPOCET | [6 empty] | 0
| D | D15 | Provedení bouracích a zednických prací souvisejících s montáží SK: |  |  |  | 0 |  |  |  |  | 0 |  | 0 |  | 0 | 1 | D | 2 | ROZPOCET | [6 empty] | 0
73 | K | Pol192 | Zhotovení prostupu cihlovou stěnou 60x80mm, délka do 150mm | ks | 21 |  | 0 | "R" |  | základní |  | 0 | 0 | 0 | 0 | 0 | 4 | K | 3 | ROZPOCET | 0 | 0 | 0 | 0 | 0 | 1 | 0 | 4 | 146
74 | K | Pol193 | Zhotovení prostupu cihlovou stěnou 60x140mm, délka do 150mm | ks | 2 |  | 0 | "R" |  | základní |  | 0 | 0 | 0 | 0 | 0 | 4 | K | 3 | ROZPOCET | 0 | 0 | 0 | 0 | 0 | 1 | 0 | 4 | 148
75 | K | Pol194 | Zhotovení prostupu cihlovou stěnou 60x280mm, délka do 150mm | ks | 2 |  | 0 | "R" |  | základní |  | 0 | 0 | 0 | 0 | 0 | 4 | K | 3 | ROZPOCET | 0 | 0 | 0 | 0 | 0 | 1 | 0 | 4 | 150
76 | K | Pol195 | Zhotovení prostupu cihlovou stěnou 60x550mm, délka do 150mm | ks | 10 |  | 0 | "R" |  | základní |  | 0 | 0 | 0 | 0 | 0 | 4 | K | 3 | ROZPOCET | 0 | 0 | 0 | 0 | 0 | 1 | 0 | 4 | 152
77 | K | Pol196 | Zhotovení prostupu cihlovou stěnou do O20mm, délka do 150mm | ks | 13 |  | 0 | "R" |  | základní |  | 0 | 0 | 0 | 0 | 0 | 4 | K | 3 | ROZPOCET | 0 | 0 | 0 | 0 | 0 | 1 | 0 | 4 | 154
78 | K | Pol197 | Zhotovení prostupu cihlovou stěnou do O30mm, délka do 150mm | ks | 3 |  | 0 | "R" |  | základní |  | 0 | 0 | 0 | 0 | 0 | 4 | K | 3 | ROZPOCET | 0 | 0 | 0 | 0 | 0 | 1 | 0 | 4 | 156
79 | K | Pol198 | Zhotovení drážky v cihlové stěně do 40x40mm (ŠxH) | ks | 130 |  | 0 | "R" |  | základní |  | 0 | 0 | 0 | 0 | 0 | 4 | K | 3 | ROZPOCET | 0 | 0 | 0 | 0 | 0 | 1 | 0 | 4 | 158
80 | K | Pol199 | Zhotovení drážky v cihlové stěně do 50x50mm (ŠxH) | m | 45 |  | 0 | "R" |  | základní |  | 0 | 0 | 0 | 0 | 0 | 4 | K | 3 | ROZPOCET | 0 | 0 | 0 | 0 | 0 | 1 | 0 | 4 | 160
81 | K | Pol200 | Zhotovení otvoru v cihlové stěně pro krabici O 68mm, hl. 45mm | ks | 23 |  | 0 | "R" |  | základní |  | 0 | 0 | 0 | 0 | 0 | 4 | K | 3 | ROZPOCET | 0 | 0 | 0 | 0 | 0 | 1 | 0 | 4 | 162
82 | K | Pol201 | Zhotovení otvoru v podhledové desce pro krabici O 68mm | ks | 7 |  | 0 | "R" |  | základní |  | 0 | 0 | 0 | 0 | 0 | 4 | K | 3 | ROZPOCET | 0 | 0 | 0 | 0 | 0 | 1 | 0 | 4 | 164
83 | K | Pol202 | Následné zahození drážky a prostupů maltou, vč. potřebných zdících hmot (cca) | m2 | 9.5 |  | 0 | "R" |  | základní |  | 0 | 0 | 0 | 0 | 0 | 4 | K | 3 | ROZPOCET | 0 | 0 | 0 | 0 | 0 | 1 | 0 | 4 | 166
| P |  | Poznámka k položce: položka zahrnuje veškerý potřebný drobný instalační materiál pro ucelenou montáž rozvaděče, skříně nebo funkčního souboru | [14 empty] | P | 3

## D1.01.4.5.2 - Slaboproudé...
{61261c07-bea1-4ed8-b3ce-22090739a05e}
2
| KRYCÍ LIST SOUPISU PRACÍ | [7 empty] | v --- níže se nacházejí doplnkové a pomocné údaje k sestavám --- v | [8 empty] | False
Stavba:
Modernizace a rozšíření centrální sterilizace CS I v pavilonu A – Masarykova nem. v Ústí nad Labem
Objekt:
D1.01.4 - Technika prostředí staveb
Soupis:
D1.01.4.5 - Slaboproudé elektroinstalace
Úroveň 3:
D1.01.4.5.2 - Slaboproudé elektroinstalace EKV
| KSO: |  |  |  |  | CC-CZ:
| Místo: |  | Ústí nad Labem |  |  | Datum: | 30. 11. 2023
| Zadavatel: |  |  |  |  | IČ: | 25488627
|  | Krajská zdravotní, a.s. |  |  |  | DIČ:
| Uchazeč: |  |  |  |  | IČ: | Vyplň údaj
|  | Vyplň údaj |  |  |  | DIČ: | Vyplň údaj
| Projektant: |  |  |  |  | IČ: | 25024671
|  | Artech spol. s.r.o. |  |  |  | DIČ:
| Zpracovatel: |  |  |  |  | IČ: | 25024671
|  | Artech spol. s.r.o. |  |  |  | DIČ:
Poznámka:
Soupis prací je sestaven s využitím Cenové soustavy ÚRS. Položky, které pochází z této cenové soustavy, jsou ve sloupci 'Cenová soustava' označeny popisem 'CS ÚRS' a úrovní příslušného kalendářního pololetí. Veškeré další informace vymezující popis a podmínky použití těchto položek z Cenové soustavy, které nejsou uvedeny přímo v soupisu prací, jsou neomezeně dálkově k dispozici na webu podminky.urs.cz.
| Cena bez DPH | [5 empty] | 0
|  |  | Základ daně |  |  | Sazba daně | Výše daně
| DPH | základní | 0 |  |  | 21% | 0
|  | snížená | 0 |  |  | 15% | 0
|  | zákl. přenesená | 0 |  |  | 21% | 0
|  | sníž. přenesená | 0 |  |  | 15% | 0
|  | nulová | 0 |  |  | 0% | 0
| Cena s DPH |  |  | v | CZK |  | 0
REKAPITULACE ČLENĚNÍ SOUPISU PRACÍ
Stavba:
Modernizace a rozšíření centrální sterilizace CS I v pavilonu A – Masarykova nem. v Ústí nad Labem
Objekt:
D1.01.4 - Technika prostředí staveb
Soupis:
D1.01.4.5 - Slaboproudé elektroinstalace
Úroveň 3:
D1.01.4.5.2 - Slaboproudé elektroinstalace EKV
Místo: |  |  | Ústí nad Labem |  |  | Datum: | 30. 11. 2023
Zadavatel: |  |  | Krajská zdravotní, a.s. |  |  | Projektant: | Artech spol. s.r.o.
Uchazeč: |  |  | Vyplň údaj |  |  | Zpracovatel: | Artech spol. s.r.o.
Kód dílu - Popis | [6 empty] | Cena celkem [CZK]
Náklady stavby celkem | [6 empty] | 0 | [11 empty] | -1
| D1 - 2. Zařízení a rozvody EKV (elektronická kontrola vstupu) | [5 empty] | 0
| D2 - 2.1. Zařízení (fy. Cominfo, a.s. - dle standardu KZ, a.s.) | [5 empty] | 0
| D3 - 2.2. Montážní materiál | [5 empty] | 0
| D4 - 2.2.1. Kabely a vodiče | [5 empty] | 0
| D5 - 2.2.2. Kabelové trasy | [5 empty] | 0
| D6 - 2.3. Podružný materiál | [5 empty] | 0
| D7 - 2.4. Související činnosti | [5 empty] | 0
| D8 - 2.5. Stavební přípomoce | [5 empty] | 0
| D9 - Provedení bouracích a zednických prací souvisejících s montáží EKV: | [5 empty] | 0
SOUPIS PRACÍ
Stavba:
Modernizace a rozšíření centrální sterilizace CS I v pavilonu A – Masarykova nem. v Ústí nad Labem
Objekt:
D1.01.4 - Technika prostředí staveb
Soupis:
D1.01.4.5 - Slaboproudé elektroinstalace
Úroveň 3:
D1.01.4.5.2 - Slaboproudé elektroinstalace EKV
Místo: |  |  | Ústí nad Labem |  |  | Datum: | 30. 11. 2023
Zadavatel: |  |  | Krajská zdravotní, a.s. |  |  | Projektant: | Artech spol. s.r.o.
Uchazeč: |  |  | Vyplň údaj |  |  | Zpracovatel: | Artech spol. s.r.o.
PČ | Typ | Kód | Popis | MJ | Množství | J.cena [CZK] | Cena celkem [CZK] | Cenová soustava |  | DPH | J. Nh [h] | Nh celkem [h] | J. hmotnost [t] | Hmotnost celkem [t] | J. suť [t] | Suť Celkem [t]
Náklady soupisu celkem | [6 empty] | 0 |  |  |  |  | 0 |  | 0 |  | 0 |  | D | -1 | [7 empty] | 0
| D | D1 | 2. Zařízení a rozvody EKV (elektronická kontrola vstupu) |  |  |  | 0 |  |  |  |  | 0 |  | 0 |  | 0 | 1 | D | 0 | ROZPOCET | [6 empty] | 0
| D | D2 | 2.1. Zařízení (fy. Cominfo, a.s. - dle standardu KZ, a.s.) |  |  |  | 0 |  |  |  |  | 0 |  | 0 |  | 0 | 1 | D | 1 | ROZPOCET | [6 empty] | 0
1 | K | Pol203 | Docházkový terminál QUBOS se 7“ dotykovým displejem a interní čtečkou karet, napájení 12 V DC nebo PoE | ks | 1 |  | 0 | "R" |  | základní |  | 0 | 0 | 0 | 0 | 0 | 4 | K | 2 | ROZPOCET | 0 | 0 | 0 | 0 | 0 | 1 | 0 | 4 | 2
| P |  | Poznámka k položce: 1) položka zahrnuje veškerý potřebný drobný instalační materiál pro ucelenou montáž rozvaděče, skříně nebo funkčního souboru 2) práce provádí pouze firma s certifikaci na instalaci vybraného uceleného systému kontroly vstupu lze připojit až 3 externí čtecí hlavy a k nim příslušné ovládané vstupní zařízení | [14 empty] | P | 2
2 | K | Pol204 | Qubos - SW licence docházkového terminálu | ks | 1 |  | 0 | "R" |  | základní |  | 0 | 0 | 0 | 0 | 0 | 4 | K | 2 | ROZPOCET | 0 | 0 | 0 | 0 | 0 | 1 | 0 | 4 | 4
| P |  | Poznámka k položce: 1) položka zahrnuje veškerý potřebný drobný instalační materiál pro ucelenou montáž rozvaděče, skříně nebo funkčního souboru 2) práce provádí pouze firma s certifikaci na instalaci vybraného uceleného systému kontroly vstupu | [14 empty] | P | 2
3 | K | Pol205 | Montážní a instalační práce včetně dopravy | ks | 1 |  | 0 | "R" |  | základní |  | 0 | 0 | 0 | 0 | 0 | 4 | K | 2 | ROZPOCET | 0 | 0 | 0 | 0 | 0 | 1 | 0 | 4 | 6
| P |  | Poznámka k položce: 1) položka zahrnuje veškerý potřebný drobný instalační materiál pro ucelenou montáž rozvaděče, skříně nebo funkčního souboru 2) práce provádí pouze firma s certifikaci na instalaci vybraného uceleného systému kontroly vstupu | [14 empty] | P | 2
4 | K | Pol206 | Nastavení konfigurace SW/HW | ks | 1 |  | 0 | "R" |  | základní |  | 0 | 0 | 0 | 0 | 0 | 4 | K | 2 | ROZPOCET | 0 | 0 | 0 | 0 | 0 | 1 | 0 | 4 | 8
| P |  | Poznámka k položce: 1) položka zahrnuje veškerý potřebný drobný instalační materiál pro ucelenou montáž rozvaděče, skříně nebo funkčního souboru 2) práce provádí pouze firma s certifikaci na instalaci vybraného uceleného systému kontroly vstupu | [14 empty] | P | 2
5 | K | Pol207 | Zdroj PSBEN 13.8V/5A - napájecí zdroj 5A, možný monitoring výpadku doplňkovým Ethernet modulem | ks | 1 |  | 0 | "R" |  | základní |  | 0 | 0 | 0 | 0 | 0 | 4 | K | 2 | ROZPOCET | 0 | 0 | 0 | 0 | 0 | 1 | 0 | 4 | 10
| P |  | Poznámka k položce: 1) položka zahrnuje veškerý potřebný drobný instalační materiál pro ucelenou montáž rozvaděče, skříně nebo funkčního souboru 2) práce provádí pouze firma s certifikaci na instalaci vybraného uceleného systému kontroly vstupu | [14 empty] | P | 2
6 | K | Pol208 | Záložní akumulátor 12V/17Ah | ks | 1 |  | 0 | "R" |  | základní |  | 0 | 0 | 0 | 0 | 0 | 4 | K | 2 | ROZPOCET | 0 | 0 | 0 | 0 | 0 | 1 | 0 | 4 | 12
| P |  | Poznámka k položce: 1) položka zahrnuje veškerý potřebný drobný instalační materiál pro ucelenou montáž rozvaděče, skříně nebo funkčního souboru 2) práce provádí pouze firma s certifikaci na instalaci vybraného uceleného systému kontroly vstupu | [14 empty] | P | 2
7 | K | Pol209 | Ethernet modul ke zdroji PSBEN, včetně kabelu pro komunikaci se zdrojem, vestavěný | ks | 1 |  | 0 | "R" |  | základní |  | 0 | 0 | 0 | 0 | 0 | 4 | K | 2 | ROZPOCET | 0 | 0 | 0 | 0 | 0 | 1 | 0 | 4 | 14
| P |  | Poznámka k položce: 1) položka zahrnuje veškerý potřebný drobný instalační materiál pro ucelenou montáž rozvaděče, skříně nebo funkčního souboru 2) práce provádí pouze firma s certifikaci na instalaci vybraného uceleného systému kontroly vstupu server WWW pro konfiguraci | [14 empty] | P | 2
8 | K | Pol210 | Montážní a instalační práce včetně dopravy | ks | 1 |  | 0 | "R" |  | základní |  | 0 | 0 | 0 | 0 | 0 | 4 | K | 2 | ROZPOCET | 0 | 0 | 0 | 0 | 0 | 1 | 0 | 4 | 16
| P |  | Poznámka k položce: 1) položka zahrnuje veškerý potřebný drobný instalační materiál pro ucelenou montáž rozvaděče, skříně nebo funkčního souboru 2) práce provádí pouze firma s certifikaci na instalaci vybraného uceleného systému kontroly vstupu | [14 empty] | P | 2
9 | K | Pol211 | Jednotka REA::MP, řídící jednotka ACCESS systému, lze připojit až 4 externí čtecí hlavy a k nim | ks | 4 |  | 0 | "R" |  | základní |  | 0 | 0 | 0 | 0 | 0 | 4 | K | 2 | ROZPOCET | 0 | 0 | 0 | 0 | 0 | 1 | 0 | 4 | 18
| P |  | Poznámka k položce: 1) položka zahrnuje veškerý potřebný drobný instalační materiál pro ucelenou montáž rozvaděče, skříně nebo funkčního souboru 2) práce provádí pouze firma s certifikaci na instalaci vybraného uceleného systému kontroly vstupu k nim příslušné ovládané vstupní zařízení, plastový box IP55, vstupy/výstupy, napájení 10VDC - 30VDC | [14 empty] | P | 2
10 | K | Pol212 | REA-ET - licence rozhraní Ethernet | ks | 4 |  | 0 | "R" |  | základní |  | 0 | 0 | 0 | 0 | 0 | 4 | K | 2 | ROZPOCET | 0 | 0 | 0 | 0 | 0 | 1 | 0 | 4 | 20
| P |  | Poznámka k položce: 1) položka zahrnuje veškerý potřebný drobný instalační materiál pro ucelenou montáž rozvaděče, skříně nebo funkčního souboru 2) práce provádí pouze firma s certifikaci na instalaci vybraného uceleného systému kontroly vstupu | [14 empty] | P | 2
11 | K | Pol213 | Montážní a instalační práce včetně dopravy | ks | 4 |  | 0 | "R" |  | základní |  | 0 | 0 | 0 | 0 | 0 | 4 | K | 2 | ROZPOCET | 0 | 0 | 0 | 0 | 0 | 1 | 0 | 4 | 22
| P |  | Poznámka k položce: 1) položka zahrnuje veškerý potřebný drobný instalační materiál pro ucelenou montáž rozvaděče, skříně nebo funkčního souboru 2) práce provádí pouze firma s certifikaci na instalaci vybraného uceleného systému kontroly vstupu | [14 empty] | P | 2
12 | K | Pol206 | Nastavení konfigurace SW/HW | ks | 4 |  | 0 | "R" |  | základní |  | 0 | 0 | 0 | 0 | 0 | 4 | K | 2 | ROZPOCET | 0 | 0 | 0 | 0 | 0 | 1 | 0 | 4 | 24
| P |  | Poznámka k položce: 1) položka zahrnuje veškerý potřebný drobný instalační materiál pro ucelenou montáž rozvaděče, skříně nebo funkčního souboru 2) práce provádí pouze firma s certifikaci na instalaci vybraného uceleného systému kontroly vstupu | [14 empty] | P | 2
13 | K | Pol207 | Zdroj PSBEN 13.8V/5A - napájecí zdroj 5A, možný monitoring výpadku doplňkovým Ethernet modulem | ks | 4 |  | 0 | "R" |  | základní |  | 0 | 0 | 0 | 0 | 0 | 4 | K | 2 | ROZPOCET | 0 | 0 | 0 | 0 | 0 | 1 | 0 | 4 | 26
| P |  | Poznámka k položce: 1) položka zahrnuje veškerý potřebný drobný instalační materiál pro ucelenou montáž rozvaděče, skříně nebo funkčního souboru 2) práce provádí pouze firma s certifikaci na instalaci vybraného uceleného systému kontroly vstupu | [14 empty] | P | 2
14 | K | Pol208 | Záložní akumulátor 12V/17Ah | ks | 4 |  | 0 | "R" |  | základní |  | 0 | 0 | 0 | 0 | 0 | 4 | K | 2 | ROZPOCET | 0 | 0 | 0 | 0 | 0 | 1 | 0 | 4 | 28
| P |  | Poznámka k položce: 1) položka zahrnuje veškerý potřebný drobný instalační materiál pro ucelenou montáž rozvaděče, skříně nebo funkčního souboru 2) práce provádí pouze firma s certifikaci na instalaci vybraného uceleného systému kontroly vstupu | [14 empty] | P | 2
15 | K | Pol209 | Ethernet modul ke zdroji PSBEN, včetně kabelu pro komunikaci se zdrojem, vestavěný | ks | 4 |  | 0 | "R" |  | základní |  | 0 | 0 | 0 | 0 | 0 | 4 | K | 2 | ROZPOCET | 0 | 0 | 0 | 0 | 0 | 1 | 0 | 4 | 30
| P |  | Poznámka k položce: 1) položka zahrnuje veškerý potřebný drobný instalační materiál pro ucelenou montáž rozvaděče, skříně nebo funkčního souboru 2) práce provádí pouze firma s certifikaci na instalaci vybraného uceleného systému kontroly vstupu server WWW pro konfiguraci | [14 empty] | P | 2
16 | K | Pol210 | Montážní a instalační práce včetně dopravy | ks | 4 |  | 0 | "R" |  | základní |  | 0 | 0 | 0 | 0 | 0 | 4 | K | 2 | ROZPOCET | 0 | 0 | 0 | 0 | 0 | 1 | 0 | 4 | 32
| P |  | Poznámka k položce: 1) položka zahrnuje veškerý potřebný drobný instalační materiál pro ucelenou montáž rozvaděče, skříně nebo funkčního souboru 2) práce provádí pouze firma s certifikaci na instalaci vybraného uceleného systému kontroly vstupu | [14 empty] | P | 2
17 | K | Pol214 | RFID DUAL LINE černá - duální čtečka bezkontaktních karet pro frekvence 125 kHz a 13.56 MHz, | ks | 17 |  | 0 | "R" |  | základní |  | 0 | 0 | 0 | 0 | 0 | 4 | K | 2 | ROZPOCET | 0 | 0 | 0 | 0 | 0 | 1 | 0 | 4 | 34
| P |  | Poznámka k položce: 1) položka zahrnuje veškerý potřebný drobný instalační materiál pro ucelenou montáž rozvaděče, skříně nebo funkčního souboru 2) práce provádí pouze firma s certifikaci na instalaci vybraného uceleného systému kontroly vstupu vícebarevná velká indikační LED dioda | [14 empty] | P | 2
18 | K | Pol215 | RFID DUAL PIN LINE černá - duální čtečka bezkontaktních karet pro frekvence 125 kHz a 13.56 MHz, | ks | 2 |  | 0 | "R" |  | základní |  | 0 | 0 | 0 | 0 | 0 | 4 | K | 2 | ROZPOCET | 0 | 0 | 0 | 0 | 0 | 1 | 0 | 4 | 36
| P |  | Poznámka k položce: 1) položka zahrnuje veškerý potřebný drobný instalační materiál pro ucelenou montáž rozvaděče, skříně nebo funkčního souboru 2) práce provádí pouze firma s certifikaci na instalaci vybraného uceleného systému kontroly vstupu klávesnicí, vícebarevná velká indikační LED dioda | [14 empty] | P | 2
19 | K | Pol216 | SW ACCESS Licence, SW Licence přístupového systému na 1ks čtečky | ks | 19 |  | 0 | "R" |  | základní |  | 0 | 0 | 0 | 0 | 0 | 4 | K | 2 | ROZPOCET | 0 | 0 | 0 | 0 | 0 | 1 | 0 | 4 | 38
| P |  | Poznámka k položce: 1) položka zahrnuje veškerý potřebný drobný instalační materiál pro ucelenou montáž rozvaděče, skříně nebo funkčního souboru 2) práce provádí pouze firma s certifikaci na instalaci vybraného uceleného systému kontroly vstupu | [14 empty] | P | 2
20 | K | Pol217 | Montážní a instalační práce včetně dopravy | ks | 19 |  | 0 | "R" |  | základní |  | 0 | 0 | 0 | 0 | 0 | 4 | K | 2 | ROZPOCET | 0 | 0 | 0 | 0 | 0 | 1 | 0 | 4 | 40
| P |  | Poznámka k položce: 1) položka zahrnuje veškerý potřebný drobný instalační materiál pro ucelenou montáž rozvaděče, skříně nebo funkčního souboru 2) práce provádí pouze firma s certifikaci na instalaci vybraného uceleného systému kontroly vstupu | [14 empty] | P | 2
| D | D3 | 2.2. Montážní materiál |  |  |  | 0 |  |  |  |  | 0 |  | 0 |  | 0 | 1 | D | 1 | ROZPOCET | [6 empty] | 0
| D | D4 | 2.2.1. Kabely a vodiče |  |  |  | 0 |  |  |  |  | 0 |  | 0 |  | 0 | 1 | D | 2 | ROZPOCET | [6 empty] | 0
21 | K | Pol218 | Kabel metalický CEAM CAVI 4x0,22+2x0,75mm2 (Cu + stínění), dle standardu fy. Cominfo, a.s. | m | 1400 |  | 0 | "R" |  | základní |  | 0 | 0 | 0 | 0 | 0 | 4 | K | 3 | ROZPOCET | 0 | 0 | 0 | 0 | 0 | 1 | 0 | 4 | 42
| P |  | Poznámka k položce: dle standardu fy. Cominfo, a.s. | [14 empty] | P | 3
22 | K | Pol154 | PatchCord Cat.6A, délka 1m | ks | 10 |  | 0 | "R" |  | základní |  | 0 | 0 | 0 | 0 | 0 | 4 | K | 3 | ROZPOCET | 0 | 0 | 0 | 0 | 0 | 1 | 0 | 4 | 44
23 | K | Pol219 | Vodič pro pospojování CYA 4 zelenožlutý | m | 20 |  | 0 | "R" |  | základní |  | 0 | 0 | 0 | 0 | 0 | 4 | K | 3 | ROZPOCET | 0 | 0 | 0 | 0 | 0 | 1 | 0 | 4 | 46
| D | D5 | 2.2.2. Kabelové trasy |  |  |  | 0 |  |  |  |  | 0 |  | 0 |  | 0 | 1 | D | 2 | ROZPOCET | [6 empty] | 0
24 | K | Pol174 | Kabelový žlab kovový NKZIN 50X62X0.70 s víkem, vč. závěsů a kotvení | m | 5 |  | 0 | "R" |  | základní |  | 0 | 0 | 0 | 0 | 0 | 4 | K | 3 | ROZPOCET | 0 | 0 | 0 | 0 | 0 | 1 | 0 | 4 | 48
25 | K | Pol175 | Instalační trubka PVC tuhá d=25/21,4mm, střední mech. odolnost | m | 35 |  | 0 | "R" |  | základní |  | 0 | 0 | 0 | 0 | 0 | 4 | K | 3 | ROZPOCET | 0 | 0 | 0 | 0 | 0 | 1 | 0 | 4 | 50
26 | K | Pol176 | Instalační trubka PVC tuhá d=32/28mm, střední mech. odolnost | m | 23 |  | 0 | "R" |  | základní |  | 0 | 0 | 0 | 0 | 0 | 4 | K | 3 | ROZPOCET | 0 | 0 | 0 | 0 | 0 | 1 | 0 | 4 | 52
27 | K | Pol220 | Instalační trubka PVC ohebná d=20/14,1mm, střední mech. odolnost (do stěn) | m | 66 |  | 0 | "R" |  | základní |  | 0 | 0 | 0 | 0 | 0 | 4 | K | 3 | ROZPOCET | 0 | 0 | 0 | 0 | 0 | 1 | 0 | 4 | 54
| D | D6 | 2.3. Podružný materiál |  |  |  | 0 |  |  |  |  | 0 |  | 0 |  | 0 | 1 | D | 1 | ROZPOCET | [6 empty] | 0
28 | K | Pol221 | Pro ucelenou montážní kompletaci celé elektroinstalace | % |  |  | 0 | "R" |  | základní |  | 0 | 0 | 0 | 0 | 0 | 4 | K | 2 | ROZPOCET | 0 | 0 | 0 | 0 | 0 | 1 | 0 | 4 | 56
| P |  | Poznámka k položce: (propoj. vodiče, popisy, vruty, hmoždinky apod.) | [14 empty] | P | 2
29 | K | Pol222 | Přeprava materiálu (z ceny montážního materiálu) | % |  |  | 0 | "R" |  | základní |  | 0 | 0 | 0 | 0 | 0 | 4 | K | 2 | ROZPOCET | 0 | 0 | 0 | 0 | 0 | 1 | 0 | 4 | 58
| D | D7 | 2.4. Související činnosti |  |  |  | 0 |  |  |  |  | 0 |  | 0 |  | 0 | 1 | D | 1 | ROZPOCET | [6 empty] | 0
30 | K | Pol223 | Oživení systému - zadání instalovaného HW do konfigurace SW vzdáleným připojením | ks | 1 |  | 0 | "R" |  | základní |  | 0 | 0 | 0 | 0 | 0 | 4 | K | 2 | ROZPOCET | 0 | 0 | 0 | 0 | 0 | 1 | 0 | 4 | 60
| P |  | Poznámka k položce: 2) práce provádí pouze firma s certifikaci na instalaci vybraného uceleného systému kontroly vstupu | [14 empty] | P | 2
31 | K | Pol224 | Vedení projektu | ks | 1 |  | 0 | "R" |  | základní |  | 0 | 0 | 0 | 0 | 0 | 4 | K | 2 | ROZPOCET | 0 | 0 | 0 | 0 | 0 | 1 | 0 | 4 | 62
32 | K | Pol225 | Výchozí revize s vypracováním VRZ | ks | 1 |  | 0 | "R" |  | základní |  | 0 | 0 | 0 | 0 | 0 | 4 | K | 2 | ROZPOCET | 0 | 0 | 0 | 0 | 0 | 1 | 0 | 4 | 64
33 | K | Pol226 | Prokazatelné proškolení uživatelů s obsluhou el. zařízení (dle platné legislativy) | ks | 1 |  | 0 | "R" |  | základní |  | 0 | 0 | 0 | 0 | 0 | 4 | K | 2 | ROZPOCET | 0 | 0 | 0 | 0 | 0 | 1 | 0 | 4 | 66
34 | K | Pol227 | Zpracování podkladů pro DSS (dokumentace skutečného stavu, min. v tužce) | ks | 1 |  | 0 | "R" |  | základní |  | 0 | 0 | 0 | 0 | 0 | 4 | K | 2 | ROZPOCET | 0 | 0 | 0 | 0 | 0 | 1 | 0 | 4 | 68
| D | D8 | 2.5. Stavební přípomoce |  |  |  | 0 |  |  |  |  | 0 |  | 0 |  | 0 | 1 | D | 1 | ROZPOCET | [6 empty] | 0
| D | D9 | Provedení bouracích a zednických prací souvisejících s montáží EKV: |  |  |  | 0 |  |  |  |  | 0 |  | 0 |  | 0 | 1 | D | 2 | ROZPOCET | [6 empty] | 0
35 | K | Pol228 | Zhotovení prostupu cihlovou stěnou do O20mm, délka do 150mm | ks | 14 |  | 0 | "R" |  | základní |  | 0 | 0 | 0 | 0 | 0 | 4 | K | 3 | ROZPOCET | 0 | 0 | 0 | 0 | 0 | 1 | 0 | 4 | 70
36 | K | Pol229 | Zhotovení prostupu cihlovou stěnou do O50mm, délka do 150mm | ks | 5 |  | 0 | "R" |  | základní |  | 0 | 0 | 0 | 0 | 0 | 4 | K | 3 | ROZPOCET | 0 | 0 | 0 | 0 | 0 | 1 | 0 | 4 | 72
37 | K | Pol230 | Zhotovení drážky v cihlové stěně do 30x30mm (ŠxH) | m | 52 |  | 0 | "R" |  | základní |  | 0 | 0 | 0 | 0 | 0 | 4 | K | 3 | ROZPOCET | 0 | 0 | 0 | 0 | 0 | 1 | 0 | 4 | 74
38 | K | Pol231 | Následné zahození drážek a prostupů maltou, vč. potřebných zdících hmot (cca) | m2 | 2.5 |  | 0 | "R" |  | základní |  | 0 | 0 | 0 | 0 | 0 | 4 | K | 3 | ROZPOCET | 0 | 0 | 0 | 0 | 0 | 1 | 0 | 4 | 76

## D1.01.4.5.3 - Interkomy
{ad91b836-7b9d-48c9-b10f-a7457f1cd82c}
2
| KRYCÍ LIST SOUPISU PRACÍ | [7 empty] | v --- níže se nacházejí doplnkové a pomocné údaje k sestavám --- v | [8 empty] | False
Stavba:
Modernizace a rozšíření centrální sterilizace CS I v pavilonu A – Masarykova nem. v Ústí nad Labem
Objekt:
D1.01.4 - Technika prostředí staveb
Soupis:
D1.01.4.5 - Slaboproudé elektroinstalace
Úroveň 3:
D1.01.4.5.3 - Interkomy
| KSO: |  |  |  |  | CC-CZ:
| Místo: |  | Ústí nad Labem |  |  | Datum: | 30. 11. 2023
| Zadavatel: |  |  |  |  | IČ: | 25488627
|  | Krajská zdravotní, a.s. |  |  |  | DIČ:
| Uchazeč: |  |  |  |  | IČ: | Vyplň údaj
|  | Vyplň údaj |  |  |  | DIČ: | Vyplň údaj
| Projektant: |  |  |  |  | IČ: | 25024671
|  | Artech spol. s.r.o. |  |  |  | DIČ:
| Zpracovatel: |  |  |  |  | IČ: | 25024671
|  | Artech spol. s.r.o. |  |  |  | DIČ:
Poznámka:
Soupis prací je sestaven s využitím Cenové soustavy ÚRS. Položky, které pochází z této cenové soustavy, jsou ve sloupci 'Cenová soustava' označeny popisem 'CS ÚRS' a úrovní příslušného kalendářního pololetí. Veškeré další informace vymezující popis a podmínky použití těchto položek z Cenové soustavy, které nejsou uvedeny přímo v soupisu prací, jsou neomezeně dálkově k dispozici na webu podminky.urs.cz.
| Cena bez DPH | [5 empty] | 0
|  |  | Základ daně |  |  | Sazba daně | Výše daně
| DPH | základní | 0 |  |  | 21% | 0
|  | snížená | 0 |  |  | 15% | 0
|  | zákl. přenesená | 0 |  |  | 21% | 0
|  | sníž. přenesená | 0 |  |  | 15% | 0
|  | nulová | 0 |  |  | 0% | 0
| Cena s DPH |  |  | v | CZK |  | 0
REKAPITULACE ČLENĚNÍ SOUPISU PRACÍ
Stavba:
Modernizace a rozšíření centrální sterilizace CS I v pavilonu A – Masarykova nem. v Ústí nad Labem
Objekt:
D1.01.4 - Technika prostředí staveb
Soupis:
D1.01.4.5 - Slaboproudé elektroinstalace
Úroveň 3:
D1.01.4.5.3 - Interkomy
Místo: |  |  | Ústí nad Labem |  |  | Datum: | 30. 11. 2023
Zadavatel: |  |  | Krajská zdravotní, a.s. |  |  | Projektant: | Artech spol. s.r.o.
Uchazeč: |  |  | Vyplň údaj |  |  | Zpracovatel: | Artech spol. s.r.o.
Kód dílu - Popis | [6 empty] | Cena celkem [CZK]
Náklady stavby celkem | [6 empty] | 0 | [11 empty] | -1
| D1 - 3. Zařízení a rozvody Interkomů (řízení vstupů) | [5 empty] | 0
| D2 - 3.1. Zařízení | [5 empty] | 0
| D3 - 3.1.1 Interkom | [5 empty] | 0
| D4 - 3.1.2 Monitor | [5 empty] | 0
| D5 - 3.2. Montážní materiál | [5 empty] | 0
| D6 - 3.2.1. Kabely a vodiče | [5 empty] | 0
| D7 - 3.2.2. Kabelové trasy | [5 empty] | 0
| D8 - 3.3. Podružný materiál | [5 empty] | 0
| D9 - 3.4. Související činnosti | [5 empty] | 0
| D10 - 3.5. Stavební přípomoce | [5 empty] | 0
| D11 - Provedení bouracích a zednických prací souvisejících s montáží Interkomů: | [5 empty] | 0
SOUPIS PRACÍ
Stavba:
Modernizace a rozšíření centrální sterilizace CS I v pavilonu A – Masarykova nem. v Ústí nad Labem
Objekt:
D1.01.4 - Technika prostředí staveb
Soupis:
D1.01.4.5 - Slaboproudé elektroinstalace
Úroveň 3:
D1.01.4.5.3 - Interkomy
Místo: |  |  | Ústí nad Labem |  |  | Datum: | 30. 11. 2023
Zadavatel: |  |  | Krajská zdravotní, a.s. |  |  | Projektant: | Artech spol. s.r.o.
Uchazeč: |  |  | Vyplň údaj |  |  | Zpracovatel: | Artech spol. s.r.o.
PČ | Typ | Kód | Popis | MJ | Množství | J.cena [CZK] | Cena celkem [CZK] | Cenová soustava |  | DPH | J. Nh [h] | Nh celkem [h] | J. hmotnost [t] | Hmotnost celkem [t] | J. suť [t] | Suť Celkem [t]
Náklady soupisu celkem | [6 empty] | 0 |  |  |  |  | 0 |  | 0 |  | 0 |  | D | -1 | [7 empty] | 0
| D | D1 | 3. Zařízení a rozvody Interkomů (řízení vstupů) |  |  |  | 0 |  |  |  |  | 0 |  | 0 |  | 0 | 1 | D | 0 | ROZPOCET | [6 empty] | 0
| D | D2 | 3.1. Zařízení |  |  |  | 0 |  |  |  |  | 0 |  | 0 |  | 0 | 1 | D | 1 | ROZPOCET | [6 empty] | 0
| D | D3 | 3.1.1 Interkom |  |  |  | 0 |  |  |  |  | 0 |  | 0 |  | 0 | 1 | D | 2 | ROZPOCET | [6 empty] | 0
1 | K | Pol232 | IP video interkom vnější jednotka, bez čtečky karet, (např. AKUVOX E11) | ks | 3 |  | 0 | "R" |  | základní |  | 0 | 0 | 0 | 0 | 0 | 4 | K | 3 | ROZPOCET | 0 | 0 | 0 | 0 | 0 | 1 | 0 | 4 | 2
| P |  | Poznámka k položce: 1) položka zahrnuje veškerý potřebný drobný instalační materiál pro ucelenou montáž rozvaděče, skříně nebo funkčního souboru 2) práce provádí pouze firma s certifikaci na instalaci vybraného uceleného systému řízení vstupu SIP dveřní komunikátor se skleněným čelním panelem, vybavený širokoúhlou kamerou a jedním tlačítkem, pro snadné sledování vstupního prostoru a pohodlné řízení vstupu do prostoru Specifikace: Kamera: 2 miliony pixelů, automatické osvětlení, jedno podsvětlené tlačítko, Bluetooth, světelný senzor, infračervený senzor, port Wiegand, dvě relé výstupní, mikrofon: -40 dB, reproduktor: 4? / 3W, Ethernetový port: RJ45, adaptivní 10 / 100Mbps 802.3af PoE, 12 V DC konektor, (pokud nepoužíváte PoE), instalace na zeď, rozměry: 145 x 85 x 27,5 mm Audio: SIP v1 (RFC2543), SIP v2 (RFC3261), úzkopásmový zvukový kodek: G.711a, G.711µ, G.729, širokopásmový zvukový kodek: G.722, DTMF: In-band, out-of-band DTMF (RFC2833), SIP Info, zrušení ozvěny, rozpoznávání hlasové aktivity, komfortní generátor hluku Video: Snímač: 1/2,7", CMOS, CIF, QCIF, VGA, 4CIF, 720p, 1080p, video kodek: H.264, rozlišení videa: až 1280 x 720p, 30fps, úhel pohledu: 116 ° (H) / 60 ° (V), vysoce intenzivní IR LED osvětlení v noci s interním světelným senzorem, kompatibilní s video komponenty třetích stran, např. NVR Kontrola vstupu: Relé ovládané individuálně pomocí tónů DTMF, kamera trvale funkční, Auto-noční režim s LED osvětlením, vyvážení bílé: auto, minimální osvětlení: 0,1LUX | [14 empty] | P | 3
| D | D4 | 3.1.2 Monitor |  |  |  | 0 |  |  |  |  | 0 |  | 0 |  | 0 | 1 | D | 2 | ROZPOCET | [6 empty] | 0
2 | K | Pol2532.1 | Vnitřní monitor (např. Akuvox C 313S), instalace na stojánek na stůl | ks | 5 |  | 0 | "R" |  | základní |  | 0 | 0 | 0 | 0 | 0 | 4 | K | 3 | ROZPOCET | 0 | 0 | 0 | 0 | 0 | 1 | 0 | 4 | -2077921240
| P |  | Poznámka k položce: 1) položka zahrnuje veškerý potřebný drobný instalační materiál pro ucelenou montáž rozvaděče, skříně nebo funkčního souboru 2) práce provádí pouze firma s certifikaci na instalaci vybraného uceleného systému řízení vstupu Vnitřní monitor (např. Akuvox C 313S), instalace na stojánek na stůl vnitřní SIP monitor pro multifunkční komunikaci vybavený velkým 7" dotykovým kapacitním displejem, pro vysoce kvalitní hlasovou a video komunikaci s ostatními dveřními video telefony Akuvox, rozlišení 800x480, 8 vstupních portů, jedno vstupní relé, PoE, RS485 , stojánek pro instalaci na stůl (volitelné příslušenství) Specifikace: 7 " kapacitní dotyková obrazovka s úsporným režimem, OS Linux, přijmutí obrazu z Interkomu, obousměrná komunikace s ostatními jednotkami v síti na základě protokolu SIP v2.0, PoE nebo externí zdroj, návrh odolný proti neoprávněné manipulaci, režim zobrazení: Normálně černý, přenosný, poměr stran: 16: 9, Ethernet: porty 2x10/100 Mb/s, automatické přepínání, automatické zjišťování, automatické vyjednávání, full duplex, DHCP, IEEE802.3af kompatibilní, 1 port RS485, kontrastní poměr: 500:1, svítivost: 220 cd/m2, pozorovací úhel: 50° vlevo, 50° vpravo, 40° nahoře, 50° dole, Instalace: Nástěnná a stolní, Rozměr: 200,2 x 132,2 x 27,2 mm, vstup na tlačítko zvonku, Alarm: Podpora vstupu 8 kanálů Audio a video: Mikrofon: -58dB, reproduktor: 4? / 2W, úzkopásmový zvukový kodek: G.711a, G.711µ, G.729, širokopásmový zvukový kodek: G.722, DTMF: In-band, out-of-band DTMF (RFC2833), SIP Info, zrušení echa, rozpoznávání hlasové aktivity, komfortní generátor hluku, automatické ovládání zisku, formáty streamování: H.264 | [14 empty] | P | 3
3 | K | Pol2532.2 | Stojánek na stůl pro monitor (např. AKUVOX C313S) | ks | 3 |  | 0 | "R" |  | základní |  | 0 | 0 | 0 | 0 | 0 | 4 | K | 3 | ROZPOCET | 0 | 0 | 0 | 0 | 0 | 1 | 0 | 4 | -174136010
| D | D5 | 3.2. Montážní materiál |  |  |  | 0 |  |  |  |  | 0 |  | 0 |  | 0 | 1 | D | 1 | ROZPOCET | [6 empty] | 0
| D | D6 | 3.2.1. Kabely a vodiče |  |  |  | 0 |  |  |  |  | 0 |  | 0 |  | 0 | 1 | D | 2 | ROZPOCET | [6 empty] | 0
4 | K | Pol233 | Kabel metalický JYTY-O 2X1 | m | 130 |  | 0 | "R" |  | základní |  | 0 | 0 | 0 | 0 | 0 | 4 | K | 3 | ROZPOCET | 0 | 0 | 0 | 0 | 0 | 1 | 0 | 4 | 4
| P |  | Poznámka k položce: pro ovládání otevírání dveří z monitorů a místních ovladačů (u posuvných dveří) | [14 empty] | P | 3
5 | K | Pol154 | PatchCord Cat.6A, délka 1m | ks | 5 |  | 0 | "R" |  | základní |  | 0 | 0 | 0 | 0 | 0 | 4 | K | 3 | ROZPOCET | 0 | 0 | 0 | 0 | 0 | 1 | 0 | 4 | 6
6 | K | Pol234 | PatchCord Cat.6A, délka 3m | m | 3 |  | 0 | "R" |  | základní |  | 0 | 0 | 0 | 0 | 0 | 4 | K | 3 | ROZPOCET | 0 | 0 | 0 | 0 | 0 | 1 | 0 | 4 | 8
| D | D7 | 3.2.2. Kabelové trasy |  |  |  | 0 |  |  |  |  | 0 |  | 0 |  | 0 | 1 | D | 2 | ROZPOCET | [6 empty] | 0
7 | K | Pol175 | Instalační trubka PVC tuhá d=25/21,4mm, střední mech. odolnost | m | 3 |  | 0 | "R" |  | základní |  | 0 | 0 | 0 | 0 | 0 | 4 | K | 3 | ROZPOCET | 0 | 0 | 0 | 0 | 0 | 1 | 0 | 4 | 10
8 | K | Pol235 | Instalační trubka PVC ohebná d=28/18,3mm, střední mech. odolnost (do stěn) | m | 6 |  | 0 | "R" |  | základní |  | 0 | 0 | 0 | 0 | 0 | 4 | K | 3 | ROZPOCET | 0 | 0 | 0 | 0 | 0 | 1 | 0 | 4 | 12
| D | D8 | 3.3. Podružný materiál |  |  |  | 0 |  |  |  |  | 0 |  | 0 |  | 0 | 1 | D | 1 | ROZPOCET | [6 empty] | 0
9 | K | Pol236 | Pro ucelenou montážní kompletaci celé elektroinstalace | % |  |  | 0 | "R" |  | základní |  | 0 | 0 | 0 | 0 | 0 | 4 | K | 2 | ROZPOCET | 0 | 0 | 0 | 0 | 0 | 1 | 0 | 4 | 14
| P |  | Poznámka k položce: (propoj. vodiče, popisy, vruty, hmoždinky apod.) | [14 empty] | P | 2
10 | K | Pol237 | Přeprava materiálu (z ceny montážního materiálu) | % |  |  | 0 | "R" |  | základní |  | 0 | 0 | 0 | 0 | 0 | 4 | K | 2 | ROZPOCET | 0 | 0 | 0 | 0 | 0 | 1 | 0 | 4 | 16
| D | D9 | 3.4. Související činnosti |  |  |  | 0 |  |  |  |  | 0 |  | 0 |  | 0 | 1 | D | 1 | ROZPOCET | [6 empty] | 0
11 | K | Pol238 | Vypracování dílenské realizační dokumentace vybraným zhotovitelem pro dodávaný systém | ks | 1 |  | 0 | "R" |  | základní |  | 0 | 0 | 0 | 0 | 0 | 4 | K | 2 | ROZPOCET | 0 | 0 | 0 | 0 | 0 | 1 | 0 | 4 | 18
| P |  | Poznámka k položce: 2) práce provádí pouze firma s certifikaci na instalaci vybraného uceleného systému řízení vstupu | [14 empty] | P | 2
12 | K | Pol239 | Nastavení, oživení, zkoušky a uvedení do provozu | ks | 1 |  | 0 | "R" |  | základní |  | 0 | 0 | 0 | 0 | 0 | 4 | K | 2 | ROZPOCET | 0 | 0 | 0 | 0 | 0 | 1 | 0 | 4 | 20
13 | K | Pol240 | Výchozí revize s vypracováním VRZ | ks | 1 |  | 0 | "R" |  | základní |  | 0 | 0 | 0 | 0 | 0 | 4 | K | 2 | ROZPOCET | 0 | 0 | 0 | 0 | 0 | 1 | 0 | 4 | 22
14 | K | Pol226 | Prokazatelné proškolení uživatelů s obsluhou el. zařízení (dle platné legislativy) | ks | 1 |  | 0 | "R" |  | základní |  | 0 | 0 | 0 | 0 | 0 | 4 | K | 2 | ROZPOCET | 0 | 0 | 0 | 0 | 0 | 1 | 0 | 4 | 24
15 | K | Pol241 | Zpracování podkladů pro DSS (dokumentace skutečného stavu, min. v tužce) | ks | 1 |  | 0 | "R" |  | základní |  | 0 | 0 | 0 | 0 | 0 | 4 | K | 2 | ROZPOCET | 0 | 0 | 0 | 0 | 0 | 1 | 0 | 4 | 26
| D | D10 | 3.5. Stavební přípomoce |  |  |  | 0 |  |  |  |  | 0 |  | 0 |  | 0 | 1 | D | 1 | ROZPOCET | [6 empty] | 0
| D | D11 | Provedení bouracích a zednických prací souvisejících s montáží Interkomů: |  |  |  | 0 |  |  |  |  | 0 |  | 0 |  | 0 | 1 | D | 2 | ROZPOCET | [6 empty] | 0
16 | K | Pol242 | Zhotovení prostupu cihlovou stěnou do O30mm, délka do 150mm | ks | 3 |  | 0 | "R" |  | základní |  | 0 | 0 | 0 | 0 | 0 | 4 | K | 3 | ROZPOCET | 0 | 0 | 0 | 0 | 0 | 1 | 0 | 4 | 28
17 | K | Pol243 | Zhotovení drážky v cihlové stěně do 40x40mm (ŠxH) | m | 52 |  | 0 | "R" |  | základní |  | 0 | 0 | 0 | 0 | 0 | 4 | K | 3 | ROZPOCET | 0 | 0 | 0 | 0 | 0 | 1 | 0 | 4 | 30
18 | K | Pol231 | Následné zahození drážek a prostupů maltou, vč. potřebných zdících hmot (cca) | m2 | 0.5 |  | 0 | "R" |  | základní |  | 0 | 0 | 0 | 0 | 0 | 4 | K | 3 | ROZPOCET | 0 | 0 | 0 | 0 | 0 | 1 | 0 | 4 | 32

## D1.01.4.6 - Rozvody páry
{8e61e5ee-aa2c-46d6-b91c-456d6115cfcf}
2
| KRYCÍ LIST SOUPISU PRACÍ | [7 empty] | v --- níže se nacházejí doplnkové a pomocné údaje k sestavám --- v | [8 empty] | False
Stavba:
Modernizace a rozšíření centrální sterilizace CS I v pavilonu A – Masarykova nem. v Ústí nad Labem
Objekt:
D1.01.4 - Technika prostředí staveb
Soupis:
D1.01.4.6 - Rozvody páry
| KSO: |  |  |  |  | CC-CZ:
| Místo: |  | Ústí nad Labem |  |  | Datum: | 30. 11. 2023
| Zadavatel: |  |  |  |  | IČ: | 25488627
|  | Krajská zdravotní, a.s. |  |  |  | DIČ:
| Uchazeč: |  |  |  |  | IČ: | Vyplň údaj
|  | Vyplň údaj |  |  |  | DIČ: | Vyplň údaj
| Projektant: |  |  |  |  | IČ: | 25024671
|  | Artech spol. s.r.o. |  |  |  | DIČ:
| Zpracovatel: |  |  |  |  | IČ: | 25024671
|  | Artech spol. s.r.o. |  |  |  | DIČ:
Poznámka:
Soupis prací je sestaven s využitím Cenové soustavy ÚRS. Položky, které pochází z této cenové soustavy, jsou ve sloupci 'Cenová soustava' označeny popisem 'CS ÚRS' a úrovní příslušného kalendářního pololetí. Veškeré další informace vymezující popis a podmínky použití těchto položek z Cenové soustavy, které nejsou uvedeny přímo v soupisu prací, jsou neomezeně dálkově k dispozici na webu podminky.urs.cz.
| Cena bez DPH | [5 empty] | 0
|  |  | Základ daně |  |  | Sazba daně | Výše daně
| DPH | základní | 0 |  |  | 21% | 0
|  | snížená | 0 |  |  | 15% | 0
|  | zákl. přenesená | 0 |  |  | 21% | 0
|  | sníž. přenesená | 0 |  |  | 15% | 0
|  | nulová | 0 |  |  | 0% | 0
| Cena s DPH |  |  | v | CZK |  | 0
REKAPITULACE ČLENĚNÍ SOUPISU PRACÍ
Stavba:
Modernizace a rozšíření centrální sterilizace CS I v pavilonu A – Masarykova nem. v Ústí nad Labem
Objekt:
D1.01.4 - Technika prostředí staveb
Soupis:
D1.01.4.6 - Rozvody páry
Místo: |  |  | Ústí nad Labem |  |  | Datum: | 30. 11. 2023
Zadavatel: |  |  | Krajská zdravotní, a.s. |  |  | Projektant: | Artech spol. s.r.o.
Uchazeč: |  |  | Vyplň údaj |  |  | Zpracovatel: | Artech spol. s.r.o.
Kód dílu - Popis | [6 empty] | Cena celkem [CZK]
Náklady stavby celkem | [6 empty] | 0 | [11 empty] | -1
| D1 - Bourací práce | [5 empty] | 0
| D2 - Potrubí | [5 empty] | 0
| D3 - Izolace tepelné | [5 empty] | 0
| D4 - Armatury | [5 empty] | 0
| D5 - Najetí, Komplexní vyzkoušení, Seřízení a zaregulování | [5 empty] | 0
| D6 - Stavební práce a přípomoce | [5 empty] | 0
SOUPIS PRACÍ
Stavba:
Modernizace a rozšíření centrální sterilizace CS I v pavilonu A – Masarykova nem. v Ústí nad Labem
Objekt:
D1.01.4 - Technika prostředí staveb
Soupis:
D1.01.4.6 - Rozvody páry
Místo: |  |  | Ústí nad Labem |  |  | Datum: | 30. 11. 2023
Zadavatel: |  |  | Krajská zdravotní, a.s. |  |  | Projektant: | Artech spol. s.r.o.
Uchazeč: |  |  | Vyplň údaj |  |  | Zpracovatel: | Artech spol. s.r.o.
PČ | Typ | Kód | Popis | MJ | Množství | J.cena [CZK] | Cena celkem [CZK] | Cenová soustava |  | DPH | J. Nh [h] | Nh celkem [h] | J. hmotnost [t] | Hmotnost celkem [t] | J. suť [t] | Suť Celkem [t]
Náklady soupisu celkem | [6 empty] | 0 |  |  |  |  | 0 |  | 0 |  | 0 |  | D | -1 | [7 empty] | 0
| D | D1 | Bourací práce |  |  |  | 0 |  |  |  |  | 0 |  | 0 |  | 0 | 1 | D | 0 | ROZPOCET | [6 empty] | 0
1 | K | Pol419 | Demontáž stávajícího potrubí páry z nerezové oceli do DN 65 včetně armatur a kotvení | m | 340 |  | 0 | "R" |  | základní |  | 0 | 0 | 0 | 0 | 0 | 4 | K | 1 | ROZPOCET | 0 | 0 | 0 | 0 | 0 | 1 | 0 | 4 | 2
2 | K | Pol420 | Demontáž vyvíječů páry vč. příslušenství, armatur a kotvení | kpl | 2 |  | 0 | "R" |  | základní |  | 0 | 0 | 0 | 0 | 0 | 4 | K | 1 | ROZPOCET | 0 | 0 | 0 | 0 | 0 | 1 | 0 | 4 | 4
3 | K | Pol421 | Demontáž tepelných izolací a izolačních pouzder včetně oplechování | m2 | 75 |  | 0 | "R" |  | základní |  | 0 | 0 | 0 | 0 | 0 | 4 | K | 1 | ROZPOCET | 0 | 0 | 0 | 0 | 0 | 1 | 0 | 4 | 6
4 | K | Pol252 | Provedení vrtaných prostupů do d100 stěnovou konstrukcí | ks | 14 |  | 0 | "R" |  | základní |  | 0 | 0 | 0 | 0 | 0 | 4 | K | 1 | ROZPOCET | 0 | 0 | 0 | 0 | 0 | 1 | 0 | 4 | 8
5 | K | Pol253 | Provedení vrtaných prostupů do d150 stěnovou konstrukcí | ks | 6 |  | 0 | "R" |  | základní |  | 0 | 0 | 0 | 0 | 0 | 4 | K | 1 | ROZPOCET | 0 | 0 | 0 | 0 | 0 | 1 | 0 | 4 | 10
6 | K | Pol422 | Vnitrostaveništní doprava suti a vybouraných hmot pro budovy v do 12 m s omezením mechanizace | t | 5.15 |  | 0 | "R" |  | základní |  | 0 | 0 | 0 | 0 | 0 | 4 | K | 1 | ROZPOCET | 0 | 0 | 0 | 0 | 0 | 1 | 0 | 4 | 12
7 | K | Pol423 | Odvoz suti a vybouraných hmot z meziskládky s naložením na místo likvidace a se složením, včetně poplatků | t | 6.975 |  | 0 | "R" |  | základní |  | 0 | 0 | 0 | 0 | 0 | 4 | K | 1 | ROZPOCET | 0 | 0 | 0 | 0 | 0 | 1 | 0 | 4 | 14
| D | D2 | Potrubí |  |  |  | 0 |  |  |  |  | 0 |  | 0 |  | 0 | 1 | D | 0 | ROZPOCET | [6 empty] | 0
8 | K | Pol424 | Montáž potrubí páry z trubek z nerez. oceli DN 15, spojováno svařováním, včetně všech potřebných tvarovek a kotvení | m | 42.7 |  | 0 | "R" |  | základní |  | 0 | 0 | 0 | 0 | 0 | 4 | K | 1 | ROZPOCET | 0 | 0 | 0 | 0 | 0 | 1 | 0 | 4 | 16
9 | M | Pol425 | trubka nerez DN 15 21,3 x 2,6 mm | m | 42.7 |  | 0 | "R" |  | základní |  | 0 | 0 | 0 | 0 | 0 | 8 | M | 1 | ROZPOCET | 0 | 0 | 0 | 0 | 0 | 1 | 0 | 4 | 18
10 | K | Pol426 | Montáž potrubí páry z trubek z nerez. oceli DN 20, spojováno svařováním, včetně všech potřebných tvarovek a kotvení | m | 40.9 |  | 0 | "R" |  | základní |  | 0 | 0 | 0 | 0 | 0 | 4 | K | 1 | ROZPOCET | 0 | 0 | 0 | 0 | 0 | 1 | 0 | 4 | 20
11 | M | Pol427 | trubka nerez DN 20 26,9 x 2,6 mm | m | 40.9 |  | 0 | "R" |  | základní |  | 0 | 0 | 0 | 0 | 0 | 8 | M | 1 | ROZPOCET | 0 | 0 | 0 | 0 | 0 | 1 | 0 | 4 | 22
12 | K | Pol428 | Montáž potrubí páry z trubek z nerez. oceli DN 25, spojováno svařováním, včetně všech potřebných tvarovek a kotvení | m | 25.6 |  | 0 | "R" |  | základní |  | 0 | 0 | 0 | 0 | 0 | 4 | K | 1 | ROZPOCET | 0 | 0 | 0 | 0 | 0 | 1 | 0 | 4 | 24
13 | M | Pol429 | trubka nerez DN 25 33,7 x 3,0 mm | m | 25.6 |  | 0 | "R" |  | základní |  | 0 | 0 | 0 | 0 | 0 | 8 | M | 1 | ROZPOCET | 0 | 0 | 0 | 0 | 0 | 1 | 0 | 4 | 26
14 | K | Pol430 | Montáž potrubí páry z trubek z nerez. oceli DN 32, spojováno svařováním, včetně všech potřebných tvarovek a kotvení | m | 123.4 |  | 0 | "R" |  | základní |  | 0 | 0 | 0 | 0 | 0 | 4 | K | 1 | ROZPOCET | 0 | 0 | 0 | 0 | 0 | 1 | 0 | 4 | 28
15 | M | Pol431 | trubka nerez DN 32 42,4 x 3,0 mm | m | 123.4 |  | 0 | "R" |  | základní |  | 0 | 0 | 0 | 0 | 0 | 8 | M | 1 | ROZPOCET | 0 | 0 | 0 | 0 | 0 | 1 | 0 | 4 | 30
16 | K | Pol432 | Montáž potrubí páry z trubek z nerez. oceli DN 40, spojováno svařováním, včetně všech potřebných tvarovek a kotvení | m | 14.7 |  | 0 | "R" |  | základní |  | 0 | 0 | 0 | 0 | 0 | 4 | K | 1 | ROZPOCET | 0 | 0 | 0 | 0 | 0 | 1 | 0 | 4 | 32
17 | M | Pol433 | trubka nerez DN 40 48,3 x 3,0 mm | m | 14.7 |  | 0 | "R" |  | základní |  | 0 | 0 | 0 | 0 | 0 | 8 | M | 1 | ROZPOCET | 0 | 0 | 0 | 0 | 0 | 1 | 0 | 4 | 34
18 | K | Pol434 | Montáž potrubí páry z trubek z nerez. oceli DN 50, spojováno svařováním, včetně všech potřebných tvarovek a kotvení | m | 21.6 |  | 0 | "R" |  | základní |  | 0 | 0 | 0 | 0 | 0 | 4 | K | 1 | ROZPOCET | 0 | 0 | 0 | 0 | 0 | 1 | 0 | 4 | 36
19 | M | Pol435 | trubka nerez DN 50 60,3 x 3,0 mm | m | 21.6 |  | 0 | "R" |  | základní |  | 0 | 0 | 0 | 0 | 0 | 8 | M | 1 | ROZPOCET | 0 | 0 | 0 | 0 | 0 | 1 | 0 | 4 | 38
20 | K | Pol436 | Montáž potrubí páry z trubek z nerez. oceli DN 65, spojováno svařováním, včetně všech potřebných tvarovek a kotvení | m | 139.4 |  | 0 | "R" |  | základní |  | 0 | 0 | 0 | 0 | 0 | 4 | K | 1 | ROZPOCET | 0 | 0 | 0 | 0 | 0 | 1 | 0 | 4 | 40
21 | M | Pol437 | trubka nerez DN 65 76,1 x 3,0 mm | m | 139.4 |  | 0 | "R" |  | základní |  | 0 | 0 | 0 | 0 | 0 | 8 | M | 1 | ROZPOCET | 0 | 0 | 0 | 0 | 0 | 1 | 0 | 4 | 42
22 | K | Pol438 | Dodávka a montáž kompenzátoru U s hladkými ohyby, R oblouků=4xDN | ks | 5 |  | 0 | "R" |  | základní |  | 0 | 0 | 0 | 0 | 0 | 4 | K | 1 | ROZPOCET | 0 | 0 | 0 | 0 | 0 | 1 | 0 | 4 | 44
23 | K | Pol439 | Dodávka a montáž odvodňovacího hrdla z nerez. trubky DN 40 délky 500 mm ukončené nerez. dýnkem | ks | 2 |  | 0 | "R" |  | základní |  | 0 | 0 | 0 | 0 | 0 | 4 | K | 1 | ROZPOCET | 0 | 0 | 0 | 0 | 0 | 1 | 0 | 4 | 46
24 | K | Pol440 | Dodávka a montáž odvodňovacího hrdla z nerez. trubky DN 65 délky 500 mm ukončené nerez. dýnkem | ks | 2 |  | 0 | "R" |  | základní |  | 0 | 0 | 0 | 0 | 0 | 4 | K | 1 | ROZPOCET | 0 | 0 | 0 | 0 | 0 | 1 | 0 | 4 | 48
25 | K | Pol441 | Příruba přivařovací s krkem nerez PN 16 DN 20 | ks | 1 |  | 0 | "R" |  | základní |  | 0 | 0 | 0 | 0 | 0 | 4 | K | 1 | ROZPOCET | 0 | 0 | 0 | 0 | 0 | 1 | 0 | 4 | 50
26 | K | Pol442 | Příruba přivařovací s krkem nerez PN 16 DN 25 | ks | 3 |  | 0 | "R" |  | základní |  | 0 | 0 | 0 | 0 | 0 | 4 | K | 1 | ROZPOCET | 0 | 0 | 0 | 0 | 0 | 1 | 0 | 4 | 52
27 | K | Pol443 | Příruba přivařovací s krkem nerez PN 16 DN 32 | ks | 10 |  | 0 | "R" |  | základní |  | 0 | 0 | 0 | 0 | 0 | 4 | K | 1 | ROZPOCET | 0 | 0 | 0 | 0 | 0 | 1 | 0 | 4 | 54
28 | K | Pol444 | Příruba přivařovací s krkem nerez PN 16 DN 40 | ks | 1 |  | 0 | "R" |  | základní |  | 0 | 0 | 0 | 0 | 0 | 4 | K | 1 | ROZPOCET | 0 | 0 | 0 | 0 | 0 | 1 | 0 | 4 | 56
29 | K | Pol445 | Příruba přivařovací s krkem nerez PN 16 DN 50 | ks | 1 |  | 0 | "R" |  | základní |  | 0 | 0 | 0 | 0 | 0 | 4 | K | 1 | ROZPOCET | 0 | 0 | 0 | 0 | 0 | 1 | 0 | 4 | 58
30 | K | Pol446 | Přesun hmot pro potrubí | t | 6.125 |  | 0 | "R" |  | základní |  | 0 | 0 | 0 | 0 | 0 | 4 | K | 1 | ROZPOCET | 0 | 0 | 0 | 0 | 0 | 1 | 0 | 4 | 60
| D | D3 | Izolace tepelné |  |  |  | 0 |  |  |  |  | 0 |  | 0 |  | 0 | 1 | D | 0 | ROZPOCET | [6 empty] | 0
31 | K | Pol447 | Ochrana potrubí termoizolačními trubicemi z čedičové vlny kašírovaná Al folií vyztuženou mřížkou ze skelných vláken přelepená v příčných a podélných spojích, tloušťky izolace 30 mm, vnitřního průměru izolace do 22 mm | m | 42.7 |  | 0 | "R" |  | základní |  | 0 | 0 | 0 | 0 | 0 | 4 | K | 1 | ROZPOCET | 0 | 0 | 0 | 0 | 0 | 1 | 0 | 4 | 62
32 | K | Pol448 | Ochrana potrubí termoizolačními trubicemi z čedičové vlny kašírovaná Al folií vyztuženou mřížkou ze skelných vláken přelepená v příčných a podélných spojích, tloušťky izolace 30 mm, vnitřního průměru izolace přes 22 mm do 27 mm | m | 40.9 |  | 0 | "R" |  | základní |  | 0 | 0 | 0 | 0 | 0 | 4 | K | 1 | ROZPOCET | 0 | 0 | 0 | 0 | 0 | 1 | 0 | 4 | 64
33 | K | Pol449 | Ochrana potrubí termoizolačními trubicemi z čedičové vlny kašírovaná Al folií vyztuženou mřížkou ze skelných vláken přelepená v příčných a podélných spojích, tloušťky izolace 40 mm, vnitřního průměru izolace přes 27 mm do 34 mm | m | 25.6 |  | 0 | "R" |  | základní |  | 0 | 0 | 0 | 0 | 0 | 4 | K | 1 | ROZPOCET | 0 | 0 | 0 | 0 | 0 | 1 | 0 | 4 | 66
34 | K | Pol450 | Ochrana potrubí termoizolačními trubicemi z čedičové vlny kašírovaná Al folií vyztuženou mřížkou ze skelných vláken přelepená v příčných a podélných spojích, tloušťky izolace 40 mm, vnitřního průměru izolace přes 34 mm do 42 mm | m | 123.4 |  | 0 | "R" |  | základní |  | 0 | 0 | 0 | 0 | 0 | 4 | K | 1 | ROZPOCET | 0 | 0 | 0 | 0 | 0 | 1 | 0 | 4 | 68
35 | K | Pol451 | Ochrana potrubí termoizolačními trubicemi z čedičové vlny kašírovaná Al folií vyztuženou mřížkou ze skelných vláken přelepená v příčných a podélných spojích, tloušťky izolace 50 mm, vnitřního průměru izolace přes 42 mm do 49 mm | m | 14.7 |  | 0 | "R" |  | základní |  | 0 | 0 | 0 | 0 | 0 | 4 | K | 1 | ROZPOCET | 0 | 0 | 0 | 0 | 0 | 1 | 0 | 4 | 70
36 | K | Pol452 | Ochrana potrubí termoizolačními trubicemi z čedičové vlny kašírovaná Al folií vyztuženou mřížkou ze skelných vláken přelepená v příčných a podélných spojích, tloušťky izolace 60 mm, vnitřního průměru izolace přes 49 mm do 60 mm | m | 21.6 |  | 0 | "R" |  | základní |  | 0 | 0 | 0 | 0 | 0 | 4 | K | 1 | ROZPOCET | 0 | 0 | 0 | 0 | 0 | 1 | 0 | 4 | 72
37 | K | Pol453 | Ochrana potrubí termoizolačními trubicemi z čedičové vlny kašírovaná Al folií vyztuženou mřížkou ze skelných vláken přelepená v příčných a podélných spojích, tloušťky izolace 80 mm, vnitřního průměru izolace přes 60 mm do 76 mm | m | 139.4 |  | 0 | "R" |  | základní |  | 0 | 0 | 0 | 0 | 0 | 4 | K | 1 | ROZPOCET | 0 | 0 | 0 | 0 | 0 | 1 | 0 | 4 | 74
38 | K | Pol454 | Přesun hmot pro tepelné izolace | t | 0.8 |  | 0 | "R" |  | základní |  | 0 | 0 | 0 | 0 | 0 | 4 | K | 1 | ROZPOCET | 0 | 0 | 0 | 0 | 0 | 1 | 0 | 4 | 76
| D | D4 | Armatury |  |  |  | 0 |  |  |  |  | 0 |  | 0 |  | 0 | 1 | D | 0 | ROZPOCET | [6 empty] | 0
39 | K | Pol455 | Uzavírací ventil závitový nerezový DN 15 PN 16 pro páru, včetně izolačního pouzdra | ks | 14 |  | 0 | "R" |  | základní |  | 0 | 0 | 0 | 0 | 0 | 4 | K | 1 | ROZPOCET | 0 | 0 | 0 | 0 | 0 | 1 | 0 | 4 | 78
40 | K | Pol456 | Uzavírací ventil závitový nerezový DN 20 PN 16 pro páru, včetně izolačního pouzdra | ks | 17 |  | 0 | "R" |  | základní |  | 0 | 0 | 0 | 0 | 0 | 4 | K | 1 | ROZPOCET | 0 | 0 | 0 | 0 | 0 | 1 | 0 | 4 | 80
41 | K | Pol457 | Uzavírací ventil závitový nerezový DN 25 PN 16 pro páru, včetně izolačního pouzdra | ks | 2 |  | 0 | "R" |  | základní |  | 0 | 0 | 0 | 0 | 0 | 4 | K | 1 | ROZPOCET | 0 | 0 | 0 | 0 | 0 | 1 | 0 | 4 | 82
42 | K | Pol458 | Montáž armatur přírubových se dvěma přírubami- DN 20 PN16 | ks | 1 |  | 0 | "R" |  | základní |  | 0 | 0 | 0 | 0 | 0 | 4 | K | 1 | ROZPOCET | 0 | 0 | 0 | 0 | 0 | 1 | 0 | 4 | 84
43 | K | Pol459 | Montáž armatur přírubových se dvěma přírubami- DN 25 PN16 | ks | 5 |  | 0 | "R" |  | základní |  | 0 | 0 | 0 | 0 | 0 | 4 | K | 1 | ROZPOCET | 0 | 0 | 0 | 0 | 0 | 1 | 0 | 4 | 86
44 | K | Pol460 | Montáž armatur přírubových se dvěma přírubami- DN 32 PN16 | ks | 10 |  | 0 | "R" |  | základní |  | 0 | 0 | 0 | 0 | 0 | 4 | K | 1 | ROZPOCET | 0 | 0 | 0 | 0 | 0 | 1 | 0 | 4 | 88
45 | K | Pol461 | Montáž armatur přírubových se dvěma přírubami- DN 40 PN16 | ks | 1 |  | 0 | "R" |  | základní |  | 0 | 0 | 0 | 0 | 0 | 4 | K | 1 | ROZPOCET | 0 | 0 | 0 | 0 | 0 | 1 | 0 | 4 | 90
46 | K | Pol462 | Montáž armatur přírubových se dvěma přírubami- DN 50 PN16 | ks | 3 |  | 0 | "R" |  | základní |  | 0 | 0 | 0 | 0 | 0 | 4 | K | 1 | ROZPOCET | 0 | 0 | 0 | 0 | 0 | 1 | 0 | 4 | 92
47 | K | Pol463 | Uzavírací ventil přírubový nerezový DN 32 PN 16 pro páru, včetně izolačního pouzdra | ks | 6 |  | 0 | "R" |  | základní |  | 0 | 0 | 0 | 0 | 0 | 4 | K | 1 | ROZPOCET | 0 | 0 | 0 | 0 | 0 | 1 | 0 | 4 | 94
48 | K | Pol464 | Uzavírací ventil přírubový nerezový DN 50 PN 16 pro páru, včetně izolačního pouzdra | ks | 1 |  | 0 | "R" |  | základní |  | 0 | 0 | 0 | 0 | 0 | 4 | K | 1 | ROZPOCET | 0 | 0 | 0 | 0 | 0 | 1 | 0 | 4 | 96
49 | K | Pol465 | Filtr přírubový nerezový pro páru DN 25 PN16, 0,8 mm, včetně izolačního pouzdra | ks | 1 |  | 0 | "R" |  | základní |  | 0 | 0 | 0 | 0 | 0 | 4 | K | 1 | ROZPOCET | 0 | 0 | 0 | 0 | 0 | 1 | 0 | 4 | 98
50 | K | Pol466 | Filtr přírubový nerezový pro páru DN 32 PN16, 0,8 mm, včetně izolačního pouzdra | ks | 2 |  | 0 | "R" |  | základní |  | 0 | 0 | 0 | 0 | 0 | 4 | K | 1 | ROZPOCET | 0 | 0 | 0 | 0 | 0 | 1 | 0 | 4 | 100
51 | K | Pol467 | Filtr přírubový nerezový pro páru DN 50 PN16, 0,8 mm, včetně izolačního pouzdra | ks | 1 |  | 0 | "R" |  | základní |  | 0 | 0 | 0 | 0 | 0 | 4 | K | 1 | ROZPOCET | 0 | 0 | 0 | 0 | 0 | 1 | 0 | 4 | 102
52 | K | Pol468 | Separátor vlhkosti nerez DN 25 PN 25, včetně izolačního pouzdra | ks | 1 |  | 0 | "R" |  | základní |  | 0 | 0 | 0 | 0 | 0 | 4 | K | 1 | ROZPOCET | 0 | 0 | 0 | 0 | 0 | 1 | 0 | 4 | 104
53 | K | Pol469 | Separátor vlhkosti nerez DN 32 PN 25, včetně izolačního pouzdra | ks | 2 |  | 0 | "R" |  | základní |  | 0 | 0 | 0 | 0 | 0 | 4 | K | 1 | ROZPOCET | 0 | 0 | 0 | 0 | 0 | 1 | 0 | 4 | 106
54 | K | Pol470 | Separátor vlhkosti nerez DN 50 PN 25, včetně izolačního pouzdra | ks | 1 |  | 0 | "R" |  | základní |  | 0 | 0 | 0 | 0 | 0 | 4 | K | 1 | ROZPOCET | 0 | 0 | 0 | 0 | 0 | 1 | 0 | 4 | 108
55 | K | Pol471 | Sestava odvodnění parního potrubí- plovákový nerezový odvaděč kondenzátu DN 15, filtr DN 15, zpětný ventil, 2x KK 15 | kpl | 6 |  | 0 | "R" |  | základní |  | 0 | 0 | 0 | 0 | 0 | 4 | K | 1 | ROZPOCET | 0 | 0 | 0 | 0 | 0 | 1 | 0 | 4 | 110
56 | K | Pol472 | Redukční parní ventil DN 20 PN 16 | ks | 1 |  | 0 | "R" |  | základní |  | 0 | 0 | 0 | 0 | 0 | 4 | K | 1 | ROZPOCET | 0 | 0 | 0 | 0 | 0 | 1 | 0 | 4 | 112
57 | K | Pol473 | Redukční parní ventil DN 25 PN 16 | ks | 2 |  | 0 | "R" |  | základní |  | 0 | 0 | 0 | 0 | 0 | 4 | K | 1 | ROZPOCET | 0 | 0 | 0 | 0 | 0 | 1 | 0 | 4 | 114
58 | K | Pol474 | Redukční parní ventil DN 40 PN 16 | ks | 1 |  | 0 | "R" |  | základní |  | 0 | 0 | 0 | 0 | 0 | 4 | K | 1 | ROZPOCET | 0 | 0 | 0 | 0 | 0 | 1 | 0 | 4 | 116
59 | K | Pol475 | Termický tlakově vyvážený kapslový odvzdušňovací ventil DN20 pro parní systémy v přímém provedení, vč. KK 20 | ks | 6 |  | 0 | "R" |  | základní |  | 0 | 0 | 0 | 0 | 0 | 4 | K | 1 | ROZPOCET | 0 | 0 | 0 | 0 | 0 | 1 | 0 | 4 | 118
60 | K | Pol476 | Přesun hmot pro armatury | t | 4.2 |  | 0 | "R" |  | základní |  | 0 | 0 | 0 | 0 | 0 | 4 | K | 1 | ROZPOCET | 0 | 0 | 0 | 0 | 0 | 1 | 0 | 4 | 120
| D | D5 | Najetí, Komplexní vyzkoušení, Seřízení a zaregulování |  |  |  | 0 |  |  |  |  | 0 |  | 0 |  | 0 | 1 | D | 0 | ROZPOCET | [6 empty] | 0
61 | K | Pol477 | Proplach potrubí vodou | m | 408.3 |  | 0 | "R" |  | základní |  | 0 | 0 | 0 | 0 | 0 | 4 | K | 1 | ROZPOCET | 0 | 0 | 0 | 0 | 0 | 1 | 0 | 4 | 122
62 | K | Pol478 | Zkouška těsnosti, tlaková a topná zkouška potrubí do DN 65 | m | 408.3 |  | 0 | "R" |  | základní |  | 0 | 0 | 0 | 0 | 0 | 4 | K | 1 | ROZPOCET | 0 | 0 | 0 | 0 | 0 | 1 | 0 | 4 | 124
63 | K | Pol479 | Najetí, seřízení a zaregulování systému | h | 6 |  | 0 | "R" |  | základní |  | 0 | 0 | 0 | 0 | 0 | 4 | K | 1 | ROZPOCET | 0 | 0 | 0 | 0 | 0 | 1 | 0 | 4 | 126
64 | K | Pol480 | Seznámení pracovníků s obsluhou a jejich zaškolení | h | 4 |  | 0 | "R" |  | základní |  | 0 | 0 | 0 | 0 | 0 | 4 | K | 1 | ROZPOCET | 0 | 0 | 0 | 0 | 0 | 1 | 0 | 4 | 128
65 | K | Pol481 | Zhotovení informačních štítků | ks | 40 |  | 0 | "R" |  | základní |  | 0 | 0 | 0 | 0 | 0 | 4 | K | 1 | ROZPOCET | 0 | 0 | 0 | 0 | 0 | 1 | 0 | 4 | 130
66 | K | Pol482 | Zpracování realizační a montážní dokumentace zhotovitele | kpl | 1 |  | 0 | "R" |  | základní |  | 0 | 0 | 0 | 0 | 0 | 4 | K | 1 | ROZPOCET | 0 | 0 | 0 | 0 | 0 | 1 | 0 | 4 | 132
67 | K | Pol483 | Zpracování dokumentace skutečného provedení | kpl | 1 |  | 0 | "R" |  | základní |  | 0 | 0 | 0 | 0 | 0 | 4 | K | 1 | ROZPOCET | 0 | 0 | 0 | 0 | 0 | 1 | 0 | 4 | 134
68 | K | Pol484 | Zpracování provozního řádu | kpl | 1 |  | 0 | "R" |  | základní |  | 0 | 0 | 0 | 0 | 0 | 4 | K | 1 | ROZPOCET | 0 | 0 | 0 | 0 | 0 | 1 | 0 | 4 | 136
| D | D6 | Stavební práce a přípomoce |  |  |  | 0 |  |  |  |  | 0 |  | 0 |  | 0 | 1 | D | 0 | ROZPOCET | [6 empty] | 0
69 | K | Pol485 | Dodávka a montáž atypických konstrukcí přes 5 do 10kg | ks | 8 |  | 0 | "R" |  | základní |  | 0 | 0 | 0 | 0 | 0 | 4 | K | 1 | ROZPOCET | 0 | 0 | 0 | 0 | 0 | 1 | 0 | 4 | 138
70 | K | Pol486 | Pevný bod dle ON 13 0851 DN 32 | ks | 4 |  | 0 | "R" |  | základní |  | 0 | 0 | 0 | 0 | 0 | 4 | K | 1 | ROZPOCET | 0 | 0 | 0 | 0 | 0 | 1 | 0 | 4 | 140
71 | K | Pol487 | Pevný bod dle ON 13 0851 DN 65 | ks | 4 |  | 0 | "R" |  | základní |  | 0 | 0 | 0 | 0 | 0 | 4 | K | 1 | ROZPOCET | 0 | 0 | 0 | 0 | 0 | 1 | 0 | 4 | 142
72 | K | Pol389 | Utěsnění prostupů a provedení požárních ucpávek dle ČSN EN řady 13501-2 | ks | 10 |  | 0 | "R" |  | základní |  | 0 | 0 | 0 | 0 | 0 | 4 | K | 1 | ROZPOCET | 0 | 0 | 0 | 0 | 0 | 1 | 0 | 4 | 144
73 | K | Pol390 | Závěrečný úklid | h | 10 |  | 0 | "R" |  | základní |  | 0 | 0 | 0 | 0 | 0 | 4 | K | 1 | ROZPOCET | 0 | 0 | 0 | 0 | 0 | 1 | 0 | 4 | 146
74 | K | Pol391 | Demontáž a zpětná montáž stávajícího požárního podhledu | m2 | 60 |  | 0 | "R" |  | základní |  | 0 | 0 | 0 | 0 | 0 | 4 | K | 1 | ROZPOCET | 0 | 0 | 0 | 0 | 0 | 1 | 0 | 4 | 148

## D1.01.4.7 - Stlačený vzduch
{f8a73824-5b4f-435f-b76a-baa9c2d8637e}
2
| KRYCÍ LIST SOUPISU PRACÍ | [7 empty] | v --- níže se nacházejí doplnkové a pomocné údaje k sestavám --- v | [8 empty] | False
Stavba:
Modernizace a rozšíření centrální sterilizace CS I v pavilonu A – Masarykova nem. v Ústí nad Labem
Objekt:
D1.01.4 - Technika prostředí staveb
Soupis:
D1.01.4.7 - Stlačený vzduch
| KSO: |  |  |  |  | CC-CZ:
| Místo: |  | Ústí nad Labem |  |  | Datum: | 30. 11. 2023
| Zadavatel: |  |  |  |  | IČ: | 25488627
|  | Krajská zdravotní, a.s. |  |  |  | DIČ:
| Uchazeč: |  |  |  |  | IČ: | Vyplň údaj
|  | Vyplň údaj |  |  |  | DIČ: | Vyplň údaj
| Projektant: |  |  |  |  | IČ: | 25024671
|  | Artech spol. s.r.o. |  |  |  | DIČ:
| Zpracovatel: |  |  |  |  | IČ: | 25024671
|  | Artech spol. s.r.o. |  |  |  | DIČ:
Poznámka:
Soupis prací je sestaven s využitím Cenové soustavy ÚRS. Položky, které pochází z této cenové soustavy, jsou ve sloupci 'Cenová soustava' označeny popisem 'CS ÚRS' a úrovní příslušného kalendářního pololetí. Veškeré další informace vymezující popis a podmínky použití těchto položek z Cenové soustavy, které nejsou uvedeny přímo v soupisu prací, jsou neomezeně dálkově k dispozici na webu podminky.urs.cz.
| Cena bez DPH | [5 empty] | 0
|  |  | Základ daně |  |  | Sazba daně | Výše daně
| DPH | základní | 0 |  |  | 21% | 0
|  | snížená | 0 |  |  | 15% | 0
|  | zákl. přenesená | 0 |  |  | 21% | 0
|  | sníž. přenesená | 0 |  |  | 15% | 0
|  | nulová | 0 |  |  | 0% | 0
| Cena s DPH |  |  | v | CZK |  | 0
REKAPITULACE ČLENĚNÍ SOUPISU PRACÍ
Stavba:
Modernizace a rozšíření centrální sterilizace CS I v pavilonu A – Masarykova nem. v Ústí nad Labem
Objekt:
D1.01.4 - Technika prostředí staveb
Soupis:
D1.01.4.7 - Stlačený vzduch
Místo: |  |  | Ústí nad Labem |  |  | Datum: | 30. 11. 2023
Zadavatel: |  |  | Krajská zdravotní, a.s. |  |  | Projektant: | Artech spol. s.r.o.
Uchazeč: |  |  | Vyplň údaj |  |  | Zpracovatel: | Artech spol. s.r.o.
Kód dílu - Popis | [6 empty] | Cena celkem [CZK]
Náklady stavby celkem | [6 empty] | 0 | [11 empty] | -1
| D1 - Bourací práce | [5 empty] | 0
| D2 - Rozvod stlačeného vzduchu | [5 empty] | 0
| D3 - Armatury | [5 empty] | 0
| D4 - Stavební práce a přípomoce | [5 empty] | 0
SOUPIS PRACÍ
Stavba:
Modernizace a rozšíření centrální sterilizace CS I v pavilonu A – Masarykova nem. v Ústí nad Labem
Objekt:
D1.01.4 - Technika prostředí staveb
Soupis:
D1.01.4.7 - Stlačený vzduch
Místo: |  |  | Ústí nad Labem |  |  | Datum: | 30. 11. 2023
Zadavatel: |  |  | Krajská zdravotní, a.s. |  |  | Projektant: | Artech spol. s.r.o.
Uchazeč: |  |  | Vyplň údaj |  |  | Zpracovatel: | Artech spol. s.r.o.
PČ | Typ | Kód | Popis | MJ | Množství | J.cena [CZK] | Cena celkem [CZK] | Cenová soustava |  | DPH | J. Nh [h] | Nh celkem [h] | J. hmotnost [t] | Hmotnost celkem [t] | J. suť [t] | Suť Celkem [t]
Náklady soupisu celkem | [6 empty] | 0 |  |  |  |  | 0 |  | 0 |  | 0 |  | D | -1 | [7 empty] | 0
| D | D1 | Bourací práce |  |  |  | 0 |  |  |  |  | 0 |  | 0 |  | 0 | 1 | D | 0 | ROZPOCET | [6 empty] | 0
1 | K | Pol392 | Demontáž potrubí stlačeného vzduchu z oceli DN 10-40 do suti vč. demontáže armatur a kotevních prvků, likvidace a dopravy | m | 48 |  | 0 | "R" |  | základní |  | 0 | 0 | 0 | 0 | 0 | 4 | K | 1 | ROZPOCET | 0 | 0 | 0 | 0 | 0 | 1 | 0 | 4 | 2
2 | K | Pol393 | Provedení vrtaných prostupů do d50 stěnovou konstrukcí | ks | 15 |  | 0 | "R" |  | základní |  | 0 | 0 | 0 | 0 | 0 | 4 | K | 1 | ROZPOCET | 0 | 0 | 0 | 0 | 0 | 1 | 0 | 4 | 4
3 | K | 997013151 | Vnitrostaveništní doprava suti a vybouraných hmot vodorovně do 50 m svisle s omezením mechanizace pro budovy a haly výšky do 6 m | t | 0.555 |  | 0 | CS ÚRS 2023 02 |  | základní |  | 0 | 0 | 0 | 0 | 0 | 4 | K | 1 | ROZPOCET | 0 | 0 | 0 | 0 | 0 | 1 | 0 | 4 | 6
| Online PSC |  | https://podminky.urs.cz/item/CS_URS_2023_02/997013151 | [14 empty] | Online PSC | 1
4 | K | Pol395 | Odvoz suti a vybouraných hmot z meziskládky s naložením na místo likvidace a se složením, včetně poplatků | t | 0.555 |  | 0 | "R" |  | základní |  | 0 | 0 | 0 | 0 | 0 | 4 | K | 1 | ROZPOCET | 0 | 0 | 0 | 0 | 0 | 1 | 0 | 4 | 8
| D | D2 | Rozvod stlačeného vzduchu |  |  |  | 0 |  |  |  |  | 0 |  | 0 |  | 0 | 1 | D | 0 | ROZPOCET | [6 empty] | 0
5 | K | Pol396 | Montáž potrubí stlačeného vzduchu z Cu trubek D 8 mm spojovaných lisováním včetně všech potřebných tvarovek a kotvení | m | 33.7 |  | 0 | "R" |  | základní |  | 0 | 0 | 0 | 0 | 0 | 4 | K | 1 | ROZPOCET | 0 | 0 | 0 | 0 | 0 | 1 | 0 | 4 | 10
6 | M | Pol397 | trubka Cu 8 x 1,0 mm, 5 m | ks | 7 |  | 0 | "R" |  | základní |  | 0 | 0 | 0 | 0 | 0 | 8 | M | 1 | ROZPOCET | 0 | 0 | 0 | 0 | 0 | 1 | 0 | 4 | 12
7 | K | Pol398 | Montáž potrubí stlačeného vzduchu z Cu trubek D 12 mm spojovaných lisováním včetně všech potřebných tvarovek a kotvení | m | 35.2 |  | 0 | "R" |  | základní |  | 0 | 0 | 0 | 0 | 0 | 4 | K | 1 | ROZPOCET | 0 | 0 | 0 | 0 | 0 | 1 | 0 | 4 | 14
8 | M | Pol399 | trubka Cu 12 x 1,0 mm, 5 m | ks | 8 |  | 0 | "R" |  | základní |  | 0 | 0 | 0 | 0 | 0 | 8 | M | 1 | ROZPOCET | 0 | 0 | 0 | 0 | 0 | 1 | 0 | 4 | 16
9 | K | Pol400 | Montáž potrubí stlačeného vzduchu z Cu trubek D 15 mm spojovaných lisováním včetně všech potřebných tvarovek a kotvení | m | 59.4 |  | 0 | "R" |  | základní |  | 0 | 0 | 0 | 0 | 0 | 4 | K | 1 | ROZPOCET | 0 | 0 | 0 | 0 | 0 | 1 | 0 | 4 | 18
10 | M | Pol401 | trubka Cu 15 x 1,0 mm, 5 m | ks | 12 |  | 0 | "R" |  | základní |  | 0 | 0 | 0 | 0 | 0 | 8 | M | 1 | ROZPOCET | 0 | 0 | 0 | 0 | 0 | 1 | 0 | 4 | 20
11 | K | Pol402 | Montáž potrubí stlačeného vzduchu z Cu trubek D 18 mm spojovaných lisováním včetně všech potřebných tvarovek a kotvení | m | 14.9 |  | 0 | "R" |  | základní |  | 0 | 0 | 0 | 0 | 0 | 4 | K | 1 | ROZPOCET | 0 | 0 | 0 | 0 | 0 | 1 | 0 | 4 | 22
12 | M | Pol403 | trubka Cu 18 x 1,0 mm, 5 m | ks | 3 |  | 0 | "R" |  | základní |  | 0 | 0 | 0 | 0 | 0 | 8 | M | 1 | ROZPOCET | 0 | 0 | 0 | 0 | 0 | 1 | 0 | 4 | 24
13 | K | Pol404 | Montáž potrubí stlačeného vzduchu z Cu trubek D 22 mm spojovaných lisováním včetně všech potřebných tvarovek a kotvení | m | 6 |  | 0 | "R" |  | základní |  | 0 | 0 | 0 | 0 | 0 | 4 | K | 1 | ROZPOCET | 0 | 0 | 0 | 0 | 0 | 1 | 0 | 4 | 26
14 | M | Pol405 | trubka Cu 22 x 1,0 mm, 5 m | ks | 2 |  | 0 | "R" |  | základní |  | 0 | 0 | 0 | 0 | 0 | 8 | M | 1 | ROZPOCET | 0 | 0 | 0 | 0 | 0 | 1 | 0 | 4 | 28
15 | K | Pol406 | Montáž potrubí stlačeného vzduchu z Cu trubek D 28 mm spojovaných lisováním včetně všech potřebných tvarovek a kotvení | m | 29.2 |  | 0 | "R" |  | základní |  | 0 | 0 | 0 | 0 | 0 | 4 | K | 1 | ROZPOCET | 0 | 0 | 0 | 0 | 0 | 1 | 0 | 4 | 30
16 | M | Pol407 | trubka Cu 28 x 1,0 mm, 5 m | ks | 6 |  | 0 | "R" |  | základní |  | 0 | 0 | 0 | 0 | 0 | 8 | M | 1 | ROZPOCET | 0 | 0 | 0 | 0 | 0 | 1 | 0 | 4 | 32
17 | K | Pol408 | Montáž potrubí stlačeného vzduchu z Cu trubek D 35 mm spojovaných lisováním včetně všech potřebných tvarovek a kotvení | m | 27.3 |  | 0 | "R" |  | základní |  | 0 | 0 | 0 | 0 | 0 | 4 | K | 1 | ROZPOCET | 0 | 0 | 0 | 0 | 0 | 1 | 0 | 4 | 34
18 | M | Pol409 | trubka Cu 35 x 1,2 mm, 5 m | ks | 6 |  | 0 | "R" |  | základní |  | 0 | 0 | 0 | 0 | 0 | 8 | M | 1 | ROZPOCET | 0 | 0 | 0 | 0 | 0 | 1 | 0 | 4 | 36
19 | K | Pol410 | Provedení napojení Cu potrubí DN 25 na stávající potrubí včetně svěrné přechodky ocel/Cu s lisovací koncovkou | kpl | 1 |  | 0 | "R" |  | základní |  | 0 | 0 | 0 | 0 | 0 | 4 | K | 1 | ROZPOCET | 0 | 0 | 0 | 0 | 0 | 1 | 0 | 4 | 38
20 | K | Pol411 | Provedení napojení Cu potrubí DN 32 na stávající potrubí včetně svěrné přechodky ocel/Cu s lisovací koncovkou | kpl | 1 |  | 0 | "R" |  | základní |  | 0 | 0 | 0 | 0 | 0 | 4 | K | 1 | ROZPOCET | 0 | 0 | 0 | 0 | 0 | 1 | 0 | 4 | 40
21 | K | Pol412 | Značení potrubí směrem průtoku "stalčený vzduch STL" | m | 205.7 |  | 0 | "R" |  | základní |  | 0 | 0 | 0 | 0 | 0 | 4 | K | 1 | ROZPOCET | 0 | 0 | 0 | 0 | 0 | 1 | 0 | 4 | 42
22 | K | Pol413 | Úseková tlaková zkouška | kpl | 2 |  | 0 | "R" |  | základní |  | 0 | 0 | 0 | 0 | 0 | 4 | K | 1 | ROZPOCET | 0 | 0 | 0 | 0 | 0 | 1 | 0 | 4 | 44
23 | K | Pol414 | Závěrečná tlaková zkouška + REVIZE | kpl | 1 |  | 0 | "R" |  | základní |  | 0 | 0 | 0 | 0 | 0 | 4 | K | 1 | ROZPOCET | 0 | 0 | 0 | 0 | 0 | 1 | 0 | 4 | 46
24 | K | Pol415 | Přesun hmot pro rozvody stlačeného vzduchu | t | 2.057 |  | 0 | "R" |  | základní |  | 0 | 0 | 0 | 0 | 0 | 4 | K | 1 | ROZPOCET | 0 | 0 | 0 | 0 | 0 | 1 | 0 | 4 | 48
| D | D3 | Armatury |  |  |  | 0 |  |  |  |  | 0 |  | 0 |  | 0 | 1 | D | 0 | ROZPOCET | [6 empty] | 0
25 | K | Pol416 | Ukončení rozvodu pomocí kohoutu DN15 (1/2") a průmyslové rychlospojky provedení mosaz | ks | 8 |  | 0 | "R" |  | základní |  | 0 | 0 | 0 | 0 | 0 | 4 | K | 1 | ROZPOCET | 0 | 0 | 0 | 0 | 0 | 1 | 0 | 4 | 50
26 | K | Pol417 | Kohout kulový uzavírací pro vzduch DN 15, s pákou | ks | 18 |  | 0 | "R" |  | základní |  | 0 | 0 | 0 | 0 | 0 | 4 | K | 1 | ROZPOCET | 0 | 0 | 0 | 0 | 0 | 1 | 0 | 4 | 52
27 | K | Pol418 | Kohout kulový uzavírací pro vzduch DN 25, s pákou | ks | 1 |  | 0 | "R" |  | základní |  | 0 | 0 | 0 | 0 | 0 | 4 | K | 1 | ROZPOCET | 0 | 0 | 0 | 0 | 0 | 1 | 0 | 4 | 54
| D | D4 | Stavební práce a přípomoce |  |  |  | 0 |  |  |  |  | 0 |  | 0 |  | 0 | 1 | D | 0 | ROZPOCET | [6 empty] | 0
28 | K | Pol389 | Utěsnění prostupů a provedení požárních ucpávek dle ČSN EN řady 13501-2 | ks | 3 |  | 0 | "R" |  | základní |  | 0 | 0 | 0 | 0 | 0 | 4 | K | 1 | ROZPOCET | 0 | 0 | 0 | 0 | 0 | 1 | 0 | 4 | 56
29 | K | Pol390 | Závěrečný úklid | h | 6 |  | 0 | "R" |  | základní |  | 0 | 0 | 0 | 0 | 0 | 4 | K | 1 | ROZPOCET | 0 | 0 | 0 | 0 | 0 | 1 | 0 | 4 | 58
30 | K | Pol391 | Demontáž a zpětná montáž stávajícího požárního podhledu | m2 | 24 |  | 0 | "R" |  | základní |  | 0 | 0 | 0 | 0 | 0 | 4 | K | 1 | ROZPOCET | 0 | 0 | 0 | 0 | 0 | 1 | 0 | 4 | 60

## D1.01.5 - Zdravotnická te...
{ebe5ad4a-2746-41c0-99e4-bbb05f2711a0}
2
| KRYCÍ LIST SOUPISU PRACÍ | [7 empty] | v --- níže se nacházejí doplnkové a pomocné údaje k sestavám --- v | [8 empty] | False
Stavba:
Modernizace a rozšíření centrální sterilizace CS I v pavilonu A – Masarykova nem. v Ústí nad Labem
Objekt:
D1.01.5 - Zdravotnická technologie
| KSO: |  |  |  |  | CC-CZ:
| Místo: |  | Ústí nad Labem |  |  | Datum: | 30. 11. 2023
| Zadavatel: |  |  |  |  | IČ: | 25488627
|  | Krajská zdravotní, a.s. |  |  |  | DIČ:
| Uchazeč: |  |  |  |  | IČ: | Vyplň údaj
|  | Vyplň údaj |  |  |  | DIČ: | Vyplň údaj
| Projektant: |  |  |  |  | IČ: | 25024671
|  | Artech spol. s.r.o. |  |  |  | DIČ:
| Zpracovatel: |  |  |  |  | IČ: | 25024671
|  | Artech spol. s.r.o. |  |  |  | DIČ:
Poznámka:
Soupis prací je sestaven s využitím Cenové soustavy ÚRS. Položky, které pochází z této cenové soustavy, jsou ve sloupci 'Cenová soustava' označeny popisem 'CS ÚRS' a úrovní příslušného kalendářního pololetí. Veškeré další informace vymezující popis a podmínky použití těchto položek z Cenové soustavy, které nejsou uvedeny přímo v soupisu prací, jsou neomezeně dálkově k dispozici na webu podminky.urs.cz.
| Cena bez DPH | [5 empty] | 0
|  |  | Základ daně |  |  | Sazba daně | Výše daně
| DPH | základní | 0 |  |  | 21% | 0
|  | snížená | 0 |  |  | 15% | 0
|  | zákl. přenesená | 0 |  |  | 21% | 0
|  | sníž. přenesená | 0 |  |  | 15% | 0
|  | nulová | 0 |  |  | 0% | 0
| Cena s DPH |  |  | v | CZK |  | 0
REKAPITULACE ČLENĚNÍ SOUPISU PRACÍ
Stavba:
Modernizace a rozšíření centrální sterilizace CS I v pavilonu A – Masarykova nem. v Ústí nad Labem
Objekt:
D1.01.5 - Zdravotnická technologie
Místo: |  |  | Ústí nad Labem |  |  | Datum: | 30. 11. 2023
Zadavatel: |  |  | Krajská zdravotní, a.s. |  |  | Projektant: | Artech spol. s.r.o.
Uchazeč: |  |  | Vyplň údaj |  |  | Zpracovatel: | Artech spol. s.r.o.
Kód dílu - Popis | [6 empty] | Cena celkem [CZK]
Náklady stavby celkem | [6 empty] | 0 | [11 empty] | -1
| N00 - Nepojmenované práce | [5 empty] | 0
| N01 - Nepojmenovaný díl | [5 empty] | 0
SOUPIS PRACÍ
Stavba:
Modernizace a rozšíření centrální sterilizace CS I v pavilonu A – Masarykova nem. v Ústí nad Labem
Objekt:
D1.01.5 - Zdravotnická technologie
Místo: |  |  | Ústí nad Labem |  |  | Datum: | 30. 11. 2023
Zadavatel: |  |  | Krajská zdravotní, a.s. |  |  | Projektant: | Artech spol. s.r.o.
Uchazeč: |  |  | Vyplň údaj |  |  | Zpracovatel: | Artech spol. s.r.o.
PČ | Typ | Kód | Popis | MJ | Množství | J.cena [CZK] | Cena celkem [CZK] | Cenová soustava |  | DPH | J. Nh [h] | Nh celkem [h] | J. hmotnost [t] | Hmotnost celkem [t] | J. suť [t] | Suť Celkem [t]
Náklady soupisu celkem | [6 empty] | 0 |  |  |  |  | 0 |  | 0 |  | 0 |  | D | -1 | [7 empty] | 0
| D | N00 | Nepojmenované práce |  |  |  | 0 |  |  |  |  | 0 |  | 0 |  | 0 | 4 | D | 0 | ROZPOCET | [6 empty] | 0
| D | N01 | Nepojmenovaný díl |  |  |  | 0 |  |  |  |  | 0 |  | 0 |  | 0 | 4 | D | 1 | ROZPOCET | [6 empty] | 0
1 | K | D01 | Zdravotnické technologie | kpl | 1 |  | 0 | "R" |  | základní |  | 0 | 0 | 0 | 0 | 0 | 512 | K | 2 | ROZPOCET | 0 | 0 | 0 | 0 | 0 | 1 | 0 | 512 | 1447611613

## PS.01 - Úpravna vody
{9b1988f5-beb1-417c-86ec-e8f4e22d5d4a}
2
| KRYCÍ LIST SOUPISU PRACÍ | [7 empty] | v --- níže se nacházejí doplnkové a pomocné údaje k sestavám --- v | [8 empty] | False
Stavba:
Modernizace a rozšíření centrální sterilizace CS I v pavilonu A – Masarykova nem. v Ústí nad Labem
Objekt:
PS.01 - Úpravna vody
| KSO: |  |  |  |  | CC-CZ:
| Místo: |  | Ústí nad Labem |  |  | Datum: | 30. 11. 2023
| Zadavatel: |  |  |  |  | IČ: | 25488627
|  | Krajská zdravotní, a.s. |  |  |  | DIČ:
| Uchazeč: |  |  |  |  | IČ: | Vyplň údaj
|  | Vyplň údaj |  |  |  | DIČ: | Vyplň údaj
| Projektant: |  |  |  |  | IČ: | 25024671
|  | Artech spol. s.r.o. |  |  |  | DIČ:
| Zpracovatel: |  |  |  |  | IČ: | 25024671
|  | Artech spol. s.r.o. |  |  |  | DIČ:
Poznámka:
Soupis prací je sestaven s využitím Cenové soustavy ÚRS. Položky, které pochází z této cenové soustavy, jsou ve sloupci 'Cenová soustava' označeny popisem 'CS ÚRS' a úrovní příslušného kalendářního pololetí. Veškeré další informace vymezující popis a podmínky použití těchto položek z Cenové soustavy, které nejsou uvedeny přímo v soupisu prací, jsou neomezeně dálkově k dispozici na webu podminky.urs.cz.
| Cena bez DPH | [5 empty] | 0
|  |  | Základ daně |  |  | Sazba daně | Výše daně
| DPH | základní | 0 |  |  | 21% | 0
|  | snížená | 0 |  |  | 15% | 0
|  | zákl. přenesená | 0 |  |  | 21% | 0
|  | sníž. přenesená | 0 |  |  | 15% | 0
|  | nulová | 0 |  |  | 0% | 0
| Cena s DPH |  |  | v | CZK |  | 0
REKAPITULACE ČLENĚNÍ SOUPISU PRACÍ
Stavba:
Modernizace a rozšíření centrální sterilizace CS I v pavilonu A – Masarykova nem. v Ústí nad Labem
Objekt:
PS.01 - Úpravna vody
Místo: |  |  | Ústí nad Labem |  |  | Datum: | 30. 11. 2023
Zadavatel: |  |  | Krajská zdravotní, a.s. |  |  | Projektant: | Artech spol. s.r.o.
Uchazeč: |  |  | Vyplň údaj |  |  | Zpracovatel: | Artech spol. s.r.o.
Kód dílu - Popis | [6 empty] | Cena celkem [CZK]
Náklady stavby celkem | [6 empty] | 0 | [11 empty] | -1
| D1 - Změkčovací stanice | [5 empty] | 0
| D2 - Demineralizační stanice | [5 empty] | 0
| D3 - Ostatní | [5 empty] | 0
SOUPIS PRACÍ
Stavba:
Modernizace a rozšíření centrální sterilizace CS I v pavilonu A – Masarykova nem. v Ústí nad Labem
Objekt:
PS.01 - Úpravna vody
Místo: |  |  | Ústí nad Labem |  |  | Datum: | 30. 11. 2023
Zadavatel: |  |  | Krajská zdravotní, a.s. |  |  | Projektant: | Artech spol. s.r.o.
Uchazeč: |  |  | Vyplň údaj |  |  | Zpracovatel: | Artech spol. s.r.o.
PČ | Typ | Kód | Popis | MJ | Množství | J.cena [CZK] | Cena celkem [CZK] | Cenová soustava |  | DPH | J. Nh [h] | Nh celkem [h] | J. hmotnost [t] | Hmotnost celkem [t] | J. suť [t] | Suť Celkem [t]
Náklady soupisu celkem | [6 empty] | 0 |  |  |  |  | 0 |  | 0 |  | 0 |  | D | -1 | [7 empty] | 0
| D | D1 | Změkčovací stanice |  |  |  | 0 |  |  |  |  | 0 |  | 0 |  | 0 | 1 | D | 0 | ROZPOCET | [6 empty] | 0
1 | K | D1001 | ochrana řídící hlavy - Mechanický filtr na vodu | ks | 1 |  | 0 | "R" |  | základní |  | 0 | 0 | 0 | 0 | 0 | 4 | K | 1 | ROZPOCET | 0 | 0 | 0 | 0 | 0 | 1 | 0 | 4 | 4
2 | K | D1002 | změkčovací filtr, 700L monodis - Změkčovač vody | ks | 1 |  | 0 | "R" |  | základní |  | 0 | 0 | 0 | 0 | 0 | 4 | K | 1 | ROZPOCET | 0 | 0 | 0 | 0 | 0 | 1 | 0 | 4 | 6
| P |  | Poznámka k položce: Změkčovač vody je zařízení, které odstraňuhe minerály, jako je vápník a hořčík, z tvrdé vody. Tvrdá voda může způsobit poškození potrubí, armatur a spotřebičů. Změkčovač vody funguje pomocí procesu zvaného iontová výměna, který spočívá v nahrazení iontů vápníku a hořčíku ionty sodíku. Tento proces pomáhá vytvářet měkčí vodu, která prodloužuje životnost vašich spotřebičů. Spotřeba soli na regneraci - 0,125 kg soli na 1l náplně Celková spotřeba vody na regeneraci - cca 7l vody na 1l náplně | [14 empty] | P | 1
3 | K | D1003 | ochrana před únikem náplně - Mechanický filtr na vodu | ks | 1 |  | 0 | "R" |  | základní |  | 0 | 0 | 0 | 0 | 0 | 4 | K | 1 | ROZPOCET | 0 | 0 | 0 | 0 | 0 | 1 | 0 | 4 | 8
| D | D2 | Demineralizační stanice |  |  |  | 0 |  |  |  |  | 0 |  | 0 |  | 0 | 1 | D | 0 | ROZPOCET | [6 empty] | 0
4 | K | D1004 | Filtrační stanice pitné vody, filtrační síto z nerezové oceli | ks | 1 |  | 0 | "R" |  | základní |  | 0 | 0 | 0 | 0 | 0 | 4 | K | 1 | ROZPOCET | 0 | 0 | 0 | 0 | 0 | 1 | 0 | 4 | 10
| P |  | Poznámka k položce: Filtrační stanice pitné vody, filtrační síto z nerezové oceli, možná horizontální nebo vertikální instalace; zpětné proplachování se současným čištěním průhledítka; s volným výtokem a patentovaným keramickým proplachovacím ventilem; hadicové připojení. Použití do 30 °C, 100 µm, rozsah provozního tlaku 1,5 – 16 bar. | [14 empty] | P | 1
5 | K | D1005 | Automatický filtr s aktivním uhlím | ks | 2 |  | 0 | "R" |  | základní |  | 0 | 0 | 0 | 0 | 0 | 4 | K | 1 | ROZPOCET | 0 | 0 | 0 | 0 | 0 | 1 | 0 | 4 | 12
| P |  | Poznámka k položce: Automatický filtr s aktivním uhlím. Aktivní uhlí odstraňuje z vody bakterie a viry, zlepšuje jeho chuťové vlastnosti a odstraňuje z vody zápach. Také z vody odstraňuje zbytkový volný chlór. | [14 empty] | P | 1
6 | K | D1006 | změkčovací filtr, 2x50L, monodis. | ks | 1 |  | 0 | "R" |  | základní |  | 0 | 0 | 0 | 0 | 0 | 4 | K | 1 | ROZPOCET | 0 | 0 | 0 | 0 | 0 | 1 | 0 | 4 | 14
| P |  | Poznámka k položce: 2x50LBrine Tank 200L / Natural / Round / Clack 1'' Duplex Alt. / CI-Vol-Mix-DF / EU / Mas. S.G. H5 / Bp + 1" Con. / Vertical BP Adp. / MAV 1/125MM / 2x SBV2310 Assembled / Monodisp. / 10x54 | [14 empty] | P | 1
7 | K | D1007 | Reverzní osmóza Demineralizační jednotka | ks | 1 |  | 0 | "R" |  | základní |  | 0 | 0 | 0 | 0 | 0 | 4 | K | 1 | ROZPOCET | 0 | 0 | 0 | 0 | 0 | 1 | 0 | 4 | 16
| P |  | Poznámka k položce: Demineralizační jednotka nejvyšší kvality. Pro odsolování vody je použita technologie reverzní osmózy s vysokotlakým čerpadlem a speciální membrány, skrze které prochází jen čistá vody v podobě permeátu a zasolený zbytek kontinuálně odtéká v podobě koncentrátu. | [14 empty] | P | 1
8 | K | D1008 | Plovákový spínač s kabelem H07 15 m | ks | 4 |  | 0 | "R" |  | základní |  | 0 | 0 | 0 | 0 | 0 | 4 | K | 1 | ROZPOCET | 0 | 0 | 0 | 0 | 0 | 1 | 0 | 4 | 18
9 | K | D1009 | Závaží pro plovákový spínač | ks | 4 |  | 0 | "R" |  | základní |  | 0 | 0 | 0 | 0 | 0 | 4 | K | 1 | ROZPOCET | 0 | 0 | 0 | 0 | 0 | 1 | 0 | 4 | 20
10 | K | D1010 | PE zásobní nádrž sklepní 3000L | ks | 1 |  | 0 | "R" |  | základní |  | 0 | 0 | 0 | 0 | 0 | 4 | K | 1 | ROZPOCET | 0 | 0 | 0 | 0 | 0 | 1 | 0 | 4 | 22
| P |  | Poznámka k položce: PE zásobní nádrž sklepní, vyrobeno z vysoce kvalitního polyetylenu (HD-PE) pro beztlaké skladování různých médií až do hustoty 1,15 g / cm3. S přístupem DN 400 a 3 přívodY DN 50 nahoře a uzavřenou spodní přírubou. HD-PE je fyziologicky nezávadný a odpovídá směrnici pro domovní instalace a doporučení pro instalace pitné vody. Rozměry: 2230x995x1650 mm | [14 empty] | P | 1
11 | K | D1011 | ventilační klobouček | ks | 1 |  | 0 | "R" |  | základní |  | 0 | 0 | 0 | 0 | 0 | 4 | K | 1 | ROZPOCET | 0 | 0 | 0 | 0 | 0 | 1 | 0 | 4 | 24
12 | K | D1012 | Vizuální indikace hladiny pro nádrž PE DF | ks | 1 |  | 0 | "R" |  | základní |  | 0 | 0 | 0 | 0 | 0 | 4 | K | 1 | ROZPOCET | 0 | 0 | 0 | 0 | 0 | 1 | 0 | 4 | 26
13 | K | D1013 | Bezpečnostní přepad se sifonem | ks | 1 |  | 0 | "R" |  | základní |  | 0 | 0 | 0 | 0 | 0 | 4 | K | 1 | ROZPOCET | 0 | 0 | 0 | 0 | 0 | 1 | 0 | 4 | 28
14 | K | D1014 | Připojovací příruba pro nádrže PE DF s vnitřním závitem 3" | ks | 1 |  | 0 | "R" |  | základní |  | 0 | 0 | 0 | 0 | 0 | 4 | K | 1 | ROZPOCET | 0 | 0 | 0 | 0 | 0 | 1 | 0 | 4 | 30
15 | K | D1015 | Automatická tlaková stanice 2 EH 15/4 TE 400V, provedení s frekvenčními měniči | ks | 1 |  | 0 | "R" |  | základní |  | 0 | 0 | 0 | 0 | 0 | 4 | K | 1 | ROZPOCET | 0 | 0 | 0 | 0 | 0 | 1 | 0 | 4 | 32
| P |  | Poznámka k položce: Automatická tlaková stanice obsahuje 2 paralelně zapojená horizontální nerezová odstředivá Každé čerpadlo je vybaveno frekvenčním měničem, který je umístěn na motoru. Konstrukční jsou v kontaktu s čerpanou kapalinou, jsou vyrobeny z korozivzdorné oceli AISI 304. | [14 empty] | P | 1
| D | D3 | Ostatní |  |  |  | 0 |  |  |  |  | 0 |  | 0 |  | 0 | 1 | D | 0 | ROZPOCET | [6 empty] | 0
16 | K | D1016 | Konstrukčí celek - ocelový nosný rošt, kompletní napojení rozvodu vody a kanalizace, rozvaděč, | ks | 1 |  | 0 | "R" |  | základní |  | 0 | 0 | 0 | 0 | 0 | 4 | K | 1 | ROZPOCET | 0 | 0 | 0 | 0 | 0 | 1 | 0 | 4 | 34
17 | K | D1017 | Tabletová sůl regenerační 1 kg, kulaté tablety | ks | 500 |  | 0 | "R" |  | základní |  | 0 | 0 | 0 | 0 | 0 | 4 | K | 1 | ROZPOCET | 0 | 0 | 0 | 0 | 0 | 1 | 0 | 4 | 36
18 | K | D1018 | Měření celkové tvrdosti v rozsahu 0-30°dH | ks | 1 |  | 0 | "R" |  | základní |  | 0 | 0 | 0 | 0 | 0 | 4 | K | 1 | ROZPOCET | 0 | 0 | 0 | 0 | 0 | 1 | 0 | 4 | 38
| P |  | Poznámka k položce: Mobilní testovací sada pro stanovení tvrdosti vody v širokém rozsahu pomocí komplexometrické titrace kapalným titračním roztokem a pipetou. Přesně kalibrováno v jednotkách tvrdosti. Kompletní test s měřicí zkumavkou, kalibrovanou pipetou 0-30°dH, speciální zátkou, kapalným indikátorem 8ml a titračním roztokem 50ml. | [14 empty] | P | 1
19 | K | D1019 | Konzultace a oživení úpravny vody | ks | 1 |  | 0 | "R" |  | základní |  | 0 | 0 | 0 | 0 | 0 | 4 | K | 1 | ROZPOCET | 0 | 0 | 0 | 0 | 0 | 1 | 0 | 4 | 40
| P |  | Poznámka k položce: Konzultace před instalací, oživení úpravny, zaškolení obsluhy, cestovní náklady (tři samostatné návštěvy). | [14 empty] | P | 1

## VRN - Ostatní a vedlejší ...
{c7ca4711-4a3f-493b-943d-55990629f970}
2
| KRYCÍ LIST SOUPISU PRACÍ | [7 empty] | v --- níže se nacházejí doplnkové a pomocné údaje k sestavám --- v | [8 empty] | False
Stavba:
Modernizace a rozšíření centrální sterilizace CS I v pavilonu A – Masarykova nem. v Ústí nad Labem
Objekt:
VRN - Ostatní a vedlejší rozpočtové náklady
| KSO: |  |  |  |  | CC-CZ:
| Místo: |  | Ústí nad Labem |  |  | Datum: | 30. 11. 2023
| Zadavatel: |  |  |  |  | IČ: | 25488627
|  | Krajská zdravotní, a.s. |  |  |  | DIČ:
| Uchazeč: |  |  |  |  | IČ: | Vyplň údaj
|  | Vyplň údaj |  |  |  | DIČ: | Vyplň údaj
| Projektant: |  |  |  |  | IČ: | 25024671
|  | Artech spol. s.r.o. |  |  |  | DIČ:
| Zpracovatel: |  |  |  |  | IČ: | 25024671
|  | Artech spol. s.r.o. |  |  |  | DIČ:
Poznámka:
Soupis prací je sestaven s využitím Cenové soustavy ÚRS. Položky, které pochází z této cenové soustavy, jsou ve sloupci 'Cenová soustava' označeny popisem 'CS ÚRS' a úrovní příslušného kalendářního pololetí. Veškeré další informace vymezující popis a podmínky použití těchto položek z Cenové soustavy, které nejsou uvedeny přímo v soupisu prací, jsou neomezeně dálkově k dispozici na webu podminky.urs.cz.
| Cena bez DPH | [5 empty] | 0
|  |  | Základ daně |  |  | Sazba daně | Výše daně
| DPH | základní | 0 |  |  | 21% | 0
|  | snížená | 0 |  |  | 15% | 0
|  | zákl. přenesená | 0 |  |  | 21% | 0
|  | sníž. přenesená | 0 |  |  | 15% | 0
|  | nulová | 0 |  |  | 0% | 0
| Cena s DPH |  |  | v | CZK |  | 0
REKAPITULACE ČLENĚNÍ SOUPISU PRACÍ
Stavba:
Modernizace a rozšíření centrální sterilizace CS I v pavilonu A – Masarykova nem. v Ústí nad Labem
Objekt:
VRN - Ostatní a vedlejší rozpočtové náklady
Místo: |  |  | Ústí nad Labem |  |  | Datum: | 30. 11. 2023
Zadavatel: |  |  | Krajská zdravotní, a.s. |  |  | Projektant: | Artech spol. s.r.o.
Uchazeč: |  |  | Vyplň údaj |  |  | Zpracovatel: | Artech spol. s.r.o.
Kód dílu - Popis | [6 empty] | Cena celkem [CZK]
Náklady stavby celkem | [6 empty] | 0 | [11 empty] | -1
| VRN - Vedlejší rozpočtové náklady | [5 empty] | 0
| ON - Ostatní náklady | [5 empty] | 0
| VN - Vedlejší náklady | [5 empty] | 0
SOUPIS PRACÍ
Stavba:
Modernizace a rozšíření centrální sterilizace CS I v pavilonu A – Masarykova nem. v Ústí nad Labem
Objekt:
VRN - Ostatní a vedlejší rozpočtové náklady
Místo: |  |  | Ústí nad Labem |  |  | Datum: | 30. 11. 2023
Zadavatel: |  |  | Krajská zdravotní, a.s. |  |  | Projektant: | Artech spol. s.r.o.
Uchazeč: |  |  | Vyplň údaj |  |  | Zpracovatel: | Artech spol. s.r.o.
PČ | Typ | Kód | Popis | MJ | Množství | J.cena [CZK] | Cena celkem [CZK] | Cenová soustava |  | DPH | J. Nh [h] | Nh celkem [h] | J. hmotnost [t] | Hmotnost celkem [t] | J. suť [t] | Suť Celkem [t]
Náklady soupisu celkem | [6 empty] | 0 |  |  |  |  | 0 |  | 0 |  | 0 |  | D | -1 | [10 empty] | 0
| D | VRN | Vedlejší rozpočtové náklady |  |  |  | 0 |  |  |  |  | 0 |  | 0 |  | 0 | 1 | D | 0 |  |  |  | ROZPOCET | [6 empty] | 0
| D | ON | Ostatní náklady |  |  |  | 0 |  |  |  |  | 0 |  | 0 |  | 0 | 1 | D | 1 |  |  |  | ROZPOCET | [6 empty] | 0
1 | K | ON201 | Vypracování výrobní dodavatelské dokumentace | kpl | 1 |  | 0 | "R" |  | základní |  | 0 | 0 | 0 | 0 | 0 | 4 | K | 2 |  |  |  | ROZPOCET | 0 | 0 | 0 | 0 | 0 | 1 | 0 | 4 | 1610509634
| P |  | Poznámka k položce: Položka zahrnuje náklady na vypracování dodavatelské (výrobní, realizační) dokumentace zhotvitele stavby - pro dokumentaci, nezahrnutou v samostatných položkách jednotlivých stavebních objektů nebo provozních souborů (technická koordinace dodávek a odborná příprava stavby) | [14 empty] | P | 2
2 | K | ON204 | Vypracování dokumentace skutečného provedení | kpl | 1 |  | 0 | "R" |  | základní |  | 0 | 0 | 0 | 0 | 0 | 4 | K | 2 |  |  |  | ROZPOCET | 0 | 0 | 0 | 0 | 0 | 1 | 0 | 4 | 477379096
| P |  | Poznámka k položce: Položky ostatních rozpočtových nákladů ORN budou čerpány a fakturovány na základě skutečného rozsahu provedených prací. Dokumentace skutečného provedení stavby bude vypracována dle přílohy č.14 k vyhlášce č.499/2006Sb v platném znění. 4x v tištěné podobě a 1x digitálně" | [14 empty] | P | 2
3 | K | ON205 | Ostatní náklady samostatně nespecifikované | ks | 1 |  | 0 | "R" |  | základní |  | 0 | 0 | 0 | 0 | 0 | 4 | K | 2 |  |  |  | ROZPOCET | 0 | 0 | 0 | 0 | 0 | 1 | 0 | 4 | -1380009764
| P |  | Poznámka k položce: Poznámka k položce: Ostatní náklady samstatně nespecifikované v rozashu dle Závazných podmínek pro stanovení ceny - ad [9] včetně nákladů na splnění všech dalších povinností zhotvitele a povinností objednatele vyplývajících z podmínek zadávací dokumentace, stavebních povolení a ze smluvních dokumentů s třetími osobami přenesených na zhotovitele v rámci Smlouvy o Dílo. | [14 empty] | P | 2
4 | K | ON206 | Inženýrská činnost zhotovitele | kpl | 1 |  | 0 | "R" |  | základní |  | 0 | 0 | 0 | 0 | 0 | 4 | K | 2 |  |  |  | ROZPOCET | 0 | 0 | 0 | 0 | 0 | 1 | 0 | 4 | 126070149
| P |  | Poznámka k položce: Poznámka k položce: Ostatní náklady samstatně nespecifikované v rozashu dle Závazných podmínek pro stanovení ceny - ad [9] včetně nákladů na splnění všech dalších povinností zhotvitele a povinností objednatele vyplývajících z podmínek zadávací dokumentace, stavebních povolení a ze smluvních dokumentů s třetími osobami přenesených na zhotovitele v rámci Smlouvy o Dílo. | [14 empty] | P | 2
| D | VN | Vedlejší náklady |  |  |  | 0 |  |  |  |  | 0 |  | 0 |  | 0 | 1 | D | 1 |  |  |  | ROZPOCET | [6 empty] | 0
5 | K | VN101 | Vybudování, provoz a likvidace zařízení staveniště (ZS) včetně energií a médií pro stavbu | ks | 1 |  | 0 | "R" |  | základní |  | 0 | 0 | 0 | 0 | 0 | 4 | K | 2 |  |  |  | ROZPOCET | 0 | 0 | 0 | 0 | 0 | 1 | 0 | 4 | -1638840787
| P |  | Poznámka k položce: Položka zahrnuje náklady na výstavbu, provoz a likvidaci ZS, náklady na zajištění médií a energií po celou dobu výstavby Položka zahrnuje náklady na zřízení dočasných zpěvněných ploch, oplocení a zázemí pro pracovníky, dále pak náklady na ostrahu, a na průběžný a závěrečný úklid. Položka obsahuje také všechny práce a materiály dle specifikace dle TZ E.1.1 Přípravné práce např. dělící SDK příčky v ploše 172,5 m2 oddělující centrální chodbu od rekonstruovaných prostor. | [14 empty] | P | 2
6 | K | VN102 | Práce zpřístupňovací a zajištovací | ks | 1 |  | 0 | "R" |  | základní |  | 0 | 0 | 0 | 0 | 0 | 4 | K | 2 |  |  |  | ROZPOCET | 0 | 0 | 0 | 0 | 0 | 1 | 0 | 4 | -1456469239
| P |  | Poznámka k položce: Poznámka k položce: Položka zahrnuje náklady na stavební mechanizaci a zdvihací prostředky (jeřáby, výtahy, stavební lávky apod.) samostatně nespecifikované nebo nezahrnuté v jiných položkách Položka obsahuje pomocné vnitřní lešení. | [14 empty] | P | 2
7 | K | VN104 | Vyčištění a vyklizení budovy včetně demontáže a opětovné montáže vybavení | m2 | 1135.18 |  | 0 | "R" |  | základní |  | 0 | 0 | 0 | 0 | 0 | 512 | K | 2 |  |  |  | ROZPOCET | 0 | 0 | 0 | 0 | 0 | 1 | 0 | 512 | 125504272
| P |  | Poznámka k položce: Položka zahrnuje kompletní vyklizení a vyčištění objektu nutné pro záhájení stavebních prací včetně likvidace odpadu. Položka zahrnuje i demontáže zařízení a vybavení samostatně nespecifikovaného v jednotlivých položkách soupisu prací, např. strojního vybavení. Budou demontovány a uskladněny všechny prvky vybavení, které by bránily provádění prací (např. nábytek, televize, monitory, kamery apod.) Dodavatel před demontáží provede dokumentaci stávajícího stavu těchto prvků, aby mohl po provedení stavebních úprav znovu osadit demontované prvky na původní místa Dále budou demontována otopná tělesa a po řádném uskladnění opětovně namontována. | [14 empty] | P | 2
| VV |  | 537,42+597,76"celková plocha podlah A+B |  | 1135.18 | [12 empty] | VV | 2 | 2 | True | 1 | ROZPOCET
8 | K | VN105 | Vedlejší náklady samostatně nespecifikované | ks | 1 |  | 0 | "R" |  | základní |  | 0 | 0 | 0 | 0 | 0 | 4 | K | 2 |  |  |  | ROZPOCET | 0 | 0 | 0 | 0 | 0 | 1 | 0 | 4 | -18651200
| P |  | Poznámka k položce: Poznámka k položce: Vedlejší náklady samstatně nespecifikované v rozashu dle Závazných podmínek pro stanovení ceny - ad [8] | [14 empty] | P | 2

## Seznam figur
SEZNAM FIGUR
Kód: | 2231
Stavba: | Modernizace a rozšíření centrální sterilizace CS I v pavilonu A – Masarykova nem. v Ústí nad Labem
Datum: | 30. 11. 2023
Kód | Popis | MJ | Výměra
| 10,6"KERAMICKÝ OBKLAD v=2,0 m m.č. D-0.20 |  | 10.6
| 18,4"KERAMICKÝ OBKLAD v=2,0 m m.č. D-0.21 |  | 18.4
| 9,7"KERAMICKÝ OBKLAD v=2,0 m m.č. D-0.23 |  | 9.7
| 9,4"KERAMICKÝ OBKLAD v=2,0 m m.č. D-0.24 |  | 9.4
| 10,2"KERAMICKÝ OBKLAD v=2,0 m m.č. D-0.25 |  | 10.2
| 10,38"KERAMICKÝ OBKLAD v=2,0 m m.č. D-0.27 |  | 10.38
| 10,32"KERAMICKÝ OBKLAD v=2,0 m m.č. D-0.28 |  | 10.32
| 14,8"KERAMICKÝ OBKLAD v=2,0 m m.č. D-0.29 |  | 14.8
| 55,5"KERAMICKÝ OBKLAD v=3,0 m m.č. E-0.03 |  | 55.5
| 50,1"KERAMICKÝ OBKLAD v=3,0 m m.č. E-0.04 |  | 50.1
| 39"KERAMICKÝ OBKLAD v=3,0 m m.č. E-0.05 |  | 39
| 22,5"KERAMICKÝ OBKLAD v=3,0 m m.č. E-0.07 |  | 22.5
| 150,84"KERAMICKÝ OBKLAD v=3,0 m m.č. E-0.09 |  | 150.84
| 175,5"KERAMICKÝ OBKLAD v=3,0 m m.č. E-0.10 |  | 175.5
| 94,5"KERAMICKÝ OBKLAD v=3,0 m m.č. E-0.11 |  | 94.5
| 171,3"KERAMICKÝ OBKLAD v=3,0 m m.č. E-0.12 |  | 171.3
| 68,4"KERAMICKÝ OBKLAD v=3,0 m m.č. E-0.15 |  | 68.4
| 148,14"KERAMICKÝ OBKLAD v=3,0 m m.č. E-0.16 |  | 148.14
| 3,22*1,8"D-0.03 |  | 5.796
| 1,8*1,0"D-0.04 |  | 1.8
| 1,8*1,0"D-0.14 |  | 1.8
| 2,3*1,8"E-0.02 |  | 4.14
obklad | Součet |  | 2044.036
Použití figury:
781474115 | Montáž obkladů vnitřních keramických hladkých přes 22 do 25 ks/m2 lepených flexibilním lepidlem | m2 | 2044.036
781111011 | Ometení (oprášení) stěny při přípravě podkladu | m2 | 2044.036
781121011 | Nátěr penetrační na stěnu | m2 | 2044.036
781477R01 | Příplatek k montáži celé skladby obkladů vnitřních keramických za příslušenství a doplňky | m2 | 2044.036
781495211 | Čištění vnitřních ploch stěn po provedení obkladu chemickými prostředky | m2 | 2044.036
784111003 | Oprášení (ometení ) podkladu v místnostech v přes 3,80 do 5,00 m | m2 | 871.038
784181123 | Hloubková jednonásobná bezbarvá penetrace podkladu v místnostech v přes 3,80 do 5,00 m | m2 | 871.038
784211103 | Dvojnásobné bílé malby ze směsí za mokra výborně oděruvzdorných v místnostech v přes 3,80 do 5,00 m | m2 | 871.038
omitky | Celková plocha omítek stěn | m2 | 2915.074
| PD 3.01,3.02 |  | 0
| 56,1"plocha stěn m.č. D-0.01 |  | 56.1
| 113,85"plocha stěn m.č. D-0.02 |  | 113.85
| 43,95"plocha stěn m.č. D-0.03 |  | 43.95
| 40,35"plocha stěn m.č. D-0.04 |  | 40.35
| 226,56"plocha stěn m.č. D-0.05 |  | 226.56
| 245,16"plocha stěn m.č. D-0.06 |  | 245.16
| 133,89"plocha stěn m.č. D-0.07 |  | 133.89
| 23,14"plocha stěn m.č. D-0.08 |  | 23.14
| 13"plocha stěn m.č. D-0.09 |  | 13
| 108,6"plocha stěn m.č. D-0.10 |  | 108.6
| 40,8"plocha stěn m.č. D-0.11 |  | 40.8
| 23,4"plocha stěn m.č. D-0.12 |  | 23.4
| 32,7"plocha stěn m.č. D-0.13 |  | 32.7
| 39,3"plocha stěn m.č. D-0.14 |  | 39.3
| 86,19"plocha stěn m.č. D-0.15 |  | 86.19
| 23,4"plocha stěn m.č. D-0.16 |  | 23.4
| 34,5"plocha stěn m.č. D-0.17 |  | 34.5
| 27,6"plocha stěn m.č. D-0.18 |  | 27.6
| 13,806"plocha stěn m.č. D-0.19 |  | 13.806
| 13,78"plocha stěn m.č. D-0.20 |  | 13.78
| 23,92"plocha stěn m.č. D-0.21 |  | 23.92
| 33,6"plocha stěn m.č. D-0.22 |  | 33.6
| 12,61"plocha stěn m.č. D-0.23 |  | 12.61
| 12,22"plocha stěn m.č. D-0.24 |  | 12.22
| 13,26"plocha stěn m.č. D-0.25 |  | 13.26
| 31,8"plocha stěn m.č. D-0.26 |  | 31.8
| 13,494"plocha stěn m.č. D-0.27 |  | 13.494
| 13,416"plocha stěn m.č. D-0.28 |  | 13.416
| 19,24"plocha stěn m.č. D-0.29 |  | 19.24
| 31,41"plocha stěn m.č. D-0.30 |  | 31.41
| 24,9"plocha stěn m.č. D-0.31 |  | 24.9
| 41,46"plocha stěn m.č. D-0.32 |  | 41.46
| 35,88"plocha stěn m.č. D-0.33 |  | 35.88
| 64,44"plocha stěn m.č. D-0.34 |  | 64.44
| 36,3"plocha stěn m.č. E-0.01 |  | 36.3
| 35,1"plocha stěn m.č. E-0.02 |  | 35.1
| 55,5"plocha stěn m.č. E-0.03 |  | 55.5
| 50,1"plocha stěn m.č. E-0.04 |  | 50.1
| 39"plocha stěn m.č. E-0.05 |  | 39
| 13,92"plocha stěn m.č. E-0.06 |  | 13.92
| 22,5"plocha stěn m.č. E-0.07 |  | 22.5
| 34,5"plocha stěn m.č. E-0.08 |  | 34.5
| 150,84"plocha stěn m.č. E-0.09 |  | 150.84
| 175,5"plocha stěn m.č. E-0.10 |  | 175.5
| 94,5"plocha stěn m.č. E-0.11 |  | 94.5
| 171,3"plocha stěn m.č. E-0.12 |  | 171.3
| 45"plocha stěn m.č. E-0.13 |  | 45
| 56,7"plocha stěn m.č. E-0.14 |  | 56.7
| 68,4"plocha stěn m.č. E-0.15 |  | 68.4
| 148,14"plocha stěn m.č. E-0.16 |  | 148.14
| 2*(2,02*1,2+0,5*1,2)"oblast C dozdívky |  | 6.048
omitky | Součet |  | 2915.074
Použití figury:
612321141 | Vápenocementová omítka štuková dvouvrstvá vnitřních stěn nanášená ručně | m2 | 2915.074
612131100 | Vápenný postřik vnitřních stěn nanášený ručně | m2 | 2915.074
784111003 | Oprášení (ometení ) podkladu v místnostech v přes 3,80 do 5,00 m | m2 | 871.038
784181123 | Hloubková jednonásobná bezbarvá penetrace podkladu v místnostech v přes 3,80 do 5,00 m | m2 | 871.038
784211103 | Dvojnásobné bílé malby ze směsí za mokra výborně oděruvzdorných v místnostech v přes 3,80 do 5,00 m | m2 | 871.038
P100 | Celková plocha příček tl. 100 mm | m2 | 106.3
| TZ E.3.1 |  | 0
| 66"plocha zděných konstrukcí oblast A |  | 66
| 40,3"plocha zděných konstrukcí oblast B |  | 40.3
P100 | Součet |  | 106.3
Použití figury:
342272225 | Příčka z pórobetonových hladkých tvárnic na tenkovrstvou maltu tl 100 mm | m2 | 113.2095
P11 | celková plocha vinylových podlah skladby P1.1 | m2 | 662.74
| PD 3.01,3.02 |  | 0
| 12,87"VINYLOVÁ PODLAHOVINA 34/43 m.č. D-0.01 |  | 12.87
| 26,87"VINYLOVÁ PODLAHOVINA 34/43 m.č. D-0.02 |  | 26.87
| 13,22"VINYLOVÁ PODLAHOVINA 34/43 m.č. D-0.03 |  | 13.22
| 11,3"VINYLOVÁ PODLAHOVINA 34/43 m.č. D-0.04 |  | 11.3
| 6,17"VINYLOVÁ PODLAHOVINA 34/43 m.č. D-0.13 |  | 6.17
| 9,72"VINYLOVÁ PODLAHOVINA 34/43 m.č. D-0.14 |  | 9.72
| 4,65"VINYLOVÁ PODLAHOVINA 34/43 m.č. D-0.18 |  | 4.65
| 5,42"VINYLOVÁ PODLAHOVINA 34/43 m.č. D-0.22 |  | 5.42
| 6,53"VINYLOVÁ PODLAHOVINA 34/43 m.č. D-0.26 |  | 6.53
| 5,65"VINYLOVÁ PODLAHOVINA 34/43 m.č. D-0.30 |  | 5.65
| 49,3"VINYLOVÁ PODLAHOVINA 34/43 m.č. D-0.10 |  | 49.3
| 11,08"VINYLOVÁ PODLAHOVINA 34/43 m.č. D-0.11 |  | 11.08
| 3,68"VINYLOVÁ PODLAHOVINA 34/43 m.č. D-0.12 |  | 3.68
| 8,88"VINYLOVÁ PODLAHOVINA 34/43 m.č. E-0.01 |  | 8.88
| 8,28"VINYLOVÁ PODLAHOVINA 34/43 m.č. E-0.02 |  | 8.28
| 11,98"VINYLOVÁ PODLAHOVINA 34/43 m.č. E-0.04 |  | 11.98
| 12,13"VINYLOVÁ PODLAHOVINA 34/43 m.č. E-0.13 |  | 12.13
| 79,13"VINYLOVÁ PODLAHOVINA 34/43 m.č. E-0.09 |  | 79.13
| 108,42"VINYLOVÁ PODLAHOVINA 34/43 m.č. E-0.10 |  | 108.42
| 46,59"VINYLOVÁ PODLAHOVINA 34/43 m.č. E-0.11 |  | 46.59
| 89,61"VINYLOVÁ PODLAHOVINA 34/43 m.č. E-0.12 |  | 89.61
| 16,85"VINYLOVÁ PODLAHOVINA 34/43 m.č. E-0.14 |  | 16.85
| 23,66"VINYLOVÁ PODLAHOVINA 34/43 m.č. E-0.15 |  | 23.66
| 90,75"VINYLOVÁ PODLAHOVINA 34/43 m.č. E-0.16 |  | 90.75
P11 | Součet celková plocha vinylových podlah |  | 662.74
Použití figury:
776231111.2 | Montáž podlah z vinylu - Homogenní vinylová podlaha | m2 | 662.74
632450133 | Vyrovnávací cementový potěr tl přes 30 do 40 mm ze suchých směsí provedený v ploše | m2 | 662.74
771591R03 | Příplatek k montáži celé skladby podlah povlakových za příslušentsví a doplňky | m2 | 662.74
776111311 | Vysátí podkladu povlakových podlah | m2 | 662.74
776121112 | Vodou ředitelná penetrace savého podkladu povlakových podlah | m2 | 1988.22
776131111 | Vyztužení podkladu povlakových podlah armovacím pletivem ze skelných vláken | m2 | 662.74
776141124 | Stěrka podlahová nivelační pro vyrovnání podkladu povlakových podlah pevnosti 30 MPa tl přes 8 do 10 mm | m2 | 662.74
784171101 | Zakrytí vnitřních podlah včetně pozdějšího odkrytí | m2 | 1135.18
784191007 | Čištění vnitřních ploch podlah po provedení malířských prací | m2 | 1135.18
28411050R2 | podlahová krytina z homogenního vinylu s UV vytvrzeným PUR povrchem tloušťka 2,0 mm, třída 34/43 | m2 | 662.74
P12 | Celková plocha skaldby P1.2 | m2 | 242.85
| PD 3.01,3.02 |  | 0
| 3,08"LITÁ EPOXIDOVÁ PODLAHA, ANTISTAT. m.č. D-0.31 |  | 3.08
| 6,43"LITÁ EPOXIDOVÁ PODLAHA, ANTISTAT. m.č. D-0.32 |  | 6.43
| 5,78"LITÁ EPOXIDOVÁ PODLAHA, ANTISTAT. m.č. D-0.33 |  | 5.78
| 19,04"LITÁ EPOXIDOVÁ PODLAHA, ANTISTAT. m.č. D-0.34 |  | 19.04
| 162,37"LITÁ EPOXIDOVÁ PODLAHA, ANTISTAT. m.č. D-0.06 |  | 162.37
| 46,15"LITÁ EPOXIDOVÁ PODLAHA, ANTISTAT. m.č. D-0.07 |  | 46.15
P12 | Součet |  | 242.85
Použití figury:
777511R01 | Krycí epoxidová stěrka antistatická tloušťky přes 2 do 3 mm lité podlahy dle specifikace TZ | m2 | 242.85
632450133 | Vyrovnávací cementový potěr tl přes 30 do 40 mm ze suchých směsí provedený v ploše | m2 | 242.85
776121112 | Vodou ředitelná penetrace savého podkladu povlakových podlah | m2 | 485.7
776131111 | Vyztužení podkladu povlakových podlah armovacím pletivem ze skelných vláken | m2 | 242.85
776141124 | Stěrka podlahová nivelační pro vyrovnání podkladu povlakových podlah pevnosti 30 MPa tl přes 8 do 10 mm | m2 | 242.85
777111111 | Vysátí podkladu před provedením lité podlahy | m2 | 242.85
777121105 | Vyrovnání podkladu podlah stěrkou plněnou pískem pl přes 1,0 m2 tl do 3 mm | m2 | 242.85
777131111 | Penetrační epoxidový nátěr podlahy plněný pískem | m2 | 242.85
784171101 | Zakrytí vnitřních podlah včetně pozdějšího odkrytí | m2 | 1135.18
784191007 | Čištění vnitřních ploch podlah po provedení malířských prací | m2 | 1135.18
P150 | Celková plocha příček tl.150 mm | m2 | 830.424
| TZ E.3.1 |  | 0
| 504"plocha zděných konstrukcí oblast A |  | 504
| 323,4"plocha zděných konstrukcí oblast B |  | 323.4
| 1,2*2,02+0,5*1,2"plocha zděných konstrukcí oblast C |  | 3.024
P150 | Součet |  | 830.424
Použití figury:
342272245 | Příčka z pórobetonových hladkých tvárnic na tenkovrstvou maltu tl 150 mm | m2 | 884.4016
P21 | Celková plocha skaldby P2.1 dlažba keramická R10 | m2 | 196.89
| PD 3.01,3.02 |  | 0
| 131,72"KERAMICKÁ DLAŽBA MIN. R10 m.č. D-0.05 |  | 131.72
| 3,49"KERAMICKÁ DLAŽBA MIN. R10 m.č. D-0.16 |  | 3.49
| 3,01"KERAMICKÁ DLAŽBA MIN. R10 m.č. D-0.08 |  | 3.01
| 7,9"KERAMICKÁ DLAŽBA MIN. R10 m.č. D-0.17 |  | 7.9
| 4,65"KERAMICKÁ DLAŽBA MIN. R10 m.č. D-0.21 |  | 4.65
| 1,6"KERAMICKÁ DLAŽBA MIN. R10 m.č. D-0.25 |  | 1.6
| 3,38"KERAMICKÁ DLAŽBA MIN. R10 m.č. D-0.29 |  | 3.38
| 19,36"KERAMICKÁ DLAŽBA MIN. R10 m.č. E-0.03 |  | 19.36
| 9,14"KERAMICKÁ DLAŽBA MIN. R10 m.č. E-0.05 |  | 9.14
| 1,2"KERAMICKÁ DLAŽBA MIN. R10 m.č. E-0.06 |  | 1.2
| 3,23"KERAMICKÁ DLAŽBA MIN. R10 m.č. E-0.07 |  | 3.23
| 8,21"KERAMICKÁ DLAŽBA MIN. R10 m.č. E-0.08 |  | 8.21
P21 | Součet |  | 196.89
Použití figury:
59761126 | dlažba keramická slinutá mrazuvzdorná do interiéru i exteriéru R10/B povrch hladký/matný tl do 10mm přes 22 do 25ks/m2 | m2 | 196.89
632450132 | Vyrovnávací cementový potěr tl přes 20 do 30 mm ze suchých směsí provedený v ploše | m2 | 229.59
771111011 | Vysátí podkladu před pokládkou dlažby | m2 | 229.59
771121011 | Nátěr penetrační na podlahu | m2 | 688.77
771151024 | Samonivelační stěrka podlah pevnosti 30 MPa tl přes 8 do 10 mm | m2 | 229.59
771574419 | Montáž podlah keramických hladkých lepených cementovým flexibilním lepidlem přes 22 do 25 ks/m2 | m2 | 229.59
771591R01 | Příplatek k montáži celé skladby podlah keramických za příslušenství a doplňky | m2 | 229.59
776131111 | Vyztužení podkladu povlakových podlah armovacím pletivem ze skelných vláken | m2 | 229.59
784171101 | Zakrytí vnitřních podlah včetně pozdějšího odkrytí | m2 | 1135.18
784191007 | Čištění vnitřních ploch podlah po provedení malířských prací | m2 | 1135.18
P22 | Celková plocha skladby podlahy P2.2 dlažba keramická R9 | m2 | 32.7
| PD 3.01 |  | 0
| 1,47"KERAMICKÁ DLAŽBA MIN. R9 m.č. D-0.09 |  | 1.47
| 22,07"KERAMICKÁ DLAŽBA MIN. R9 m.č. D-0.15 |  | 22.07
| 1,62"KERAMICKÁ DLAŽBA MIN. R9 m.č. D-0.19 |  | 1.62
| 1,62"KERAMICKÁ DLAŽBA MIN. R9 m.č. D-0.20 |  | 1.62
| 1,43"KERAMICKÁ DLAŽBA MIN. R9 m.č. D-0.23 |  | 1.43
| 1,33"KERAMICKÁ DLAŽBA MIN. R9 m.č. D-0.24 |  | 1.33
| 1,59"KERAMICKÁ DLAŽBA MIN. R9 m.č. D-0.27 |  | 1.59
| 1,57"KERAMICKÁ DLAŽBA MIN. R9 m.č. D-0.28 |  | 1.57
P22 | Součet oblast A dlažba R9 |  | 32.7
Použití figury:
59761146 | dlažba keramická slinutá mrazuvzdorná do interiéru i exteriéru R9/A povrch hladký/matný tl do 10mm přes 22 do 25ks/m2 | m2 | 33.9127
632450132 | Vyrovnávací cementový potěr tl přes 20 do 30 mm ze suchých směsí provedený v ploše | m2 | 229.59
771111011 | Vysátí podkladu před pokládkou dlažby | m2 | 229.59
771121011 | Nátěr penetrační na podlahu | m2 | 688.77
771151024 | Samonivelační stěrka podlah pevnosti 30 MPa tl přes 8 do 10 mm | m2 | 229.59
771574419 | Montáž podlah keramických hladkých lepených cementovým flexibilním lepidlem přes 22 do 25 ks/m2 | m2 | 229.59
771591R01 | Příplatek k montáži celé skladby podlah keramických za příslušenství a doplňky | m2 | 229.59
776131111 | Vyztužení podkladu povlakových podlah armovacím pletivem ze skelných vláken | m2 | 229.59
784171101 | Zakrytí vnitřních podlah včetně pozdějšího odkrytí | m2 | 1135.18
784191007 | Čištění vnitřních ploch podlah po provedení malířských prací | m2 | 1135.18
P75 | Celková plocha příček tl. 75 mm | m2 | 24.6
| TZ E.3.1 |  | 0
P75 | 24,6"plocha zděných konstrukcí oblast A |  | 24.6
Použití figury:
342272215 | Příčka z pórobetonových hladkých tvárnic na tenkovrstvou maltu tl 75 mm | m2 | 26.199
ŠP | štěrkopískový podsyp tl. 150 mm |  | 9.315
D1.01.1/ E.1 | Přípravné a bourací práce
pricky | celková plocha bouraných příček A,B,C | m2 | 909.3
| TZ E.1.2 B11 |  | 0
| 708,6 " oblast A celková plocha bouraných příček |  | 708.6
| 197,7 " oblast B celková plocha bouraných příček |  | 197.7
| 2,5*1,2" oblast C celková plocha bouraných příček |  | 3
pricky | Součet |  | 909.3
Použití figury:
962031136.1 | Bourání příček z tvárnic nebo příčkovek tl do 150 mm | m2 | 968.4045
ŠP | štěrkopískový podsyp tl. 150 mm |  | 9.315
| TZ E.1.2 B06 |  | 0
| 49,2*0,150 " oblast A celková plocha x tl. 150 mm |  | 7.38
| 12,9*0,150 " oblast B celková plocha x tl. 150 mm |  | 1.935
ŠP | Součet štěrkopískový podsyp tl. 150 mm |  | 9.315
Použití figury:
122211101 | Odkopávky a prokopávky v hornině třídy těžitelnosti I, skupiny 3 ručně | m3 | 9.315
162211311 | Vodorovné přemístění výkopku z horniny třídy těžitelnosti I skupiny 1 až 3 stavebním kolečkem do 10 m | m3 | 9.315
162211319 | Příplatek k vodorovnému přemístění výkopku z horniny třídy těžitelnosti I skupiny 1 až 3 stavebním kolečkem za každých dalších 10 m | m3 | 37.26
RO170.901 | Nakládání s odpadem včetně dopravy - odpad ze zeminy a kamení zatříděný do Katalogu odpadů pod kódem 17 05 04 | t | 18.63
D1.01.1/ E.4-5 | Složené konstrukce a úpravy povrchů, kompletace
obklad | Celková plocha pro keramický obklad | m2 | 2044.036
| PD 3.01,3.02 |  | 0
| 226,56"KERAMICKÝ OBKLAD v=3,0 m m.č. D-0.05 |  | 226.56
| 245,16"KERAMICKÝ OBKLAD v=3,0 m m.č. D-0.06 |  | 245.16
| 133,89"KERAMICKÝ OBKLAD v=3,0 m m.č. D-0.07 |  | 133.89
| 17,8"KERAMICKÝ OBKLAD v=2,0 m m.č. D-0.08 |  | 17.8
| 10"KERAMICKÝ OBKLAD v=2,0 m m.č. D-0.09 |  | 10
| 108,6"KERAMICKÝ OBKLAD v=3,0 m m.č. D-0.10 |  | 108.6
| 40,8"KERAMICKÝ OBKLAD v=3,0 m m.č. D-0.11 |  | 40.8
| 23,4"KERAMICKÝ OBKLAD v=3,0 m m.č. D-0.12 |  | 23.4
| 86,19"KERAMICKÝ OBKLAD v=3,0 m m.č. D-0.15 |  | 86.19
| 23,4"KERAMICKÝ OBKLAD v=3,0 m m.č. D-0.16 |  | 23.4
| 34,5"KERAMICKÝ OBKLAD v=3,0 m m.č. D-0.17 |  | 34.5
| 10,62"KERAMICKÝ OBKLAD v=2,0 m m.č. D-0.19 |  | 10.62

## Podminky
Závazné podmínky pro oceňování soupisu prací a dodávek
A. ZÁKLADNÍ ÚDAJE A PODKLADY
Tento rozpočet / soupis prací stanoví v přímé návaznosti na příslušnou dokumentaci podrobný popis všech stavebních prací, dodávek či služeb nezbytných k úplné realizaci předmětu zakázky, případně i popis dalších prací, dodávek a služeb nezbytných k plnění požadavků zadavatele.
Příslušnou dokumentací k tomuto soupisu prací je dokumentace pro zadání veřejné zakázky:
„Modernizace a rozšíření centrální sterilizace CS I v pavilonu A – Masarykova nem. v Ústí nad Labem" - dokumentace pro provádění stavby zpracovaná společností ARTECH spol. s r.o., (dále jen „projektová dokumentace“)
Tato výše uvedená projektová dokumentace spolu s dalšími části zadávací dokumentace specifikuje předmět zadávané zakázky v rozsahu nezbytném pro zpracování nabídky.
B. VŠEOBECNÉ PODMÍNKY PRO STANOVENÍ CENY
[1] | Nabídková cena obsahuje veškeré práce a dodávky obsažené v tomto soupisu prací a příslušné projektové dokumentaci nebo vyplývajících z dalších částí zadávací dokumentace.
[2] | „Žádný z údajů ve všech položkách soupisu prací (včetně jejich výkazu výměr, odkazů a poznámek k nim) nesmí být zhotovitelem při zpracování nabídky měněn. Výměry k položkám v soupisu prací jsou uvedeny v teoretické (vypočítané) výměře. Náklady na prořez či ztratné, vliv nepřesnosti provádění prací (např. překopávky zemních prací, jejich vyplnění a odstranění nerovností), vliv nakypření zeminy apod. zahrne zhotovitel do jednotkové ceny příslušné položky. Celkové ceny jednotlivých položek i kapitol budou odpovídat uvedené věcné náplni dle projektové dokumentace a výměrám v soupisu prací.“
[3] | Zhotovitel při vypracování nabídky zohlední v jednotkových cenách příslušných položek soupisu prací všechny údaje a požadavky uvedené v zadávací dokumentaci a v technických standardech (podmínkách) stanovených obecně závaznými předpisy (zejména zákonem 22/1997 Sb. a NV 163/2002 Sb.) a platnými technickými normami a obdobnými dokumenty. Zhotovitel nemá nárok na uznání víceprací vyplývajících z výše uvedených údajů a požadavků, které měl zahrnout do ceny.
[4] | Jsou-li v projektové dokumentaci nebo soupisu prací výjimečně uvedeny odkazy na určité výrobky (zařízení) a to s ohledem na skutečnost že jiný způsob technické specifikace nemůže být dostatečně přesný nebo srozumitelný (zejména ve vztahu ke kompatibilitě jednotlivých prvků navrhovaného řešení), je možné nahradit takto specifikovaná zařízení jiným zařízením poskytujícím rovnocenné technické řešení. Podmínkou je, aby všechny použité výrobky byly vzájemně plně kompatibilní bez nutností změn v technickém řešení v této části projektu i v jiných částech projektu a splňvaly všechy další podmíky a požadavky uvecené v zdávací dokumentaci.
[5] | Nabídka a jednotková cena zahrnuje v každé položce soupisu prací, pokud není v konkrétní položce soupisu prací výslovně uvedeno jinak, náklady na dodávku, zabudování nebo montáž materiálů a výrobků, vč. dodání na staveniště, provedení potřebných zkoušek a revizí, dodání návodů na obsluhu zařízení v českém jazyce, dodání protokolů z provedených zkoušek a revizí, atestů, schválení, certifikátů a obdobných dokladů vyžadovaných projektovou dokumentací nebo obecně závaznými předpisy a technickými normami.
[6] | Nabídka a jednotková cena zahrnuje v každé položce soupisu prací, pokud není v konkrétní položce soupisu prací výslovně uvedeno jinak, náklady na provedení „pomocných prací“ tj. provedení veškerých kotevních a spojovacích prvků, pomocných a dočasných konstrukcí, a provedení stavebních přípomocí pro provedení technických instalací (zhotovení nik, chrániček a těsnění prostupů), zpřístupňovacích a zajišťovacích prací a prací k ochraně dokončených částí stavby a provedení ostatních prací přímo samostatně nespecifikovaných v soupisu prací a projektové dokumentaci, ale nezbytných pro zhotovení a plnou funkčnost a požadovanou kvalitu díla a řádný postup stavby. Náklady na tyto „pomocné práce“ jsou zahrnuty do nákladů jednotkové ceny a ceny příslušné položky soupisu prací, ke které se tyto pomocné práce vztahují.
[7] | Nabídka a jednotková cena zahrnuje v každé položce soupisu prací, pokud není v konkrétní položce soupisu prací výslovně uvedeno jinak veškeré náklady na manipulaci s materiálem, který je předmětem položky soupisu prací, na staveništi. Položky nakládání s odstraňovaným materiálem (zejména s odpady) zahrnují veškeré náklady na manipulaci, meziskládky a úpravu tohoto materiálu, jeho přepravu na zařízení pro nakládání s tímto materiálem (odpadem) s následným využitím, odstraněním resp. uložením na tomto zařízení včetně všech poplatků. Položka nakládání s odstraňovaným materiálem zahrnuje též náklady na odborné činnosti spojené s nakládáním s tímto materiálem s ohledem na jeho charakter (monitoring odpadů, kategorizace odpadu, posuzování nebezpečných vlastností odpadu, evidence a prokazování množství a způsobu nakládání s jednotlivými druhy odpadu, dohled oprávněné osoby při nakládání s odpadem obsahujícím azbest apod.).
[8] | Součástí nabídky a ceny prací zhotovitel jsou též „vedlejší náklady“ nezbytné pro zhotovení stavby společné pro celou stavbu, nezahrnuté v položkových soupisech. Jedná se zejména o tyto náklady spojené s prováděním stavby:
| - | náklady na přípravu, povolení, vybudování, provoz a likvidaci zařízení staveniště, včetně nákladů na připojení staveniště na technickou a dopravní infrastrukturu a nákladů na média a energie spotřebovávaná při provádění stavby,
| - | náklady na provedení zpřístupňovacích a zajišťovacích prací (včetně prací lešenářských), a prací k ochraně dokončených částí stavby a na zajištění a použití stavební mechanizace a zdvihacích prostředků (stavební lávky, výtahy, jeřáby apod.), pokud nejsou specifikovány samostatně nebo nejskou zahrnuty do ceny položek dle bodu [6].
| - | náklady na ostrahu stavby a staveniště, náklady na pojištění nedokončené stavby,
| - | náklady na závěrečný úklid stavby a okolí,
| - | náklady na ztížené podmínky přímo souvisejícími nebo vyvolanými stavbou spojené s provozními nebo dopravními omezeními včetně nákladů na ochranu okolí před negativními účinky stavby, ochrany stavby před okolními vlivy (protiprašná a protihluková opatření, ochrana stávajících stromů, dopravní omezení v místě stavcby, omezené využití sousedních pozemků apod.),
| - | náklady na dopravně inženýrská opatření,
| - | náklady na vytýčení, ověření polohy, ochranu nebo zajištění technické infrastruktury (např. křížení nebo souběh inženýrských sítí).,
| - | náklady spojené se zajištěním bezpečnosti práce, ochrany zdraví a požární ochrany na staveništi dle projektové dokumentace, obecně závazných předpisů a dokumentace zajišťované dle těchto předpisů,
| - | náklady zhotovitele spojené s případnou prací nad rámec pracovní doby, prací v noci, prací ve dnech pracovního klidu, náklady zhotovitele spojené s opatřeními a ztíženými podmínkami při provádění stavby při zachovávaném provozu objednatele v místě stavby,
| - | náklady spojené s předáním a převzetím staveniště, vedením stavby, koordinací dodávek, účastí na kontrolních dnech,
| - | náklady spojené s přípravou, provedením a vyhodnocením individuálních zkoušek, komplexního vyzkoušení případně zkušebního provozu (je-li předepsán),
| - | náklady spojené s přípravou kontrolních prohlídek stavby a závěrečné kontrolní prohlídky stavby,
| - | náklady spojené s předáním a převzetím dokončené stavby.
Vedlejší náklady jsou v soupisu prací popsány jako samostatné položky. Práce samostatně nevykazované jsou zahrnuty do paušální položky vedlejších nákladů, do které jsou zahrnuty veškeré vedlejší náklady samostatně nevykazované.
[9] | Součástí nabídky a ceny prací zhotovitele jsou též „ostatní náklady“ nezbytné pro plnění povinností zhotovitele vyplývajících z projektové dokumentace nebo z jiných podmínek zadávací dokumentace společné pro celou stavbu, nezahrnuté v položkových soupisech. Jedná se zejména o náklady na tyto činnosti:
| - | vybudování a udržování základní vytyčovací sítě (vytýčení prostorové polohy stavby),
| - | zajištění vytýčení a vyznačení dotčené technické infrastruktury na staveništi, plnění podmínek provozovatelů a správců sítí stanovené pro práce v ochranných pásmech,
| - | projednání záborů nemovitostí mimo vlastní staveniště, využívané zhotovitelem pro realizaci stavby, s vlastníky a plnění sjednaných podmínek,
| - | zajištění přístupů na stavbu, mimo přímého napojení na veřejné komunikace, a jejich uvedení do původního stavu po skončení stavby,
| - | kontrolní geodetická měření nezbytná k prokázání provedeného množství,
| - | geodetická zaměření dokončené stavby nebo její zakrývané části,
| - | vyhotovení dokumentace a podkladů pro vnesení dokončené stavby do katastru nemovitostí (geometrické plány),
| - | dokumentace k provádění stavby tj. vypracování potřebné realizační (výrobní, dodavatelské, montážní) dokumentace, dokumentace staveb zařízení staveniště a dopravně inženýrských opatření včetně potřebné inženýrské činnosti (obstarání stanovisek, vyjádření, rozhodnutí a jiných opatření),
| - | vypracování technologických předpisů a kontrolně zkušebních plánů pro provádění jednotlivých částí stavby,
| - | dokumentace a evidence dle zvláštních předpisů (plán BOZP, plán nakládání s odpady, evidence vyprodukovaných odpadů, havarijní plán, povodňový plán apod.),
| - | dokumentace zkušebního provozu (je-li požadován),
| - | dokumentace skutečného provedení a podklady pro kolaudační souhlas a užívání stavby,
| - | vypracování pokynů pro provoz a údržbu (provozní řády, zaškolení obsluhy), včetně stanovení formy a vedení provozních záznamů,
| - | náklady spojené s podmínkami pro publicitu projektu dle požadavků objednatele (je-li zahrnuto do zadávací dokumentace)
Ostatní náklady jsou v soupisu prací popsány jako samostatné položky. Práce samostatně nevykazované jsou zahrnuty do paušální položky ostatních nákladů, do které jsou zahrnuty veškeré ostatní náklady samostatně nevykazované.
C. SOUPIS PRACÍ
Soupis prací je vypracován s využitím položek cenové základny ÚRS (ÚRS PRAHA, a.s.). Tyto položky jsou v soupise prací označeny jako položky cenové soustavy, není-li přímo v dílčím soupise prací uvedeno jinak.
Pokud je použita „R“ položka, která není součástí cenové soustavy, není v soupisu prací u této položky ve sloupci Cenová soustava uveden odkaz na cenovou soustavu, ve sloupci kód položky je uvedeno vlastní označení položky zpracovatele soupisu prací (např. číslování v rámci struktury příslušného dílu soupisu prací).
Pro nacenění všech položek použije zhotovitel vlastní kalkulaci nákladů, ve které zohlední všechny podmínky pro dodávku a montáž vyplývajících ze zadávací dokumentace. Technicko-organizačních varianty rozborů (TOV) použité v kalkulačních vzorcích v položkách cenové soustavy nejsou pro stanovení rozsahu prací a dodávek konkrétní položky soupisu prací směrodatné a určující. Poznámky k souborům cen uvedené v položkách a v metodice použité cenové soustavy nejsou pro vlastní položky soupisu prací směrodatné a určující.