## Rekapitulace stavby
Export VZ |  | List obsahuje: |  |  |  |  | 1) Rekapitulace stavby |  |  | 2) Rekapitulace objektů stavby a soupisů prací | [15 empty] | 3.0 | ZAMOK |  |  |  |  | False | False | {e497550e-d678-40e6-9482-0a044c6f59c0}
[31 empty] | 0,01 | 21
[31 empty] | 0,01 | 15
|  | REKAPITULACE STAVBY | [15 empty] | v --- níže se nacházejí doplnkové a pomocné údaje k sestavám --- v | [11 empty] | Návod na vyplnění | 0,001
|  | Kód: |  |  |  |  | 2016-51TMb | [22 empty] | Měnit lze pouze buňky se žlutým podbarvením! 1) v Rekapitulaci stavby vyplňte údaje o Uchazeči (přenesou se do ostatních sestav i v jiných listech) 2) na vybraných listech vyplňte v sestavě Soupis prací ceny u položek Podrobnosti k vyplnění naleznete na poslední záložce s Pokyny pro vyplnění | 0,01
|  | Stavba: |  |  |  |  | Revitalizace objektu D, Krajské zdravotní a.s. MNÚL | [23 empty] | 0,1
|  | KSO: | [11 empty] | CC-CZ: | [16 empty] | 1
|  | Místo: |  |  |  |  | Sociální péče 3316 /12A, 401 13 Ústí nad Labem | [6 empty] | Datum: |  | 27. 9. 2016 | [14 empty] | 10
100
|  | Zadavatel: | [11 empty] | IČ: |  | 25488627 | [14 empty] | 0,1
|  |  | Krajská zdravotní a.s. | [10 empty] | DIČ: |  | CZ25488627 | [14 empty] | 0,1
0,1
|  | Uchazeč: | [11 empty] | IČ: |  | Vyplň údaj | [14 empty] | 0,1
|  |  | Vyplň údaj | [10 empty] | DIČ: |  | Vyplň údaj | [14 empty] | 0,1
False
|  | Projektant: | [11 empty] | IČ: |  | 27714870 | [14 empty] | False
|  |  | Statika - Dynamika, s.r.o. | [10 empty] | DIČ: |  | CZ27714870 | [14 empty] | True
0,01
|  | Poznámka: | [28 empty] | 0,01
|  |  | Rozpočet slouží výhradně a pouze pro výběr zhotovitele. Jednotkové ceny a množství jsou orientační. Zhotovitel je povinen zkontrolovat rozpočet a doplnit chybějící položky. V opačném případě je zhotovitel povinen upozornit zadavatele na případné nedostatky. Ceny v nabídce musí vycházet nejen z předloženého soupisu výkonů, ale i ze znalosti celého projektu. Prostudování kompletní dokumentace je nutnou podmínkou předložení nabídky. Veškeré konstrukce se dodávají jako plně funkční celek. | [27 empty] | False
|  | Cena bez DPH | [11 empty] | 0
[8 empty] | Sazba daně |  | Základ daně |  |  |  | Výše daně
|  | DPH |  | základní |  |  |  | 21% |  | 0 |  |  |  | 0
|  |  |  | snížená |  |  |  | 15% |  | 0 |  |  |  | 0
|  |  |  | zákl. přenesená |  |  |  | 21% |  | 0 |  |  |  | 0
|  |  |  | sníž. přenesená |  |  |  | 15% |  | 0 |  |  |  | 0
|  |  |  | nulová |  |  |  | 0% |  | 0 |  |  |  | 0
|  | Cena s DPH | [6 empty] | v |  | CZK |  |  | 0
REKAPITULACE OBJEKTŮ STAVBY A SOUPISŮ PRACÍ
| Kód: | [6 empty] | 2016-51TMb
| Stavba: | [6 empty] | Revitalizace objektu D, Krajské zdravotní a.s. MNÚL
| Místo: | [6 empty] | Sociální péče 3316 /12A, 401 13 Ústí nad Labem |  |  |  |  | Datum: |  | 27. 9. 2016
| Zadavatel: | [6 empty] | Krajská zdravotní a.s. |  |  |  |  | Projektant: |  | Statika - Dynamika, s.r.o. |  |  | Informatívní údaje z listů zakázek
| Uchazeč: | [11 empty] | Zpracovatel: |  | STAGA stavební agentura s.r.o.
| Kód |  |  |  | Objekt, Soupis prací | [6 empty] | Cena bez DPH [CZK] |  |  |  | Cena s DPH [CZK] | Typ | z toho Ostat. náklady [CZK] | DPH [CZK] | Normohodiny [h] | DPH základní [CZK] | DPH snížená [CZK] | DPH základní přenesená [CZK] | DPH snížená přenesená [CZK] | Základna DPH základní | Základna DPH snížená | Základna DPH zákl. přenesená | Základna DPH sníž. přenesená | Základna DPH nulová
| Náklady stavby celkem | [10 empty] | 0 |  |  |  | 0 |  | 0 | 0 | 0 | 0 | 0 | 0 | 0 | 0 | 0 | 0 | 0 | 0 |  | D | 0 | ###NOIMPORT### | IMPORT | {e497550e-d678-40e6-9482-0a044c6f59c0} | {00000000-0000-0000-0000-000000000000}
|  | SO.01 |  |  |  | Nástavba | [5 empty] | 0 |  |  |  | 0 | STA | 0 | 0 | 0 | 0 | 0 | 0 | 0 | 0 | 0 | 0 | 0 | 0 |  | D | 1 | ###NOIMPORT### | IMPORT | {6fcaa9fe-d1f6-4551-8549-50aac1563117} | {e497550e-d678-40e6-9482-0a044c6f59c0} | 2
/ |  |  | 01 |  |  |  | Bourací práce |  |  |  |  | 0 |  |  |  | 0 | Soupis | 0 | 0 | 0 | 0 | 0 | 0 | 0 | 0 | 0 | 0 | 0 | 0 |  |  | 2 |  | IMPORT | {57df13e7-0683-4590-b7f1-199647eb09be} | {6fcaa9fe-d1f6-4551-8549-50aac1563117}
|  |  | 02 |  |  |  | Nové konstrukce |  |  |  |  | 0 |  |  |  | 0 | Soupis | 0 | 0 | 0 | 0 | 0 | 0 | 0 | 0 | 0 | 0 | 0 | 0 |  | D | 2 |  | IMPORT | {f191db49-47ae-4f05-a0fe-1956098a51a4} | {6fcaa9fe-d1f6-4551-8549-50aac1563117}
/ |  |  |  | 02 |  |  |  | Nové konstrukce |  |  |  | 0 |  |  |  | 0 | Soupis | 0 | 0 | 0 | 0 | 0 | 0 | 0 | 0 | 0 | 0 | 0 | 0 |  |  | 3 | ###NOINSERT### | IMPORT | {f191db49-47ae-4f05-a0fe-1956098a51a4} | {6fcaa9fe-d1f6-4551-8549-50aac1563117}
/ |  |  |  | 02.1 |  |  |  | Vytápění |  |  |  | 0 |  |  |  | 0 | Soupis | 0 | 0 | 0 | 0 | 0 | 0 | 0 | 0 | 0 | 0 | 0 | 0 |  |  | 3 |  | IMPORT | {35e0bed9-20e7-4400-a4e2-5cea38da67ed} | {f191db49-47ae-4f05-a0fe-1956098a51a4}
/ |  |  |  | 02.2 |  |  |  | Vodovodní instalace |  |  |  | 0 |  |  |  | 0 | Soupis | 0 | 0 | 0 | 0 | 0 | 0 | 0 | 0 | 0 | 0 | 0 | 0 |  |  | 3 |  | IMPORT | {e5104dc8-7850-400b-a6d9-2048aa833424} | {f191db49-47ae-4f05-a0fe-1956098a51a4}
/ |  |  |  | 02.3 |  |  |  | Kanalizace |  |  |  | 0 |  |  |  | 0 | Soupis | 0 | 0 | 0 | 0 | 0 | 0 | 0 | 0 | 0 | 0 | 0 | 0 |  |  | 3 |  | IMPORT | {e203a7af-cc53-4792-bdd8-4a1071ab179c} | {f191db49-47ae-4f05-a0fe-1956098a51a4}
/ |  |  |  | 02.4 |  |  |  | Chlazení |  |  |  | 0 |  |  |  | 0 | Soupis | 0 | 0 | 0 | 0 | 0 | 0 | 0 | 0 | 0 | 0 | 0 | 0 |  |  | 3 |  | IMPORT | {71de0a3c-3741-44df-bf24-1bf481728b4d} | {f191db49-47ae-4f05-a0fe-1956098a51a4}
/ |  |  |  | 02.5 |  |  |  | Vzduchotechnika |  |  |  | 0 |  |  |  | 0 | Soupis | 0 | 0 | 0 | 0 | 0 | 0 | 0 | 0 | 0 | 0 | 0 | 0 |  |  | 3 |  | IMPORT | {2ba5cf01-8156-4f8a-8818-b8af14fa3ad2} | {f191db49-47ae-4f05-a0fe-1956098a51a4}
/ |  |  |  | 02.6 |  |  |  | Silnoproud |  |  |  | 0 |  |  |  | 0 | Soupis | 0 | 0 | 0 | 0 | 0 | 0 | 0 | 0 | 0 | 0 | 0 | 0 |  |  | 3 |  | IMPORT | {1a928eeb-d2a0-4e18-b88c-e13c6ae34419} | {f191db49-47ae-4f05-a0fe-1956098a51a4}
/ |  |  |  | 02.7 |  |  |  | Slaboproud |  |  |  | 0 |  |  |  | 0 | Soupis | 0 | 0 | 0 | 0 | 0 | 0 | 0 | 0 | 0 | 0 | 0 | 0 |  |  | 3 |  | IMPORT | {767fa143-8189-432c-8101-75e756d77d55} | {f191db49-47ae-4f05-a0fe-1956098a51a4}
/ |  |  | 03 |  |  |  | VRN - SO.01 |  |  |  |  | 0 |  |  |  | 0 | Soupis | 0 | 0 | 0 | 0 | 0 | 0 | 0 | 0 | 0 | 0 | 0 | 0 |  |  | 2 |  | IMPORT | {5173019b-d103-40b4-aa63-9d2252d4dae9} | {6fcaa9fe-d1f6-4551-8549-50aac1563117}
|  | SO.02 |  |  |  | Revitalizace (zateplení) obvodového pláště | [5 empty] | 0 |  |  |  | 0 | STA | 0 | 0 | 0 | 0 | 0 | 0 | 0 | 0 | 0 | 0 | 0 | 0 |  | D | 1 | ###NOIMPORT### | IMPORT | {8e46ce48-282d-45f9-8c39-59e2576d3901} | {e497550e-d678-40e6-9482-0a044c6f59c0} | 2
|  |  | 01 |  |  |  | Bourací práce |  |  |  |  | 0 |  |  |  | 0 | Soupis | 0 | 0 | 0 | 0 | 0 | 0 | 0 | 0 | 0 | 0 | 0 | 0 |  | D | 2 | ###NOIMPORT### | IMPORT | {3ac4f469-4dda-445e-b653-579ed2fa8ce9} | {8e46ce48-282d-45f9-8c39-59e2576d3901}
/ |  |  |  | 01.1 |  |  |  | Bourací práce - D1 |  |  |  | 0 |  |  |  | 0 | Soupis | 0 | 0 | 0 | 0 | 0 | 0 | 0 | 0 | 0 | 0 | 0 | 0 |  |  | 3 |  | IMPORT | {b5e95c35-ccca-4dda-bd4f-689901bba50d} | {3ac4f469-4dda-445e-b653-579ed2fa8ce9}
/ |  |  |  | 01.2 |  |  |  | Bourací práce - D2 |  |  |  | 0 |  |  |  | 0 | Soupis | 0 | 0 | 0 | 0 | 0 | 0 | 0 | 0 | 0 | 0 | 0 | 0 |  |  | 3 |  | IMPORT | {a932d7f0-ab8a-4ef4-b638-e705d32e56df} | {3ac4f469-4dda-445e-b653-579ed2fa8ce9}
/ |  |  |  | 01.3 |  |  |  | Bourací práce - D3 |  |  |  | 0 |  |  |  | 0 | Soupis | 0 | 0 | 0 | 0 | 0 | 0 | 0 | 0 | 0 | 0 | 0 | 0 |  |  | 3 |  | IMPORT | {83c1c6dc-1002-40f9-9f3a-5288d53280f6} | {3ac4f469-4dda-445e-b653-579ed2fa8ce9}
/ |  |  |  | 01.4 |  |  |  | Bourací práce - D4 |  |  |  | 0 |  |  |  | 0 | Soupis | 0 | 0 | 0 | 0 | 0 | 0 | 0 | 0 | 0 | 0 | 0 | 0 |  |  | 3 |  | IMPORT | {64b95a66-5de1-49ae-9036-089e593af7c8} | {3ac4f469-4dda-445e-b653-579ed2fa8ce9}
|  |  | 02 |  |  |  | Nové konstrukce |  |  |  |  | 0 |  |  |  | 0 | Soupis | 0 | 0 | 0 | 0 | 0 | 0 | 0 | 0 | 0 | 0 | 0 | 0 |  | D | 2 | ###NOIMPORT### | IMPORT | {2847e455-322c-40b3-812b-256fb5f14051} | {8e46ce48-282d-45f9-8c39-59e2576d3901}
/ |  |  |  | 02.1 |  |  |  | Nové konstrukce - D1 |  |  |  | 0 |  |  |  | 0 | Soupis | 0 | 0 | 0 | 0 | 0 | 0 | 0 | 0 | 0 | 0 | 0 | 0 |  |  | 3 |  | IMPORT | {5ad0c7de-e590-4464-aa85-1632e8f6d2a3} | {2847e455-322c-40b3-812b-256fb5f14051}
/ |  |  |  | 02.2 |  |  |  | Nové konstrukce - D2 |  |  |  | 0 |  |  |  | 0 | Soupis | 0 | 0 | 0 | 0 | 0 | 0 | 0 | 0 | 0 | 0 | 0 | 0 |  |  | 3 |  | IMPORT | {f4957875-e9ff-4807-888f-0df36ac78de8} | {2847e455-322c-40b3-812b-256fb5f14051}
/ |  |  |  | 02.3 |  |  |  | Nové konstrukce - D3 |  |  |  | 0 |  |  |  | 0 | Soupis | 0 | 0 | 0 | 0 | 0 | 0 | 0 | 0 | 0 | 0 | 0 | 0 |  |  | 3 |  | IMPORT | {f918b6e4-b3c6-460c-84dd-9d5ef7c9b648} | {2847e455-322c-40b3-812b-256fb5f14051}
/ |  |  |  | 02.4 |  |  |  | Nové konstrukce - D4 |  |  |  | 0 |  |  |  | 0 | Soupis | 0 | 0 | 0 | 0 | 0 | 0 | 0 | 0 | 0 | 0 | 0 | 0 |  |  | 3 |  | IMPORT | {6c1c8958-3d86-4a20-89ee-d88b8a8ca64c} | {2847e455-322c-40b3-812b-256fb5f14051}
/ |  |  |  | 02.5 |  |  |  | ZTI |  |  |  | 0 |  |  |  | 0 | Soupis | 0 | 0 | 0 | 0 | 0 | 0 | 0 | 0 | 0 | 0 | 0 | 0 |  |  | 3 |  | IMPORT | {96e576a7-4af6-4828-b011-3ea398699f74} | {2847e455-322c-40b3-812b-256fb5f14051}
/ |  |  |  | 02.6 |  |  |  | Chlazení |  |  |  | 0 |  |  |  | 0 | Soupis | 0 | 0 | 0 | 0 | 0 | 0 | 0 | 0 | 0 | 0 | 0 | 0 |  |  | 3 |  | IMPORT | {437de3fc-dd25-49da-a241-a6e35f9479ab} | {2847e455-322c-40b3-812b-256fb5f14051}
/ |  |  |  | 02.7 |  |  |  | Vzduchotechnika |  |  |  | 0 |  |  |  | 0 | Soupis | 0 | 0 | 0 | 0 | 0 | 0 | 0 | 0 | 0 | 0 | 0 | 0 |  |  | 3 |  | IMPORT | {75d76e4b-5c89-4db4-9e9c-567033d75501} | {2847e455-322c-40b3-812b-256fb5f14051}
/ |  |  |  | 02.8 |  |  |  | Silnoproud |  |  |  | 0 |  |  |  | 0 | Soupis | 0 | 0 | 0 | 0 | 0 | 0 | 0 | 0 | 0 | 0 | 0 | 0 |  |  | 3 |  | IMPORT | {25181d5b-5ab2-4fe2-a322-af70ea192ba9} | {2847e455-322c-40b3-812b-256fb5f14051}
/ |  |  |  | 02.9 |  |  |  | Slaboproud |  |  |  | 0 |  |  |  | 0 | Soupis | 0 | 0 | 0 | 0 | 0 | 0 | 0 | 0 | 0 | 0 | 0 | 0 |  |  | 3 |  | IMPORT | {009afdee-e12a-44de-b468-d7d2bdcf1a46} | {2847e455-322c-40b3-812b-256fb5f14051}
/ |  |  | 03 |  |  |  | VRN - SO.02 |  |  |  |  | 0 |  |  |  | 0 | Soupis | 0 | 0 | 0 | 0 | 0 | 0 | 0 | 0 | 0 | 0 | 0 | 0 |  |  | 2 |  | IMPORT | {3af2bb8b-5fd8-4d27-be55-8c45ec77bbea} | {8e46ce48-282d-45f9-8c39-59e2576d3901}
|  | SO.00 |  |  |  | Hromosvod a bezpečnostní jištění | [5 empty] | 0 |  |  |  | 0 | STA | 0 | 0 | 0 | 0 | 0 | 0 | 0 | 0 | 0 | 0 | 0 | 0 |  | D | 1 | ###NOIMPORT### | IMPORT | {c0c5007e-249e-40bf-8eef-b46ec703eb62} | {e497550e-d678-40e6-9482-0a044c6f59c0} | 2
/ |  |  | 01 |  |  |  | Hromosvod |  |  |  |  | 0 |  |  |  | 0 | Soupis | 0 | 0 | 0 | 0 | 0 | 0 | 0 | 0 | 0 | 0 | 0 | 0 |  |  | 2 |  | IMPORT | {7f48e1be-b0e1-4568-bbe8-cb996981b03d} | {c0c5007e-249e-40bf-8eef-b46ec703eb62}
/ |  |  | 02 |  |  |  | Bezpečnostní jištění |  |  |  |  | 0 |  |  |  | 0 | Soupis | 0 | 0 | 0 | 0 | 0 | 0 | 0 | 0 | 0 | 0 | 0 | 0 |  |  | 2 |  | IMPORT | {fa3132d8-b2ae-4e8b-a64f-e46e91137bff} | {c0c5007e-249e-40bf-8eef-b46ec703eb62}
/ |  | VRN |  |  |  | Vedlejší rozpočtové náklady | [5 empty] | 0 |  |  |  | 0 | STA | 0 | 0 | 0 | 0 | 0 | 0 | 0 | 0 | 0 | 0 | 0 | 0 |  |  | 1 |  | IMPORT | {b47f4df0-ad5f-43a5-b052-6285213fcad5} | {e497550e-d678-40e6-9482-0a044c6f59c0} | 2

## 01 - Bourací práce
| List obsahuje: |  | 1) Krycí list soupisu | 2) Rekapitulace |  |  | 3) Soupis prací | Zpět na list: | Rekapitulace stavby
{57df13e7-0683-4590-b7f1-199647eb09be}
2
| KRYCÍ LIST SOUPISU | [8 empty] | v --- níže se nacházejí doplnkové a pomocné údaje k sestavám --- v | [8 empty] | False
Stavba:
Revitalizace objektu D, Krajské zdravotní a.s. MNÚL
Objekt:
SO.01 - Nástavba
Soupis:
01 - Bourací práce
| KSO: |  |  |  |  | CC-CZ:
| Místo: |  | Sociální péče 3316 /12A, 401 13 Ústí nad Labem |  |  | Datum: | 27. 9. 2016
| Zadavatel: |  |  |  |  | IČ: | 25488627
|  | Krajská zdravotní a.s. |  |  |  | DIČ: | CZ25488627
| Uchazeč: |  |  |  |  | IČ:
DIČ:
| Projektant: |  |  |  |  | IČ: | 27714870
|  | Statika - Dynamika, s.r.o. |  |  |  | DIČ: | CZ27714870
Poznámka:
Rozpočet slouží výhradně a pouze pro výběr zhotovitele. Jednotkové ceny a množství jsou orientační. Zhotovitel je povinen zkontrolovat rozpočet a doplnit chybějící položky. V opačném případě je zhotovitel povinen upozornit zadavatele na případné nedostatky. Ceny v nabídce musí vycházet nejen z předloženého soupisu výkonů, ale i ze znalosti celého projektu. Prostudování kompletní dokumentace je nutnou podmínkou předložení nabídky. Veškeré konstrukce se dodávají jako plně funkční celek.
| Cena bez DPH | [5 empty] | 0
|  |  | Základ daně |  |  | Sazba daně | Výše daně
| DPH | základní | 0 |  |  | 21% | 0
|  | snížená | 0 |  |  | 15% | 0
|  | zákl. přenesená | 0 |  |  | 21% | 0
|  | sníž. přenesená | 0 |  |  | 15% | 0
|  | nulová | 0 |  |  | 0% | 0
| Cena s DPH |  |  | v | CZK |  | 0
REKAPITULACE ČLENĚNÍ SOUPISU PRACÍ
Stavba:
Revitalizace objektu D, Krajské zdravotní a.s. MNÚL
Objekt:
SO.01 - Nástavba
Soupis:
01 - Bourací práce
Místo: |  |  | Sociální péče 3316 /12A, 401 13 Ústí nad Labem |  |  | Datum: | 27. 9. 2016
Zadavatel: |  |  | Krajská zdravotní a.s. |  |  | Projektant: | Statika - Dynamika, s.r.o.
Uchazeč:
Kód dílu - Popis | [6 empty] | Cena celkem [CZK]
Náklady soupisu celkem | [6 empty] | 0 | [12 empty] | -1
| HSV - Práce a dodávky HSV | [5 empty] | 0
| 9 - Ostatní konstrukce a práce, bourání | [5 empty] | 0
| 997 - Přesun sutě | [5 empty] | 0
| PSV - Práce a dodávky PSV | [5 empty] | 0
| 712 - Povlakové krytiny | [5 empty] | 0
| 713 - Izolace tepelné | [5 empty] | 0
| 764 - Konstrukce klempířské | [5 empty] | 0
| 766 - Konstrukce truhlářské | [5 empty] | 0
| 767 - Konstrukce zámečnické | [5 empty] | 0
| 771 - Podlahy z dlaždic | [5 empty] | 0
| OST - Ostatní | [5 empty] | 0
SOUPIS PRACÍ
Stavba:
Revitalizace objektu D, Krajské zdravotní a.s. MNÚL
Objekt:
SO.01 - Nástavba
Soupis:
01 - Bourací práce
Místo: |  |  | Sociální péče 3316 /12A, 401 13 Ústí nad Labem |  |  | Datum: | 27. 9. 2016
Zadavatel: |  |  | Krajská zdravotní a.s. |  |  | Projektant: | Statika - Dynamika, s.r.o.
Uchazeč:
PČ | Typ | Kód | Popis | MJ | Množství | J.cena [CZK] | Cena celkem [CZK] | Cenová soustava |  | Poznámka | DPH | J. Nh [h] | Nh celkem [h] | J. hmotnost [t] | Hmotnost celkem [t] | J. suť [t] | Suť Celkem [t]
Náklady soupisu celkem | [6 empty] | 0 | [5 empty] | 0 |  | 0.004011 |  | 383.4684 |  | D | -1 | [10 empty] | 0
| D | HSV | Práce a dodávky HSV |  |  |  | 0 | [5 empty] | 0 |  | 0.004011 |  | 370.8567 | 1 | D | 0 |  |  |  | ROZPOCET | [6 empty] | 0
| D | 9 | Ostatní konstrukce a práce, bourání |  |  |  | 0 | [5 empty] | 0 |  | 0.004011 |  | 370.8567 | 1 | D | 1 |  |  |  | ROZPOCET | [6 empty] | 0
1 | K | 962031133 | Bourání příček z cihel, tvárnic nebo příčkovek z cihel pálených, plných nebo dutých na maltu vápennou nebo vápenocementovou, tl. do 150 mm | m2 | 55.46 |  | 0 | CS ÚRS 2016 02 |  |  | základní |  | 0 | 0 | 0 | 0.261 | 14.4751 | 4 | K | 2 |  |  |  | ROZPOCET | 0 | 0 | 0 | 0 | 0 | 1 | 0 | 4 | -572494749
| VV |  | Viz PD D_1.1.2.2-01 | [15 empty] | VV | 2 | 1 | True | 0 | ROZPOCET
| VV |  | Bourání príček (pl) | [15 empty] | VV | 2 | 1 | True | 0 | ROZPOCET
| VV |  | 4.NP - BP2 | [15 empty] | VV | 2 | 1 | True | 0 | ROZPOCET
| VV |  | m 4.08 | [15 empty] | VV | 2 | 1 | True | 0 | ROZPOCET
| VV |  | 39,17 |  | 39.17 | [13 empty] | VV | 2 | 2 | True | 0 | ROZPOCET
| VV |  | m 4.15 | [15 empty] | VV | 2 | 1 | True | 0 | ROZPOCET
| VV |  | 5,54 |  | 5.54 | [13 empty] | VV | 2 | 2 | True | 0 | ROZPOCET
| VV |  | m 4.21 | [15 empty] | VV | 2 | 1 | True | 0 | ROZPOCET
| VV |  | 5,34 |  | 5.34 | [13 empty] | VV | 2 | 2 | True | 0 | ROZPOCET
| VV |  | m 4.23 | [15 empty] | VV | 2 | 1 | True | 0 | ROZPOCET
| VV |  | 5,41 |  | 5.41 | [13 empty] | VV | 2 | 2 | True | 0 | ROZPOCET
| VV |  | Součet |  | 55.46 | [13 empty] | VV | 2 | 4 | True | 1 | ROZPOCET
2 | K | 962032230 | Bourání zdiva nadzákladového z cihel nebo tvárnic z cihel pálených nebo vápenopískových, na maltu vápennou nebo vápenocementovou, objemu do 1 m3 | m3 | 0.88 |  | 0 | CS ÚRS 2016 02 |  |  | základní |  | 0 | 0 | 0 | 1.8 | 1.584 | 4 | K | 2 |  |  |  | ROZPOCET | 0 | 0 | 0 | 0 | 0 | 1 | 0 | 4 | 2102342265
| VV |  | Viz PD D_1.1.2.2-02 | [15 empty] | VV | 2 | 1 | True | 0 | ROZPOCET
| VV |  | Bourání podezdívek CPP (obj) | [15 empty] | VV | 2 | 1 | True | 0 | ROZPOCET
| VV |  | Strojovna BV2 | [15 empty] | VV | 2 | 1 | True | 0 | ROZPOCET
| VV |  | 0,88 |  | 0.88 | [13 empty] | VV | 2 | 2 | True | 0 | ROZPOCET
| VV |  | Součet |  | 0.88 | [13 empty] | VV | 2 | 4 | True | 1 | ROZPOCET
3 | K | 962032254 | Bourání zdiva nadzákladového z cihel nebo tvárnic z tvárnic cementových, na maltu cementovou, objemu přes 1 m3 | m3 | 34.15 |  | 0 | CS ÚRS 2016 02 |  |  | základní |  | 0 | 0 | 0 | 2 | 68.3 | 4 | K | 2 |  |  |  | ROZPOCET | 0 | 0 | 0 | 0 | 0 | 1 | 0 | 4 | -1982322867
| VV |  | Viz PD D_1.1.2.2-02 | [15 empty] | VV | 2 | 1 | True | 0 | ROZPOCET
| VV |  | Bourání zdiva tl. 300 mm (obj) | [15 empty] | VV | 2 | 1 | True | 0 | ROZPOCET
| VV |  | Strojovna - BV1 | [15 empty] | VV | 2 | 1 | True | 0 | ROZPOCET
| VV |  | 34,15 |  | 34.15 | [13 empty] | VV | 2 | 2 | True | 0 | ROZPOCET
| VV |  | Součet |  | 34.15 | [13 empty] | VV | 2 | 4 | True | 1 | ROZPOCET
4 | K | 962032432 | Bourání zdiva nadzákladového z cihel nebo tvárnic z dutých cihel nebo tvárnic pálených nebo nepálených, na maltu vápennou nebo vápenocementovou, objemu přes 1 m3 | m3 | 30.2 |  | 0 | CS ÚRS 2016 02 |  |  | základní |  | 0 | 0 | 0 | 1.175 | 35.485 | 4 | K | 2 |  |  |  | ROZPOCET | 0 | 0 | 0 | 0 | 0 | 1 | 0 | 4 | 788648429
| VV |  | Viz PD D_1.1.2.2-03 | [15 empty] | VV | 2 | 1 | True | 0 | ROZPOCET
| VV |  | Bourání zdiva - atik tl. 300 mm (obj) | [15 empty] | VV | 2 | 1 | True | 0 | ROZPOCET
| VV |  | Střecha - BH2 | [15 empty] | VV | 2 | 1 | True | 0 | ROZPOCET
| VV |  | 30,20 |  | 30.2 | [13 empty] | VV | 2 | 2 | True | 0 | ROZPOCET
| VV |  | Součet |  | 30.2 | [13 empty] | VV | 2 | 4 | True | 1 | ROZPOCET
5 | K | 962052211 | Bourání zdiva železobetonového nadzákladového, objemu přes 1 m3 | m3 | 13.54 |  | 0 | CS ÚRS 2016 02 |  |  | základní |  | 0 | 0 | 0 | 2.4 | 32.496 | 4 | K | 2 |  |  |  | ROZPOCET | 0 | 0 | 0 | 0 | 0 | 1 | 0 | 4 | 626355798
| VV |  | Viz PD D_1.1.2.2-(02; 03) | [15 empty] | VV | 2 | 1 | True | 0 | ROZPOCET
| VV |  | Bourání ŽB podstavců (obj) | [15 empty] | VV | 2 | 1 | True | 0 | ROZPOCET
| VV |  | Strojovna - BV3 | [15 empty] | VV | 2 | 1 | True | 0 | ROZPOCET
| VV |  | 1,51 |  | 1.51 | [13 empty] | VV | 2 | 2 | True | 0 | ROZPOCET
| VV |  | Bourání ŽB věnců (obj) | [15 empty] | VV | 2 | 1 | True | 0 | ROZPOCET
| VV |  | Strojovna - BV5 | [15 empty] | VV | 2 | 1 | True | 0 | ROZPOCET
| VV |  | 2,04 |  | 2.04 | [13 empty] | VV | 2 | 2 | True | 0 | ROZPOCET
| VV |  | Bourání ŽB podstavců (obj) | [15 empty] | VV | 2 | 1 | True | 0 | ROZPOCET
| VV |  | Střecha - BH1 | [15 empty] | VV | 2 | 1 | True | 0 | ROZPOCET
| VV |  | 2,35 |  | 2.35 | [13 empty] | VV | 2 | 2 | True | 0 | ROZPOCET
| VV |  | Bourání ŽB schodiště (obj) | [15 empty] | VV | 2 | 1 | True | 0 | ROZPOCET
| VV |  | Střecha - BH5 | [15 empty] | VV | 2 | 1 | True | 0 | ROZPOCET
| VV |  | 0,55 |  | 0.55 | [13 empty] | VV | 2 | 2 | True | 0 | ROZPOCET
| VV |  | Bourání ŽB stěn (obj) | [15 empty] | VV | 2 | 1 | True | 0 | ROZPOCET
| VV |  | Střecha - BH5 | [15 empty] | VV | 2 | 1 | True | 0 | ROZPOCET
| VV |  | 1,89 |  | 1.89 | [13 empty] | VV | 2 | 2 | True | 0 | ROZPOCET
| VV |  | Střecha - BS2 | [15 empty] | VV | 2 | 1 | True | 0 | ROZPOCET
| VV |  | 5,20 |  | 5.2 | [13 empty] | VV | 2 | 2 | True | 0 | ROZPOCET
| VV |  | Součet |  | 13.54 | [13 empty] | VV | 2 | 4 | True | 1 | ROZPOCET
6 | K | 963012520 | Bourání stropů z desek nebo panelů železobetonových prefabrikovaných s dutinami z panelů, š. přes 300 mm tl. přes 140 mm | m3 | 26.26 |  | 0 | CS ÚRS 2016 02 |  |  | základní |  | 0 | 0 | 0 | 1.6 | 42.016 | 4 | K | 2 |  |  |  | ROZPOCET | 0 | 0 | 0 | 0 | 0 | 1 | 0 | 4 | -1648554393
| VV |  | Viz PD D_1.1.2.2-(02; 03) | [15 empty] | VV | 2 | 1 | True | 0 | ROZPOCET
| VV |  | Bourání ŽB panelů (obj) | [15 empty] | VV | 2 | 1 | True | 0 | ROZPOCET
| VV |  | Strojovna - BV2 | [15 empty] | VV | 2 | 1 | True | 0 | ROZPOCET
| VV |  | 7,51 |  | 7.51 | [13 empty] | VV | 2 | 2 | True | 0 | ROZPOCET
| VV |  | Strojovna - BV5 | [15 empty] | VV | 2 | 1 | True | 0 | ROZPOCET
| VV |  | 10,95 |  | 10.95 | [13 empty] | VV | 2 | 2 | True | 0 | ROZPOCET
| VV |  | Střecha - BS1 | [15 empty] | VV | 2 | 1 | True | 0 | ROZPOCET
| VV |  | 7,80 |  | 7.8 | [13 empty] | VV | 2 | 2 | True | 0 | ROZPOCET
| VV |  | Součet |  | 26.26 | [13 empty] | VV | 2 | 4 | True | 1 | ROZPOCET
7 | K | 963013530 | Bourání stropů s keramickou výplní jakékoliv tloušťky | m3 | 96 |  | 0 | CS ÚRS 2016 02 |  |  | základní |  | 0 | 0 | 0 | 1.7 | 163.2 | 4 | K | 2 |  |  |  | ROZPOCET | 0 | 0 | 0 | 0 | 0 | 1 | 0 | 4 | 103662412
| VV |  | Viz PD D_1.1.2.2-03 | [15 empty] | VV | 2 | 1 | True | 0 | ROZPOCET
| VV |  | Bourání keramických panelů (pl * v) | [15 empty] | VV | 2 | 1 | True | 0 | ROZPOCET
| VV |  | Střecha - BH1 | [15 empty] | VV | 2 | 1 | True | 0 | ROZPOCET
| VV |  | (640,00)*0,15 |  | 96 | [13 empty] | VV | 2 | 2 | True | 0 | ROZPOCET
| VV |  | Součet |  | 96 | [13 empty] | VV | 2 | 4 | True | 1 | ROZPOCET
8 | K | 964051111 | Bourání samostatných trámů, průvlaků nebo pásů ze železobetonu bez přerušení výztuže, průřezu do 0,10 m2 | m3 | 1.22 |  | 0 | CS ÚRS 2016 02 |  |  | základní |  | 0 | 0 | 0 | 2.4 | 2.928 | 4 | K | 2 |  |  |  | ROZPOCET | 0 | 0 | 0 | 0 | 0 | 1 | 0 | 4 | 327568068
| VV |  | Viz PD D_1.1.2.2-02 | [15 empty] | VV | 2 | 1 | True | 0 | ROZPOCET
| VV |  | Bourání ŽB průvlaků (obj) | [15 empty] | VV | 2 | 1 | True | 0 | ROZPOCET
| VV |  | Strojovna - BV2 | [15 empty] | VV | 2 | 1 | True | 0 | ROZPOCET
| VV |  | 1,22 |  | 1.22 | [13 empty] | VV | 2 | 2 | True | 0 | ROZPOCET
| VV |  | Součet |  | 1.22 | [13 empty] | VV | 2 | 4 | True | 1 | ROZPOCET
9 | K | 965042141 | Bourání podkladů pod dlažby nebo litých celistvých podlah a mazanin betonových nebo z litého asfaltu tl. do 100 mm, plochy přes 4 m2 | m3 | 3.88 |  | 0 | CS ÚRS 2016 02 |  |  | základní |  | 0 | 0 | 0 | 2.2 | 8.536 | 4 | K | 2 |  |  |  | ROZPOCET | 0 | 0 | 0 | 0 | 0 | 1 | 0 | 4 | -1735476119
| VV |  | Viz PD D_1.1.2.2-02 | [15 empty] | VV | 2 | 1 | True | 0 | ROZPOCET
| VV |  | Bourání mazanin (obj) | [15 empty] | VV | 2 | 1 | True | 0 | ROZPOCET
| VV |  | Strojovna - BV1 | [15 empty] | VV | 2 | 1 | True | 0 | ROZPOCET
| VV |  | 1,88 |  | 1.88 | [13 empty] | VV | 2 | 2 | True | 0 | ROZPOCET
| VV |  | Strojovna - BV5 | [15 empty] | VV | 2 | 1 | True | 0 | ROZPOCET
| VV |  | 2,00 |  | 2 | [13 empty] | VV | 2 | 2 | True | 0 | ROZPOCET
| VV |  | Součet |  | 3.88 | [13 empty] | VV | 2 | 4 | True | 1 | ROZPOCET
10 | K | 965049111 | Bourání podkladů pod dlažby nebo litých celistvých podlah a mazanin Příplatek k cenám za bourání mazanin betonových se svařovanou sítí, tl. do 100 mm | m3 | 3.88 |  | 0 | CS ÚRS 2016 02 |  |  | základní |  | 0 | 0 | 0 | 0.044 | 0.17072 | 4 | K | 2 |  |  |  | ROZPOCET | 0 | 0 | 0 | 0 | 0 | 1 | 0 | 4 | -247064925
11 | K | 966071131 | Demontáž ocelových konstrukcí profilů hmotnosti přes 30 kg/m, hmotnosti konstrukce do 5 t | t | 0.364 |  | 0 | CS ÚRS 2016 02 |  |  | základní |  | 0 | 0 | 0 | 1 | 0.364 | 4 | K | 2 |  |  |  | ROZPOCET | 0 | 0 | 0 | 0 | 0 | 1 | 0 | 4 | 136137446
| VV |  | Viz PD D_1.1.2.2-02 | [15 empty] | VV | 2 | 1 | True | 0 | ROZPOCET
| VV |  | Vybourání ocel. kcí (dl * m) (m = 26,20 kg/m) | [15 empty] | VV | 2 | 1 | True | 0 | ROZPOCET
| VV |  | Strojovna - BV1 | [15 empty] | VV | 2 | 1 | True | 0 | ROZPOCET
| VV |  | (13,90)*26,20/1000 |  | 0.364 | [13 empty] | VV | 2 | 2 | True | 0 | ROZPOCET
| VV |  | Součet |  | 0.364 | [13 empty] | VV | 2 | 4 | True | 1 | ROZPOCET
12 | K | 968072245 | Vybourání kovových rámů oken s křídly, dveřních zárubní, vrat, stěn, ostění nebo obkladů okenních rámů s křídly jednoduchých, plochy do 2 m2 | m2 | 3.15 |  | 0 | CS ÚRS 2016 02 |  |  | základní |  | 0 | 0 | 0 | 0.041 | 0.12915 | 4 | K | 2 |  |  |  | ROZPOCET | 0 | 0 | 0 | 0 | 0 | 1 | 0 | 4 | -1430940887
| VV |  | Viz PD D_1.1.2.2-02 | [15 empty] | VV | 2 | 1 | True | 0 | ROZPOCET
| VV |  | Vybourání oken (dl * š) | [15 empty] | VV | 2 | 1 | True | 0 | ROZPOCET
| VV |  | Strojovna - BV1 | [15 empty] | VV | 2 | 1 | True | 0 | ROZPOCET
| VV |  | 2,10*1,50 |  | 3.15 | [13 empty] | VV | 2 | 2 | True | 0 | ROZPOCET
| VV |  | Součet |  | 3.15 | [13 empty] | VV | 2 | 4 | True | 1 | ROZPOCET
13 | K | 968072455 | Vybourání kovových rámů oken s křídly, dveřních zárubní, vrat, stěn, ostění nebo obkladů dveřních zárubní, plochy do 2 m2 | m2 | 2.05 |  | 0 | CS ÚRS 2016 02 |  |  | základní |  | 0 | 0 | 0 | 0.076 | 0.1558 | 4 | K | 2 |  |  |  | ROZPOCET | 0 | 0 | 0 | 0 | 0 | 1 | 0 | 4 | 286345342
| VV |  | Viz PD D_1.1.2.2-02 | [15 empty] | VV | 2 | 1 | True | 0 | ROZPOCET
| VV |  | Vybourání zárubní (dl * š) | [15 empty] | VV | 2 | 1 | True | 0 | ROZPOCET
| VV |  | Strojovna - BV1 | [15 empty] | VV | 2 | 1 | True | 0 | ROZPOCET
| VV |  | 1,00*2,05 |  | 2.05 | [13 empty] | VV | 2 | 2 | True | 0 | ROZPOCET
| VV |  | Součet |  | 2.05 | [13 empty] | VV | 2 | 4 | True | 1 | ROZPOCET
14 | K | 977211113 | Řezání železobetonových konstrukcí stěnovou pilou do průměru řezané výztuže 16 mm hloubka řezu od 350 do 420 mm | m | 19.1 |  | 0 | CS ÚRS 2016 02 |  |  | základní |  | 0 | 0.00021 | 0.004011 | 0 | 0 | 4 | K | 2 |  |  |  | ROZPOCET | 0 | 0 | 0 | 0 | 0 | 1 | 0 | 4 | -2106082934
| VV |  | Viz PD D_1.1.2.2-(03; 04) | [15 empty] | VV | 2 | 1 | True | 0 | ROZPOCET
| VV |  | Bourání zdiva tl. 400 mm - řezání (dl) | [15 empty] | VV | 2 | 1 | True | 0 | ROZPOCET
| VV |  | Střecha - BH5 | [15 empty] | VV | 2 | 1 | True | 0 | ROZPOCET
| VV |  | (2,25+2,10)*2 |  | 8.7 | [13 empty] | VV | 2 | 2 | True | 0 | ROZPOCET
| VV |  | Střecha - BS2 | [15 empty] | VV | 2 | 1 | True | 0 | ROZPOCET
| VV |  | 10,40 |  | 10.4 | [13 empty] | VV | 2 | 2 | True | 0 | ROZPOCET
| VV |  | Součet |  | 19.1 | [13 empty] | VV | 2 | 4 | True | 1 | ROZPOCET
15 | K | 978013121 | Otlučení vápenných nebo vápenocementových omítek vnitřních ploch stěn s vyškrabáním spar, s očištěním zdiva, v rozsahu přes 5 do 10 % | m2 | 254.24 |  | 0 | CS ÚRS 2016 02 |  |  | základní |  | 0 | 0 | 0 | 0.004 | 1.017 | 4 | K | 2 |  |  |  | ROZPOCET | 0 | 0 | 0 | 0 | 0 | 1 | 0 | 4 | -55741172
| VV |  | Viz PD D_1.1.2.3.-03 | [15 empty] | VV | 2 | 1 | True | 0 | ROZPOCET
| VV |  | Zdivo šachty - omítka OM2 (dl * v) - otvory (š * v) | [15 empty] | VV | 2 | 1 | True | 0 | ROZPOCET
| VV |  | 1.NP-4.NP | [15 empty] | VV | 2 | 1 | True | 0 | ROZPOCET
| VV |  | výtahová šachta | [15 empty] | VV | 2 | 1 | True | 0 | ROZPOCET
| VV |  | (2,9*2+3,5*2)*20,55-(1,1*2,0)*4 |  | 254.24 | [13 empty] | VV | 2 | 2 | True | 0 | ROZPOCET
| VV |  | Součet |  | 254.24 | [13 empty] | VV | 2 | 4 | True | 1 | ROZPOCET
| D | 997 | Přesun sutě |  |  |  | 0 | [5 empty] | 0 |  | 0 |  | 0 | 1 | D | 1 |  |  |  | ROZPOCET | [6 empty] | 0
16 | K | 997013115 | Vnitrostaveništní doprava suti a vybouraných hmot vodorovně do 50 m svisle s použitím mechanizace pro budovy a haly výšky přes 15 do 18 m | t | 383.468 |  | 0 | CS ÚRS 2016 02 |  |  | základní |  | 0 | 0 | 0 | 0 | 0 | 4 | K | 2 |  |  |  | ROZPOCET | 0 | 0 | 0 | 0 | 0 | 1 | 0 | 4 | 1654643892
17 | K | 997002611 | Nakládání suti a vybouraných hmot na dopravní prostředek pro vodorovné přemístění | t | 383.468 |  | 0 | CS ÚRS 2016 02 |  |  | základní |  | 0 | 0 | 0 | 0 | 0 | 4 | K | 2 |  |  |  | ROZPOCET | 0 | 0 | 0 | 0 | 0 | 1 | 0 | 4 | -1920978683
18 | K | 997013501 | Odvoz suti a vybouraných hmot na skládku nebo meziskládku se složením, na vzdálenost do 1 km | t | 383.468 |  | 0 | CS ÚRS 2016 02 |  |  | základní |  | 0 | 0 | 0 | 0 | 0 | 4 | K | 2 |  |  |  | ROZPOCET | 0 | 0 | 0 | 0 | 0 | 1 | 0 | 4 | 2103074154
19 | K | 997013509 | Odvoz suti a vybouraných hmot na skládku nebo meziskládku se složením, na vzdálenost Příplatek k ceně za každý další i započatý 1 km přes 1 km | t | 11887.508 |  | 0 | CS ÚRS 2016 02 |  |  | základní |  | 0 | 0 | 0 | 0 | 0 | 4 | K | 2 |  |  |  | ROZPOCET | 0 | 0 | 0 | 0 | 0 | 1 | 0 | 4 | -2051711479
| VV |  | 383,468*31 'Přepočtené koeficientem množství |  | 11887.508 | [13 empty] | VV | 2 | 2 | False | 1 | ROZPOCET
20 | K | 997013831 | Poplatek za uložení stavebního odpadu na skládce (skládkovné) směsného | t | 383.468 |  | 0 | CS ÚRS 2016 02 |  |  | základní |  | 0 | 0 | 0 | 0 | 0 | 4 | K | 2 |  |  |  | ROZPOCET | 0 | 0 | 0 | 0 | 0 | 1 | 0 | 4 | 85296449
| D | PSV | Práce a dodávky PSV |  |  |  | 0 | [5 empty] | 0 |  | 0 |  | 12.6117 | 2 | D | 0 |  |  |  | ROZPOCET | [6 empty] | 0
| D | 712 | Povlakové krytiny |  |  |  | 0 | [5 empty] | 0 |  | 0 |  | 6.9562 | 2 | D | 1 |  |  |  | ROZPOCET | [6 empty] | 0
21 | K | 712300832 | Odstranění ze střech plochých do 10 st. krytiny povlakové dvouvrstvé | m2 | 630 |  | 0 | CS ÚRS 2016 02 |  |  | základní |  | 0 | 0 | 0 | 0.01 | 6.3 | 16 | K | 2 |  |  |  | ROZPOCET | 0 | 0 | 0 | 0 | 0 | 1 | 0 | 16 | -119052104
| VV |  | Viz PD D_1.1.2.2-(02; 03) | [15 empty] | VV | 2 | 1 | True | 0 | ROZPOCET
| VV |  | Odstranění mPVC (pl) | [15 empty] | VV | 2 | 1 | True | 0 | ROZPOCET
| VV |  | Střecha - BH1 | [15 empty] | VV | 2 | 1 | True | 0 | ROZPOCET
| VV |  | 630,00 |  | 630 | [13 empty] | VV | 2 | 2 | True | 0 | ROZPOCET
| VV |  | Součet |  | 630 | [13 empty] | VV | 2 | 4 | True | 1 | ROZPOCET
22 | K | 712300833 | Odstranění ze střech plochých do 10 st. krytiny povlakové třívrstvé | m2 | 46.87 |  | 0 | CS ÚRS 2016 02 |  |  | základní |  | 0 | 0 | 0 | 0.014 | 0.65618 | 16 | K | 2 |  |  |  | ROZPOCET | 0 | 0 | 0 | 0 | 0 | 1 | 0 | 16 | -1159525624
| VV |  | Viz PD D_1.1.2.2-(02; 03) | [15 empty] | VV | 2 | 1 | True | 0 | ROZPOCET
| VV |  | Odstranění NAIP (pl) | [15 empty] | VV | 2 | 1 | True | 0 | ROZPOCET
| VV |  | Strojovna - BV6 | [15 empty] | VV | 2 | 1 | True | 0 | ROZPOCET
| VV |  | 46,87 |  | 46.87 | [13 empty] | VV | 2 | 2 | True | 0 | ROZPOCET
| VV |  | Součet |  | 46.87 | [13 empty] | VV | 2 | 4 | True | 1 | ROZPOCET
| D | 713 | Izolace tepelné |  |  |  | 0 | [5 empty] | 0 |  | 0 |  | 1.8281 | 2 | D | 1 |  |  |  | ROZPOCET | [6 empty] | 0
23 | K | 713110811 | Odstranění tepelné izolace stropů volně kladené z vláknitých materiálů tl do 100 mm | m2 | 1256 |  | 0 | CS ÚRS 2016 02 |  |  | základní |  | 0 | 0 | 0 | 0.0014 | 1.7584 | 16 | K | 2 |  |  |  | ROZPOCET | 0 | 0 | 0 | 0 | 0 | 1 | 0 | 16 | 1352650927
| VV |  | Viz PD D_1.1.2.2-(02; 03) | [15 empty] | VV | 2 | 1 | True | 0 | ROZPOCET
| VV |  | Odstranění TI stropu (pl * p) | [15 empty] | VV | 2 | 1 | True | 0 | ROZPOCET
| VV |  | Střecha - BH4 | [15 empty] | VV | 2 | 1 | True | 0 | ROZPOCET
| VV |  | (628,00)*2 |  | 1256 | [13 empty] | VV | 2 | 2 | True | 0 | ROZPOCET
| VV |  | Součet |  | 1256 | [13 empty] | VV | 2 | 4 | True | 1 | ROZPOCET
24 | K | 713140821 | Odstranění tepelné izolace běžných stavebních konstrukcí z rohoží, pásů, dílců, desek, bloků střech plochých nadstřešních izolací volně položených do 100 mm z polystyrenu, tloušťka izolace | m2 | 38.7 |  | 0 | CS ÚRS 2016 02 |  |  | základní |  | 0 | 0 | 0 | 0.0018 | 0.06966 | 16 | K | 2 |  |  |  | ROZPOCET | 0 | 0 | 0 | 0 | 0 | 1 | 0 | 16 | -2135339766
| VV |  | Viz PD D_1.1.2.2-(02; 03) | [15 empty] | VV | 2 | 1 | True | 0 | ROZPOCET
| VV |  | Odstranění TI střechy (pl) | [15 empty] | VV | 2 | 1 | True | 0 | ROZPOCET
| VV |  | Strojovna - BV5 | [15 empty] | VV | 2 | 1 | True | 0 | ROZPOCET
| VV |  | 38,70 |  | 38.7 | [13 empty] | VV | 2 | 2 | True | 0 | ROZPOCET
| VV |  | Součet |  | 38.7 | [13 empty] | VV | 2 | 4 | True | 1 | ROZPOCET
| D | 764 | Konstrukce klempířské |  |  |  | 0 | [5 empty] | 0 |  | 0 |  | 1.4662 | 2 | D | 1 |  |  |  | ROZPOCET | [6 empty] | 0
25 | K | 7640028X1 | Demontáž klempířských konstrukcí oplechování horních ploch zdí a nadezdívek do suti včetně dřevěných prvků | m | 144.35 |  | 0 |  |  |  | základní |  | 0 | 0 | 0 | 0.00991 | 1.4305 | 16 | K | 2 |  |  |  | ROZPOCET | 0 | 0 | 0 | 0 | 0 | 1 | 0 | 16 | -1905825176
| VV |  | Viz PD D_1.1.2.2-(02; 03) | [15 empty] | VV | 2 | 1 | True | 0 | ROZPOCET
| VV |  | Odstranění oplechování (dl) | [15 empty] | VV | 2 | 1 | True | 0 | ROZPOCET
| VV |  | Strojovna - BV7 | [15 empty] | VV | 2 | 1 | True | 0 | ROZPOCET
| VV |  | 6,05*2+7,65 |  | 19.75 | [13 empty] | VV | 2 | 2 | True | 0 | ROZPOCET
| VV |  | Střecha - BH3 | [15 empty] | VV | 2 | 1 | True | 0 | ROZPOCET
| VV |  | 124,6 |  | 124.6 | [13 empty] | VV | 2 | 2 | True | 0 | ROZPOCET
| VV |  | Součet |  | 144.35 | [13 empty] | VV | 2 | 4 | True | 1 | ROZPOCET
26 | K | 764004801 | Demontáž klempířských konstrukcí žlabu podokapního do suti | m | 7.17 |  | 0 | CS ÚRS 2016 02 |  |  | základní |  | 0 | 0 | 0 | 0.0026 | 0.018642 | 16 | K | 2 |  |  |  | ROZPOCET | 0 | 0 | 0 | 0 | 0 | 1 | 0 | 16 | -926056196
| VV |  | Viz PD D_1.1.2.2-02 | [15 empty] | VV | 2 | 1 | True | 0 | ROZPOCET
| VV |  | Odstranění žlabu (dl) | [15 empty] | VV | 2 | 1 | True | 0 | ROZPOCET
| VV |  | Strojovna - BH8 | [15 empty] | VV | 2 | 1 | True | 0 | ROZPOCET
| VV |  | 7,17 |  | 7.17 | [13 empty] | VV | 2 | 2 | True | 0 | ROZPOCET
| VV |  | Součet |  | 7.17 | [13 empty] | VV | 2 | 4 | True | 1 | ROZPOCET
27 | K | 764004861 | Demontáž klempířských konstrukcí svodu do suti | m | 4.33 |  | 0 | CS ÚRS 2016 02 |  |  | základní |  | 0 | 0 | 0 | 0.00394 | 0.01706 | 16 | K | 2 |  |  |  | ROZPOCET | 0 | 0 | 0 | 0 | 0 | 1 | 0 | 16 | 107828758
| VV |  | Viz PD D_1.1.2.2-02 | [15 empty] | VV | 2 | 1 | True | 0 | ROZPOCET
| VV |  | Odstranění svodu (dl) | [15 empty] | VV | 2 | 1 | True | 0 | ROZPOCET
| VV |  | Strojovna - BH8 | [15 empty] | VV | 2 | 1 | True | 0 | ROZPOCET
| VV |  | 4,33 |  | 4.33 | [13 empty] | VV | 2 | 2 | True | 0 | ROZPOCET
| VV |  | Součet |  | 4.33 | [13 empty] | VV | 2 | 4 | True | 1 | ROZPOCET
| D | 766 | Konstrukce truhlářské |  |  |  | 0 | [5 empty] | 0 |  | 0 |  | 0.024 | 2 | D | 1 |  |  |  | ROZPOCET | [6 empty] | 0
28 | K | 766691914 | Ostatní práce vyvěšení nebo zavěšení křídel s případným uložením a opětovným zavěšením po provedení stavebních změn dřevěných dveřních, plochy do 2 m2 | kus | 1 |  | 0 | CS ÚRS 2016 02 |  |  | základní |  | 0 | 0 | 0 | 0.024 | 0.024 | 16 | K | 2 |  |  |  | ROZPOCET | 0 | 0 | 0 | 0 | 0 | 1 | 0 | 16 | -2083100644
| VV |  | Viz PD D_1.1.2.2-02 | [15 empty] | VV | 2 | 1 | True | 0 | ROZPOCET
| VV |  | Vyvěšení dveří (p) | [15 empty] | VV | 2 | 1 | True | 0 | ROZPOCET
| VV |  | Strojovna - BV1 | [15 empty] | VV | 2 | 1 | True | 0 | ROZPOCET
| VV |  | 1 |  | 1 | [13 empty] | VV | 2 | 2 | True | 0 | ROZPOCET
| VV |  | Součet |  | 1 | [13 empty] | VV | 2 | 4 | True | 1 | ROZPOCET
| D | 767 | Konstrukce zámečnické |  |  |  | 0 | [5 empty] | 0 |  | 0 |  | 1.9571 | 2 | D | 1 |  |  |  | ROZPOCET | [6 empty] | 0
29 | K | 767193802 | Demontáž větracích mechanismů pákových | kus | 2 |  | 0 | CS ÚRS 2016 02 |  |  | základní |  | 0 | 0 | 0 | 0.03 | 0.06 | 16 | K | 2 |  |  |  | ROZPOCET | 0 | 0 | 0 | 0 | 0 | 1 | 0 | 16 | -2001917082
| VV |  | Viz PD D_1.1.2.2-02 | [15 empty] | VV | 2 | 1 | True | 0 | ROZPOCET
| VV |  | Demontáž větracích mřížek (p) | [15 empty] | VV | 2 | 1 | True | 0 | ROZPOCET
| VV |  | Strojovna - BV1 | [15 empty] | VV | 2 | 1 | True | 0 | ROZPOCET
| VV |  | 2 |  | 2 | [13 empty] | VV | 2 | 2 | True | 0 | ROZPOCET
| VV |  | Součet |  | 2 | [13 empty] | VV | 2 | 4 | True | 1 | ROZPOCET
30 | K | 767581802 | Demontáž podhledů lamel | m2 | 316.19 |  | 0 | CS ÚRS 2016 02 |  |  | základní |  | 0 | 0 | 0 | 0.004 | 1.2648 | 16 | K | 2 |  |  |  | ROZPOCET | 0 | 0 | 0 | 0 | 0 | 1 | 0 | 16 | 547105205
| VV |  | Viz PD D_1.1.2.2-01 | [15 empty] | VV | 2 | 1 | True | 0 | ROZPOCET
| VV |  | Odstranění FEAL podhledu (pl) | [15 empty] | VV | 2 | 1 | True | 0 | ROZPOCET
| VV |  | 4.NP - BP1 | [15 empty] | VV | 2 | 1 | True | 0 | ROZPOCET
| VV |  | m 4.08 | [15 empty] | VV | 2 | 1 | True | 0 | ROZPOCET
| VV |  | 207,19 |  | 207.19 | [13 empty] | VV | 2 | 2 | True | 0 | ROZPOCET
| VV |  | m 4.15 | [15 empty] | VV | 2 | 1 | True | 0 | ROZPOCET
| VV |  | 20,47 |  | 20.47 | [13 empty] | VV | 2 | 2 | True | 0 | ROZPOCET
| VV |  | m 4.20 | [15 empty] | VV | 2 | 1 | True | 0 | ROZPOCET
| VV |  | 12,38 |  | 12.38 | [13 empty] | VV | 2 | 2 | True | 0 | ROZPOCET
| VV |  | m 4.21 | [15 empty] | VV | 2 | 1 | True | 0 | ROZPOCET
| VV |  | 14,20 |  | 14.2 | [13 empty] | VV | 2 | 2 | True | 0 | ROZPOCET
| VV |  | m 4.23 | [15 empty] | VV | 2 | 1 | True | 0 | ROZPOCET
| VV |  | 2,30 |  | 2.3 | [13 empty] | VV | 2 | 2 | True | 0 | ROZPOCET
| VV |  | m 4.24 | [15 empty] | VV | 2 | 1 | True | 0 | ROZPOCET
| VV |  | 11,69 |  | 11.69 | [13 empty] | VV | 2 | 2 | True | 0 | ROZPOCET
| VV |  | m 4.36 | [15 empty] | VV | 2 | 1 | True | 0 | ROZPOCET
| VV |  | 47,96 |  | 47.96 | [13 empty] | VV | 2 | 2 | True | 0 | ROZPOCET
| VV |  | Součet |  | 316.19 | [13 empty] | VV | 2 | 4 | True | 1 | ROZPOCET
31 | K | 767582800 | Demontáž podhledů roštů | m2 | 316.19 |  | 0 | CS ÚRS 2016 02 |  |  | základní |  | 0 | 0 | 0 | 0.002 | 0.63238 | 16 | K | 2 |  |  |  | ROZPOCET | 0 | 0 | 0 | 0 | 0 | 1 | 0 | 16 | -1823034481
| VV |  | Viz PD D_1.1.2.2-01 | [15 empty] | VV | 2 | 1 | True | 0 | ROZPOCET
| VV |  | Odstranění FEAL podhledu, rošt (pl) | [15 empty] | VV | 2 | 1 | True | 0 | ROZPOCET
| VV |  | 4.NP - BP1 | [15 empty] | VV | 2 | 1 | True | 0 | ROZPOCET
| VV |  | m 4.08 | [15 empty] | VV | 2 | 1 | True | 0 | ROZPOCET
| VV |  | 207,19 |  | 207.19 | [13 empty] | VV | 2 | 2 | True | 0 | ROZPOCET
| VV |  | m 4.15 | [15 empty] | VV | 2 | 1 | True | 0 | ROZPOCET
| VV |  | 20,47 |  | 20.47 | [13 empty] | VV | 2 | 2 | True | 0 | ROZPOCET
| VV |  | m 4.20 | [15 empty] | VV | 2 | 1 | True | 0 | ROZPOCET
| VV |  | 12,38 |  | 12.38 | [13 empty] | VV | 2 | 2 | True | 0 | ROZPOCET
| VV |  | m 4.21 | [15 empty] | VV | 2 | 1 | True | 0 | ROZPOCET
| VV |  | 14,20 |  | 14.2 | [13 empty] | VV | 2 | 2 | True | 0 | ROZPOCET
| VV |  | m 4.23 | [15 empty] | VV | 2 | 1 | True | 0 | ROZPOCET
| VV |  | 2,30 |  | 2.3 | [13 empty] | VV | 2 | 2 | True | 0 | ROZPOCET
| VV |  | m 4.24 | [15 empty] | VV | 2 | 1 | True | 0 | ROZPOCET
| VV |  | 11,69 |  | 11.69 | [13 empty] | VV | 2 | 2 | True | 0 | ROZPOCET
| VV |  | m 4.36 | [15 empty] | VV | 2 | 1 | True | 0 | ROZPOCET
| VV |  | 47,96 |  | 47.96 | [13 empty] | VV | 2 | 2 | True | 0 | ROZPOCET
| VV |  | Součet |  | 316.19 | [13 empty] | VV | 2 | 4 | True | 1 | ROZPOCET
| D | 771 | Podlahy z dlaždic |  |  |  | 0 | [5 empty] | 0 |  | 0 |  | 0.38009 | 2 | D | 1 |  |  |  | ROZPOCET | [6 empty] | 0
32 | K | 771571810 | Demontáž podlah z dlaždic keramických kladených do malty | m2 | 4.57 |  | 0 | CS ÚRS 2016 02 |  |  | základní |  | 0 | 0 | 0 | 0.08317 | 0.38009 | 16 | K | 2 |  |  |  | ROZPOCET | 0 | 0 | 0 | 0 | 0 | 1 | 0 | 16 | 1254442450
| VV |  | Viz PD D_1.1.2.2-03 | [15 empty] | VV | 2 | 1 | True | 0 | ROZPOCET
| VV |  | Odeskání dlažby (pl) | [15 empty] | VV | 2 | 1 | True | 0 | ROZPOCET
| VV |  | Střecha - BH5 | [15 empty] | VV | 2 | 1 | True | 0 | ROZPOCET
| VV |  | 4,57 |  | 4.57 | [13 empty] | VV | 2 | 2 | True | 0 | ROZPOCET
| VV |  | Součet |  | 4.57 | [13 empty] | VV | 2 | 4 | True | 1 | ROZPOCET
| D | OST | Ostatní |  |  |  | 0 | [5 empty] | 0 |  | 0 |  | 0 | 4 | D | 0 |  |  |  | ROZPOCET | [6 empty] | 0
33 | K | OST000X1 | Demontáž technologie výtahu | kpl | 1 |  | 0 |  |  |  | základní |  | 0 | 0 | 0 | 0 | 0 | 512 | K | 1 |  |  |  | ROZPOCET | 0 | 0 | 0 | 0 | 0 | 1 | 0 | 512 | -403919080
34 | K | OST000X2 | Demontáž technologií na střeše | kpl | 1 |  | 0 |  |  |  | základní |  | 0 | 0 | 0 | 0 | 0 | 512 | K | 1 |  |  |  | ROZPOCET | 0 | 0 | 0 | 0 | 0 | 1 | 0 | 512 | -1313192523

## 02 - Nové konstrukce
| List obsahuje: |  | 1) Krycí list soupisu | 2) Rekapitulace |  |  | 3) Soupis prací | Zpět na list: | Rekapitulace stavby
{f191db49-47ae-4f05-a0fe-1956098a51a4}
2
| KRYCÍ LIST SOUPISU | [8 empty] | v --- níže se nacházejí doplnkové a pomocné údaje k sestavám --- v | [8 empty] | False
Stavba:
Revitalizace objektu D, Krajské zdravotní a.s. MNÚL
Objekt:
SO.01 - Nástavba
Soupis:
02 - Nové konstrukce
| KSO: |  |  |  |  | CC-CZ:
| Místo: |  | Sociální péče 3316 /12A, 401 13 Ústí nad Labem |  |  | Datum: | 27. 9. 2016
| Zadavatel: |  |  |  |  | IČ: | 25488627
|  | Krajská zdravotní a.s. |  |  |  | DIČ: | CZ25488627
| Uchazeč: |  |  |  |  | IČ:
DIČ:
| Projektant: |  |  |  |  | IČ: | 27714870
|  | Statika - Dynamika, s.r.o. |  |  |  | DIČ: | CZ27714870
Poznámka:
Rozpočet slouží výhradně a pouze pro výběr zhotovitele. Jednotkové ceny a množství jsou orientační. Zhotovitel je povinen zkontrolovat rozpočet a doplnit chybějící položky. V opačném případě je zhotovitel povinen upozornit zadavatele na případné nedostatky. Ceny v nabídce musí vycházet nejen z předloženého soupisu výkonů, ale i ze znalosti celého projektu. Prostudování kompletní dokumentace je nutnou podmínkou předložení nabídky. Veškeré konstrukce se dodávají jako plně funkční celek.
| Cena bez DPH | [5 empty] | 0
|  |  | Základ daně |  |  | Sazba daně | Výše daně
| DPH | základní | 0 |  |  | 21% | 0
|  | snížená | 0 |  |  | 15% | 0
|  | zákl. přenesená | 0 |  |  | 21% | 0
|  | sníž. přenesená | 0 |  |  | 15% | 0
|  | nulová | 0 |  |  | 0% | 0
| Cena s DPH |  |  | v | CZK |  | 0
REKAPITULACE ČLENĚNÍ SOUPISU PRACÍ
Stavba:
Revitalizace objektu D, Krajské zdravotní a.s. MNÚL
Objekt:
SO.01 - Nástavba
Soupis:
02 - Nové konstrukce
Místo: |  |  | Sociální péče 3316 /12A, 401 13 Ústí nad Labem |  |  | Datum: | 27. 9. 2016
Zadavatel: |  |  | Krajská zdravotní a.s. |  |  | Projektant: | Statika - Dynamika, s.r.o.
Uchazeč:
Kód dílu - Popis | [6 empty] | Cena celkem [CZK]
Náklady soupisu celkem | [6 empty] | 0 | [12 empty] | -1
| HSV - Práce a dodávky HSV | [5 empty] | 0
| 3 - Svislé a kompletní konstrukce | [5 empty] | 0
| 4 - Vodorovné konstrukce | [5 empty] | 0
| 6 - Úpravy povrchů, podlahy a osazování výplní | [5 empty] | 0
| 9 - Ostatní konstrukce a práce, bourání | [5 empty] | 0
| 998 - Přesun hmot | [5 empty] | 0
| PSV - Práce a dodávky PSV | [5 empty] | 0
| 712 - Povlakové krytiny | [5 empty] | 0
| 713 - Izolace tepelné | [5 empty] | 0
| 762 - Konstrukce tesařské | [5 empty] | 0
| 763 - Konstrukce suché výstavby | [5 empty] | 0
| 764 - Konstrukce klempířské | [5 empty] | 0
| 766 - Konstrukce truhlářské | [5 empty] | 0
| 767 - Konstrukce zámečnické | [5 empty] | 0
| 771 - Podlahy z dlaždic | [5 empty] | 0
| 776 - Podlahy povlakové | [5 empty] | 0
| 781 - Dokončovací práce - obklady | [5 empty] | 0
| 783 - Dokončovací práce - nátěry | [5 empty] | 0
| 784 - Dokončovací práce - malby a tapety | [5 empty] | 0
| OST - Ostatní | [5 empty] | 0
SOUPIS PRACÍ
Stavba:
Revitalizace objektu D, Krajské zdravotní a.s. MNÚL
Objekt:
SO.01 - Nástavba
Soupis:
02 - Nové konstrukce
Místo: |  |  | Sociální péče 3316 /12A, 401 13 Ústí nad Labem |  |  | Datum: | 27. 9. 2016
Zadavatel: |  |  | Krajská zdravotní a.s. |  |  | Projektant: | Statika - Dynamika, s.r.o.
Uchazeč:
PČ | Typ | Kód | Popis | MJ | Množství | J.cena [CZK] | Cena celkem [CZK] | Cenová soustava |  | Poznámka | DPH | J. Nh [h] | Nh celkem [h] | J. hmotnost [t] | Hmotnost celkem [t] | J. suť [t] | Suť Celkem [t]
Náklady soupisu celkem | [6 empty] | 0 | [5 empty] | 0 |  | 315.9693 |  | 0.4446 |  | D | -1 | [10 empty] | 0
| D | HSV | Práce a dodávky HSV |  |  |  | 0 | [5 empty] | 0 |  | 112.5185 |  | 0.4446 | 1 | D | 0 |  |  |  | ROZPOCET | [6 empty] | 0
| D | 3 | Svislé a kompletní konstrukce |  |  |  | 0 | [5 empty] | 0 |  | 70.6409 |  | 0 | 1 | D | 1 |  |  |  | ROZPOCET | [6 empty] | 0
1 | K | 317321411 | Překlady z betonu železového (bez výztuže) tř. C 25/30 | m3 | 1.596 |  | 0 | CS ÚRS 2016 02 |  |  | základní |  | 0 | 2.4533 | 3.9155 | 0 | 0 | 4 | K | 2 |  |  |  | ROZPOCET | 0 | 0 | 0 | 0 | 0 | 1 | 0 | 4 | 1986592459
| VV |  | Viz PD D.1.2.2-07 | [15 empty] | VV | 2 | 1 | True | 0 | ROZPOCET
| VV |  | Překlad ŽB (dl * š * v) | [15 empty] | VV | 2 | 1 | True | 0 | ROZPOCET
| VV |  | (3,18)*0,4*0,67+(0,77)*0,4*0,53+(0,66)*0,4*2,2 |  | 1.596 | [13 empty] | VV | 2 | 2 | True | 0 | ROZPOCET
| VV |  | Součet |  | 1.596 | [13 empty] | VV | 2 | 4 | True | 1 | ROZPOCET
2 | K | 317351107 | Bednění klenbových pásů, říms nebo překladů překladů neproměnného nebo proměnného průřezu nebo při tvaru zalomeném půdorysně nebo nárysně podpěrné konstrukce ve výšce do 4 m zřízení | m2 | 12.721 |  | 0 | CS ÚRS 2016 02 |  |  | základní |  | 0 | 0.01052 | 0.13382 | 0 | 0 | 4 | K | 2 |  |  |  | ROZPOCET | 0 | 0 | 0 | 0 | 0 | 1 | 0 | 4 | -107075575
| VV |  | Viz PD D.1.2.2-07 | [15 empty] | VV | 2 | 1 | True | 0 | ROZPOCET
| VV |  | Překlad ŽB - bednění (dl * v * p) | [15 empty] | VV | 2 | 1 | True | 0 | ROZPOCET
| VV |  | ((3,18)*0,67+(0,77)*0,53+(0,66)*2,2+(1,75+2,2)*0,6)*2 |  | 12.721 | [13 empty] | VV | 2 | 2 | True | 0 | ROZPOCET
| VV |  | Součet |  | 12.721 | [13 empty] | VV | 2 | 4 | True | 1 | ROZPOCET
3 | K | 317351108 | Bednění klenbových pásů, říms nebo překladů překladů neproměnného nebo proměnného průřezu nebo při tvaru zalomeném půdorysně nebo nárysně podpěrné konstrukce ve výšce do 4 m odstranění | m2 | 12.721 |  | 0 | CS ÚRS 2016 02 |  |  | základní |  | 0 | 0 | 0 | 0 | 0 | 4 | K | 2 |  |  |  | ROZPOCET | 0 | 0 | 0 | 0 | 0 | 1 | 0 | 4 | -1160941911
4 | K | 317361821 | Výztuž překladů, říms, žlabů, žlabových říms, klenbových pásů z betonářské oceli 10 505 (R) nebo BSt 500 | t | 0.125 |  | 0 | CS ÚRS 2016 02 |  |  | základní |  | 0 | 1.0453 | 0.13066 | 0 | 0 | 4 | K | 2 |  |  |  | ROZPOCET | 0 | 0 | 0 | 0 | 0 | 1 | 0 | 4 | -445861574
| VV |  | Viz PD D.1.2.2-07 | [15 empty] | VV | 2 | 1 | True | 0 | ROZPOCET
| VV |  | Překlad ŽB - výztuž (m) | [15 empty] | VV | 2 | 1 | True | 0 | ROZPOCET
| VV |  | (125,08)/1000 |  | 0.125 | [13 empty] | VV | 2 | 2 | True | 0 | ROZPOCET
| VV |  | Součet |  | 0.125 | [13 empty] | VV | 2 | 4 | True | 1 | ROZPOCET
5 | K | 317362021 | Výztuž překladů, říms, žlabů, žlabových říms, klenbových pásů ze svařovaných sítí z drátů typu KARI | t | 0.009 |  | 0 | CS ÚRS 2016 02 |  |  | základní |  | 0 | 1.0531 | 0.0094775 | 0 | 0 | 4 | K | 2 |  |  |  | ROZPOCET | 0 | 0 | 0 | 0 | 0 | 1 | 0 | 4 | 864181085
| VV |  | Viz PD D.1.2.2-07 | [15 empty] | VV | 2 | 1 | True | 0 | ROZPOCET
| VV |  | Překlad ŽB - výztuž (m) | [15 empty] | VV | 2 | 1 | True | 0 | ROZPOCET
| VV |  | (9,09)/1000 |  | 0.009 | [13 empty] | VV | 2 | 2 | True | 0 | ROZPOCET
| VV |  | Součet |  | 0.009 | [13 empty] | VV | 2 | 4 | True | 1 | ROZPOCET
6 | K | 337173112 | Montáž ocelových kcí skeletů 5 až 6 podlažních budov | t | 31.895 |  | 0 | CS ÚRS 2016 02 |  |  | základní |  | 0 | 0 | 0 | 0 | 0 | 4 | K | 2 |  |  |  | ROZPOCET | 0 | 0 | 0 | 0 | 0 | 1 | 0 | 4 | -98535015
| VV |  | Viz PD D_1.2.2-04b | [15 empty] | VV | 2 | 1 | True | 0 | ROZPOCET
| VV |  | Ocelová konstrukce nástavby (m) | [15 empty] | VV | 2 | 1 | True | 0 | ROZPOCET
| VV |  | (31869,22)/1000 |  | 31.869 | [13 empty] | VV | 2 | 2 | True | 0 | ROZPOCET
| VV |  | Viz PD D_1.2.2-05 | [15 empty] | VV | 2 | 1 | True | 0 | ROZPOCET
| VV |  | Ocelové prvky ŽB stropu (m) | [15 empty] | VV | 2 | 1 | True | 0 | ROZPOCET
| VV |  | (25,85)/1000 |  | 0.026 | [13 empty] | VV | 2 | 2 | True | 0 | ROZPOCET
| VV |  | Součet |  | 31.895 | [13 empty] | VV | 2 | 4 | True | 1 | ROZPOCET
7 | M | 1301035X1 | ocel S 235 různé druhy a profily vč. povrchové úpravy (dle PD) | t | 35.085 |  | 0 |  |  |  | základní |  | 0 | 1 | 35.085 | 0 | 0 | 8 | M | 2 |  |  |  | ROZPOCET | 0 | 0 | 0 | 0 | 0 | 1 | 0 | 4 | 678890241
| VV |  | 31,895*1,1 'Přepočtené koeficientem množství |  | 35.085 | [13 empty] | VV | 2 | 2 | False | 1 | ROZPOCET
8 | K | 311238131 | Zdivo nosné jednovrstvé z cihel děrovaných vnitřní zvukově izolační spojené na pero a drážku tl. zdiva 250 mm, pevnost cihel P10, P 15 na maltu MVC | m2 | 55.4 |  | 0 | CS ÚRS 2016 02 |  |  | základní |  | 0 | 0.27123 | 15.0261 | 0 | 0 | 4 | K | 2 |  |  |  | ROZPOCET | 0 | 0 | 0 | 0 | 0 | 1 | 0 | 4 | 1989815936
| VV |  | Viz PD D_1.1.2.3-03 | [15 empty] | VV | 2 | 1 | True | 0 | ROZPOCET
| VV |  | Zdivo šachty (dl * š * v) | [15 empty] | VV | 2 | 1 | True | 0 | ROZPOCET
| VV |  | 5.NP - výtahová šachta | [15 empty] | VV | 2 | 1 | True | 0 | ROZPOCET
| VV |  | (2,9*2+3,5*2)*4,5-(1,1*2,0) |  | 55.4 | [13 empty] | VV | 2 | 2 | True | 0 | ROZPOCET
| VV |  | Součet |  | 55.4 | [13 empty] | VV | 2 | 4 | True | 1 | ROZPOCET
9 | K | 317168133 | Překlady keramické vysoké [HELUZ] osazené do maltového lože, šířky překladu 7 cm výšky 23,8 cm, délky 175 cm | kus | 4 |  | 0 | CS ÚRS 2016 02 |  |  | základní |  | 0 | 0.06481 | 0.25924 | 0 | 0 | 4 | K | 2 |  |  |  | ROZPOCET | 0 | 0 | 0 | 0 | 0 | 1 | 0 | 4 | 601278827
| VV |  | Viz PD D_1.1.2.3-03 | [15 empty] | VV | 2 | 1 | True | 0 | ROZPOCET
| VV |  | Překlad (p) | [15 empty] | VV | 2 | 1 | True | 0 | ROZPOCET
| VV |  | 5.NP - výtahová šachta | [15 empty] | VV | 2 | 1 | True | 0 | ROZPOCET
| VV |  | 4 |  | 4 | [13 empty] | VV | 2 | 2 | True | 0 | ROZPOCET
| VV |  | Součet |  | 4 | [13 empty] | VV | 2 | 4 | True | 1 | ROZPOCET
10 | K | 340239222 | Zazdívka otvorů v příčkách nebo stěnách plochy přes 1 m2 do 4 m2 děrovanými cihlami, pevnosti P10, tl. příčky 115 mm | m2 | 55.616 |  | 0 | CS ÚRS 2016 02 |  |  | základní |  | 0 | 0.11669 | 6.4898 | 0 | 0 | 4 | K | 2 |  |  |  | ROZPOCET | 0 | 0 | 0 | 0 | 0 | 1 | 0 | 4 | 480319393
| VV |  | Viz PD D_1.1.2.3.-01 | [15 empty] | VV | 2 | 1 | True | 0 | ROZPOCET
| VV |  | Zazdívka šachet (dl * v) | [15 empty] | VV | 2 | 1 | True | 0 | ROZPOCET
| VV |  | 4.NP | [15 empty] | VV | 2 | 1 | True | 0 | ROZPOCET
| VV |  | m 4.08 | [15 empty] | VV | 2 | 1 | True | 0 | ROZPOCET
| VV |  | (3,6+1,88+1,7*4)*3,2 |  | 39.296 | [13 empty] | VV | 2 | 2 | True | 0 | ROZPOCET
| VV |  | m 4.20 | [15 empty] | VV | 2 | 1 | True | 0 | ROZPOCET
| VV |  | (1,7)*3,2 |  | 5.44 | [13 empty] | VV | 2 | 2 | True | 0 | ROZPOCET
| VV |  | m 4.21 | [15 empty] | VV | 2 | 1 | True | 0 | ROZPOCET
| VV |  | (1,7)*3,2 |  | 5.44 | [13 empty] | VV | 2 | 2 | True | 0 | ROZPOCET
| VV |  | m 4.23 | [15 empty] | VV | 2 | 1 | True | 0 | ROZPOCET
| VV |  | (1,7)*3,2 |  | 5.44 | [13 empty] | VV | 2 | 2 | True | 0 | ROZPOCET
| VV |  | Součet |  | 55.616 | [13 empty] | VV | 2 | 4 | True | 1 | ROZPOCET
11 | K | 346272112 | Přizdívky izolační a ochranné z pórobetonových tvárnic o objemové hmotnosti 500 kg/m3, na tenké maltové lože tloušťky přizdívky 75 mm | m2 | 27.54 |  | 0 | CS ÚRS 2016 02 |  |  | základní |  | 0 | 0.05427 | 1.4946 | 0 | 0 | 4 | K | 2 |  |  |  | ROZPOCET | 0 | 0 | 0 | 0 | 0 | 1 | 0 | 4 | -1063829343
| VV |  | Viz PD D_1.1.2.3.02 | [15 empty] | VV | 2 | 1 | True | 0 | ROZPOCET
| VV |  | Přizdívka atiky (dl * v) | [15 empty] | VV | 2 | 1 | True | 0 | ROZPOCET
| VV |  | (5,6+16,4+8,6)*0,9 |  | 27.54 | [13 empty] | VV | 2 | 2 | True | 0 | ROZPOCET
| VV |  | Součet |  | 27.54 | [13 empty] | VV | 2 | 4 | True | 1 | ROZPOCET
12 | K | 346272114 | Přizdívky izolační a ochranné z pórobetonových tvárnic o objemové hmotnosti 500 kg/m3, na tenké maltové lože tloušťky přizdívky 125 mm | m2 | 5.715 |  | 0 | CS ÚRS 2016 02 |  |  | základní |  | 0 | 0.09057 | 0.51761 | 0 | 0 | 4 | K | 2 |  |  |  | ROZPOCET | 0 | 0 | 0 | 0 | 0 | 1 | 0 | 4 | 233406346
| VV |  | Viz PD D_1.1.2.3.02 | [15 empty] | VV | 2 | 1 | True | 0 | ROZPOCET
| VV |  | Přizdívka atiky (dl * v) | [15 empty] | VV | 2 | 1 | True | 0 | ROZPOCET
| VV |  | (3,15+3,2)*0,9 |  | 5.715 | [13 empty] | VV | 2 | 2 | True | 0 | ROZPOCET
| VV |  | Součet |  | 5.715 | [13 empty] | VV | 2 | 4 | True | 1 | ROZPOCET
13 | K | 346272115 | Přizdívky izolační a ochranné z pórobetonových tvárnic o objemové hmotnosti 500 kg/m3, na tenké maltové lože tloušťky přizdívky 150 mm | m2 | 59.382 |  | 0 | CS ÚRS 2016 02 |  |  | základní |  | 0 | 0.10842 | 6.4382 | 0 | 0 | 4 | K | 2 |  |  |  | ROZPOCET | 0 | 0 | 0 | 0 | 0 | 1 | 0 | 4 | 1309923397
| VV |  | Viz PD D_1.1.2.3.02 | [15 empty] | VV | 2 | 1 | True | 0 | ROZPOCET
| VV |  | Přizdívka atiky (dl * v) | [15 empty] | VV | 2 | 1 | True | 0 | ROZPOCET
| VV |  | (14,33+7,4+5,05+3+36,2)*0,9 |  | 59.382 | [13 empty] | VV | 2 | 2 | True | 0 | ROZPOCET
| VV |  | Součet |  | 59.382 | [13 empty] | VV | 2 | 4 | True | 1 | ROZPOCET
14 | K | 346272116 | Přizdívky izolační a ochranné z pórobetonových tvárnic o objemové hmotnosti 500 kg/m3, na tenké maltové lože tloušťky přizdívky 200 mm | m2 | 7.335 |  | 0 | CS ÚRS 2016 02 |  |  | základní |  | 0 | 0.15554 | 1.1409 | 0 | 0 | 4 | K | 2 |  |  |  | ROZPOCET | 0 | 0 | 0 | 0 | 0 | 1 | 0 | 4 | -834667750
| VV |  | Viz PD D_1.1.2.3.02 | [15 empty] | VV | 2 | 1 | True | 0 | ROZPOCET
| VV |  | Přizdívka atiky (dl * v) | [15 empty] | VV | 2 | 1 | True | 0 | ROZPOCET
| VV |  | (4,8+3,35)*0,9 |  | 7.335 | [13 empty] | VV | 2 | 2 | True | 0 | ROZPOCET
| VV |  | Součet |  | 7.335 | [13 empty] | VV | 2 | 4 | True | 1 | ROZPOCET
| D | 4 | Vodorovné konstrukce |  |  |  | 0 | [5 empty] | 0 |  | 11.271 |  | 0 | 1 | D | 1 |  |  |  | ROZPOCET | [6 empty] | 0
15 | K | 411321414 | Stropy z betonu železového (bez výztuže) stropů deskových, plochých střech, desek balkonových, desek hřibových stropů včetně hlavic hřibových sloupů tř. C 25/30 | m3 | 2.03 |  | 0 | CS ÚRS 2016 02 |  |  | základní |  | 0 | 2.4534 | 4.9805 | 0 | 0 | 4 | K | 2 |  |  |  | ROZPOCET | 0 | 0 | 0 | 0 | 0 | 1 | 0 | 4 | -1196935375
| VV |  | Viz PD D_1.2.2-05 | [15 empty] | VV | 2 | 1 | True | 0 | ROZPOCET
| VV |  | Strop ŽB (dl * š * v) | [15 empty] | VV | 2 | 1 | True | 0 | ROZPOCET
| VV |  | 5.NP - výtahová šachta | [15 empty] | VV | 2 | 1 | True | 0 | ROZPOCET
| VV |  | (2,9*3,5)*0,2 |  | 2.03 | [13 empty] | VV | 2 | 2 | True | 0 | ROZPOCET
| VV |  | Součet |  | 2.03 | [13 empty] | VV | 2 | 4 | True | 1 | ROZPOCET
16 | K | 411351101 | Bednění stropů, kleneb nebo skořepin bez podpěrné konstrukce stropů deskových, balkonových nebo plošných konzol plné, rovné, popř. s náběhy zřízení | m2 | 16.55 |  | 0 | CS ÚRS 2016 02 |  |  | základní |  | 0 | 0.00215 | 0.035583 | 0 | 0 | 4 | K | 2 |  |  |  | ROZPOCET | 0 | 0 | 0 | 0 | 0 | 1 | 0 | 4 | 212485281
| VV |  | Viz PD D_1.2.2-05 | [15 empty] | VV | 2 | 1 | True | 0 | ROZPOCET
| VV |  | Strop ŽB - bednění (dl * š + dl * v) | [15 empty] | VV | 2 | 1 | True | 0 | ROZPOCET
| VV |  | 5.NP - výtahová šachta | [15 empty] | VV | 2 | 1 | True | 0 | ROZPOCET
| VV |  | (2,9*3,5)+(2,9*2+3,5*2)*0,5 |  | 16.55 | [13 empty] | VV | 2 | 2 | True | 0 | ROZPOCET
| VV |  | Součet |  | 16.55 | [13 empty] | VV | 2 | 4 | True | 1 | ROZPOCET
17 | K | 411351102 | Bednění stropů, kleneb nebo skořepin bez podpěrné konstrukce stropů deskových, balkonových nebo plošných konzol plné, rovné, popř. s náběhy odstranění | m2 | 16.55 |  | 0 | CS ÚRS 2016 02 |  |  | základní |  | 0 | 0 | 0 | 0 | 0 | 4 | K | 2 |  |  |  | ROZPOCET | 0 | 0 | 0 | 0 | 0 | 1 | 0 | 4 | -1479636100
18 | K | 411354171 | Podpěrná konstrukce stropů výšky do 4 m se zesílením dna bednění na výměru m2 půdorysu pro zatížení betonovou směsí a výztuží do 5 kPa zřízení | m2 | 16.55 |  | 0 | CS ÚRS 2016 02 |  |  | základní |  | 0 | 0.0031 | 0.051305 | 0 | 0 | 4 | K | 2 |  |  |  | ROZPOCET | 0 | 0 | 0 | 0 | 0 | 1 | 0 | 4 | 879443845
| VV |  | Viz PD D_1.2.2-05 | [15 empty] | VV | 2 | 1 | True | 0 | ROZPOCET
| VV |  | Strop ŽB - bednění (dl * š + dl * v) | [15 empty] | VV | 2 | 1 | True | 0 | ROZPOCET
| VV |  | 5.NP - výtahová šachta | [15 empty] | VV | 2 | 1 | True | 0 | ROZPOCET
| VV |  | (2,9*3,5)+(2,9*2+3,5*2)*0,5 |  | 16.55 | [13 empty] | VV | 2 | 2 | True | 0 | ROZPOCET
| VV |  | Součet |  | 16.55 | [13 empty] | VV | 2 | 4 | True | 1 | ROZPOCET
19 | K | 411354172 | Podpěrná konstrukce stropů výšky do 4 m se zesílením dna bednění na výměru m2 půdorysu pro zatížení betonovou směsí a výztuží do 5 kPa odstranění | m2 | 16.55 |  | 0 | CS ÚRS 2016 02 |  |  | základní |  | 0 | 0 | 0 | 0 | 0 | 4 | K | 2 |  |  |  | ROZPOCET | 0 | 0 | 0 | 0 | 0 | 1 | 0 | 4 | 1679781590
20 | K | 411361821 | Výztuž stropů prostě uložených, vetknutých, spojitých, deskových, trámových (žebrových, kazetových), s keramickými a jinými vložkami, konsolových nebo balkonových, hřibových včetně hlavic hřibových sloupů, plochých střech a pro zavěšení železobetonových podhledů z betonářské oceli 10 505 (R) nebo BSt 500 | t | 0.054 |  | 0 | CS ÚRS 2016 02 |  |  | základní |  | 0 | 1.0552 | 0.056979 | 0 | 0 | 4 | K | 2 |  |  |  | ROZPOCET | 0 | 0 | 0 | 0 | 0 | 1 | 0 | 4 | -668822289
| VV |  | Viz PD D_1.2.2-05 | [15 empty] | VV | 2 | 1 | True | 0 | ROZPOCET
| VV |  | Strop ŽB - výztuž (m) | [15 empty] | VV | 2 | 1 | True | 0 | ROZPOCET
| VV |  | 5.NP - výtahová šachta | [15 empty] | VV | 2 | 1 | True | 0 | ROZPOCET
| VV |  | (53,68)/1000 |  | 0.054 | [13 empty] | VV | 2 | 2 | True | 0 | ROZPOCET
| VV |  | Součet |  | 0.054 | [13 empty] | VV | 2 | 4 | True | 1 | ROZPOCET
21 | K | 411362021 | Výztuž stropů prostě uložených, vetknutých, spojitých, deskových, trámových (žebrových, kazetových), s keramickými a jinými vložkami, konsolových nebo balkonových, hřibových včetně hlavic hřibových sloupů, plochých střech a pro zavěšení železobetonových podhledů ze svařovaných sítí z drátů typu KARI | t | 0.087 |  | 0 | CS ÚRS 2016 02 |  |  | základní |  | 0 | 1.0531 | 0.091616 | 0 | 0 | 4 | K | 2 |  |  |  | ROZPOCET | 0 | 0 | 0 | 0 | 0 | 1 | 0 | 4 | -1421108494
| VV |  | Viz PD D_1.2.2-05 | [15 empty] | VV | 2 | 1 | True | 0 | ROZPOCET
| VV |  | Strop ŽB - výztuž (m) | [15 empty] | VV | 2 | 1 | True | 0 | ROZPOCET
| VV |  | 5.NP - výtahová šachta | [15 empty] | VV | 2 | 1 | True | 0 | ROZPOCET
| VV |  | (86,94)/1000 |  | 0.087 | [13 empty] | VV | 2 | 2 | True | 0 | ROZPOCET
| VV |  | Součet |  | 0.087 | [13 empty] | VV | 2 | 4 | True | 1 | ROZPOCET
22 | K | 417321515 | Ztužující pásy a věnce z betonu železového (bez výztuže) tř. C 25/30 | m3 | 2.364 |  | 0 | CS ÚRS 2016 02 |  |  | základní |  | 0 | 2.4534 | 5.7998 | 0 | 0 | 4 | K | 2 |  |  |  | ROZPOCET | 0 | 0 | 0 | 0 | 0 | 1 | 0 | 4 | 222130282
| VV |  | Viz PD D_1.2.2-06 | [15 empty] | VV | 2 | 1 | True | 0 | ROZPOCET
| VV |  | Věnec ŽB (dl * š * v) | [15 empty] | VV | 2 | 1 | True | 0 | ROZPOCET
| VV |  | 5.NP - výtahová šachta | [15 empty] | VV | 2 | 1 | True | 0 | ROZPOCET
| VV |  | (2,9*2+3,5*2)*0,4*0,3 |  | 1.536 | [13 empty] | VV | 2 | 2 | True | 0 | ROZPOCET
| VV |  | Viz PD D_1.2.2-04b | [15 empty] | VV | 2 | 1 | True | 0 | ROZPOCET
| VV |  | Věnec ŽB (dl * š * v) | [15 empty] | VV | 2 | 1 | True | 0 | ROZPOCET
| VV |  | 5.NP - dobetonávka | [15 empty] | VV | 2 | 1 | True | 0 | ROZPOCET
| VV |  | (9,2)*0,3*0,3 |  | 0.828 | [13 empty] | VV | 2 | 2 | True | 0 | ROZPOCET
| VV |  | Součet |  | 2.364 | [13 empty] | VV | 2 | 4 | True | 1 | ROZPOCET
23 | K | 417351115 | Bednění bočnic ztužujících pásů a věnců včetně vzpěr zřízení | m2 | 22 |  | 0 | CS ÚRS 2016 02 |  |  | základní |  | 0 | 0.00519 | 0.11418 | 0 | 0 | 4 | K | 2 |  |  |  | ROZPOCET | 0 | 0 | 0 | 0 | 0 | 1 | 0 | 4 | 1105151401
| VV |  | Viz PD D_1.2.2-06 | [15 empty] | VV | 2 | 1 | True | 0 | ROZPOCET
| VV |  | Věnec ŽB - bednění (dl * v * p) | [15 empty] | VV | 2 | 1 | True | 0 | ROZPOCET
| VV |  | 5.NP - výtahová šachta | [15 empty] | VV | 2 | 1 | True | 0 | ROZPOCET
| VV |  | (2,9*2+3,5*2)*0,5*2 |  | 12.8 | [13 empty] | VV | 2 | 2 | True | 0 | ROZPOCET
| VV |  | Viz PD D_1.2.2-04b | [15 empty] | VV | 2 | 1 | True | 0 | ROZPOCET
| VV |  | Věnec ŽB - bednění (dl * v * p) | [15 empty] | VV | 2 | 1 | True | 0 | ROZPOCET
| VV |  | 5.NP - dobetonávka | [15 empty] | VV | 2 | 1 | True | 0 | ROZPOCET
| VV |  | (9,2)*0,5*2 |  | 9.2 | [13 empty] | VV | 2 | 2 | True | 0 | ROZPOCET
| VV |  | Součet |  | 22 | [13 empty] | VV | 2 | 4 | True | 1 | ROZPOCET
24 | K | 417351116 | Bednění bočnic ztužujících pásů a věnců včetně vzpěr odstranění | m2 | 22 |  | 0 | CS ÚRS 2016 02 |  |  | základní |  | 0 | 0 | 0 | 0 | 0 | 4 | K | 2 |  |  |  | ROZPOCET | 0 | 0 | 0 | 0 | 0 | 1 | 0 | 4 | -1044749044
25 | K | 417361821 | Výztuž ztužujících pásů a věnců z betonářské oceli 10 505 (R) nebo BSt 500 | t | 0.134 |  | 0 | CS ÚRS 2016 02 |  |  | základní |  | 0 | 1.0526 | 0.14104 | 0 | 0 | 4 | K | 2 |  |  |  | ROZPOCET | 0 | 0 | 0 | 0 | 0 | 1 | 0 | 4 | 1539812933
| VV |  | Viz PD D_1.2.2-06 | [15 empty] | VV | 2 | 1 | True | 0 | ROZPOCET
| VV |  | Věnec ŽB - výztuž (m) | [15 empty] | VV | 2 | 1 | True | 0 | ROZPOCET
| VV |  | 5.NP - výtahová šachta | [15 empty] | VV | 2 | 1 | True | 0 | ROZPOCET
| VV |  | (121,49)/1000 |  | 0.121 | [13 empty] | VV | 2 | 2 | True | 0 | ROZPOCET
| VV |  | Viz PD D_1.2.2-04b | [15 empty] | VV | 2 | 1 | True | 0 | ROZPOCET
| VV |  | Věnec ŽB - výztuž (m) | [15 empty] | VV | 2 | 1 | True | 0 | ROZPOCET
| VV |  | 5.NP - dobetonávka | [15 empty] | VV | 2 | 1 | True | 0 | ROZPOCET
| VV |  | (12,5)/1000 |  | 0.013 | [13 empty] | VV | 2 | 2 | True | 0 | ROZPOCET
| VV |  | Součet |  | 0.134 | [13 empty] | VV | 2 | 4 | True | 1 | ROZPOCET
| D | 6 | Úpravy povrchů, podlahy a osazování výplní |  |  |  | 0 | [5 empty] | 0 |  | 30.444 |  | 0 | 1 | D | 1 |  |  |  | ROZPOCET | [6 empty] | 0
26 | K | 612131101 | Podkladní a spojovací vrstva vnitřních omítaných ploch cementový postřik nanášený ručně celoplošně stěn | m2 | 111.016 |  | 0 | CS ÚRS 2016 02 |  |  | základní |  | 0 | 0.00735 | 0.81597 | 0 | 0 | 4 | K | 2 |  |  |  | ROZPOCET | 0 | 0 | 0 | 0 | 0 | 1 | 0 | 4 | 1303752016
| VV |  | Viz PD D_1.1.2.3.-01 | [15 empty] | VV | 2 | 1 | True | 0 | ROZPOCET
| VV |  | Zazdívka šachet - omítka OM1 (dl * v) | [15 empty] | VV | 2 | 1 | True | 0 | ROZPOCET
| VV |  | 4.NP | [15 empty] | VV | 2 | 1 | True | 0 | ROZPOCET
| VV |  | m 4.08 | [15 empty] | VV | 2 | 1 | True | 0 | ROZPOCET
| VV |  | (3,6+1,88+1,7*4)*3,2 |  | 39.296 | [13 empty] | VV | 2 | 2 | True | 0 | ROZPOCET
| VV |  | m 4.20 | [15 empty] | VV | 2 | 1 | True | 0 | ROZPOCET
| VV |  | (1,7)*3,2 |  | 5.44 | [13 empty] | VV | 2 | 2 | True | 0 | ROZPOCET
| VV |  | m 4.21 | [15 empty] | VV | 2 | 1 | True | 0 | ROZPOCET
| VV |  | (1,7)*3,2 |  | 5.44 | [13 empty] | VV | 2 | 2 | True | 0 | ROZPOCET
| VV |  | m 4.23 | [15 empty] | VV | 2 | 1 | True | 0 | ROZPOCET
| VV |  | (1,7)*3,2 |  | 5.44 | [13 empty] | VV | 2 | 2 | True | 0 | ROZPOCET
| VV |  | Viz PD D_1.1.2.3.-03 | [15 empty] | VV | 2 | 1 | True | 0 | ROZPOCET
| VV |  | 5.NP | [15 empty] | VV | 2 | 1 | True | 0 | ROZPOCET
| VV |  | výtahová šachta | [15 empty] | VV | 2 | 1 | True | 0 | ROZPOCET
| VV |  | (2,9*2+3,5*2)*4,5-(1,1*2,0) |  | 55.4 | [13 empty] | VV | 2 | 2 | True | 0 | ROZPOCET
| VV |  | Součet |  | 111.016 | [13 empty] | VV | 2 | 4 | True | 1 | ROZPOCET
27 | K | 612321141 | Omítka vápenocementová vnitřních ploch nanášená ručně dvouvrstvá, tloušťky jádrové omítky do 10 mm a tloušťky štuku do 3 mm štuková svislých konstrukcí stěn | m2 | 111.016 |  | 0 | CS ÚRS 2016 02 |  |  | základní |  | 0 | 0.01838 | 2.0405 | 0 | 0 | 4 | K | 2 |  |  |  | ROZPOCET | 0 | 0 | 0 | 0 | 0 | 1 | 0 | 4 | 1761915614
| VV |  | Viz PD D_1.1.2.3.-01 | [15 empty] | VV | 2 | 1 | True | 0 | ROZPOCET
| VV |  | Zazdívka šachet - omítka OM1 (dl * v) | [15 empty] | VV | 2 | 1 | True | 0 | ROZPOCET
| VV |  | 4.NP | [15 empty] | VV | 2 | 1 | True | 0 | ROZPOCET
| VV |  | m 4.08 | [15 empty] | VV | 2 | 1 | True | 0 | ROZPOCET
| VV |  | (3,6+1,88+1,7*4)*3,2 |  | 39.296 | [13 empty] | VV | 2 | 2 | True | 0 | ROZPOCET
| VV |  | m 4.20 | [15 empty] | VV | 2 | 1 | True | 0 | ROZPOCET
| VV |  | (1,7)*3,2 |  | 5.44 | [13 empty] | VV | 2 | 2 | True | 0 | ROZPOCET
| VV |  | m 4.21 | [15 empty] | VV | 2 | 1 | True | 0 | ROZPOCET
| VV |  | (1,7)*3,2 |  | 5.44 | [13 empty] | VV | 2 | 2 | True | 0 | ROZPOCET
| VV |  | m 4.23 | [15 empty] | VV | 2 | 1 | True | 0 | ROZPOCET
| VV |  | (1,7)*3,2 |  | 5.44 | [13 empty] | VV | 2 | 2 | True | 0 | ROZPOCET
| VV |  | Viz PD D_1.1.2.3.-03 | [15 empty] | VV | 2 | 1 | True | 0 | ROZPOCET
| VV |  | 5.NP | [15 empty] | VV | 2 | 1 | True | 0 | ROZPOCET
| VV |  | výtahová šachta | [15 empty] | VV | 2 | 1 | True | 0 | ROZPOCET
| VV |  | (2,9*2+3,5*2)*4,5-(1,1*2,0) |  | 55.4 | [13 empty] | VV | 2 | 2 | True | 0 | ROZPOCET
| VV |  | Součet |  | 111.016 | [13 empty] | VV | 2 | 4 | True | 1 | ROZPOCET
28 | K | 612321121 | Omítka vápenocementová vnitřních ploch nanášená ručně jednovrstvá, tloušťky do 10 mm hladká svislých konstrukcí stěn | m2 | 55.4 |  | 0 | CS ÚRS 2016 02 |  |  | základní |  | 0 | 0.0154 | 0.85316 | 0 | 0 | 4 | K | 2 |  |  |  | ROZPOCET | 0 | 0 | 0 | 0 | 0 | 1 | 0 | 4 | -1498914517
| VV |  | Viz PD D_1.1.2.3.-03 | [15 empty] | VV | 2 | 1 | True | 0 | ROZPOCET
| VV |  | Zdivo šachty - omítka OM1 (dl * v) - otvory (š * v) | [15 empty] | VV | 2 | 1 | True | 0 | ROZPOCET
| VV |  | 5.NP | [15 empty] | VV | 2 | 1 | True | 0 | ROZPOCET
| VV |  | výtahová šachta | [15 empty] | VV | 2 | 1 | True | 0 | ROZPOCET
| VV |  | (2,9*2+3,5*2)*4,5-(1,1*2,0) |  | 55.4 | [13 empty] | VV | 2 | 2 | True | 0 | ROZPOCET
| VV |  | Součet |  | 55.4 | [13 empty] | VV | 2 | 4 | True | 1 | ROZPOCET
29 | K | 617325421 | Oprava vápenocementové nebo vápenné omítky vnitřních ploch štukové dvouvrstvé, tloušťky do 20 mm světlíků nebo výtahových šachet, v rozsahu opravované plochy do 10% | m2 | 254.24 |  | 0 | CS ÚRS 2016 02 |  |  | základní |  | 0 | 0.0042 | 1.0678 | 0 | 0 | 4 | K | 2 |  |  |  | ROZPOCET | 0 | 0 | 0 | 0 | 0 | 1 | 0 | 4 | -367781110
| VV |  | Viz PD D_1.1.2.3.-03 | [15 empty] | VV | 2 | 1 | True | 0 | ROZPOCET
| VV |  | Zdivo šachty - omítka OM2 (dl * v) - otvory (š * v) | [15 empty] | VV | 2 | 1 | True | 0 | ROZPOCET
| VV |  | 1.NP-4.NP | [15 empty] | VV | 2 | 1 | True | 0 | ROZPOCET
| VV |  | výtahová šachta | [15 empty] | VV | 2 | 1 | True | 0 | ROZPOCET
| VV |  | (2,9*2+3,5*2)*20,55-(1,1*2,0)*4 |  | 254.24 | [13 empty] | VV | 2 | 2 | True | 0 | ROZPOCET
| VV |  | Součet |  | 254.24 | [13 empty] | VV | 2 | 4 | True | 1 | ROZPOCET
30 | K | 629991011 | Zakrytí vnějších ploch před znečištěním včetně pozdějšího odkrytí výplní otvorů a svislých ploch fólií přilepenou lepící páskou | m2 | 103 |  | 0 | CS ÚRS 2016 02 |  |  | základní |  | 0 | 0.00012 | 0.01236 | 0 | 0 | 4 | K | 2 |  |  |  | ROZPOCET | 0 | 0 | 0 | 0 | 0 | 1 | 0 | 4 | -1031883881
31 | K | 6324511X1 | Cementový samonivelační potěr ze suchých směsí tloušťky do 20 mm vč. penetrace | m2 | 564.07 |  | 0 |  |  |  | základní |  | 0 | 0.0408 | 23.0141 | 0 | 0 | 4 | K | 2 |  |  |  | ROZPOCET | 0 | 0 | 0 | 0 | 0 | 1 | 0 | 4 | -710511453
| VV |  | Viz PD D_1.1.2.3-03 | [15 empty] | VV | 2 | 1 | True | 0 | ROZPOCET
| VV |  | Souvrství podlahy S-F1 - vyrovnávací stěrka (pl) | [15 empty] | VV | 2 | 1 | True | 0 | ROZPOCET
| VV |  | 5.NP | [15 empty] | VV | 2 | 1 | True | 0 | ROZPOCET
| VV |  | m 5.10 | [15 empty] | VV | 2 | 1 | True | 0 | ROZPOCET
| VV |  | 42,87 |  | 42.87 | [13 empty] | VV | 2 | 2 | True | 0 | ROZPOCET
| VV |  | m 5.11a | [15 empty] | VV | 2 | 1 | True | 0 | ROZPOCET
| VV |  | 40,74 |  | 40.74 | [13 empty] | VV | 2 | 2 | True | 0 | ROZPOCET
| VV |  | m 5.11b | [15 empty] | VV | 2 | 1 | True | 0 | ROZPOCET
| VV |  | 113,39 |  | 113.39 | [13 empty] | VV | 2 | 2 | True | 0 | ROZPOCET
| VV |  | m 5.12a | [15 empty] | VV | 2 | 1 | True | 0 | ROZPOCET
| VV |  | 13,38 |  | 13.38 | [13 empty] | VV | 2 | 2 | True | 0 | ROZPOCET
| VV |  | m 5.12b | [15 empty] | VV | 2 | 1 | True | 0 | ROZPOCET
| VV |  | 3,12 |  | 3.12 | [13 empty] | VV | 2 | 2 | True | 0 | ROZPOCET
| VV |  | m 5.13a | [15 empty] | VV | 2 | 1 | True | 0 | ROZPOCET
| VV |  | 14,78 |  | 14.78 | [13 empty] | VV | 2 | 2 | True | 0 | ROZPOCET
| VV |  | m 5.13b | [15 empty] | VV | 2 | 1 | True | 0 | ROZPOCET
| VV |  | 3,42 |  | 3.42 | [13 empty] | VV | 2 | 2 | True | 0 | ROZPOCET
| VV |  | m 5.14 | [15 empty] | VV | 2 | 1 | True | 0 | ROZPOCET
| VV |  | 12,15 |  | 12.15 | [13 empty] | VV | 2 | 2 | True | 0 | ROZPOCET
| VV |  | m 5.15 | [15 empty] | VV | 2 | 1 | True | 0 | ROZPOCET
| VV |  | 12,24 |  | 12.24 | [13 empty] | VV | 2 | 2 | True | 0 | ROZPOCET
| VV |  | m 5.16 | [15 empty] | VV | 2 | 1 | True | 0 | ROZPOCET
| VV |  | 12,24 |  | 12.24 | [13 empty] | VV | 2 | 2 | True | 0 | ROZPOCET
| VV |  | m 5.17 | [15 empty] | VV | 2 | 1 | True | 0 | ROZPOCET
| VV |  | 12,24 |  | 12.24 | [13 empty] | VV | 2 | 2 | True | 0 | ROZPOCET
| VV |  | m 5.18 | [15 empty] | VV | 2 | 1 | True | 0 | ROZPOCET
| VV |  | 12,24 |  | 12.24 | [13 empty] | VV | 2 | 2 | True | 0 | ROZPOCET
| VV |  | m 5.19 | [15 empty] | VV | 2 | 1 | True | 0 | ROZPOCET
| VV |  | 12,24 |  | 12.24 | [13 empty] | VV | 2 | 2 | True | 0 | ROZPOCET
| VV |  | m 5.20 | [15 empty] | VV | 2 | 1 | True | 0 | ROZPOCET
| VV |  | 33,97 |  | 33.97 | [13 empty] | VV | 2 | 2 | True | 0 | ROZPOCET
| VV |  | m 5.21 | [15 empty] | VV | 2 | 1 | True | 0 | ROZPOCET
| VV |  | 40,46 |  | 40.46 | [13 empty] | VV | 2 | 2 | True | 0 | ROZPOCET
| VV |  | m 5.22 | [15 empty] | VV | 2 | 1 | True | 0 | ROZPOCET
| VV |  | 3,00 |  | 3 | [13 empty] | VV | 2 | 2 | True | 0 | ROZPOCET
| VV |  | m 5.23 | [15 empty] | VV | 2 | 1 | True | 0 | ROZPOCET
| VV |  | 13,43 |  | 13.43 | [13 empty] | VV | 2 | 2 | True | 0 | ROZPOCET
| VV |  | m 5.24 | [15 empty] | VV | 2 | 1 | True | 0 | ROZPOCET
| VV |  | 14,25 |  | 14.25 | [13 empty] | VV | 2 | 2 | True | 0 | ROZPOCET
| VV |  | m 5.25 | [15 empty] | VV | 2 | 1 | True | 0 | ROZPOCET
| VV |  | 8,19 |  | 8.19 | [13 empty] | VV | 2 | 2 | True | 0 | ROZPOCET
| VV |  | m 5.26a | [15 empty] | VV | 2 | 1 | True | 0 | ROZPOCET
| VV |  | 27,98 |  | 27.98 | [13 empty] | VV | 2 | 2 | True | 0 | ROZPOCET
| VV |  | m 5.26b | [15 empty] | VV | 2 | 1 | True | 0 | ROZPOCET
| VV |  | 4,90 |  | 4.9 | [13 empty] | VV | 2 | 2 | True | 0 | ROZPOCET
| VV |  | m 5.26c | [15 empty] | VV | 2 | 1 | True | 0 | ROZPOCET
| VV |  | 2,50 |  | 2.5 | [13 empty] | VV | 2 | 2 | True | 0 | ROZPOCET
| VV |  | m 5.27 | [15 empty] | VV | 2 | 1 | True | 0 | ROZPOCET
| VV |  | 10,66 |  | 10.66 | [13 empty] | VV | 2 | 2 | True | 0 | ROZPOCET
| VV |  | m 5.28a | [15 empty] | VV | 2 | 1 | True | 0 | ROZPOCET
| VV |  | 21,44 |  | 21.44 | [13 empty] | VV | 2 | 2 | True | 0 | ROZPOCET
| VV |  | m 5.28b | [15 empty] | VV | 2 | 1 | True | 0 | ROZPOCET
| VV |  | 10,28 |  | 10.28 | [13 empty] | VV | 2 | 2 | True | 0 | ROZPOCET
| VV |  | m 5.29 | [15 empty] | VV | 2 | 1 | True | 0 | ROZPOCET
| VV |  | 61,87 |  | 61.87 | [13 empty] | VV | 2 | 2 | True | 0 | ROZPOCET
| VV |  | m 5.30 | [15 empty] | VV | 2 | 1 | True | 0 | ROZPOCET
| VV |  | 6,09 |  | 6.09 | [13 empty] | VV | 2 | 2 | True | 0 | ROZPOCET
| VV |  | Součet |  | 564.07 | [13 empty] | VV | 2 | 4 | True | 1 | ROZPOCET
32 | K | 6212730X1 | Provětrávaná hliníková fasáda na hliníkové nosné konstrukci z fasádních desek na jednosměrné nosné konstrukci opláštění připevněné mechanickým viditelným spojem vč. všech prvků a lemování (dle PD) | m2 | 378.245 |  | 0 |  |  |  | základní |  | 0 | 0.00698 | 2.6402 | 0 | 0 | 4 | K | 2 |  |  |  | ROZPOCET | 0 | 0 | 0 | 0 | 0 | 1 | 0 | 4 | -321475599
| VV |  | Viz PD D_1.1.2.3-15 | [15 empty] | VV | 2 | 1 | True | 0 | ROZPOCET
| VV |  | Hliníková fasáda (pl) | [15 empty] | VV | 2 | 1 | True | 0 | ROZPOCET
| VV |  | pohled 1 (F01; F02) | [15 empty] | VV | 2 | 1 | True | 0 | ROZPOCET
| VV |  | (8,42)*3,4-(1,47*1,76) |  | 26.041 | [13 empty] | VV | 2 | 2 | True | 0 | ROZPOCET
| VV |  | (4,21)+(11,56)*0,75 |  | 12.88 | [13 empty] | VV | 2 | 2 | True | 0 | ROZPOCET
| VV |  | pohled 2 (F01; F02; F03) | [15 empty] | VV | 2 | 1 | True | 0 | ROZPOCET
| VV |  | (36,22)*3,4-(3,0*1,8)*10 |  | 69.148 | [13 empty] | VV | 2 | 2 | True | 0 | ROZPOCET
| VV |  | (9,7)*5,42 |  | 52.574 | [13 empty] | VV | 2 | 2 | True | 0 | ROZPOCET
| VV |  | (11,90) |  | 11.9 | [13 empty] | VV | 2 | 2 | True | 0 | ROZPOCET
| VV |  | pohled 3 (F01; F02) | [15 empty] | VV | 2 | 1 | True | 0 | ROZPOCET
| VV |  | (15,22)*3,4-(5,4*1,8+3,0*1,8) |  | 36.628 | [13 empty] | VV | 2 | 2 | True | 0 | ROZPOCET
| VV |  | (11,52)*5,42-(3*1,2) |  | 58.838 | [13 empty] | VV | 2 | 2 | True | 0 | ROZPOCET
| VV |  | pohled 4 (F01; F02) | [15 empty] | VV | 2 | 1 | True | 0 | ROZPOCET
| VV |  | (22,17)*3,4-(3,0*1,8)*5 |  | 48.378 | [13 empty] | VV | 2 | 2 | True | 0 | ROZPOCET
| VV |  | (33,23) |  | 33.23 | [13 empty] | VV | 2 | 2 | True | 0 | ROZPOCET
| VV |  | pohled 5 (F01) | [15 empty] | VV | 2 | 1 | True | 0 | ROZPOCET
| VV |  | (8,42)*3,4 |  | 28.628 | [13 empty] | VV | 2 | 2 | True | 0 | ROZPOCET
| VV |  | Součet |  | 378.245 | [13 empty] | VV | 2 | 4 | True | 1 | ROZPOCET
| D | 9 | Ostatní konstrukce a práce, bourání |  |  |  | 0 | [5 empty] | 0 |  | 0.16256 |  | 0.4446 | 1 | D | 1 |  |  |  | ROZPOCET | [6 empty] | 0
33 | K | 941211112 | Montáž lešení řadového rámového lehkého pracovního s podlahami s provozním zatížením tř. 3 do 200 kg/m2 šířky tř. SW06 přes 0,6 do 0,9 m, výšky přes 10 do 25 m | m2 | 380 |  | 0 | CS ÚRS 2016 02 |  |  | základní |  | 0 | 0 | 0 | 0 | 0 | 4 | K | 2 |  |  |  | ROZPOCET | 0 | 0 | 0 | 0 | 0 | 1 | 0 | 4 | -127746650
34 | K | 941211211 | Montáž lešení řadového rámového lehkého pracovního s podlahami s provozním zatížením tř. 3 do 200 kg/m2 Příplatek za první a každý další den použití lešení k ceně -1111 nebo -1112 | m2 | 11400 |  | 0 | CS ÚRS 2016 02 |  |  | základní |  | 0 | 0 | 0 | 0 | 0 | 4 | K | 2 |  |  |  | ROZPOCET | 0 | 0 | 0 | 0 | 0 | 1 | 0 | 4 | -1543072291
| VV |  | 380*30 'Přepočtené koeficientem množství |  | 11400 | [13 empty] | VV | 2 | 2 | False | 1 | ROZPOCET
35 | K | 941211812 | Demontáž lešení řadového rámového lehkého pracovního s provozním zatížením tř. 3 do 200 kg/m2 šířky tř. SW06 přes 0,6 do 0,9 m, výšky přes 10 do 25 m | m2 | 380 |  | 0 | CS ÚRS 2016 02 |  |  | základní |  | 0 | 0 | 0 | 0 | 0 | 4 | K | 2 |  |  |  | ROZPOCET | 0 | 0 | 0 | 0 | 0 | 1 | 0 | 4 | -2034896610
36 | K | 944511111 | Montáž ochranné sítě zavěšené na konstrukci lešení z textilie z umělých vláken | m2 | 380 |  | 0 | CS ÚRS 2016 02 |  |  | základní |  | 0 | 0 | 0 | 0 | 0 | 4 | K | 2 |  |  |  | ROZPOCET | 0 | 0 | 0 | 0 | 0 | 1 | 0 | 4 | 408047457
37 | K | 944511211 | Montáž ochranné sítě Příplatek za první a každý další den použití sítě k ceně -1111 | m2 | 11400 |  | 0 | CS ÚRS 2016 02 |  |  | základní |  | 0 | 0 | 0 | 0 | 0 | 4 | K | 2 |  |  |  | ROZPOCET | 0 | 0 | 0 | 0 | 0 | 1 | 0 | 4 | 350178537
| VV |  | 380*30 'Přepočtené koeficientem množství |  | 11400 | [13 empty] | VV | 2 | 2 | False | 1 | ROZPOCET
38 | K | 944511811 | Demontáž ochranné sítě zavěšené na konstrukci lešení z textilie z umělých vláken | m2 | 380 |  | 0 | CS ÚRS 2016 02 |  |  | základní |  | 0 | 0 | 0 | 0 | 0 | 4 | K | 2 |  |  |  | ROZPOCET | 0 | 0 | 0 | 0 | 0 | 1 | 0 | 4 | -246009977
39 | K | 949101111 | Lešení pomocné pracovní pro objekty pozemních staveb pro zatížení do 150 kg/m2, o výšce lešeňové podlahy do 1,9 m | m2 | 853 |  | 0 | CS ÚRS 2016 02 |  |  | základní |  | 0 | 0.00013 | 0.11089 | 0 | 0 | 4 | K | 2 |  |  |  | ROZPOCET | 0 | 0 | 0 | 0 | 0 | 1 | 0 | 4 | -1116132375
40 | K | 952901111 | Vyčištění budov nebo objektů před předáním do užívání budov bytové nebo občanské výstavby - zametení a umytí podlah, dlažeb, obkladů, schodů v místnostech, chodbách a schodištích, vyčištění a umytí oken, dveří s rámy, zárubněmi, umytí a vyčištění jiných zasklených a natíraných ploch a zařizovacích předmětů, při světlé výšce podlaží do 4 m | m2 | 853 |  | 0 | CS ÚRS 2016 02 |  |  | základní |  | 0 | 4e-05 | 0.03412 | 0 | 0 | 4 | K | 2 |  |  |  | ROZPOCET | 0 | 0 | 0 | 0 | 0 | 1 | 0 | 4 | -1231270057
41 | K | 977151114 | Jádrové vrty diamantovými korunkami do stavebních materiálů (železobetonu, betonu, cihel, obkladů, dlažeb, kamene) průměru přes 50 do 60 mm | m | 15.6 |  | 0 | CS ÚRS 2016 02 |  |  | základní |  | 0 | 0.00082 | 0.012792 | 0.011 | 0.1716 | 4 | K | 2 |  |  |  | ROZPOCET | 0 | 0 | 0 | 0 | 0 | 1 | 0 | 4 | 1828609227
| VV |  | Viz PD D_1.1.2.3-06 | [15 empty] | VV | 2 | 1 | True | 0 | ROZPOCET
| VV |  | Jádrové vrty do ŽB panelu (dl *p) | [15 empty] | VV | 2 | 1 | True | 0 | ROZPOCET
| VV |  | 5.NP | [15 empty] | VV | 2 | 1 | True | 0 | ROZPOCET
| VV |  | vodovod | [15 empty] | VV | 2 | 1 | True | 0 | ROZPOCET
| VV |  | (0,30)*14 |  | 4.2 | [13 empty] | VV | 2 | 2 | True | 0 | ROZPOCET
| VV |  | vytápění | [15 empty] | VV | 2 | 1 | True | 0 | ROZPOCET
| VV |  | (0,30)*38 |  | 11.4 | [13 empty] | VV | 2 | 2 | True | 0 | ROZPOCET
| VV |  | Součet |  | 15.6 | [13 empty] | VV | 2 | 4 | True | 1 | ROZPOCET
42 | K | 977151123 | Jádrové vrty diamantovými korunkami do stavebních materiálů (železobetonu, betonu, cihel, obkladů, dlažeb, kamene) průměru přes 130 do 150 mm | m | 3.9 |  | 0 | CS ÚRS 2016 02 |  |  | základní |  | 0 | 0.00122 | 0.004758 | 0.07 | 0.273 | 4 | K | 2 |  |  |  | ROZPOCET | 0 | 0 | 0 | 0 | 0 | 1 | 0 | 4 | -1022499535
| VV |  | Viz PD D_1.1.2.3-06 | [15 empty] | VV | 2 | 1 | True | 0 | ROZPOCET
| VV |  | Jádrové vrty do ŽB panelu (dl *p) | [15 empty] | VV | 2 | 1 | True | 0 | ROZPOCET
| VV |  | 5.NP | [15 empty] | VV | 2 | 1 | True | 0 | ROZPOCET
| VV |  | kanalizace | [15 empty] | VV | 2 | 1 | True | 0 | ROZPOCET
| VV |  | (0,30)*13 |  | 3.9 | [13 empty] | VV | 2 | 2 | True | 0 | ROZPOCET
| VV |  | Součet |  | 3.9 | [13 empty] | VV | 2 | 4 | True | 1 | ROZPOCET
| D | 998 | Přesun hmot |  |  |  | 0 | [5 empty] | 0 |  | 0 |  | 0 | 1 | D | 1 |  |  |  | ROZPOCET | [6 empty] | 0
43 | K | 998011003 | Přesun hmot pro budovy občanské výstavby, bydlení, výrobu a služby s nosnou svislou konstrukcí zděnou z cihel, tvárnic nebo kamene vodorovná dopravní vzdálenost do 100 m pro budovy výšky přes 12 do 24 m | t | 112.518 |  | 0 | CS ÚRS 2016 02 |  |  | základní |  | 0 | 0 | 0 | 0 | 0 | 4 | K | 2 |  |  |  | ROZPOCET | 0 | 0 | 0 | 0 | 0 | 1 | 0 | 4 | -1401880621
| D | PSV | Práce a dodávky PSV |  |  |  | 0 | [5 empty] | 0 |  | 203.4509 |  | 0 | 2 | D | 0 |  |  |  | ROZPOCET | [6 empty] | 0
| D | 712 | Povlakové krytiny |  |  |  | 0 | [5 empty] | 0 |  | 5.7705 |  | 0 | 2 | D | 1 |  |  |  | ROZPOCET | [6 empty] | 0
44 | K | 712331111 | Provedení povlakové krytiny střech plochých do 10 st. pásy na sucho podkladní samolepící asfaltový pás | m2 | 714.33 |  | 0 | CS ÚRS 2016 02 |  |  | základní |  | 0 | 0 | 0 | 0 | 0 | 16 | K | 2 |  |  |  | ROZPOCET | 0 | 0 | 0 | 0 | 0 | 1 | 0 | 16 | -749504102
| VV |  | Viz PD D_1.1.2.3-(07; 08) | [15 empty] | VV | 2 | 1 | True | 0 | ROZPOCET
| VV |  | Souvrství střechy S-R1 - HI AIP (pl) | [15 empty] | VV | 2 | 1 | True | 0 | ROZPOCET
| VV |  | střecha nižší | [15 empty] | VV | 2 | 1 | True | 0 | ROZPOCET
| VV |  | 599,97 |  | 599.97 | [13 empty] | VV | 2 | 2 | True | 0 | ROZPOCET
| VV |  | střecha vyšší | [15 empty] | VV | 2 | 1 | True | 0 | ROZPOCET
| VV |  | 114,36 |  | 114.36 | [13 empty] | VV | 2 | 2 | True | 0 | ROZPOCET
| VV |  | Součet |  | 714.33 | [13 empty] | VV | 2 | 4 | True | 1 | ROZPOCET
45 | K | 712831101 | Provedení povlakové krytiny střech samostatným vytažením izolačního povlaku pásy na sucho na konstrukce převyšující úroveň střechy, AIP, NAIP nebo tkaninou | m2 | 87.835 |  | 0 | CS ÚRS 2016 02 |  |  | základní |  | 0 | 0 | 0 | 0 | 0 | 16 | K | 2 |  |  |  | ROZPOCET | 0 | 0 | 0 | 0 | 0 | 1 | 0 | 16 | 816722037
| VV |  | Viz PD D_1.1.2.3-(07; 08) | [15 empty] | VV | 2 | 1 | True | 0 | ROZPOCET
| VV |  | Souvrství střechy S-R1 - HI AIP (dl * v) | [15 empty] | VV | 2 | 1 | True | 0 | ROZPOCET
| VV |  | střecha nižší | [15 empty] | VV | 2 | 1 | True | 0 | ROZPOCET
| VV |  | (141,15)*0,50 |  | 70.575 | [13 empty] | VV | 2 | 2 | True | 0 | ROZPOCET
| VV |  | střecha vyšší | [15 empty] | VV | 2 | 1 | True | 0 | ROZPOCET
| VV |  | (34,52)*0,50 |  | 17.26 | [13 empty] | VV | 2 | 2 | True | 0 | ROZPOCET
| VV |  | Součet |  | 87.835 | [13 empty] | VV | 2 | 4 | True | 1 | ROZPOCET
46 | M | 6286628X1 | pás asfaltový modifikovaný s Al vložkou za studena samolepící tl. 3 mm | m2 | 922.49 |  | 0 |  |  |  | základní |  | 0 | 0.004 | 3.69 | 0 | 0 | 32 | M | 2 |  |  |  | ROZPOCET | 0 | 0 | 0 | 0 | 0 | 1 | 0 | 16 | -115200466
| VV |  | 802,165*1,15 'Přepočtené koeficientem množství |  | 922.49 | [13 empty] | VV | 2 | 2 | False | 1 | ROZPOCET
47 | K | 712391171 | Provedení povlakové krytiny střech plochých do 10 st. -ostatní práce provedení vrstvy textilní podkladní | m2 | 263.505 |  | 0 | CS ÚRS 2016 02 |  |  | základní |  | 0 | 0 | 0 | 0 | 0 | 16 | K | 2 |  |  |  | ROZPOCET | 0 | 0 | 0 | 0 | 0 | 1 | 0 | 16 | 1962484701
| VV |  | Viz PD D_1.1.2.3-(07; 08) | [15 empty] | VV | 2 | 1 | True | 0 | ROZPOCET
| VV |  | Souvrství střechy S-R1 - HI mPVC, separace (dl *š) | [15 empty] | VV | 2 | 1 | True | 0 | ROZPOCET
| VV |  | střecha nižší | [15 empty] | VV | 2 | 1 | True | 0 | ROZPOCET
| VV |  | (141,15)*1,5 |  | 211.725 | [13 empty] | VV | 2 | 2 | True | 0 | ROZPOCET
| VV |  | střecha vyšší | [15 empty] | VV | 2 | 1 | True | 0 | ROZPOCET
| VV |  | (34,52)*1,5 |  | 51.78 | [13 empty] | VV | 2 | 2 | True | 0 | ROZPOCET
| VV |  | Součet |  | 263.505 | [13 empty] | VV | 2 | 4 | True | 1 | ROZPOCET
48 | M | 693110620 | geotextilie z polyesterových vláken netkaná, 300 g/m2, šíře 200 cm | m2 | 303.031 |  | 0 | CS ÚRS 2016 02 |  |  | základní |  | 0 | 0.0003 | 0.090909 | 0 | 0 | 32 | M | 2 |  |  |  | ROZPOCET | 0 | 0 | 0 | 0 | 0 | 1 | 0 | 16 | 1611373782
| VV |  | 263,505*1,15 'Přepočtené koeficientem množství |  | 303.031 | [13 empty] | VV | 2 | 2 | False | 1 | ROZPOCET
49 | K | 7123636X1 | Provedení povlak krytiny mechanicky kotvenou do trapézu TI tl přes 240 mm vč. systémových lišt, prostupových manžet, kotvících a spojovacách prostředků (dle PD) | m2 | 714.33 |  | 0 |  |  |  | základní |  | 0 | 0.0003 | 0.2143 | 0 | 0 | 16 | K | 2 |  |  |  | ROZPOCET | 0 | 0 | 0 | 0 | 0 | 1 | 0 | 16 | 433885775
| VV |  | Viz PD D_1.1.2.3-(07; 08) | [15 empty] | VV | 2 | 1 | True | 0 | ROZPOCET
| VV |  | Souvrství střechy S-R1 - HI mPVC (pl) | [15 empty] | VV | 2 | 1 | True | 0 | ROZPOCET
| VV |  | střecha nižší | [15 empty] | VV | 2 | 1 | True | 0 | ROZPOCET
| VV |  | 599,97 |  | 599.97 | [13 empty] | VV | 2 | 2 | True | 0 | ROZPOCET
| VV |  | střecha vyšší | [15 empty] | VV | 2 | 1 | True | 0 | ROZPOCET
| VV |  | 114,36 |  | 114.36 | [13 empty] | VV | 2 | 2 | True | 0 | ROZPOCET
| VV |  | Součet |  | 714.33 | [13 empty] | VV | 2 | 4 | True | 1 | ROZPOCET
50 | K | 7128617X1 | Provedení povlakové krytiny střech samostatným vytažením izolačního povlaku fólií na konstrukce převyšující úroveň střechy, přilepenou se svařovanými spoji | m2 | 87.835 |  | 0 |  |  |  | základní |  | 0 | 3e-05 | 0.002635 | 0 | 0 | 16 | K | 2 |  |  |  | ROZPOCET | 0 | 0 | 0 | 0 | 0 | 1 | 0 | 16 | -281191002
| VV |  | Viz PD D_1.1.2.3-(07; 08) | [15 empty] | VV | 2 | 1 | True | 0 | ROZPOCET
| VV |  | Souvrství střechy S-R1 - HI mPVC (dl * v) | [15 empty] | VV | 2 | 1 | True | 0 | ROZPOCET
| VV |  | střecha nižší | [15 empty] | VV | 2 | 1 | True | 0 | ROZPOCET
| VV |  | (141,15)*0,50 |  | 70.575 | [13 empty] | VV | 2 | 2 | True | 0 | ROZPOCET
| VV |  | střecha vyšší | [15 empty] | VV | 2 | 1 | True | 0 | ROZPOCET
| VV |  | (34,52)*0,50 |  | 17.26 | [13 empty] | VV | 2 | 2 | True | 0 | ROZPOCET
| VV |  | Součet |  | 87.835 | [13 empty] | VV | 2 | 4 | True | 1 | ROZPOCET
51 | M | 283220120 | fólie hydroizolační střešní mPVC, tl. 1,5 mm š 1300 mm šedá | m2 | 928.24 |  | 0 | CS ÚRS 2016 02 |  |  | základní |  | 0 | 0.0019 | 1.7637 | 0 | 0 | 32 | M | 2 |  |  |  | ROZPOCET | 0 | 0 | 0 | 0 | 0 | 1 | 0 | 16 | -832051029
| VV |  | 807,165*1,15 'Přepočtené koeficientem množství |  | 928.24 | [13 empty] | VV | 2 | 2 | False | 1 | ROZPOCET
52 | M | 562311120 | Střešní vtok pro ploché střechy, s elektrickým ohřevem, 230V, samoregulační topný kabel, dodávka bez termostatu, se svislým odtokem, s izolační svorkou a křídl. maticemi z nerezové oceli a s plastovým záchytným košem. K napojení na systémy fóliových hydroizolací. | kus | 5 |  | 0 | CS ÚRS 2016 02 |  |  | základní |  | 0 | 0.00181 | 0.00905 | 0 | 0 | 32 | M | 2 |  |  |  | ROZPOCET | 0 | 0 | 0 | 0 | 0 | 1 | 0 | 16 | -846345986
53 | K | 998712103 | Přesun hmot pro povlakové krytiny stanovený z hmotnosti přesunovaného materiálu vodorovná dopravní vzdálenost do 50 m v objektech výšky přes 12 do 24 m | t | 5.771 |  | 0 | CS ÚRS 2016 02 |  |  | základní |  | 0 | 0 | 0 | 0 | 0 | 16 | K | 2 |  |  |  | ROZPOCET | 0 | 0 | 0 | 0 | 0 | 1 | 0 | 16 | -1541934151
| D | 713 | Izolace tepelné |  |  |  | 0 | [5 empty] | 0 |  | 47.7136 |  | 0 | 2 | D | 1 |  |  |  | ROZPOCET | [6 empty] | 0
54 | K | 713121111 | Montáž tepelné izolace podlah rohožemi, pásy, deskami, dílci, bloky (izolační materiál ve specifikaci) kladenými volně jednovrstvá | m2 | 564.07 |  | 0 | CS ÚRS 2016 02 |  |  | základní |  | 0 | 0 | 0 | 0 | 0 | 16 | K | 2 |  |  |  | ROZPOCET | 0 | 0 | 0 | 0 | 0 | 1 | 0 | 16 | 1801891346
| VV |  | Viz PD D_1.1.2.3-03 | [15 empty] | VV | 2 | 1 | True | 0 | ROZPOCET
| VV |  | Souvrství podlahy S-F1 - TI (pl) | [15 empty] | VV | 2 | 1 | True | 0 | ROZPOCET
| VV |  | 5.NP | [15 empty] | VV | 2 | 1 | True | 0 | ROZPOCET
| VV |  | m 5.10 | [15 empty] | VV | 2 | 1 | True | 0 | ROZPOCET
| VV |  | 42,87 |  | 42.87 | [13 empty] | VV | 2 | 2 | True | 0 | ROZPOCET
| VV |  | m 5.11a | [15 empty] | VV | 2 | 1 | True | 0 | ROZPOCET
| VV |  | 40,74 |  | 40.74 | [13 empty] | VV | 2 | 2 | True | 0 | ROZPOCET
| VV |  | m 5.11b | [15 empty] | VV | 2 | 1 | True | 0 | ROZPOCET
| VV |  | 113,39 |  | 113.39 | [13 empty] | VV | 2 | 2 | True | 0 | ROZPOCET
| VV |  | m 5.12a | [15 empty] | VV | 2 | 1 | True | 0 | ROZPOCET
| VV |  | 13,38 |  | 13.38 | [13 empty] | VV | 2 | 2 | True | 0 | ROZPOCET
| VV |  | m 5.12b | [15 empty] | VV | 2 | 1 | True | 0 | ROZPOCET
| VV |  | 3,12 |  | 3.12 | [13 empty] | VV | 2 | 2 | True | 0 | ROZPOCET
| VV |  | m 5.13a | [15 empty] | VV | 2 | 1 | True | 0 | ROZPOCET
| VV |  | 14,78 |  | 14.78 | [13 empty] | VV | 2 | 2 | True | 0 | ROZPOCET
| VV |  | m 5.13b | [15 empty] | VV | 2 | 1 | True | 0 | ROZPOCET
| VV |  | 3,42 |  | 3.42 | [13 empty] | VV | 2 | 2 | True | 0 | ROZPOCET
| VV |  | m 5.14 | [15 empty] | VV | 2 | 1 | True | 0 | ROZPOCET
| VV |  | 12,15 |  | 12.15 | [13 empty] | VV | 2 | 2 | True | 0 | ROZPOCET
| VV |  | m 5.15 | [15 empty] | VV | 2 | 1 | True | 0 | ROZPOCET
| VV |  | 12,24 |  | 12.24 | [13 empty] | VV | 2 | 2 | True | 0 | ROZPOCET
| VV |  | m 5.16 | [15 empty] | VV | 2 | 1 | True | 0 | ROZPOCET
| VV |  | 12,24 |  | 12.24 | [13 empty] | VV | 2 | 2 | True | 0 | ROZPOCET
| VV |  | m 5.17 | [15 empty] | VV | 2 | 1 | True | 0 | ROZPOCET
| VV |  | 12,24 |  | 12.24 | [13 empty] | VV | 2 | 2 | True | 0 | ROZPOCET
| VV |  | m 5.18 | [15 empty] | VV | 2 | 1 | True | 0 | ROZPOCET
| VV |  | 12,24 |  | 12.24 | [13 empty] | VV | 2 | 2 | True | 0 | ROZPOCET
| VV |  | m 5.19 | [15 empty] | VV | 2 | 1 | True | 0 | ROZPOCET
| VV |  | 12,24 |  | 12.24 | [13 empty] | VV | 2 | 2 | True | 0 | ROZPOCET
| VV |  | m 5.20 | [15 empty] | VV | 2 | 1 | True | 0 | ROZPOCET
| VV |  | 33,97 |  | 33.97 | [13 empty] | VV | 2 | 2 | True | 0 | ROZPOCET
| VV |  | m 5.21 | [15 empty] | VV | 2 | 1 | True | 0 | ROZPOCET
| VV |  | 40,46 |  | 40.46 | [13 empty] | VV | 2 | 2 | True | 0 | ROZPOCET
| VV |  | m 5.22 | [15 empty] | VV | 2 | 1 | True | 0 | ROZPOCET
| VV |  | 3,00 |  | 3 | [13 empty] | VV | 2 | 2 | True | 0 | ROZPOCET
| VV |  | m 5.23 | [15 empty] | VV | 2 | 1 | True | 0 | ROZPOCET
| VV |  | 13,43 |  | 13.43 | [13 empty] | VV | 2 | 2 | True | 0 | ROZPOCET
| VV |  | m 5.24 | [15 empty] | VV | 2 | 1 | True | 0 | ROZPOCET
| VV |  | 14,25 |  | 14.25 | [13 empty] | VV | 2 | 2 | True | 0 | ROZPOCET
| VV |  | m 5.25 | [15 empty] | VV | 2 | 1 | True | 0 | ROZPOCET
| VV |  | 8,19 |  | 8.19 | [13 empty] | VV | 2 | 2 | True | 0 | ROZPOCET
| VV |  | m 5.26a | [15 empty] | VV | 2 | 1 | True | 0 | ROZPOCET
| VV |  | 27,98 |  | 27.98 | [13 empty] | VV | 2 | 2 | True | 0 | ROZPOCET
| VV |  | m 5.26b | [15 empty] | VV | 2 | 1 | True | 0 | ROZPOCET
| VV |  | 4,90 |  | 4.9 | [13 empty] | VV | 2 | 2 | True | 0 | ROZPOCET
| VV |  | m 5.26c | [15 empty] | VV | 2 | 1 | True | 0 | ROZPOCET
| VV |  | 2,50 |  | 2.5 | [13 empty] | VV | 2 | 2 | True | 0 | ROZPOCET
| VV |  | m 5.27 | [15 empty] | VV | 2 | 1 | True | 0 | ROZPOCET
| VV |  | 10,66 |  | 10.66 | [13 empty] | VV | 2 | 2 | True | 0 | ROZPOCET
| VV |  | m 5.28a | [15 empty] | VV | 2 | 1 | True | 0 | ROZPOCET
| VV |  | 21,44 |  | 21.44 | [13 empty] | VV | 2 | 2 | True | 0 | ROZPOCET
| VV |  | m 5.28b | [15 empty] | VV | 2 | 1 | True | 0 | ROZPOCET
| VV |  | 10,28 |  | 10.28 | [13 empty] | VV | 2 | 2 | True | 0 | ROZPOCET
| VV |  | m 5.29 | [15 empty] | VV | 2 | 1 | True | 0 | ROZPOCET
| VV |  | 61,87 |  | 61.87 | [13 empty] | VV | 2 | 2 | True | 0 | ROZPOCET
| VV |  | m 5.30 | [15 empty] | VV | 2 | 1 | True | 0 | ROZPOCET
| VV |  | 6,09 |  | 6.09 | [13 empty] | VV | 2 | 2 | True | 0 | ROZPOCET
| VV |  | Součet |  | 564.07 | [13 empty] | VV | 2 | 4 | True | 1 | ROZPOCET
55 | M | 631538040 | deska izolační minerální lehkých plovoucích podlah λ-0.039 600x1000x40 mm | m2 | 620.477 |  | 0 | CS ÚRS 2016 02 |  |  | základní |  | 0 | 0.006 | 3.7229 | 0 | 0 | 32 | M | 2 |  |  |  | ROZPOCET | 0 | 0 | 0 | 0 | 0 | 1 | 0 | 16 | 1131281215
| VV |  | 564,07*1,1 'Přepočtené koeficientem množství |  | 620.477 | [13 empty] | VV | 2 | 2 | False | 1 | ROZPOCET
56 | K | 713131141 | Montáž tepelné izolace stěn rohožemi, pásy, deskami, dílci, bloky (izolační materiál ve specifikaci) lepením celoplošně | m2 | 59.048 |  | 0 | CS ÚRS 2016 02 |  |  | základní |  | 0 | 0.006 | 0.35429 | 0 | 0 | 16 | K | 2 |  |  |  | ROZPOCET | 0 | 0 | 0 | 0 | 0 | 1 | 0 | 16 | -536771056
| VV |  | Viz PD D_1.1.2.3.02 | [15 empty] | VV | 2 | 1 | True | 0 | ROZPOCET
| VV |  | Přizdívka atiky - TI (dl * š) | [15 empty] | VV | 2 | 1 | True | 0 | ROZPOCET
| VV |  | (5,6+16,4+8,6)*(0,4+0,075) |  | 14.535 | [13 empty] | VV | 2 | 2 | True | 0 | ROZPOCET
| VV |  | (14,33+7,4+5,05+3+36,2)*(0,4+0,15) |  | 36.289 | [13 empty] | VV | 2 | 2 | True | 0 | ROZPOCET
| VV |  | (3,15+3,2)*(0,4+0,125) |  | 3.334 | [13 empty] | VV | 2 | 2 | True | 0 | ROZPOCET
| VV |  | (4,8+3,35)*(0,4+0,2) |  | 4.89 | [13 empty] | VV | 2 | 2 | True | 0 | ROZPOCET
| VV |  | Součet |  | 59.048 | [13 empty] | VV | 2 | 4 | True | 1 | ROZPOCET
57 | M | 283764430 | deska z polystyrénu XPS, hrana rovná a strukturovaný povrch tl 100 mm | m2 | 64.953 |  | 0 | CS ÚRS 2016 02 |  |  | základní |  | 0 | 0.003 | 0.19486 | 0 | 0 | 32 | M | 2 |  |  |  | ROZPOCET | 0 | 0 | 0 | 0 | 0 | 1 | 0 | 16 | -802232881
| VV |  | 59,048*1,1 'Přepočtené koeficientem množství |  | 64.953 | [13 empty] | VV | 2 | 2 | False | 1 | ROZPOCET
58 | K | 713131141 | Montáž tepelné izolace stěn rohožemi, pásy, deskami, dílci, bloky (izolační materiál ve specifikaci) lepením celoplošně | m2 | 16.56 |  | 0 | CS ÚRS 2016 02 |  |  | základní |  | 0 | 0.006 | 0.09936 | 0 | 0 | 16 | K | 2 |  |  |  | ROZPOCET | 0 | 0 | 0 | 0 | 0 | 1 | 0 | 16 | -869981543
| VV |  | Viz PD D_1.2.2-04b | [15 empty] | VV | 2 | 1 | True | 0 | ROZPOCET
| VV |  | Věnec ŽB - TI klín (pl) | [15 empty] | VV | 2 | 1 | True | 0 | ROZPOCET
| VV |  | 5.NP - dobetonávka | [15 empty] | VV | 2 | 1 | True | 0 | ROZPOCET
| VV |  | 16,56 |  | 16.56 | [13 empty] | VV | 2 | 2 | True | 0 | ROZPOCET
| VV |  | Součet |  | 16.56 | [13 empty] | VV | 2 | 4 | True | 1 | ROZPOCET
59 | M | 63148154X1 | deska izolační minerální 600x1200 mm tl. 100 mm | m2 | 18.216 |  | 0 |  |  |  | základní |  | 0 | 0.005 | 0.09108 | 0 | 0 | 32 | M | 2 |  |  |  | ROZPOCET | 0 | 0 | 0 | 0 | 0 | 1 | 0 | 16 | 1477869443
| VV |  | 16,56*1,1 'Přepočtené koeficientem množství |  | 18.216 | [13 empty] | VV | 2 | 2 | False | 1 | ROZPOCET
60 | K | 713131151 | Montáž tepelné izolace stěn rohožemi, pásy, deskami, dílci, bloky (izolační materiál ve specifikaci) vložením jednovrstvě | m2 | 526.508 |  | 0 | CS ÚRS 2016 02 |  |  | základní |  | 0 | 0 | 0 | 0 | 0 | 16 | K | 2 |  |  |  | ROZPOCET | 0 | 0 | 0 | 0 | 0 | 1 | 0 | 16 | 937608949
61 | M | 6314119X1 | deska čedičová izolační tl 150 mm | m2 | 349.454 |  | 0 |  |  |  | základní |  | 0 | 0.008 | 2.7956 | 0 | 0 | 32 | M | 2 |  |  |  | ROZPOCET | 0 | 0 | 0 | 0 | 0 | 1 | 0 | 16 | 1839018229
| VV |  | Viz PD D_1.1.2.3-03 | [15 empty] | VV | 2 | 1 | True | 0 | ROZPOCET
| VV |  | Příčka S-W10 - TI (dl * v) | [15 empty] | VV | 2 | 1 | True | 0 | ROZPOCET
| VV |  | 5.NP | [15 empty] | VV | 2 | 1 | True | 0 | ROZPOCET
| VV |  | m 5.11a | [15 empty] | VV | 2 | 1 | True | 0 | ROZPOCET
| VV |  | (5,57)*3,73-(5,4*1,8) |  | 11.056 | [13 empty] | VV | 2 | 2 | True | 0 | ROZPOCET
| VV |  | m 5.11b | [15 empty] | VV | 2 | 1 | True | 0 | ROZPOCET
| VV |  | (4,52)*3,73-(1,5*1,8) |  | 14.16 | [13 empty] | VV | 2 | 2 | True | 0 | ROZPOCET
| VV |  | m 5.14 | [15 empty] | VV | 2 | 1 | True | 0 | ROZPOCET
| VV |  | (6,45+3,53)*3,73-(3*1,8) |  | 31.825 | [13 empty] | VV | 2 | 2 | True | 0 | ROZPOCET
| VV |  | m 5.15 | [15 empty] | VV | 2 | 1 | True | 0 | ROZPOCET
| VV |  | (3,48)*3,73-(3*1,8) |  | 7.58 | [13 empty] | VV | 2 | 2 | True | 0 | ROZPOCET
| VV |  | m 5.16 | [15 empty] | VV | 2 | 1 | True | 0 | ROZPOCET
| VV |  | (3,48)*3,73-(3*1,8) |  | 7.58 | [13 empty] | VV | 2 | 2 | True | 0 | ROZPOCET
| VV |  | m 5.17 | [15 empty] | VV | 2 | 1 | True | 0 | ROZPOCET
| VV |  | (3,48)*3,73-(3*1,8) |  | 7.58 | [13 empty] | VV | 2 | 2 | True | 0 | ROZPOCET
| VV |  | m 5.18 | [15 empty] | VV | 2 | 1 | True | 0 | ROZPOCET
| VV |  | (3,48)*3,73-(3*1,8) |  | 7.58 | [13 empty] | VV | 2 | 2 | True | 0 | ROZPOCET
| VV |  | m 5.19 | [15 empty] | VV | 2 | 1 | True | 0 | ROZPOCET
| VV |  | (3,48)*3,73-(3*1,8) |  | 7.58 | [13 empty] | VV | 2 | 2 | True | 0 | ROZPOCET
| VV |  | m 5.20 | [15 empty] | VV | 2 | 1 | True | 0 | ROZPOCET
| VV |  | (7,08)*3,73-(3*1,8*2) |  | 15.608 | [13 empty] | VV | 2 | 2 | True | 0 | ROZPOCET
| VV |  | m 5.21 | [15 empty] | VV | 2 | 1 | True | 0 | ROZPOCET
| VV |  | (6,99+2,81)*3,73-(3*1,8*2) |  | 25.754 | [13 empty] | VV | 2 | 2 | True | 0 | ROZPOCET
| VV |  | m 5.26a | [15 empty] | VV | 2 | 1 | True | 0 | ROZPOCET
| VV |  | (5,19+5,17)*3,73-(3*1,8) |  | 33.243 | [13 empty] | VV | 2 | 2 | True | 0 | ROZPOCET
| VV |  | m 5.26b | [15 empty] | VV | 2 | 1 | True | 0 | ROZPOCET
| VV |  | (1,4)*3,73 |  | 5.222 | [13 empty] | VV | 2 | 2 | True | 0 | ROZPOCET
| VV |  | m 5.28a | [15 empty] | VV | 2 | 1 | True | 0 | ROZPOCET
| VV |  | (3,56)*3,73-(3*1,8) |  | 7.879 | [13 empty] | VV | 2 | 2 | True | 0 | ROZPOCET
| VV |  | m 5.28b | [15 empty] | VV | 2 | 1 | True | 0 | ROZPOCET
| VV |  | (3,61)*3,73-(3*1,8) |  | 8.065 | [13 empty] | VV | 2 | 2 | True | 0 | ROZPOCET
| VV |  | m 5.29 | [15 empty] | VV | 2 | 1 | True | 0 | ROZPOCET
| VV |  | (2,98+6,97+8,89)*3,73-(3*1,8*3) |  | 54.073 | [13 empty] | VV | 2 | 2 | True | 0 | ROZPOCET
| VV |  | Příčka S-W11 (dl * v) | [15 empty] | VV | 2 | 1 | True | 0 | ROZPOCET
| VV |  | 5.NP | [15 empty] | VV | 2 | 1 | True | 0 | ROZPOCET
| VV |  | m 5.11a | [15 empty] | VV | 2 | 1 | True | 0 | ROZPOCET
| VV |  | (1,47)*3,4 |  | 4.998 | [13 empty] | VV | 2 | 2 | True | 0 | ROZPOCET
| VV |  | Příčka S-W12 - TI (dl * v) | [15 empty] | VV | 2 | 1 | True | 0 | ROZPOCET
| VV |  | 5.NP | [15 empty] | VV | 2 | 1 | True | 0 | ROZPOCET
| VV |  | m 5.10 | [15 empty] | VV | 2 | 1 | True | 0 | ROZPOCET
| VV |  | (2,83+4,6+8,9)*3,4-(3*1,2) |  | 51.922 | [13 empty] | VV | 2 | 2 | True | 0 | ROZPOCET
| VV |  | Příčka S-W13 - TI (dl * v) | [15 empty] | VV | 2 | 1 | True | 0 | ROZPOCET
| VV |  | 5.NP | [15 empty] | VV | 2 | 1 | True | 0 | ROZPOCET
| VV |  | m 5.10 | [15 empty] | VV | 2 | 1 | True | 0 | ROZPOCET
| VV |  | (4,7)*3,4 |  | 15.98 | [13 empty] | VV | 2 | 2 | True | 0 | ROZPOCET
| VV |  | Součet |  | 317.685 | [13 empty] | VV | 2 | 4 | True | 1 | ROZPOCET
| VV |  | 317,685*1,1 'Přepočtené koeficientem množství |  | 349.454 | [13 empty] | VV | 2 | 2 | False | 1 | ROZPOCET
62 | M | 631481580 | deska izolační minerální provětrávaných fasád λ-0.035 600x1200 mm tl. 50 mm | m2 | 229.705 |  | 0 | CS ÚRS 2016 02 |  |  | základní |  | 0 | 0.0025 | 0.57426 | 0 | 0 | 32 | M | 2 |  |  |  | ROZPOCET | 0 | 0 | 0 | 0 | 0 | 1 | 0 | 16 | -1898465856
| VV |  | Viz PD D_1.1.2.3-15 | [15 empty] | VV | 2 | 1 | True | 0 | ROZPOCET
| VV |  | Příčka (S-W10; S-W11) - TI (dl * v) - otvory (š * v) | [15 empty] | VV | 2 | 1 | True | 0 | ROZPOCET
| VV |  | 5.NP - pohled (1; 2; 3; 4; 5) | [15 empty] | VV | 2 | 1 | True | 0 | ROZPOCET
| VV |  | (8,42*3,4)-(1,47*1,76) |  | 26.041 | [13 empty] | VV | 2 | 2 | True | 0 | ROZPOCET
| VV |  | (36,22*3,4)-(3*1,8*10) |  | 69.148 | [13 empty] | VV | 2 | 2 | True | 0 | ROZPOCET
| VV |  | (15,22*3,4)-(5,4*1,8+3*1,8) |  | 36.628 | [13 empty] | VV | 2 | 2 | True | 0 | ROZPOCET
| VV |  | (22,17*3,4)-(3*1,8*5) |  | 48.378 | [13 empty] | VV | 2 | 2 | True | 0 | ROZPOCET
| VV |  | (8,42*3,4) |  | 28.628 | [13 empty] | VV | 2 | 2 | True | 0 | ROZPOCET
| VV |  | Součet |  | 208.823 | [13 empty] | VV | 2 | 4 | True | 1 | ROZPOCET
| VV |  | 208,823*1,1 'Přepočtené koeficientem množství |  | 229.705 | [13 empty] | VV | 2 | 2 | False | 1 | ROZPOCET
63 | K | 713141151 | Montáž tepelné izolace střech plochých rohožemi, pásy, deskami, dílci, bloky (izolační materiál ve specifikaci) kladenými volně jednovrstvá | m2 | 2857.32 |  | 0 | CS ÚRS 2016 02 |  |  | základní |  | 0 | 0 | 0 | 0 | 0 | 16 | K | 2 |  |  |  | ROZPOCET | 0 | 0 | 0 | 0 | 0 | 1 | 0 | 16 | -140835012
64 | M | 6315146X1 | deska izolační z čedičových vláken velmi tuhá plochých střech tl.80 mm | m2 | 785.763 |  | 0 |  |  |  | základní |  | 0 | 0.012 | 9.4292 | 0 | 0 | 32 | M | 2 |  |  |  | ROZPOCET | 0 | 0 | 0 | 0 | 0 | 1 | 0 | 16 | -837453039
| VV |  | Viz PD D_1.1.2.3-(07; 08) | [15 empty] | VV | 2 | 1 | True | 0 | ROZPOCET
| VV |  | Souvrství střechy S-R1 - TI (pl) | [15 empty] | VV | 2 | 1 | True | 0 | ROZPOCET
| VV |  | střecha nižší | [15 empty] | VV | 2 | 1 | True | 0 | ROZPOCET
| VV |  | 599,97 |  | 599.97 | [13 empty] | VV | 2 | 2 | True | 0 | ROZPOCET
| VV |  | střecha vyšší | [15 empty] | VV | 2 | 1 | True | 0 | ROZPOCET
| VV |  | 114,36 |  | 114.36 | [13 empty] | VV | 2 | 2 | True | 0 | ROZPOCET
| VV |  | Součet |  | 714.33 | [13 empty] | VV | 2 | 4 | True | 1 | ROZPOCET
| VV |  | 714,33*1,1 'Přepočtené koeficientem množství |  | 785.763 | [13 empty] | VV | 2 | 2 | False | 1 | ROZPOCET
65 | M | 6315146X2 | spádové klíny deska izolační z čedičových vláken velmi tuhá plochých střech tl dle kladečského plánu | m2 | 785.763 |  | 0 |  |  |  | základní |  | 0 | 0.012 | 9.4292 | 0 | 0 | 32 | M | 2 |  |  |  | ROZPOCET | 0 | 0 | 0 | 0 | 0 | 1 | 0 | 16 | 130222692
| VV |  | Viz PD D_1.1.2.3-(07; 08) | [15 empty] | VV | 2 | 1 | True | 0 | ROZPOCET
| VV |  | Souvrství střechy S-R1 - TI spádové klíny (pl) | [15 empty] | VV | 2 | 1 | True | 0 | ROZPOCET
| VV |  | střecha nižší | [15 empty] | VV | 2 | 1 | True | 0 | ROZPOCET
| VV |  | 599,97 |  | 599.97 | [13 empty] | VV | 2 | 2 | True | 0 | ROZPOCET
| VV |  | střecha vyšší | [15 empty] | VV | 2 | 1 | True | 0 | ROZPOCET
| VV |  | 114,36 |  | 114.36 | [13 empty] | VV | 2 | 2 | True | 0 | ROZPOCET
| VV |  | Součet |  | 714.33 | [13 empty] | VV | 2 | 4 | True | 1 | ROZPOCET
| VV |  | 714,33*1,1 'Přepočtené koeficientem množství |  | 785.763 | [13 empty] | VV | 2 | 2 | False | 1 | ROZPOCET
66 | M | 6315146X3 | deska izolační z čedičových vláken tuhá plochých střech tl. 100 mm | m2 | 1571.526 |  | 0 |  |  |  | základní |  | 0 | 0.012 | 18.8583 | 0 | 0 | 32 | M | 2 |  |  |  | ROZPOCET | 0 | 0 | 0 | 0 | 0 | 1 | 0 | 16 | -1331681316
| VV |  | Viz PD D_1.1.2.3-(07; 08) | [15 empty] | VV | 2 | 1 | True | 0 | ROZPOCET
| VV |  | Souvrství střechy S-R1 - TI (pl * p) | [15 empty] | VV | 2 | 1 | True | 0 | ROZPOCET
| VV |  | střecha nižší | [15 empty] | VV | 2 | 1 | True | 0 | ROZPOCET
| VV |  | (599,97)*2 |  | 1199.94 | [13 empty] | VV | 2 | 2 | True | 0 | ROZPOCET
| VV |  | střecha vyšší | [15 empty] | VV | 2 | 1 | True | 0 | ROZPOCET
| VV |  | (114,36)*2 |  | 228.72 | [13 empty] | VV | 2 | 2 | True | 0 | ROZPOCET
| VV |  | Součet |  | 1428.66 | [13 empty] | VV | 2 | 4 | True | 1 | ROZPOCET
| VV |  | 1428,66*1,1 'Přepočtené koeficientem množství |  | 1571.526 | [13 empty] | VV | 2 | 2 | False | 1 | ROZPOCET
67 | K | 713141211 | Montáž tepelné izolace střech plochých atikovými klíny kladenými volně | m | 175.67 |  | 0 | CS ÚRS 2016 02 |  |  | základní |  | 0 | 0 | 0 | 0 | 0 | 16 | K | 2 |  |  |  | ROZPOCET | 0 | 0 | 0 | 0 | 0 | 1 | 0 | 16 | 1348905974
| VV |  | Viz PD D_1.1.2.3-(07; 08) | [15 empty] | VV | 2 | 1 | True | 0 | ROZPOCET
| VV |  | Souvrství střechy S-R1 - atikový klín (dl) | [15 empty] | VV | 2 | 1 | True | 0 | ROZPOCET
| VV |  | střecha nižší | [15 empty] | VV | 2 | 1 | True | 0 | ROZPOCET
| VV |  | 141,15 |  | 141.15 | [13 empty] | VV | 2 | 2 | True | 0 | ROZPOCET
| VV |  | střecha vyšší | [15 empty] | VV | 2 | 1 | True | 0 | ROZPOCET
| VV |  | 34,52 |  | 34.52 | [13 empty] | VV | 2 | 2 | True | 0 | ROZPOCET
| VV |  | Součet |  | 175.67 | [13 empty] | VV | 2 | 4 | True | 1 | ROZPOCET
68 | M | 631529080 | klín atikový přechodný minerální plochých střech tl.100 x100 mm | kus | 180 |  | 0 | CS ÚRS 2016 02 |  |  | základní |  | 0 | 0.0015 | 0.27 | 0 | 0 | 32 | M | 2 |  |  |  | ROZPOCET | 0 | 0 | 0 | 0 | 0 | 1 | 0 | 16 | 1959492512
69 | K | 7134929X1 | Montáž izolace tepelné potrubí a ohybů - doplňky a konstrukční součástí ostatní úpravy vodivé propojení plechového pláště v místech uložení | m2 | 263.505 |  | 0 |  |  |  | základní |  | 0 | 0.00059 | 0.15547 | 0 | 0 | 16 | K | 2 |  |  |  | ROZPOCET | 0 | 0 | 0 | 0 | 0 | 1 | 0 | 16 | 125784915
| VV |  | Viz PD D_1.1.2.3-(07; 08) | [15 empty] | VV | 2 | 1 | True | 0 | ROZPOCET
| VV |  | Souvrství střechy S-R1 - TI trapézové klíny (dl * š) | [15 empty] | VV | 2 | 1 | True | 0 | ROZPOCET
| VV |  | střecha nižší | [15 empty] | VV | 2 | 1 | True | 0 | ROZPOCET
| VV |  | (141,15)*1,5 |  | 211.725 | [13 empty] | VV | 2 | 2 | True | 0 | ROZPOCET
| VV |  | střecha vyšší | [15 empty] | VV | 2 | 1 | True | 0 | ROZPOCET
| VV |  | (34,52)*1,5 |  | 51.78 | [13 empty] | VV | 2 | 2 | True | 0 | ROZPOCET
| VV |  | Součet |  | 263.505 | [13 empty] | VV | 2 | 4 | True | 1 | ROZPOCET
70 | M | 6314815X1 | deska izolační minerální pro suchou výstavbu univerzální λ-0.035 600x1200 mm tl. 120 mm | m2 | 289.856 |  | 0 |  |  |  | základní |  | 0 | 0.006 | 1.7391 | 0 | 0 | 32 | M | 2 |  |  |  | ROZPOCET | 0 | 0 | 0 | 0 | 0 | 1 | 0 | 16 | 1696725313
| VV |  | 263,505*1,1 'Přepočtené koeficientem množství |  | 289.856 | [13 empty] | VV | 2 | 2 | False | 1 | ROZPOCET
71 | K | 998713103 | Přesun hmot pro izolace tepelné stanovený z hmotnosti přesunovaného materiálu vodorovná dopravní vzdálenost do 50 m v objektech výšky přes 12 m do 24 m | t | 47.714 |  | 0 | CS ÚRS 2016 02 |  |  | základní |  | 0 | 0 | 0 | 0 | 0 | 16 | K | 2 |  |  |  | ROZPOCET | 0 | 0 | 0 | 0 | 0 | 1 | 0 | 16 | 165720885
| D | 762 | Konstrukce tesařské |  |  |  | 0 | [5 empty] | 0 |  | 14.5379 |  | 0 | 2 | D | 1 |  |  |  | ROZPOCET | [6 empty] | 0
72 | K | 7623410X1 | Bednění atik rovných sklonu do 60 st. s vyřezáním otvorů z dřevoštěpkových desek šroubovaných na rošt na sraz, tloušťky desky 2x25 mm | m2 | 43.65 |  | 0 |  |  |  | základní |  | 0 | 0.032163 | 1.4039 | 0 | 0 | 16 | K | 2 |  |  |  | ROZPOCET | 0 | 0 | 0 | 0 | 0 | 1 | 0 | 16 | 1020790297
| VV |  | Viz PD D_1.1.2.3-08 | [15 empty] | VV | 2 | 1 | True | 0 | ROZPOCET
| VV |  | Souvrství střechy S-R1 - atika OSB (dl * š) | [15 empty] | VV | 2 | 1 | True | 0 | ROZPOCET
| VV |  | střecha vyšší | [15 empty] | VV | 2 | 1 | True | 0 | ROZPOCET
| VV |  | (9,63*2+11,30)*1,31+(11,30)*0,32 |  | 43.65 | [13 empty] | VV | 2 | 2 | True | 0 | ROZPOCET
| VV |  | Součet |  | 43.65 | [13 empty] | VV | 2 | 4 | True | 1 | ROZPOCET
73 | K | 7623410X2 | Bednění atik rovných sklonu do 60 st. s vyřezáním otvorů zcementovláknitých desek šroubovaných na rošt na sraz, tloušťky desky 12,5 mm | m2 | 9.36 |  | 0 |  |  |  | základní |  | 0 | 0.014563 | 0.13631 | 0 | 0 | 16 | K | 2 |  |  |  | ROZPOCET | 0 | 0 | 0 | 0 | 0 | 1 | 0 | 16 | 1721775245
| VV |  | Viz PD D_1.1.2.5-05 | [15 empty] | VV | 2 | 1 | True | 0 | ROZPOCET
| VV |  | Atika CMV (pl) | [15 empty] | VV | 2 | 1 | True | 0 | ROZPOCET
| VV |  | 5.NP | [15 empty] | VV | 2 | 1 | True | 0 | ROZPOCET
| VV |  | 9,36 |  | 9.36 | [13 empty] | VV | 2 | 2 | True | 0 | ROZPOCET
| VV |  | Součet |  | 9.36 | [13 empty] | VV | 2 | 4 | True | 1 | ROZPOCET
74 | K | 7623410X3 | Bednění atik rovných sklonu do 60 st. s vyřezáním otvorů z dřevoštěpkových desek šroubovaných na rošt na sraz, tloušťky desky 25 mm vč. ocelové konzole římsy | m2 | 95 |  | 0 |  |  |  | základní |  | 0 | 0.01621 | 1.5399 | 0 | 0 | 16 | K | 2 |  |  |  | ROZPOCET | 0 | 0 | 0 | 0 | 0 | 1 | 0 | 16 | -436117648
| VV |  | Viz PD D_1.1.2.5-04 | [15 empty] | VV | 2 | 1 | True | 0 | ROZPOCET
| VV |  | Atika OSB u okna (dl * š) | [15 empty] | VV | 2 | 1 | True | 0 | ROZPOCET
| VV |  | (100,0)*0,95 |  | 95 | [13 empty] | VV | 2 | 2 | True | 0 | ROZPOCET
| VV |  | Součet |  | 95 | [13 empty] | VV | 2 | 4 | True | 1 | ROZPOCET
75 | K | 7623410X4 | Bednění atik rovných sklonu do 60 st. s vyřezáním otvorů z dřevoštěpkových desek šroubovaných na rošt na sraz, tloušťky desky 25 mm vč. ocelové konzole římsy | m2 | 26.188 |  | 0 |  |  |  | základní |  | 0 | 0.01621 | 0.42451 | 0 | 0 | 16 | K | 2 |  |  |  | ROZPOCET | 0 | 0 | 0 | 0 | 0 | 1 | 0 | 16 | 1897622158
| VV |  | Viz PD D_1.1.2.3-07 | [15 empty] | VV | 2 | 1 | True | 0 | ROZPOCET
| VV |  | Souvrství střechy S-R1 - atika OSB (dl * š) | [15 empty] | VV | 2 | 1 | True | 0 | ROZPOCET
| VV |  | střecha nižší | [15 empty] | VV | 2 | 1 | True | 0 | ROZPOCET
| VV |  | (104,75)*0,25 |  | 26.188 | [13 empty] | VV | 2 | 2 | True | 0 | ROZPOCET
| VV |  | Součet |  | 26.188 | [13 empty] | VV | 2 | 4 | True | 1 | ROZPOCET
76 | K | 7625112X1 | Podlahové kce podkladové dvouvrstvé z desek OSB tl 2x15 mm broušených na pero a drážku šroubovaných vč. mierlonu | m2 | 564.07 |  | 0 |  |  |  | základní |  | 0 | 0.01956 | 11.0332 | 0 | 0 | 16 | K | 2 |  |  |  | ROZPOCET | 0 | 0 | 0 | 0 | 0 | 1 | 0 | 16 | -398265811
| VV |  | Viz PD D_1.1.2.3-03 | [15 empty] | VV | 2 | 1 | True | 0 | ROZPOCET
| VV |  | Souvrství podlahy S-F1 - záklop (pl) | [15 empty] | VV | 2 | 1 | True | 0 | ROZPOCET
| VV |  | 5.NP | [15 empty] | VV | 2 | 1 | True | 0 | ROZPOCET
| VV |  | m 5.10 | [15 empty] | VV | 2 | 1 | True | 0 | ROZPOCET
| VV |  | 42,87 |  | 42.87 | [13 empty] | VV | 2 | 2 | True | 0 | ROZPOCET
| VV |  | m 5.11a | [15 empty] | VV | 2 | 1 | True | 0 | ROZPOCET
| VV |  | 40,74 |  | 40.74 | [13 empty] | VV | 2 | 2 | True | 0 | ROZPOCET
| VV |  | m 5.11b | [15 empty] | VV | 2 | 1 | True | 0 | ROZPOCET
| VV |  | 113,39 |  | 113.39 | [13 empty] | VV | 2 | 2 | True | 0 | ROZPOCET
| VV |  | m 5.12a | [15 empty] | VV | 2 | 1 | True | 0 | ROZPOCET
| VV |  | 13,38 |  | 13.38 | [13 empty] | VV | 2 | 2 | True | 0 | ROZPOCET
| VV |  | m 5.12b | [15 empty] | VV | 2 | 1 | True | 0 | ROZPOCET
| VV |  | 3,12 |  | 3.12 | [13 empty] | VV | 2 | 2 | True | 0 | ROZPOCET
| VV |  | m 5.13a | [15 empty] | VV | 2 | 1 | True | 0 | ROZPOCET
| VV |  | 14,78 |  | 14.78 | [13 empty] | VV | 2 | 2 | True | 0 | ROZPOCET
| VV |  | m 5.13b | [15 empty] | VV | 2 | 1 | True | 0 | ROZPOCET
| VV |  | 3,42 |  | 3.42 | [13 empty] | VV | 2 | 2 | True | 0 | ROZPOCET
| VV |  | m 5.14 | [15 empty] | VV | 2 | 1 | True | 0 | ROZPOCET
| VV |  | 12,15 |  | 12.15 | [13 empty] | VV | 2 | 2 | True | 0 | ROZPOCET
| VV |  | m 5.15 | [15 empty] | VV | 2 | 1 | True | 0 | ROZPOCET
| VV |  | 12,24 |  | 12.24 | [13 empty] | VV | 2 | 2 | True | 0 | ROZPOCET
| VV |  | m 5.16 | [15 empty] | VV | 2 | 1 | True | 0 | ROZPOCET
| VV |  | 12,24 |  | 12.24 | [13 empty] | VV | 2 | 2 | True | 0 | ROZPOCET
| VV |  | m 5.17 | [15 empty] | VV | 2 | 1 | True | 0 | ROZPOCET
| VV |  | 12,24 |  | 12.24 | [13 empty] | VV | 2 | 2 | True | 0 | ROZPOCET
| VV |  | m 5.18 | [15 empty] | VV | 2 | 1 | True | 0 | ROZPOCET
| VV |  | 12,24 |  | 12.24 | [13 empty] | VV | 2 | 2 | True | 0 | ROZPOCET
| VV |  | m 5.19 | [15 empty] | VV | 2 | 1 | True | 0 | ROZPOCET
| VV |  | 12,24 |  | 12.24 | [13 empty] | VV | 2 | 2 | True | 0 | ROZPOCET
| VV |  | m 5.20 | [15 empty] | VV | 2 | 1 | True | 0 | ROZPOCET
| VV |  | 33,97 |  | 33.97 | [13 empty] | VV | 2 | 2 | True | 0 | ROZPOCET
| VV |  | m 5.21 | [15 empty] | VV | 2 | 1 | True | 0 | ROZPOCET
| VV |  | 40,46 |  | 40.46 | [13 empty] | VV | 2 | 2 | True | 0 | ROZPOCET
| VV |  | m 5.22 | [15 empty] | VV | 2 | 1 | True | 0 | ROZPOCET
| VV |  | 3,00 |  | 3 | [13 empty] | VV | 2 | 2 | True | 0 | ROZPOCET
| VV |  | m 5.23 | [15 empty] | VV | 2 | 1 | True | 0 | ROZPOCET
| VV |  | 13,43 |  | 13.43 | [13 empty] | VV | 2 | 2 | True | 0 | ROZPOCET
| VV |  | m 5.24 | [15 empty] | VV | 2 | 1 | True | 0 | ROZPOCET
| VV |  | 14,25 |  | 14.25 | [13 empty] | VV | 2 | 2 | True | 0 | ROZPOCET
| VV |  | m 5.25 | [15 empty] | VV | 2 | 1 | True | 0 | ROZPOCET
| VV |  | 8,19 |  | 8.19 | [13 empty] | VV | 2 | 2 | True | 0 | ROZPOCET
| VV |  | m 5.26a | [15 empty] | VV | 2 | 1 | True | 0 | ROZPOCET
| VV |  | 27,98 |  | 27.98 | [13 empty] | VV | 2 | 2 | True | 0 | ROZPOCET
| VV |  | m 5.26b | [15 empty] | VV | 2 | 1 | True | 0 | ROZPOCET
| VV |  | 4,90 |  | 4.9 | [13 empty] | VV | 2 | 2 | True | 0 | ROZPOCET
| VV |  | m 5.26c | [15 empty] | VV | 2 | 1 | True | 0 | ROZPOCET
| VV |  | 2,50 |  | 2.5 | [13 empty] | VV | 2 | 2 | True | 0 | ROZPOCET
| VV |  | m 5.27 | [15 empty] | VV | 2 | 1 | True | 0 | ROZPOCET
| VV |  | 10,66 |  | 10.66 | [13 empty] | VV | 2 | 2 | True | 0 | ROZPOCET
| VV |  | m 5.28a | [15 empty] | VV | 2 | 1 | True | 0 | ROZPOCET
| VV |  | 21,44 |  | 21.44 | [13 empty] | VV | 2 | 2 | True | 0 | ROZPOCET
| VV |  | m 5.28b | [15 empty] | VV | 2 | 1 | True | 0 | ROZPOCET
| VV |  | 10,28 |  | 10.28 | [13 empty] | VV | 2 | 2 | True | 0 | ROZPOCET
| VV |  | m 5.29 | [15 empty] | VV | 2 | 1 | True | 0 | ROZPOCET
| VV |  | 61,87 |  | 61.87 | [13 empty] | VV | 2 | 2 | True | 0 | ROZPOCET
| VV |  | m 5.30 | [15 empty] | VV | 2 | 1 | True | 0 | ROZPOCET
| VV |  | 6,09 |  | 6.09 | [13 empty] | VV | 2 | 2 | True | 0 | ROZPOCET
| VV |  | Součet |  | 564.07 | [13 empty] | VV | 2 | 4 | True | 1 | ROZPOCET
77 | K | 998762103 | Přesun hmot pro konstrukce tesařské stanovený z hmotnosti přesunovaného materiálu vodorovná dopravní vzdálenost do 50 m v objektech výšky přes 12 do 24 m | t | 14.538 |  | 0 | CS ÚRS 2016 02 |  |  | základní |  | 0 | 0 | 0 | 0 | 0 | 16 | K | 2 |  |  |  | ROZPOCET | 0 | 0 | 0 | 0 | 0 | 1 | 0 | 16 | 1996499191
| D | 763 | Konstrukce suché výstavby |  |  |  | 0 | [5 empty] | 0 |  | 112.2131 |  | 0 | 2 | D | 1 |  |  |  | ROZPOCET | [6 empty] | 0
78 | K | 763111741 | Příčka ze sádrokartonových desek ostatní konstrukce a práce na příčkách ze sádrokartonových desek montáž parotěsné zábrany | m2 | 317.685 |  | 0 | CS ÚRS 2016 02 |  |  | základní |  | 0 | 0 | 0 | 0 | 0 | 16 | K | 2 |  |  |  | ROZPOCET | 0 | 0 | 0 | 0 | 0 | 1 | 0 | 16 | 400907818
| VV |  | Viz PD D_1.1.2.3-03 | [15 empty] | VV | 2 | 1 | True | 0 | ROZPOCET
| VV |  | Příčka S-W10 - parotěs (dl * v) | [15 empty] | VV | 2 | 1 | True | 0 | ROZPOCET
| VV |  | 5.NP | [15 empty] | VV | 2 | 1 | True | 0 | ROZPOCET
| VV |  | m 5.11a | [15 empty] | VV | 2 | 1 | True | 0 | ROZPOCET
| VV |  | (5,57)*3,73-(5,4*1,8) |  | 11.056 | [13 empty] | VV | 2 | 2 | True | 0 | ROZPOCET
| VV |  | m 5.11b | [15 empty] | VV | 2 | 1 | True | 0 | ROZPOCET
| VV |  | (4,52)*3,73-(1,5*1,8) |  | 14.16 | [13 empty] | VV | 2 | 2 | True | 0 | ROZPOCET
| VV |  | m 5.14 | [15 empty] | VV | 2 | 1 | True | 0 | ROZPOCET
| VV |  | (6,45+3,53)*3,73-(3*1,8) |  | 31.825 | [13 empty] | VV | 2 | 2 | True | 0 | ROZPOCET
| VV |  | m 5.15 | [15 empty] | VV | 2 | 1 | True | 0 | ROZPOCET
| VV |  | (3,48)*3,73-(3*1,8) |  | 7.58 | [13 empty] | VV | 2 | 2 | True | 0 | ROZPOCET
| VV |  | m 5.16 | [15 empty] | VV | 2 | 1 | True | 0 | ROZPOCET
| VV |  | (3,48)*3,73-(3*1,8) |  | 7.58 | [13 empty] | VV | 2 | 2 | True | 0 | ROZPOCET
| VV |  | m 5.17 | [15 empty] | VV | 2 | 1 | True | 0 | ROZPOCET
| VV |  | (3,48)*3,73-(3*1,8) |  | 7.58 | [13 empty] | VV | 2 | 2 | True | 0 | ROZPOCET
| VV |  | m 5.18 | [15 empty] | VV | 2 | 1 | True | 0 | ROZPOCET
| VV |  | (3,48)*3,73-(3*1,8) |  | 7.58 | [13 empty] | VV | 2 | 2 | True | 0 | ROZPOCET
| VV |  | m 5.19 | [15 empty] | VV | 2 | 1 | True | 0 | ROZPOCET
| VV |  | (3,48)*3,73-(3*1,8) |  | 7.58 | [13 empty] | VV | 2 | 2 | True | 0 | ROZPOCET
| VV |  | m 5.20 | [15 empty] | VV | 2 | 1 | True | 0 | ROZPOCET
| VV |  | (7,08)*3,73-(3*1,8*2) |  | 15.608 | [13 empty] | VV | 2 | 2 | True | 0 | ROZPOCET
| VV |  | m 5.21 | [15 empty] | VV | 2 | 1 | True | 0 | ROZPOCET
| VV |  | (6,99+2,81)*3,73-(3*1,8*2) |  | 25.754 | [13 empty] | VV | 2 | 2 | True | 0 | ROZPOCET
| VV |  | m 5.26a | [15 empty] | VV | 2 | 1 | True | 0 | ROZPOCET
| VV |  | (5,19+5,17)*3,73-(3*1,8) |  | 33.243 | [13 empty] | VV | 2 | 2 | True | 0 | ROZPOCET
| VV |  | m 5.26b | [15 empty] | VV | 2 | 1 | True | 0 | ROZPOCET
| VV |  | (1,4)*3,73 |  | 5.222 | [13 empty] | VV | 2 | 2 | True | 0 | ROZPOCET
| VV |  | m 5.28a | [15 empty] | VV | 2 | 1 | True | 0 | ROZPOCET
| VV |  | (3,56)*3,73-(3*1,8) |  | 7.879 | [13 empty] | VV | 2 | 2 | True | 0 | ROZPOCET
| VV |  | m 5.28b | [15 empty] | VV | 2 | 1 | True | 0 | ROZPOCET
| VV |  | (3,61)*3,73-(3*1,8) |  | 8.065 | [13 empty] | VV | 2 | 2 | True | 0 | ROZPOCET
| VV |  | m 5.29 | [15 empty] | VV | 2 | 1 | True | 0 | ROZPOCET
| VV |  | (2,98+6,97+8,89)*3,73-(3*1,8*3) |  | 54.073 | [13 empty] | VV | 2 | 2 | True | 0 | ROZPOCET
| VV |  | Příčka S-W11 - parotěs (dl * v) | [15 empty] | VV | 2 | 1 | True | 0 | ROZPOCET
| VV |  | 5.NP | [15 empty] | VV | 2 | 1 | True | 0 | ROZPOCET
| VV |  | m 5.11a | [15 empty] | VV | 2 | 1 | True | 0 | ROZPOCET
| VV |  | (1,47)*3,4 |  | 4.998 | [13 empty] | VV | 2 | 2 | True | 0 | ROZPOCET
| VV |  | Příčka S-W12 - parotěs (dl * v) | [15 empty] | VV | 2 | 1 | True | 0 | ROZPOCET
| VV |  | 5.NP | [15 empty] | VV | 2 | 1 | True | 0 | ROZPOCET
| VV |  | m 5.10 | [15 empty] | VV | 2 | 1 | True | 0 | ROZPOCET
| VV |  | (2,83+4,6+8,9)*3,4-(3*1,2) |  | 51.922 | [13 empty] | VV | 2 | 2 | True | 0 | ROZPOCET
| VV |  | Příčka S-W13 - parotěs (dl * v) | [15 empty] | VV | 2 | 1 | True | 0 | ROZPOCET
| VV |  | 5.NP | [15 empty] | VV | 2 | 1 | True | 0 | ROZPOCET
| VV |  | m 5.10 | [15 empty] | VV | 2 | 1 | True | 0 | ROZPOCET
| VV |  | (4,7)*3,4 |  | 15.98 | [13 empty] | VV | 2 | 2 | True | 0 | ROZPOCET
| VV |  | Součet |  | 317.685 | [13 empty] | VV | 2 | 4 | True | 1 | ROZPOCET
79 | M | 2832921X1 | folie podstřešní parotěsná PE role 1,5 x 50 m | m2 | 349.454 |  | 0 |  |  |  | základní |  | 0 | 0.00017 | 0.059407 | 0 | 0 | 32 | M | 2 |  |  |  | ROZPOCET | 0 | 0 | 0 | 0 | 0 | 1 | 0 | 16 | -62895149
| P |  | Poznámka k položce: Parotěsná zábrana zpevněná mřížkou s hlavní funkcí jako větrotěsná zábrana.. | [15 empty] | P | 2
| VV |  | 317,685*1,1 'Přepočtené koeficientem množství |  | 349.454 | [13 empty] | VV | 2 | 2 | False | 1 | ROZPOCET
80 | K | 7631117X1 | Příčka ze sádrokartonových desek ostatní konstrukce a práce na příčkách ze sádrokartonových desek montáž parotěsné zábrany | m2 | 366.345 |  | 0 |  |  |  | základní |  | 0 | 0 | 0 | 0 | 0 | 16 | K | 2 |  |  |  | ROZPOCET | 0 | 0 | 0 | 0 | 0 | 1 | 0 | 16 | 1570149052
| VV |  | Viz PD D_1.1.2.3-15 | [15 empty] | VV | 2 | 1 | True | 0 | ROZPOCET
| VV |  | Příčka (S-W10; S-W11) - difuzní fólie (dl * v) - otvory (š * v) | [15 empty] | VV | 2 | 1 | True | 0 | ROZPOCET
| VV |  | 5.NP - pohled (1; 2; 3; 4; 5) | [15 empty] | VV | 2 | 1 | True | 0 | ROZPOCET
| VV |  | (8,42*3,4)-(1,47*1,76) |  | 26.041 | [13 empty] | VV | 2 | 2 | True | 0 | ROZPOCET
| VV |  | (36,22*3,4)-(3*1,8*10) |  | 69.148 | [13 empty] | VV | 2 | 2 | True | 0 | ROZPOCET
| VV |  | (15,22*3,4)-(5,4*1,8+3*1,8) |  | 36.628 | [13 empty] | VV | 2 | 2 | True | 0 | ROZPOCET
| VV |  | (22,17*3,4)-(3*1,8*5) |  | 48.378 | [13 empty] | VV | 2 | 2 | True | 0 | ROZPOCET
| VV |  | (8,42*3,4) |  | 28.628 | [13 empty] | VV | 2 | 2 | True | 0 | ROZPOCET
| VV |  | Příčka (S-W12; S-W13) - difuzní fólie (dl * v) - otvory (š * v) | [15 empty] | VV | 2 | 1 | True | 0 | ROZPOCET
| VV |  | 5.NP - pohled (1; 2; 3; 4) | [15 empty] | VV | 2 | 1 | True | 0 | ROZPOCET
| VV |  | (4,21)+(11,56*0,75) |  | 12.88 | [13 empty] | VV | 2 | 2 | True | 0 | ROZPOCET
| VV |  | (9,7*5,42) |  | 52.574 | [13 empty] | VV | 2 | 2 | True | 0 | ROZPOCET
| VV |  | (11,52*5,42)-(3,0*1,2) |  | 58.838 | [13 empty] | VV | 2 | 2 | True | 0 | ROZPOCET
| VV |  | (33,23) |  | 33.23 | [13 empty] | VV | 2 | 2 | True | 0 | ROZPOCET
| VV |  | Součet |  | 366.345 | [13 empty] | VV | 2 | 4 | True | 1 | ROZPOCET
81 | M | 2832931X1 | fólie stěnováí paropropustná difúzní kontaktní se samolepícími okraji 1,5 x 50 m | m2 | 402.98 |  | 0 |  |  |  | základní |  | 0 | 0.00016 | 0.064477 | 0 | 0 | 32 | M | 2 |  |  |  | ROZPOCET | 0 | 0 | 0 | 0 | 0 | 1 | 0 | 16 | -1048287217
| VV |  | 366,345*1,1 'Přepočtené koeficientem množství |  | 402.98 | [13 empty] | VV | 2 | 2 | False | 1 | ROZPOCET
82 | K | 7632141X1 | Příčka ze sádrovláknitých desek s nosnou konstrukcí z jednoduchých ocelových profilů UW, CW příčka tl. 125 mm, profil 75, TI tl. 75 mm 30 kg/m2 dvojitě opláštěná deskami standardními sádrovláknitými tl. 2 x 12,5 mm | m2 | 620.607 |  | 0 |  |  |  | základní |  | 0 | 0.071089 | 44.1184 | 0 | 0 | 16 | K | 2 |  |  |  | ROZPOCET | 0 | 0 | 0 | 0 | 0 | 1 | 0 | 16 | 1560355915
| VV |  | Viz PD D_1.1.2.3-03 | [15 empty] | VV | 2 | 1 | True | 0 | ROZPOCET
| VV |  | Příčka S-W1 (dl * v / 2) | [15 empty] | VV | 2 | 1 | True | 0 | ROZPOCET
| VV |  | 5.NP | [15 empty] | VV | 2 | 1 | True | 0 | ROZPOCET
| VV |  | m 5.10 | [15 empty] | VV | 2 | 1 | True | 0 | ROZPOCET
| VV |  | ((3,61+2,75)*3,4-(1,75*2,04))/2 |  | 9.027 | [13 empty] | VV | 2 | 2 | True | 0 | ROZPOCET
| VV |  | m 5.11a | [15 empty] | VV | 2 | 1 | True | 0 | ROZPOCET
| VV |  | ((0,46+1,9+0,8+3,61)*3,4)/2 |  | 11.509 | [13 empty] | VV | 2 | 2 | True | 0 | ROZPOCET
| VV |  | m 5.11b | [15 empty] | VV | 2 | 1 | True | 0 | ROZPOCET
| VV |  | ((2,72+19,6+2,76+10,3+8,07+2,94+9,97+0,84+2,74+11,45+2,62+24,35)*3,4-(0,9*2,02*5+1*2,02*12+1,75*2,05))/2 |  | 148.753 | [13 empty] | VV | 2 | 2 | True | 0 | ROZPOCET
| VV |  | m 5.12a | [15 empty] | VV | 2 | 1 | True | 0 | ROZPOCET
| VV |  | ((1,9+3+0,69+3+1,13)*3,4-(0,8*2,02+1*2,02))/2 |  | 14.706 | [13 empty] | VV | 2 | 2 | True | 0 | ROZPOCET
| VV |  | m 5.12b | [15 empty] | VV | 2 | 1 | True | 0 | ROZPOCET
| VV |  | ((1,13)*3,4-(0,8*2,02))/2 |  | 1.113 | [13 empty] | VV | 2 | 2 | True | 0 | ROZPOCET
| VV |  | m 5.13a | [15 empty] | VV | 2 | 1 | True | 0 | ROZPOCET
| VV |  | ((1,13+3,1+0,69+3,6+1,9)*3,4-(0,8*2,02+1*2,02))/2 |  | 15.896 | [13 empty] | VV | 2 | 2 | True | 0 | ROZPOCET
| VV |  | m 5.13b | [15 empty] | VV | 2 | 1 | True | 0 | ROZPOCET
| VV |  | ((1,13)*3,4-(0,8*2,02))/2 |  | 1.113 | [13 empty] | VV | 2 | 2 | True | 0 | ROZPOCET
| VV |  | m 5.14 | [15 empty] | VV | 2 | 1 | True | 0 | ROZPOCET
| VV |  | ((6,45+3,53)*3,4-(1*2,02))/2 |  | 15.956 | [13 empty] | VV | 2 | 2 | True | 0 | ROZPOCET
| VV |  | m 5.15 | [15 empty] | VV | 2 | 1 | True | 0 | ROZPOCET
| VV |  | ((3,48+3,53*2)*3,4-(1*2,02))/2 |  | 16.908 | [13 empty] | VV | 2 | 2 | True | 0 | ROZPOCET
| VV |  | m 5.16 | [15 empty] | VV | 2 | 1 | True | 0 | ROZPOCET
| VV |  | ((3,48+3,53*2)*3,4-(1*2,02))/2 |  | 16.908 | [13 empty] | VV | 2 | 2 | True | 0 | ROZPOCET
| VV |  | m 5.17 | [15 empty] | VV | 2 | 1 | True | 0 | ROZPOCET
| VV |  | ((3,48+3,53*2)*3,4-(1*2,02))/2 |  | 16.908 | [13 empty] | VV | 2 | 2 | True | 0 | ROZPOCET
| VV |  | m 5.18 | [15 empty] | VV | 2 | 1 | True | 0 | ROZPOCET
| VV |  | ((3,48+3,53*2)*3,4-(1*2,02))/2 |  | 16.908 | [13 empty] | VV | 2 | 2 | True | 0 | ROZPOCET
| VV |  | m 5.19 | [15 empty] | VV | 2 | 1 | True | 0 | ROZPOCET
| VV |  | ((3,48+3,53*2)*3,4-(1*2,02))/2 |  | 16.908 | [13 empty] | VV | 2 | 2 | True | 0 | ROZPOCET
| VV |  | m 5.20 | [15 empty] | VV | 2 | 1 | True | 0 | ROZPOCET
| VV |  | ((7,08+3,53+1,93+0,69+5,81)*3,4-(1*2,02))/2 |  | 31.358 | [13 empty] | VV | 2 | 2 | True | 0 | ROZPOCET
| VV |  | m 5.21 | [15 empty] | VV | 2 | 1 | True | 0 | ROZPOCET
| VV |  | ((6,99+5,81+0,69+0,69)*3,4-(1*2,02))/2 |  | 23.096 | [13 empty] | VV | 2 | 2 | True | 0 | ROZPOCET
| VV |  | m 5.22 | [15 empty] | VV | 2 | 1 | True | 0 | ROZPOCET
| VV |  | ((1,9+1,58*2)*3,4-(0,9*2,02))/2 |  | 7.693 | [13 empty] | VV | 2 | 2 | True | 0 | ROZPOCET
| VV |  | m 5.23 | [15 empty] | VV | 2 | 1 | True | 0 | ROZPOCET
| VV |  | ((3,8*2+2,1*2+0,88+0,72)*3,4-(0,9*2,02*3))/2 |  | 20.053 | [13 empty] | VV | 2 | 2 | True | 0 | ROZPOCET
| VV |  | m 5.24 | [15 empty] | VV | 2 | 1 | True | 0 | ROZPOCET
| VV |  | ((3,07*2+2,02+0,88+1,7)*3,4)/2 |  | 18.258 | [13 empty] | VV | 2 | 2 | True | 0 | ROZPOCET
| VV |  | m 5.25 | [15 empty] | VV | 2 | 1 | True | 0 | ROZPOCET
| VV |  | ((2*2+0,8)*3,4)/2 |  | 8.16 | [13 empty] | VV | 2 | 2 | True | 0 | ROZPOCET
| VV |  | m 5.26a | [15 empty] | VV | 2 | 1 | True | 0 | ROZPOCET
| VV |  | ((1,06+4,88)*3,4-(0,8*2,02+0,9*2,02))/2 |  | 8.381 | [13 empty] | VV | 2 | 2 | True | 0 | ROZPOCET
| VV |  | m 5.26b | [15 empty] | VV | 2 | 1 | True | 0 | ROZPOCET
| VV |  | ((1,4+2,01)*3,4-(0,8*2,02))/2 |  | 4.989 | [13 empty] | VV | 2 | 2 | True | 0 | ROZPOCET
| VV |  | m 5.26c | [15 empty] | VV | 2 | 1 | True | 0 | ROZPOCET
| VV |  | ((1,4+1,78)*3,4-(0,8*2,02))/2 |  | 4.598 | [13 empty] | VV | 2 | 2 | True | 0 | ROZPOCET
| VV |  | m 5.27 | [15 empty] | VV | 2 | 1 | True | 0 | ROZPOCET
| VV |  | ((2+0,74+1,61+2,84+3,61)*3,4-(1*2,02))/2 |  | 17.35 | [13 empty] | VV | 2 | 2 | True | 0 | ROZPOCET
| VV |  | m 5.28a | [15 empty] | VV | 2 | 1 | True | 0 | ROZPOCET
| VV |  | ((1,67+0,734+1,87+5,61+6,35)*3,4-(1*2,02*2))/2 |  | 25.578 | [13 empty] | VV | 2 | 2 | True | 0 | ROZPOCET
| VV |  | m 5.28b | [15 empty] | VV | 2 | 1 | True | 0 | ROZPOCET
| VV |  | ((3,61+2,85)*3,4-(1*2,02))/2 |  | 9.972 | [13 empty] | VV | 2 | 2 | True | 0 | ROZPOCET
| VV |  | m 5.29 | [15 empty] | VV | 2 | 1 | True | 0 | ROZPOCET
| VV |  | ((5,61)*3,4)/2 |  | 9.537 | [13 empty] | VV | 2 | 2 | True | 0 | ROZPOCET
| VV |  | m 5.30 | [15 empty] | VV | 2 | 1 | True | 0 | ROZPOCET
| VV |  | ((2,46+2,59*2)*3,4-(0,9*2,02))/2 |  | 12.079 | [13 empty] | VV | 2 | 2 | True | 0 | ROZPOCET
| VV |  | š 5.12a | [15 empty] | VV | 2 | 1 | True | 0 | ROZPOCET
| VV |  | ((2,87*2+0,57*2)*3,4)/2 |  | 11.696 | [13 empty] | VV | 2 | 2 | True | 0 | ROZPOCET
| VV |  | š 5.12b | [15 empty] | VV | 2 | 1 | True | 0 | ROZPOCET
| VV |  | ((3,82*2+0,57*2)*3,4)/2 |  | 14.926 | [13 empty] | VV | 2 | 2 | True | 0 | ROZPOCET
| VV |  | š 5.13a | [15 empty] | VV | 2 | 1 | True | 0 | ROZPOCET
| VV |  | ((3,88*2+0,57*2)*3,4)/2 |  | 15.13 | [13 empty] | VV | 2 | 2 | True | 0 | ROZPOCET
| VV |  | š 5.20 | [15 empty] | VV | 2 | 1 | True | 0 | ROZPOCET
| VV |  | ((2,57*2+0,57*2)*3,4)/2 |  | 10.676 | [13 empty] | VV | 2 | 2 | True | 0 | ROZPOCET
| VV |  | š 5.21 | [15 empty] | VV | 2 | 1 | True | 0 | ROZPOCET
| VV |  | ((3,88*2+0,57*2)*3,4)/2 |  | 15.13 | [13 empty] | VV | 2 | 2 | True | 0 | ROZPOCET
| VV |  | š 5.22 | [15 empty] | VV | 2 | 1 | True | 0 | ROZPOCET
| VV |  | ((2,49*2+0,75*2)*3,4)/2 |  | 11.016 | [13 empty] | VV | 2 | 2 | True | 0 | ROZPOCET
| VV |  | š 5.25 | [15 empty] | VV | 2 | 1 | True | 0 | ROZPOCET
| VV |  | ((3,8*2+0,75*2)*3,4)/2 |  | 15.47 | [13 empty] | VV | 2 | 2 | True | 0 | ROZPOCET
| VV |  | š 5.27 | [15 empty] | VV | 2 | 1 | True | 0 | ROZPOCET
| VV |  | ((3,65*2+0,66*2)*3,4)/2 |  | 14.654 | [13 empty] | VV | 2 | 2 | True | 0 | ROZPOCET
| VV |  | š 5.28a | [15 empty] | VV | 2 | 1 | True | 0 | ROZPOCET
| VV |  | ((1,8*2+0,61*2)*3,4)/2 |  | 8.194 | [13 empty] | VV | 2 | 2 | True | 0 | ROZPOCET
| VV |  | Součet |  | 620.607 | [13 empty] | VV | 2 | 4 | True | 1 | ROZPOCET
83 | K | 7631116X1 | Příčka ze sádrovláknitých desek montáž desek tl. 2 x 12,5 mm | m2 | 47.28 |  | 0 |  |  |  | základní |  | 0 | 0.0013 | 0.061464 | 0 | 0 | 16 | K | 2 |  |  |  | ROZPOCET | 0 | 0 | 0 | 0 | 0 | 1 | 0 | 16 | 658188841
| VV |  | Viz PD D_1.1.2.3-03 | [15 empty] | VV | 2 | 1 | True | 0 | ROZPOCET
| VV |  | Příčka S-W2 (dl * v) | [15 empty] | VV | 2 | 1 | True | 0 | ROZPOCET
| VV |  | 5.NP | [15 empty] | VV | 2 | 1 | True | 0 | ROZPOCET
| VV |  | m 5.12a | [15 empty] | VV | 2 | 1 | True | 0 | ROZPOCET
| VV |  | (0,434*2+0,21)*3,4 |  | 3.665 | [13 empty] | VV | 2 | 2 | True | 0 | ROZPOCET
| VV |  | m 5.13a | [15 empty] | VV | 2 | 1 | True | 0 | ROZPOCET
| VV |  | (0,434*2+0,21)*3,4 |  | 3.665 | [13 empty] | VV | 2 | 2 | True | 0 | ROZPOCET
| VV |  | m 5.20 | [15 empty] | VV | 2 | 1 | True | 0 | ROZPOCET
| VV |  | (0,4)*3,4 |  | 1.36 | [13 empty] | VV | 2 | 2 | True | 0 | ROZPOCET
| VV |  | m 5.21 | [15 empty] | VV | 2 | 1 | True | 0 | ROZPOCET
| VV |  | (0,4)*3,4 |  | 1.36 | [13 empty] | VV | 2 | 2 | True | 0 | ROZPOCET
| VV |  | m 5.24 | [15 empty] | VV | 2 | 1 | True | 0 | ROZPOCET
| VV |  | (0,21*2+0,2*2)*3,4 |  | 2.788 | [13 empty] | VV | 2 | 2 | True | 0 | ROZPOCET
| VV |  | m 5.30 | [15 empty] | VV | 2 | 1 | True | 0 | ROZPOCET
| VV |  | (0,63+0,43)*3,4 |  | 3.604 | [13 empty] | VV | 2 | 2 | True | 0 | ROZPOCET
| VV |  | š 5.12a | [15 empty] | VV | 2 | 1 | True | 0 | ROZPOCET
| VV |  | (0,2*2+0,21*2)*3,4 |  | 2.788 | [13 empty] | VV | 2 | 2 | True | 0 | ROZPOCET
| VV |  | š 5.12b | [15 empty] | VV | 2 | 1 | True | 0 | ROZPOCET
| VV |  | (0,2*2+0,21*2+0,7+0,2)*3,4 |  | 5.848 | [13 empty] | VV | 2 | 2 | True | 0 | ROZPOCET
| VV |  | š 5.13a | [15 empty] | VV | 2 | 1 | True | 0 | ROZPOCET
| VV |  | (0,2*2+0,21*2)*3,4 |  | 2.788 | [13 empty] | VV | 2 | 2 | True | 0 | ROZPOCET
| VV |  | š 5.20 | [15 empty] | VV | 2 | 1 | True | 0 | ROZPOCET
| VV |  | (0,2*2+0,21*2)*3,4 |  | 2.788 | [13 empty] | VV | 2 | 2 | True | 0 | ROZPOCET
| VV |  | š 5.21 | [15 empty] | VV | 2 | 1 | True | 0 | ROZPOCET
| VV |  | (0,2*2+0,21*2)*3,4 |  | 2.788 | [13 empty] | VV | 2 | 2 | True | 0 | ROZPOCET
| VV |  | š 5.22 | [15 empty] | VV | 2 | 1 | True | 0 | ROZPOCET
| VV |  | (0,2*2+0,21*2)*3,4 |  | 2.788 | [13 empty] | VV | 2 | 2 | True | 0 | ROZPOCET
| VV |  | š 5.25 | [15 empty] | VV | 2 | 1 | True | 0 | ROZPOCET
| VV |  | (0,2*2+0,21*2)*3,4 |  | 2.788 | [13 empty] | VV | 2 | 2 | True | 0 | ROZPOCET
| VV |  | š 5.27 | [15 empty] | VV | 2 | 1 | True | 0 | ROZPOCET
| VV |  | (0,3*2+0,21*2+0,7+0,2)*3,4 |  | 6.528 | [13 empty] | VV | 2 | 2 | True | 0 | ROZPOCET
| VV |  | š 5.28a | [15 empty] | VV | 2 | 1 | True | 0 | ROZPOCET
| VV |  | (0,3+0,21)*3,4 |  | 1.734 | [13 empty] | VV | 2 | 2 | True | 0 | ROZPOCET
| VV |  | Součet |  | 47.28 | [13 empty] | VV | 2 | 4 | True | 1 | ROZPOCET
84 | M | 590309150 | deska sádrovláknitá univerzální 3000 x 1249 x 12,5 mm | m2 | 99.288 |  | 0 | CS ÚRS 2016 02 |  |  | základní |  | 0 | 0.015 | 1.4893 | 0 | 0 | 32 | M | 2 |  |  |  | ROZPOCET | 0 | 0 | 0 | 0 | 0 | 1 | 0 | 16 | 1974442537
| VV |  | 47,28*2,1 'Přepočtené koeficientem množství |  | 99.288 | [13 empty] | VV | 2 | 2 | False | 1 | ROZPOCET
85 | K | 7632131X1 | Příčka instalační ze sádrovláknitých desek s nosnou konstrukcí ze zdvojených ocelových profilů UW, CW s mezerou, CW profily navzájem spojeny páskem sádrovlákna dvojitě opláštěná deskami tl. 2 x 12,5 mm, příčka tl. 250 mm, profil 50, TI tl. 2 x 40 mm 50 kg/m2 | m2 | 36.635 |  | 0 |  |  |  | základní |  | 0 | 0.072664 | 2.6621 | 0 | 0 | 16 | K | 2 |  |  |  | ROZPOCET | 0 | 0 | 0 | 0 | 0 | 1 | 0 | 16 | 415284447
| VV |  | Viz PD D_1.1.2.3-03 | [15 empty] | VV | 2 | 1 | True | 0 | ROZPOCET
| VV |  | Příčka S-W3 (dl * v / 2) | [15 empty] | VV | 2 | 1 | True | 0 | ROZPOCET
| VV |  | 5.NP | [15 empty] | VV | 2 | 1 | True | 0 | ROZPOCET
| VV |  | m 5.12a | [15 empty] | VV | 2 | 1 | True | 0 | ROZPOCET
| VV |  | ((1,46)*3,4)/2 |  | 2.482 | [13 empty] | VV | 2 | 2 | True | 0 | ROZPOCET
| VV |  | m 5.12b | [15 empty] | VV | 2 | 1 | True | 0 | ROZPOCET
| VV |  | ((1,75+0,7)*3,4)/2 |  | 4.165 | [13 empty] | VV | 2 | 2 | True | 0 | ROZPOCET
| VV |  | m 5.13a | [15 empty] | VV | 2 | 1 | True | 0 | ROZPOCET
| VV |  | ((1,46)*3,4)/2 |  | 2.482 | [13 empty] | VV | 2 | 2 | True | 0 | ROZPOCET
| VV |  | m 5.13b | [15 empty] | VV | 2 | 1 | True | 0 | ROZPOCET
| VV |  | ((1,75+0,7)*3,4)/2 |  | 4.165 | [13 empty] | VV | 2 | 2 | True | 0 | ROZPOCET
| VV |  | m 5.22 | [15 empty] | VV | 2 | 1 | True | 0 | ROZPOCET
| VV |  | ((1,9)*3,4)/2 |  | 3.23 | [13 empty] | VV | 2 | 2 | True | 0 | ROZPOCET
| VV |  | m 5.23 | [15 empty] | VV | 2 | 1 | True | 0 | ROZPOCET
| VV |  | ((1,9+2,06)*3,4)/2 |  | 6.732 | [13 empty] | VV | 2 | 2 | True | 0 | ROZPOCET
| VV |  | m 5.24 | [15 empty] | VV | 2 | 1 | True | 0 | ROZPOCET
| VV |  | ((1,7)*3,4)/2 |  | 2.89 | [13 empty] | VV | 2 | 2 | True | 0 | ROZPOCET
| VV |  | m 5.25 | [15 empty] | VV | 2 | 1 | True | 0 | ROZPOCET
| VV |  | ((2,03)*3,4)/2 |  | 3.451 | [13 empty] | VV | 2 | 2 | True | 0 | ROZPOCET
| VV |  | m 5.26a | [15 empty] | VV | 2 | 1 | True | 0 | ROZPOCET
| VV |  | ((1,5)*3,4)/2 |  | 2.55 | [13 empty] | VV | 2 | 2 | True | 0 | ROZPOCET
| VV |  | m 5.26b | [15 empty] | VV | 2 | 1 | True | 0 | ROZPOCET
| VV |  | ((1,5)*3,4)/2 |  | 2.55 | [13 empty] | VV | 2 | 2 | True | 0 | ROZPOCET
| VV |  | š 5.12b | [15 empty] | VV | 2 | 1 | True | 0 | ROZPOCET
| VV |  | ((0,57*2)*3,4)/2 |  | 1.938 | [13 empty] | VV | 2 | 2 | True | 0 | ROZPOCET
| VV |  | Součet |  | 36.635 | [13 empty] | VV | 2 | 4 | True | 1 | ROZPOCET
86 | K | 7632212X1 | Stěna předsazená ze sádrovláknitých desek s nosnou konstrukcí z ocelových profilů CW, UW dvojitě opláštěná deskami tl. 2 x 12,5 mm, TI tl. 2x20 mm 20 kg/m2, stěna tl. 75 mm, profil 50 | m2 | 112.081 |  | 0 |  |  |  | základní |  | 0 | 0.03673 | 4.1167 | 0 | 0 | 16 | K | 2 |  |  |  | ROZPOCET | 0 | 0 | 0 | 0 | 0 | 1 | 0 | 16 | 1164839646
| VV |  | Viz PD D_1.1.2.3-03 | [15 empty] | VV | 2 | 1 | True | 0 | ROZPOCET
| VV |  | Příčka S-W4 (dl * v) | [15 empty] | VV | 2 | 1 | True | 0 | ROZPOCET
| VV |  | 5.NP | [15 empty] | VV | 2 | 1 | True | 0 | ROZPOCET
| VV |  | m 5.11b | [15 empty] | VV | 2 | 1 | True | 0 | ROZPOCET
| VV |  | (2,55+7,4)*3,4-(1,75*2,05) |  | 30.243 | [13 empty] | VV | 2 | 2 | True | 0 | ROZPOCET
| VV |  | m 5.12a | [15 empty] | VV | 2 | 1 | True | 0 | ROZPOCET
| VV |  | (6)*3,4 |  | 20.4 | [13 empty] | VV | 2 | 2 | True | 0 | ROZPOCET
| VV |  | m 5.12b | [15 empty] | VV | 2 | 1 | True | 0 | ROZPOCET
| VV |  | (1,79)*3,4 |  | 6.086 | [13 empty] | VV | 2 | 2 | True | 0 | ROZPOCET
| VV |  | m 5.13a | [15 empty] | VV | 2 | 1 | True | 0 | ROZPOCET
| VV |  | (6,7)*3,4 |  | 22.78 | [13 empty] | VV | 2 | 2 | True | 0 | ROZPOCET
| VV |  | m 5.13b | [15 empty] | VV | 2 | 1 | True | 0 | ROZPOCET
| VV |  | (1,79)*3,4 |  | 6.086 | [13 empty] | VV | 2 | 2 | True | 0 | ROZPOCET
| VV |  | m 5.26a | [15 empty] | VV | 2 | 1 | True | 0 | ROZPOCET
| VV |  | (4,15+1,18)*3,4 |  | 18.122 | [13 empty] | VV | 2 | 2 | True | 0 | ROZPOCET
| VV |  | m 5.30 | [15 empty] | VV | 2 | 1 | True | 0 | ROZPOCET
| VV |  | (2,46)*3,4 |  | 8.364 | [13 empty] | VV | 2 | 2 | True | 0 | ROZPOCET
| VV |  | Součet |  | 112.081 | [13 empty] | VV | 2 | 4 | True | 1 | ROZPOCET
87 | K | 7632131X2 | Příčka instalační ze sádrovláknitých desek s nosnou konstrukcí ze zdvojených ocelových profilů UW, CW s mezerou, CW profily navzájem spojeny páskem sádrovlákna dvojitě opláštěná deskami tl. 2 x 12,5 mm, příčka tl. 275 mm, profil 50+75, TI tl. 50+60 mm 50+30 kg/m2 | m2 | 12.58 |  | 0 |  |  |  | základní |  | 0 | 0.072664 | 0.91412 | 0 | 0 | 16 | K | 2 |  |  |  | ROZPOCET | 0 | 0 | 0 | 0 | 0 | 1 | 0 | 16 | -506336814
| VV |  | Viz PD D_1.1.2.3-03 | [15 empty] | VV | 2 | 1 | True | 0 | ROZPOCET
| VV |  | Příčka S-W3 (dl * v / 2) | [15 empty] | VV | 2 | 1 | True | 0 | ROZPOCET
| VV |  | 5.NP | [15 empty] | VV | 2 | 1 | True | 0 | ROZPOCET
| VV |  | m 5.12b | [15 empty] | VV | 2 | 1 | True | 0 | ROZPOCET
| VV |  | ((1,79)*3,4)/2 |  | 3.043 | [13 empty] | VV | 2 | 2 | True | 0 | ROZPOCET
| VV |  | m 5.13b | [15 empty] | VV | 2 | 1 | True | 0 | ROZPOCET
| VV |  | ((1,79)*3,4)/2 |  | 3.043 | [13 empty] | VV | 2 | 2 | True | 0 | ROZPOCET
| VV |  | š 5.12b | [15 empty] | VV | 2 | 1 | True | 0 | ROZPOCET
| VV |  | ((3,82)*3,4)/2 |  | 6.494 | [13 empty] | VV | 2 | 2 | True | 0 | ROZPOCET
| VV |  | Součet |  | 12.58 | [13 empty] | VV | 2 | 4 | True | 1 | ROZPOCET
88 | K | 7632131X3 | Příčka instalační ze sádrovláknitých desek s nosnou konstrukcí ze zdvojených ocelových profilů UW, CW s mezerou, CW profily navzájem spojeny páskem sádrovlákna dvojitě opláštěná deskami tl. 2 x 12,5 mm, příčka tl. 325 mm, profil 75, TI tl. 2 x 60 mm 30 kg/m2 | m2 | 44.574 |  | 0 |  |  |  | základní |  | 0 | 0.073059 | 3.2565 | 0 | 0 | 16 | K | 2 |  |  |  | ROZPOCET | 0 | 0 | 0 | 0 | 0 | 1 | 0 | 16 | 220216602
| VV |  | Viz PD D_1.1.2.3-03 | [15 empty] | VV | 2 | 1 | True | 0 | ROZPOCET
| VV |  | Příčka S-W6 (dl * v / 2) | [15 empty] | VV | 2 | 1 | True | 0 | ROZPOCET
| VV |  | 5.NP | [15 empty] | VV | 2 | 1 | True | 0 | ROZPOCET
| VV |  | m 5.11b | [15 empty] | VV | 2 | 1 | True | 0 | ROZPOCET
| VV |  | ((2,4)*3,4)/2 |  | 4.08 | [13 empty] | VV | 2 | 2 | True | 0 | ROZPOCET
| VV |  | m 5.23 | [15 empty] | VV | 2 | 1 | True | 0 | ROZPOCET
| VV |  | ((2,1*2)*3,4)/2 |  | 7.14 | [13 empty] | VV | 2 | 2 | True | 0 | ROZPOCET
| VV |  | m 5.24 | [15 empty] | VV | 2 | 1 | True | 0 | ROZPOCET
| VV |  | ((2,1*2+1,15)*3,4)/2 |  | 9.095 | [13 empty] | VV | 2 | 2 | True | 0 | ROZPOCET
| VV |  | m 5.25 | [15 empty] | VV | 2 | 1 | True | 0 | ROZPOCET
| VV |  | ((2,1)*3,4)/2 |  | 3.57 | [13 empty] | VV | 2 | 2 | True | 0 | ROZPOCET
| VV |  | m 5.26b | [15 empty] | VV | 2 | 1 | True | 0 | ROZPOCET
| VV |  | ((3,5)*3,4)/2 |  | 5.95 | [13 empty] | VV | 2 | 2 | True | 0 | ROZPOCET
| VV |  | m 5.26c | [15 empty] | VV | 2 | 1 | True | 0 | ROZPOCET
| VV |  | ((1,4+1,78)*3,4)/2 |  | 5.406 | [13 empty] | VV | 2 | 2 | True | 0 | ROZPOCET
| VV |  | m 5.27 | [15 empty] | VV | 2 | 1 | True | 0 | ROZPOCET
| VV |  | ((2,64)*3,4)/2 |  | 4.488 | [13 empty] | VV | 2 | 2 | True | 0 | ROZPOCET
| VV |  | m 5.28b | [15 empty] | VV | 2 | 1 | True | 0 | ROZPOCET
| VV |  | ((2,85)*3,4)/2 |  | 4.845 | [13 empty] | VV | 2 | 2 | True | 0 | ROZPOCET
| VV |  | Součet |  | 44.574 | [13 empty] | VV | 2 | 4 | True | 1 | ROZPOCET
89 | K | 7632212X2 | Stěna předsazená ze sádrovláknitých desek s nosnou konstrukcí z ocelových profilů CW, UW dvojitě opláštěná deskami tl. 2 x 12,5 mm, stěna tl. 125 mm, profil 100 | m2 | 71.849 |  | 0 |  |  |  | základní |  | 0 | 0.03419 | 2.4565 | 0 | 0 | 16 | K | 2 |  |  |  | ROZPOCET | 0 | 0 | 0 | 0 | 0 | 1 | 0 | 16 | -1841437956
| VV |  | Viz PD D_1.1.2.3-03 | [15 empty] | VV | 2 | 1 | True | 0 | ROZPOCET
| VV |  | Příčka S-W7 (dl * v) | [15 empty] | VV | 2 | 1 | True | 0 | ROZPOCET
| VV |  | 5.NP | [15 empty] | VV | 2 | 1 | True | 0 | ROZPOCET
| VV |  | m 5.10 | [15 empty] | VV | 2 | 1 | True | 0 | ROZPOCET
| VV |  | (0,68+6,09)*3,4+(4,15+5,08)*4,9 |  | 68.245 | [13 empty] | VV | 2 | 2 | True | 0 | ROZPOCET
| VV |  | m 5.24 | [15 empty] | VV | 2 | 1 | True | 0 | ROZPOCET
| VV |  | (0,51)*3,4 |  | 1.734 | [13 empty] | VV | 2 | 2 | True | 0 | ROZPOCET
| VV |  | m 5.28a | [15 empty] | VV | 2 | 1 | True | 0 | ROZPOCET
| VV |  | (0,55)*3,4 |  | 1.87 | [13 empty] | VV | 2 | 2 | True | 0 | ROZPOCET
| VV |  | Součet |  | 71.849 | [13 empty] | VV | 2 | 4 | True | 1 | ROZPOCET
90 | K | 7632212X3 | Stěna předsazená ze sádrovláknitých desek s nosnou konstrukcí z ocelových profilů CW, UW dvojitě opláštěná deskami tl. 2 x 12,5 mm, TI tl. 60 mm 30 kg/m2, stěna tl. 100 mm, profil 75 | m2 | 15.64 |  | 0 |  |  |  | základní |  | 0 | 0.036977 | 0.57832 | 0 | 0 | 16 | K | 2 |  |  |  | ROZPOCET | 0 | 0 | 0 | 0 | 0 | 1 | 0 | 16 | -1072668224
| VV |  | Viz PD D_1.1.2.3-03 | [15 empty] | VV | 2 | 1 | True | 0 | ROZPOCET
| VV |  | Příčka S-W8 (dl * v) | [15 empty] | VV | 2 | 1 | True | 0 | ROZPOCET
| VV |  | 5.NP | [15 empty] | VV | 2 | 1 | True | 0 | ROZPOCET
| VV |  | m 5.21 | [15 empty] | VV | 2 | 1 | True | 0 | ROZPOCET
| VV |  | (3,33)*3,4 |  | 11.322 | [13 empty] | VV | 2 | 2 | True | 0 | ROZPOCET
| VV |  | m 5.23 | [15 empty] | VV | 2 | 1 | True | 0 | ROZPOCET
| VV |  | (0,72)*3,4 |  | 2.448 | [13 empty] | VV | 2 | 2 | True | 0 | ROZPOCET
| VV |  | m 5.27 | [15 empty] | VV | 2 | 1 | True | 0 | ROZPOCET
| VV |  | (0,55)*3,4 |  | 1.87 | [13 empty] | VV | 2 | 2 | True | 0 | ROZPOCET
| VV |  | Součet |  | 15.64 | [13 empty] | VV | 2 | 4 | True | 1 | ROZPOCET
91 | K | 7632212X4 | Stěna předsazená ze sádrovláknitých desek s nosnou konstrukcí z ocelových profilů CW, UW dvojitě opláštěná deskami tl. 15+12,5 mm, TI tl. 50 mm 50 kg/m2, stěna tl. 75 mm, profil 50 | m2 | 249.783 |  | 0 |  |  |  | základní |  | 0 | 0.03673 | 9.1745 | 0 | 0 | 16 | K | 2 |  |  |  | ROZPOCET | 0 | 0 | 0 | 0 | 0 | 1 | 0 | 16 | 1282168318
| VV |  | Viz PD D_1.1.2.3-03 | [15 empty] | VV | 2 | 1 | True | 0 | ROZPOCET
| VV |  | Příčka S-W10 (dl * v) | [15 empty] | VV | 2 | 1 | True | 0 | ROZPOCET
| VV |  | 5.NP | [15 empty] | VV | 2 | 1 | True | 0 | ROZPOCET
| VV |  | m 5.11a | [15 empty] | VV | 2 | 1 | True | 0 | ROZPOCET
| VV |  | (5,57)*3,73-(5,4*1,8) |  | 11.056 | [13 empty] | VV | 2 | 2 | True | 0 | ROZPOCET
| VV |  | m 5.11b | [15 empty] | VV | 2 | 1 | True | 0 | ROZPOCET
| VV |  | (4,52)*3,73-(1,5*1,8) |  | 14.16 | [13 empty] | VV | 2 | 2 | True | 0 | ROZPOCET
| VV |  | m 5.14 | [15 empty] | VV | 2 | 1 | True | 0 | ROZPOCET
| VV |  | (6,45+3,53)*3,73-(3*1,8) |  | 31.825 | [13 empty] | VV | 2 | 2 | True | 0 | ROZPOCET
| VV |  | m 5.15 | [15 empty] | VV | 2 | 1 | True | 0 | ROZPOCET
| VV |  | (3,48)*3,73-(3*1,8) |  | 7.58 | [13 empty] | VV | 2 | 2 | True | 0 | ROZPOCET
| VV |  | m 5.16 | [15 empty] | VV | 2 | 1 | True | 0 | ROZPOCET
| VV |  | (3,48)*3,73-(3*1,8) |  | 7.58 | [13 empty] | VV | 2 | 2 | True | 0 | ROZPOCET
| VV |  | m 5.17 | [15 empty] | VV | 2 | 1 | True | 0 | ROZPOCET
| VV |  | (3,48)*3,73-(3*1,8) |  | 7.58 | [13 empty] | VV | 2 | 2 | True | 0 | ROZPOCET
| VV |  | m 5.18 | [15 empty] | VV | 2 | 1 | True | 0 | ROZPOCET
| VV |  | (3,48)*3,73-(3*1,8) |  | 7.58 | [13 empty] | VV | 2 | 2 | True | 0 | ROZPOCET
| VV |  | m 5.19 | [15 empty] | VV | 2 | 1 | True | 0 | ROZPOCET
| VV |  | (3,48)*3,73-(3*1,8) |  | 7.58 | [13 empty] | VV | 2 | 2 | True | 0 | ROZPOCET
| VV |  | m 5.20 | [15 empty] | VV | 2 | 1 | True | 0 | ROZPOCET
| VV |  | (7,08)*3,73-(3*1,8*2) |  | 15.608 | [13 empty] | VV | 2 | 2 | True | 0 | ROZPOCET
| VV |  | m 5.21 | [15 empty] | VV | 2 | 1 | True | 0 | ROZPOCET
| VV |  | (6,99+2,81)*3,73-(3*1,8*2) |  | 25.754 | [13 empty] | VV | 2 | 2 | True | 0 | ROZPOCET
| VV |  | m 5.26a | [15 empty] | VV | 2 | 1 | True | 0 | ROZPOCET
| VV |  | (5,19+5,17)*3,73-(3*1,8) |  | 33.243 | [13 empty] | VV | 2 | 2 | True | 0 | ROZPOCET
| VV |  | m 5.26b | [15 empty] | VV | 2 | 1 | True | 0 | ROZPOCET
| VV |  | (1,4)*3,73 |  | 5.222 | [13 empty] | VV | 2 | 2 | True | 0 | ROZPOCET
| VV |  | m 5.28a | [15 empty] | VV | 2 | 1 | True | 0 | ROZPOCET
| VV |  | (3,56)*3,73-(3*1,8) |  | 7.879 | [13 empty] | VV | 2 | 2 | True | 0 | ROZPOCET
| VV |  | m 5.28b | [15 empty] | VV | 2 | 1 | True | 0 | ROZPOCET
| VV |  | (3,61)*3,73-(3*1,8) |  | 8.065 | [13 empty] | VV | 2 | 2 | True | 0 | ROZPOCET
| VV |  | m 5.29 | [15 empty] | VV | 2 | 1 | True | 0 | ROZPOCET
| VV |  | (2,98+6,97+8,89)*3,73-(3*1,8*3) |  | 54.073 | [13 empty] | VV | 2 | 2 | True | 0 | ROZPOCET
| VV |  | Příčka S-W11 (dl * v) | [15 empty] | VV | 2 | 1 | True | 0 | ROZPOCET
| VV |  | 5.NP | [15 empty] | VV | 2 | 1 | True | 0 | ROZPOCET
| VV |  | m 5.11a | [15 empty] | VV | 2 | 1 | True | 0 | ROZPOCET
| VV |  | (1,47)*3,4 |  | 4.998 | [13 empty] | VV | 2 | 2 | True | 0 | ROZPOCET
| VV |  | Součet |  | 249.783 | [13 empty] | VV | 2 | 4 | True | 1 | ROZPOCET
92 | K | 7632212X5 | Stěna předsazená ze sádrovláknitých desek s nosnou konstrukcí z ocelových profilů CW, UW dvojitě opláštěná deskami tl. 15+12,5 mm, stěna tl. 75 mm, profil 50 | m2 | 208.823 |  | 0 |  |  |  | základní |  | 0 | 0.033673 | 7.0317 | 0 | 0 | 16 | K | 2 |  |  |  | ROZPOCET | 0 | 0 | 0 | 0 | 0 | 1 | 0 | 16 | -1158198942
| VV |  | Viz PD D_1.1.2.3-15 | [15 empty] | VV | 2 | 1 | True | 0 | ROZPOCET
| VV |  | Příčka (S-W10; S-W11) (dl * v) - otvory (š * v) | [15 empty] | VV | 2 | 1 | True | 0 | ROZPOCET
| VV |  | 5.NP - pohled (1; 2; 3; 4; 5) | [15 empty] | VV | 2 | 1 | True | 0 | ROZPOCET
| VV |  | (8,42*3,4)-(1,47*1,76) |  | 26.041 | [13 empty] | VV | 2 | 2 | True | 0 | ROZPOCET
| VV |  | (36,22*3,4)-(3*1,8*10) |  | 69.148 | [13 empty] | VV | 2 | 2 | True | 0 | ROZPOCET
| VV |  | (15,22*3,4)-(5,4*1,8+3*1,8) |  | 36.628 | [13 empty] | VV | 2 | 2 | True | 0 | ROZPOCET
| VV |  | (22,17*3,4)-(3*1,8*5) |  | 48.378 | [13 empty] | VV | 2 | 2 | True | 0 | ROZPOCET
| VV |  | (8,42*3,4) |  | 28.628 | [13 empty] | VV | 2 | 2 | True | 0 | ROZPOCET
| VV |  | Součet |  | 208.823 | [13 empty] | VV | 2 | 4 | True | 1 | ROZPOCET
93 | K | 7632212X7 | Nosná konstrukce stěny předsazené z ocelových profilů CW, UW profil 100, TI tl. 100 mm 50 kg/m2 | m2 | 51.922 |  | 0 |  |  |  | základní |  | 0 | 0.0073002 | 0.37904 | 0 | 0 | 16 | K | 2 |  |  |  | ROZPOCET | 0 | 0 | 0 | 0 | 0 | 1 | 0 | 16 | 188283473
| VV |  | Viz PD D_1.1.2.3-03 | [15 empty] | VV | 2 | 1 | True | 0 | ROZPOCET
| VV |  | Příčka S-W12 (dl * v) | [15 empty] | VV | 2 | 1 | True | 0 | ROZPOCET
| VV |  | 5.NP | [15 empty] | VV | 2 | 1 | True | 0 | ROZPOCET
| VV |  | m 5.10 | [15 empty] | VV | 2 | 1 | True | 0 | ROZPOCET
| VV |  | (2,83+4,6+8,9)*3,4-(3*1,2) |  | 51.922 | [13 empty] | VV | 2 | 2 | True | 0 | ROZPOCET
| VV |  | Součet |  | 51.922 | [13 empty] | VV | 2 | 4 | True | 1 | ROZPOCET
94 | K | 7632212X6 | Stěna předsazená ze sádrovláknitých desek s nosnou konstrukcí z ocelových profilů CW, UW dvojitě opláštěná deskami tl. 12,5+15 mm, stěna tl. 125 mm, profil 100, TI tl. 100 mm 50 kg/m2 | m2 | 15.98 |  | 0 |  |  |  | základní |  | 0 | 0.03914 | 0.62545 | 0 | 0 | 16 | K | 2 |  |  |  | ROZPOCET | 0 | 0 | 0 | 0 | 0 | 1 | 0 | 16 | -101971724
| VV |  | Viz PD D_1.1.2.3-03 | [15 empty] | VV | 2 | 1 | True | 0 | ROZPOCET
| VV |  | Příčka S-W13 (dl * v) | [15 empty] | VV | 2 | 1 | True | 0 | ROZPOCET
| VV |  | 5.NP | [15 empty] | VV | 2 | 1 | True | 0 | ROZPOCET
| VV |  | m 5.10 | [15 empty] | VV | 2 | 1 | True | 0 | ROZPOCET
| VV |  | (4,7)*3,4 |  | 15.98 | [13 empty] | VV | 2 | 2 | True | 0 | ROZPOCET
| VV |  | Součet |  | 15.98 | [13 empty] | VV | 2 | 4 | True | 1 | ROZPOCET
95 | K | 7631116X2 | Příčka ze sádrokartonových desek montáž desek tl. 15 mm | m2 | 157.522 |  | 0 |  |  |  | základní |  | 0 | 0.00088 | 0.13862 | 0 | 0 | 16 | K | 2 |  |  |  | ROZPOCET | 0 | 0 | 0 | 0 | 0 | 1 | 0 | 16 | -755146476
| VV |  | Viz PD D_1.1.2.3-03 | [15 empty] | VV | 2 | 1 | True | 0 | ROZPOCET
| VV |  | Příčka (S-W12; S-W13) (dl * v) | [15 empty] | VV | 2 | 1 | True | 0 | ROZPOCET
| VV |  | 5.NP - pohled (1; 2; 3; 4) | [15 empty] | VV | 2 | 1 | True | 0 | ROZPOCET
| VV |  | (4,21)+(11,56*0,75) |  | 12.88 | [13 empty] | VV | 2 | 2 | True | 0 | ROZPOCET
| VV |  | (9,7*5,42) |  | 52.574 | [13 empty] | VV | 2 | 2 | True | 0 | ROZPOCET
| VV |  | (11,52*5,42)-(3,0*1,2) |  | 58.838 | [13 empty] | VV | 2 | 2 | True | 0 | ROZPOCET
| VV |  | (33,23) |  | 33.23 | [13 empty] | VV | 2 | 2 | True | 0 | ROZPOCET
| VV |  | Součet |  | 157.522 | [13 empty] | VV | 2 | 4 | True | 1 | ROZPOCET
96 | M | 590309230 | deska sádrovláknitá univerzální 3000 x 1294 x 15 mm | m2 | 173.274 |  | 0 | CS ÚRS 2016 02 |  |  | základní |  | 0 | 0.018 | 3.1189 | 0 | 0 | 32 | M | 2 |  |  |  | ROZPOCET | 0 | 0 | 0 | 0 | 0 | 1 | 0 | 16 | -1712350114
| VV |  | 157,522*1,1 'Přepočtené koeficientem množství |  | 173.274 | [13 empty] | VV | 2 | 2 | False | 1 | ROZPOCET
97 | K | 7631116X3 | Příčka ze sádrokartonových desek montáž desek tl. 15 mm | m2 | 157.522 |  | 0 |  |  |  | základní |  | 0 | 0.00088 | 0.13862 | 0 | 0 | 16 | K | 2 |  |  |  | ROZPOCET | 0 | 0 | 0 | 0 | 0 | 1 | 0 | 16 | -1632166060
| VV |  | Viz PD D_1.1.2.3-03 | [15 empty] | VV | 2 | 1 | True | 0 | ROZPOCET
| VV |  | Příčka (S-W12; S-W13) (dl * v) | [15 empty] | VV | 2 | 1 | True | 0 | ROZPOCET
| VV |  | 5.NP - pohled (1; 2; 3; 4) | [15 empty] | VV | 2 | 1 | True | 0 | ROZPOCET
| VV |  | (4,21)+(11,56*0,75) |  | 12.88 | [13 empty] | VV | 2 | 2 | True | 0 | ROZPOCET
| VV |  | (9,7*5,42) |  | 52.574 | [13 empty] | VV | 2 | 2 | True | 0 | ROZPOCET
| VV |  | (11,52*5,42)-(3,0*1,2) |  | 58.838 | [13 empty] | VV | 2 | 2 | True | 0 | ROZPOCET
| VV |  | (33,23) |  | 33.23 | [13 empty] | VV | 2 | 2 | True | 0 | ROZPOCET
| VV |  | Součet |  | 157.522 | [13 empty] | VV | 2 | 4 | True | 1 | ROZPOCET
98 | M | 590309830 | deska cementovláknitá 1250 x 3000 x 12,5 mm | m2 | 173.274 |  | 0 | CS ÚRS 2016 02 |  |  | základní |  | 0 | 0.013 | 2.2526 | 0 | 0 | 32 | M | 2 |  |  |  | ROZPOCET | 0 | 0 | 0 | 0 | 0 | 1 | 0 | 16 | 749399691
| VV |  | 157,522*1,1 'Přepočtené koeficientem množství |  | 173.274 | [13 empty] | VV | 2 | 2 | False | 1 | ROZPOCET
99 | K | 7632212X8 | Stěna předsazená ze sádrovláknitých desek s nosnou konstrukcí z ocelových profilů CW, UW dvojitě opláštěná deskami tl. 12,5+15 mm, stěna tl. 125 mm, profil 100, TI tl. 100 mm 50 kg/m2 | m2 | 97.489 |  | 0 |  |  |  | základní |  | 0 | 0.03914 | 3.8157 | 0 | 0 | 16 | K | 2 |  |  |  | ROZPOCET | 0 | 0 | 0 | 0 | 0 | 1 | 0 | 16 | 431020992
| VV |  | Viz PD D_1.1.2.3-(07; 08) | [15 empty] | VV | 2 | 1 | True | 0 | ROZPOCET
| VV |  | Příčka S-R2 (dl * v) | [15 empty] | VV | 2 | 1 | True | 0 | ROZPOCET
| VV |  | střecha nižší | [15 empty] | VV | 2 | 1 | True | 0 | ROZPOCET
| VV |  | (104,75)*0,7 |  | 73.325 | [13 empty] | VV | 2 | 2 | True | 0 | ROZPOCET
| VV |  | střecha vyšší | [15 empty] | VV | 2 | 1 | True | 0 | ROZPOCET
| VV |  | (34,52)*0,7 |  | 24.164 | [13 empty] | VV | 2 | 2 | True | 0 | ROZPOCET
| VV |  | Součet |  | 97.489 | [13 empty] | VV | 2 | 4 | True | 1 | ROZPOCET
100 | K | 763231221 | Podhled ze sádrovláknitých desek dvouvrstvá zavěšená spodní konstrukce z ocelových profilů CD, UD dvojitě opláštěná deskami tl. 2 x 12,5 mm, výška konstrukce 80 mm, bez TI | m2 | 621.6 |  | 0 | CS ÚRS 2016 02 |  |  | základní |  | 0 | 0.03452 | 21.4576 | 0 | 0 | 16 | K | 2 |  |  |  | ROZPOCET | 0 | 0 | 0 | 0 | 0 | 1 | 0 | 16 | -159411870
| VV |  | Viz PD D_1.1.2.3-05 | [15 empty] | VV | 2 | 1 | True | 0 | ROZPOCET
| VV |  | SDK podhled PP1 (pl) | [15 empty] | VV | 2 | 1 | True | 0 | ROZPOCET
| VV |  | 5.NP | [15 empty] | VV | 2 | 1 | True | 0 | ROZPOCET
| VV |  | 621,60 |  | 621.6 | [13 empty] | VV | 2 | 2 | True | 0 | ROZPOCET
| VV |  | Součet |  | 621.6 | [13 empty] | VV | 2 | 4 | True | 1 | ROZPOCET
101 | K | 7632312X1 | Podhled ze sádrovláknité a cementovláknité desky dvouvrstvá zavěšená spodní konstrukce z ocelových profilů CD, UD dvojitě opláštěná deskami tl. 2 x 12,5 mm, výška konstrukce 80 mm, bez TI | m2 | 9.72 |  | 0 |  |  |  | základní |  | 0 | 0.032419 | 0.31512 | 0 | 0 | 16 | K | 2 |  |  |  | ROZPOCET | 0 | 0 | 0 | 0 | 0 | 1 | 0 | 16 | 418052839
| VV |  | Viz PD D_1.1.2.3-05 | [15 empty] | VV | 2 | 1 | True | 0 | ROZPOCET
| VV |  | SDK podhled PP2 (pl) | [15 empty] | VV | 2 | 1 | True | 0 | ROZPOCET
| VV |  | 5.NP | [15 empty] | VV | 2 | 1 | True | 0 | ROZPOCET
| VV |  | 9,72 |  | 9.72 | [13 empty] | VV | 2 | 2 | True | 0 | ROZPOCET
| VV |  | Součet |  | 9.72 | [13 empty] | VV | 2 | 4 | True | 1 | ROZPOCET
102 | K | 7632312X2 | Podhled šikmý ze sádrovláknitých desek dvouvrstvá zavěšená spodní konstrukce z ocelových profilů CD, UD dvojitě opláštěná deskami tl. 2 x 12,5 mm, výška konstrukce 80 mm, bez TI | m2 | 21.38 |  | 0 |  |  |  | základní |  | 0 | 0.03452 | 0.73804 | 0 | 0 | 16 | K | 2 |  |  |  | ROZPOCET | 0 | 0 | 0 | 0 | 0 | 1 | 0 | 16 | -1988889868
| VV |  | Viz PD D_1.1.2.3-11 | [15 empty] | VV | 2 | 1 | True | 0 | ROZPOCET
| VV |  | SDK podhled PP1 (pl) | [15 empty] | VV | 2 | 1 | True | 0 | ROZPOCET
| VV |  | 5.NP - schodiště | [15 empty] | VV | 2 | 1 | True | 0 | ROZPOCET
| VV |  | 21,38 |  | 21.38 | [13 empty] | VV | 2 | 2 | True | 0 | ROZPOCET
| VV |  | Součet |  | 21.38 | [13 empty] | VV | 2 | 4 | True | 1 | ROZPOCET
103 | K | 763131714 | Podhled ze sádrokartonových desek ostatní práce a konstrukce na podhledech ze sádrokartonových desek základní penetrační nátěr | m2 | 652.7 |  | 0 | CS ÚRS 2016 02 |  |  | základní |  | 0 | 0.0001 | 0.06527 | 0 | 0 | 16 | K | 2 |  |  |  | ROZPOCET | 0 | 0 | 0 | 0 | 0 | 1 | 0 | 16 | -89705022
| VV |  | Viz PD D_1.1.2.3-05 | [15 empty] | VV | 2 | 1 | True | 0 | ROZPOCET
| VV |  | SDK podhled PP1 (pl) | [15 empty] | VV | 2 | 1 | True | 0 | ROZPOCET
| VV |  | 5.NP | [15 empty] | VV | 2 | 1 | True | 0 | ROZPOCET
| VV |  | 621,60 |  | 621.6 | [13 empty] | VV | 2 | 2 | True | 0 | ROZPOCET
| VV |  | SDK podhled PP2 (pl) | [15 empty] | VV | 2 | 1 | True | 0 | ROZPOCET
| VV |  | 5.NP | [15 empty] | VV | 2 | 1 | True | 0 | ROZPOCET
| VV |  | 9,72 |  | 9.72 | [13 empty] | VV | 2 | 2 | True | 0 | ROZPOCET
| VV |  | Viz PD D_1.1.2.3-11 | [15 empty] | VV | 2 | 1 | True | 0 | ROZPOCET
| VV |  | SDK podhled PP1 (pl) | [15 empty] | VV | 2 | 1 | True | 0 | ROZPOCET
| VV |  | 5.NP - schodiště | [15 empty] | VV | 2 | 1 | True | 0 | ROZPOCET
| VV |  | 21,38 |  | 21.38 | [13 empty] | VV | 2 | 2 | True | 0 | ROZPOCET
| VV |  | Součet |  | 652.7 | [13 empty] | VV | 2 | 4 | True | 1 | ROZPOCET
104 | K | 763131713 | Podhled ze sádrokartonových desek ostatní práce a konstrukce na podhledech ze sádrokartonových desek napojení na obvodové konstrukce profilem | m | 191.09 |  | 0 | CS ÚRS 2016 02 |  |  | základní |  | 0 | 0.00026 | 0.049683 | 0 | 0 | 16 | K | 2 |  |  |  | ROZPOCET | 0 | 0 | 0 | 0 | 0 | 1 | 0 | 16 | -1606124117
| VV |  | Viz PD D_1.1.2.3-05 | [15 empty] | VV | 2 | 1 | True | 0 | ROZPOCET
| VV |  | SDK podhled PP1 - obvodový profil (dl) | [15 empty] | VV | 2 | 1 | True | 0 | ROZPOCET
| VV |  | 5.NP | [15 empty] | VV | 2 | 1 | True | 0 | ROZPOCET
| VV |  | 159,96 |  | 159.96 | [13 empty] | VV | 2 | 2 | True | 0 | ROZPOCET
| VV |  | SDK podhled PP2 - obvodový profil (dl) | [15 empty] | VV | 2 | 1 | True | 0 | ROZPOCET
| VV |  | 5.NP | [15 empty] | VV | 2 | 1 | True | 0 | ROZPOCET
| VV |  | 12,53 |  | 12.53 | [13 empty] | VV | 2 | 2 | True | 0 | ROZPOCET
| VV |  | Viz PD D_1.1.2.3-11 | [15 empty] | VV | 2 | 1 | True | 0 | ROZPOCET
| VV |  | SDK podhled PP1 - obvodový profil (pl) | [15 empty] | VV | 2 | 1 | True | 0 | ROZPOCET
| VV |  | 5.NP - schodiště | [15 empty] | VV | 2 | 1 | True | 0 | ROZPOCET
| VV |  | 18,60 |  | 18.6 | [13 empty] | VV | 2 | 2 | True | 0 | ROZPOCET
| VV |  | Součet |  | 191.09 | [13 empty] | VV | 2 | 4 | True | 1 | ROZPOCET
105 | K | 763431011 | Montáž podhledu minerálního včetně zavěšeného roštu polozapuštěného s panely vyjímatelnými, velikosti panelů do 0,36 m2 | m2 | 846.33 |  | 0 | CS ÚRS 2016 02 |  |  | základní |  | 0 | 0.00117 | 0.99021 | 0 | 0 | 16 | K | 2 |  |  |  | ROZPOCET | 0 | 0 | 0 | 0 | 0 | 1 | 0 | 16 | -526731109
| VV |  | Viz PD D_1.1.2.3-01 | [15 empty] | VV | 2 | 1 | True | 0 | ROZPOCET
| VV |  | Kazetový podhled (pl) | [15 empty] | VV | 2 | 1 | True | 0 | ROZPOCET
| VV |  | 4.NP | [15 empty] | VV | 2 | 1 | True | 0 | ROZPOCET
| VV |  | m 4.08 | [15 empty] | VV | 2 | 1 | True | 0 | ROZPOCET
| VV |  | 206,65 |  | 206.65 | [13 empty] | VV | 2 | 2 | True | 0 | ROZPOCET
| VV |  | m 4.15 | [15 empty] | VV | 2 | 1 | True | 0 | ROZPOCET
| VV |  | 20,69 |  | 20.69 | [13 empty] | VV | 2 | 2 | True | 0 | ROZPOCET
| VV |  | m 4.20 | [15 empty] | VV | 2 | 1 | True | 0 | ROZPOCET
| VV |  | 12,40 |  | 12.4 | [13 empty] | VV | 2 | 2 | True | 0 | ROZPOCET
| VV |  | m 4.21 | [15 empty] | VV | 2 | 1 | True | 0 | ROZPOCET
| VV |  | 14,11 |  | 14.11 | [13 empty] | VV | 2 | 2 | True | 0 | ROZPOCET
| VV |  | m 4.23 | [15 empty] | VV | 2 | 1 | True | 0 | ROZPOCET
| VV |  | 2,30 |  | 2.3 | [13 empty] | VV | 2 | 2 | True | 0 | ROZPOCET
| VV |  | m 4.36 | [15 empty] | VV | 2 | 1 | True | 0 | ROZPOCET
| VV |  | 26,11 |  | 26.11 | [13 empty] | VV | 2 | 2 | True | 0 | ROZPOCET
| VV |  | Viz PD D_1.1.2.3-04 | [15 empty] | VV | 2 | 1 | True | 0 | ROZPOCET
| VV |  | Kazetový podhled (pl) | [15 empty] | VV | 2 | 1 | True | 0 | ROZPOCET
| VV |  | 5.NP | [15 empty] | VV | 2 | 1 | True | 0 | ROZPOCET
| VV |  | m 5.10 | [15 empty] | VV | 2 | 1 | True | 0 | ROZPOCET
| VV |  | 42,87 |  | 42.87 | [13 empty] | VV | 2 | 2 | True | 0 | ROZPOCET
| VV |  | m 5.11a | [15 empty] | VV | 2 | 1 | True | 0 | ROZPOCET
| VV |  | 40,74 |  | 40.74 | [13 empty] | VV | 2 | 2 | True | 0 | ROZPOCET
| VV |  | m 5.11b | [15 empty] | VV | 2 | 1 | True | 0 | ROZPOCET
| VV |  | 113,39 |  | 113.39 | [13 empty] | VV | 2 | 2 | True | 0 | ROZPOCET
| VV |  | m 5.12a | [15 empty] | VV | 2 | 1 | True | 0 | ROZPOCET
| VV |  | 13,38 |  | 13.38 | [13 empty] | VV | 2 | 2 | True | 0 | ROZPOCET
| VV |  | m 5.12b | [15 empty] | VV | 2 | 1 | True | 0 | ROZPOCET
| VV |  | 3,12 |  | 3.12 | [13 empty] | VV | 2 | 2 | True | 0 | ROZPOCET
| VV |  | m 5.13a | [15 empty] | VV | 2 | 1 | True | 0 | ROZPOCET
| VV |  | 14,78 |  | 14.78 | [13 empty] | VV | 2 | 2 | True | 0 | ROZPOCET
| VV |  | m 5.13b | [15 empty] | VV | 2 | 1 | True | 0 | ROZPOCET
| VV |  | 3,42 |  | 3.42 | [13 empty] | VV | 2 | 2 | True | 0 | ROZPOCET
| VV |  | m 5.14 | [15 empty] | VV | 2 | 1 | True | 0 | ROZPOCET
| VV |  | 12,15 |  | 12.15 | [13 empty] | VV | 2 | 2 | True | 0 | ROZPOCET
| VV |  | m 5.15 | [15 empty] | VV | 2 | 1 | True | 0 | ROZPOCET
| VV |  | 12,24 |  | 12.24 | [13 empty] | VV | 2 | 2 | True | 0 | ROZPOCET
| VV |  | m 5.16 | [15 empty] | VV | 2 | 1 | True | 0 | ROZPOCET
| VV |  | 12,24 |  | 12.24 | [13 empty] | VV | 2 | 2 | True | 0 | ROZPOCET
| VV |  | m 5.17 | [15 empty] | VV | 2 | 1 | True | 0 | ROZPOCET
| VV |  | 12,24 |  | 12.24 | [13 empty] | VV | 2 | 2 | True | 0 | ROZPOCET
| VV |  | m 5.18 | [15 empty] | VV | 2 | 1 | True | 0 | ROZPOCET
| VV |  | 12,24 |  | 12.24 | [13 empty] | VV | 2 | 2 | True | 0 | ROZPOCET
| VV |  | m 5.19 | [15 empty] | VV | 2 | 1 | True | 0 | ROZPOCET
| VV |  | 12,24 |  | 12.24 | [13 empty] | VV | 2 | 2 | True | 0 | ROZPOCET
| VV |  | m 5.20 | [15 empty] | VV | 2 | 1 | True | 0 | ROZPOCET
| VV |  | 33,97 |  | 33.97 | [13 empty] | VV | 2 | 2 | True | 0 | ROZPOCET
| VV |  | m 5.21 | [15 empty] | VV | 2 | 1 | True | 0 | ROZPOCET
| VV |  | 40,46 |  | 40.46 | [13 empty] | VV | 2 | 2 | True | 0 | ROZPOCET
| VV |  | m 5.22 | [15 empty] | VV | 2 | 1 | True | 0 | ROZPOCET
| VV |  | 3,00 |  | 3 | [13 empty] | VV | 2 | 2 | True | 0 | ROZPOCET
| VV |  | m 5.23 | [15 empty] | VV | 2 | 1 | True | 0 | ROZPOCET
| VV |  | 13,43 |  | 13.43 | [13 empty] | VV | 2 | 2 | True | 0 | ROZPOCET
| VV |  | m 5.24 | [15 empty] | VV | 2 | 1 | True | 0 | ROZPOCET
| VV |  | 14,25 |  | 14.25 | [13 empty] | VV | 2 | 2 | True | 0 | ROZPOCET
| VV |  | m 5.25 | [15 empty] | VV | 2 | 1 | True | 0 | ROZPOCET
| VV |  | 8,19 |  | 8.19 | [13 empty] | VV | 2 | 2 | True | 0 | ROZPOCET
| VV |  | m 5.26a | [15 empty] | VV | 2 | 1 | True | 0 | ROZPOCET
| VV |  | 27,98 |  | 27.98 | [13 empty] | VV | 2 | 2 | True | 0 | ROZPOCET
| VV |  | m 5.26b | [15 empty] | VV | 2 | 1 | True | 0 | ROZPOCET
| VV |  | 4,90 |  | 4.9 | [13 empty] | VV | 2 | 2 | True | 0 | ROZPOCET
| VV |  | m 5.26c | [15 empty] | VV | 2 | 1 | True | 0 | ROZPOCET
| VV |  | 2,50 |  | 2.5 | [13 empty] | VV | 2 | 2 | True | 0 | ROZPOCET
| VV |  | m 5.27 | [15 empty] | VV | 2 | 1 | True | 0 | ROZPOCET
| VV |  | 10,66 |  | 10.66 | [13 empty] | VV | 2 | 2 | True | 0 | ROZPOCET
| VV |  | m 5.28a | [15 empty] | VV | 2 | 1 | True | 0 | ROZPOCET
| VV |  | 21,44 |  | 21.44 | [13 empty] | VV | 2 | 2 | True | 0 | ROZPOCET
| VV |  | m 5.28b | [15 empty] | VV | 2 | 1 | True | 0 | ROZPOCET
| VV |  | 10,28 |  | 10.28 | [13 empty] | VV | 2 | 2 | True | 0 | ROZPOCET
| VV |  | m 5.29 | [15 empty] | VV | 2 | 1 | True | 0 | ROZPOCET
| VV |  | 61,87 |  | 61.87 | [13 empty] | VV | 2 | 2 | True | 0 | ROZPOCET
| VV |  | m 5.30 | [15 empty] | VV | 2 | 1 | True | 0 | ROZPOCET
| VV |  | 6,09 |  | 6.09 | [13 empty] | VV | 2 | 2 | True | 0 | ROZPOCET
| VV |  | Součet |  | 846.33 | [13 empty] | VV | 2 | 4 | True | 1 | ROZPOCET
106 | M | 5903604X1 | panel podhledový 600x600x24 mm (dle PD) | m2 | 930.963 |  | 0 |  |  |  | základní |  | 0 | 0.00213 | 1.983 | 0 | 0 | 32 | M | 2 |  |  |  | ROZPOCET | 0 | 0 | 0 | 0 | 0 | 1 | 0 | 16 | 607399036
| VV |  | 846,33*1,1 'Přepočtené koeficientem množství |  | 930.963 | [13 empty] | VV | 2 | 2 | False | 1 | ROZPOCET
107 | K | 763431201 | Montáž podhledu minerálního napojení na stěnu lištou obvodovou | m | 808.78 |  | 0 | CS ÚRS 2016 02 |  |  | základní |  | 0 | 0.0002 | 0.16176 | 0 | 0 | 16 | K | 2 |  |  |  | ROZPOCET | 0 | 0 | 0 | 0 | 0 | 1 | 0 | 16 | 2121924645
| VV |  | Viz PD D_1.1.2.3-01 | [15 empty] | VV | 2 | 1 | True | 0 | ROZPOCET
| VV |  | Kazetový podhled - lišta (dl) | [15 empty] | VV | 2 | 1 | True | 0 | ROZPOCET
| VV |  | 4.NP | [15 empty] | VV | 2 | 1 | True | 0 | ROZPOCET
| VV |  | m 4.08 | [15 empty] | VV | 2 | 1 | True | 0 | ROZPOCET
| VV |  | 166,76 |  | 166.76 | [13 empty] | VV | 2 | 2 | True | 0 | ROZPOCET
| VV |  | m 4.15 | [15 empty] | VV | 2 | 1 | True | 0 | ROZPOCET
| VV |  | 18,95 |  | 18.95 | [13 empty] | VV | 2 | 2 | True | 0 | ROZPOCET
| VV |  | m 4.20 | [15 empty] | VV | 2 | 1 | True | 0 | ROZPOCET
| VV |  | 14,83 |  | 14.83 | [13 empty] | VV | 2 | 2 | True | 0 | ROZPOCET
| VV |  | m 4.21 | [15 empty] | VV | 2 | 1 | True | 0 | ROZPOCET
| VV |  | 15,08 |  | 15.08 | [13 empty] | VV | 2 | 2 | True | 0 | ROZPOCET
| VV |  | m 4.23 | [15 empty] | VV | 2 | 1 | True | 0 | ROZPOCET
| VV |  | 6,08 |  | 6.08 | [13 empty] | VV | 2 | 2 | True | 0 | ROZPOCET
| VV |  | m 4.36 | [15 empty] | VV | 2 | 1 | True | 0 | ROZPOCET
| VV |  | 25,23 |  | 25.23 | [13 empty] | VV | 2 | 2 | True | 0 | ROZPOCET
| VV |  | Viz PD D_1.1.2.3-04 | [15 empty] | VV | 2 | 1 | True | 0 | ROZPOCET
| VV |  | Kazetový podhled - lišta (dl) | [15 empty] | VV | 2 | 1 | True | 0 | ROZPOCET
| VV |  | 5.NP | [15 empty] | VV | 2 | 1 | True | 0 | ROZPOCET
| VV |  | m 5.10 | [15 empty] | VV | 2 | 1 | True | 0 | ROZPOCET
| VV |  | 42,96 |  | 42.96 | [13 empty] | VV | 2 | 2 | True | 0 | ROZPOCET
| VV |  | m 5.11a | [15 empty] | VV | 2 | 1 | True | 0 | ROZPOCET
| VV |  | 28,08 |  | 28.08 | [13 empty] | VV | 2 | 2 | True | 0 | ROZPOCET
| VV |  | m 5.11b | [15 empty] | VV | 2 | 1 | True | 0 | ROZPOCET
| VV |  | 118,84 |  | 118.84 | [13 empty] | VV | 2 | 2 | True | 0 | ROZPOCET
| VV |  | m 5.12a | [15 empty] | VV | 2 | 1 | True | 0 | ROZPOCET
| VV |  | 18,06 |  | 18.06 | [13 empty] | VV | 2 | 2 | True | 0 | ROZPOCET
| VV |  | m 5.12b | [15 empty] | VV | 2 | 1 | True | 0 | ROZPOCET
| VV |  | 7,07 |  | 7.07 | [13 empty] | VV | 2 | 2 | True | 0 | ROZPOCET
| VV |  | m 5.13a | [15 empty] | VV | 2 | 1 | True | 0 | ROZPOCET
| VV |  | 19,46 |  | 19.46 | [13 empty] | VV | 2 | 2 | True | 0 | ROZPOCET
| VV |  | m 5.13b | [15 empty] | VV | 2 | 1 | True | 0 | ROZPOCET
| VV |  | 7,40 |  | 7.4 | [13 empty] | VV | 2 | 2 | True | 0 | ROZPOCET
| VV |  | m 5.14 | [15 empty] | VV | 2 | 1 | True | 0 | ROZPOCET
| VV |  | 13,94 |  | 13.94 | [13 empty] | VV | 2 | 2 | True | 0 | ROZPOCET
| VV |  | m 5.15 | [15 empty] | VV | 2 | 1 | True | 0 | ROZPOCET
| VV |  | 14,00 |  | 14 | [13 empty] | VV | 2 | 2 | True | 0 | ROZPOCET
| VV |  | m 5.16 | [15 empty] | VV | 2 | 1 | True | 0 | ROZPOCET
| VV |  | 14,00 |  | 14 | [13 empty] | VV | 2 | 2 | True | 0 | ROZPOCET
| VV |  | m 5.17 | [15 empty] | VV | 2 | 1 | True | 0 | ROZPOCET
| VV |  | 14,00 |  | 14 | [13 empty] | VV | 2 | 2 | True | 0 | ROZPOCET
| VV |  | m 5.18 | [15 empty] | VV | 2 | 1 | True | 0 | ROZPOCET
| VV |  | 14,00 |  | 14 | [13 empty] | VV | 2 | 2 | True | 0 | ROZPOCET
| VV |  | m 5.19 | [15 empty] | VV | 2 | 1 | True | 0 | ROZPOCET
| VV |  | 14,00 |  | 14 | [13 empty] | VV | 2 | 2 | True | 0 | ROZPOCET
| VV |  | m 5.20 | [15 empty] | VV | 2 | 1 | True | 0 | ROZPOCET
| VV |  | 26,43 |  | 26.43 | [13 empty] | VV | 2 | 2 | True | 0 | ROZPOCET
| VV |  | m 5.21 | [15 empty] | VV | 2 | 1 | True | 0 | ROZPOCET
| VV |  | 27,93 |  | 27.93 | [13 empty] | VV | 2 | 2 | True | 0 | ROZPOCET
| VV |  | m 5.22 | [15 empty] | VV | 2 | 1 | True | 0 | ROZPOCET
| VV |  | 6,95 |  | 6.95 | [13 empty] | VV | 2 | 2 | True | 0 | ROZPOCET
| VV |  | m 5.23 | [15 empty] | VV | 2 | 1 | True | 0 | ROZPOCET
| VV |  | 17,59 |  | 17.59 | [13 empty] | VV | 2 | 2 | True | 0 | ROZPOCET
| VV |  | m 5.24 | [15 empty] | VV | 2 | 1 | True | 0 | ROZPOCET
| VV |  | 16,69 |  | 16.69 | [13 empty] | VV | 2 | 2 | True | 0 | ROZPOCET
| VV |  | m 5.25 | [15 empty] | VV | 2 | 1 | True | 0 | ROZPOCET
| VV |  | 12,22 |  | 12.22 | [13 empty] | VV | 2 | 2 | True | 0 | ROZPOCET
| VV |  | m 5.26a | [15 empty] | VV | 2 | 1 | True | 0 | ROZPOCET
| VV |  | 23,05 |  | 23.05 | [13 empty] | VV | 2 | 2 | True | 0 | ROZPOCET
| VV |  | m 5.26b | [15 empty] | VV | 2 | 1 | True | 0 | ROZPOCET
| VV |  | 9,80 |  | 9.8 | [13 empty] | VV | 2 | 2 | True | 0 | ROZPOCET
| VV |  | m 5.26c | [15 empty] | VV | 2 | 1 | True | 0 | ROZPOCET
| VV |  | 6,62 |  | 6.62 | [13 empty] | VV | 2 | 2 | True | 0 | ROZPOCET
| VV |  | m 5.27 | [15 empty] | VV | 2 | 1 | True | 0 | ROZPOCET
| VV |  | 13,97 |  | 13.97 | [13 empty] | VV | 2 | 2 | True | 0 | ROZPOCET
| VV |  | m 5.28a | [15 empty] | VV | 2 | 1 | True | 0 | ROZPOCET
| VV |  | 19,92 |  | 19.92 | [13 empty] | VV | 2 | 2 | True | 0 | ROZPOCET
| VV |  | m 5.28b | [15 empty] | VV | 2 | 1 | True | 0 | ROZPOCET
| VV |  | 12,92 |  | 12.92 | [13 empty] | VV | 2 | 2 | True | 0 | ROZPOCET
| VV |  | m 5.29 | [15 empty] | VV | 2 | 1 | True | 0 | ROZPOCET
| VV |  | 31,85 |  | 31.85 | [13 empty] | VV | 2 | 2 | True | 0 | ROZPOCET
| VV |  | m 5.30 | [15 empty] | VV | 2 | 1 | True | 0 | ROZPOCET
| VV |  | 10,10 |  | 10.1 | [13 empty] | VV | 2 | 2 | True | 0 | ROZPOCET
| VV |  | Součet |  | 808.78 | [13 empty] | VV | 2 | 4 | True | 1 | ROZPOCET
108 | K | 998763303 | Přesun hmot pro konstrukce montované z desek sádrokartonových, sádrovláknitých, cementovláknitých nebo cementových stanovený z hmotnosti přesunovaného materiálu vodorovná dopravní vzdálenost do 50 m v objektech výšky přes 12 do 24 m | t | 112.213 |  | 0 | CS ÚRS 2016 02 |  |  | základní |  | 0 | 0 | 0 | 0 | 0 | 16 | K | 2 |  |  |  | ROZPOCET | 0 | 0 | 0 | 0 | 0 | 1 | 0 | 16 | -202063202
| D | 764 | Konstrukce klempířské |  |  |  | 0 | [5 empty] | 0 |  | 0 |  | 0 | 2 | D | 1 |  |  |  | ROZPOCET | [6 empty] | 0
109 | K | 764000K03 | D+M K03 hliníková okapnička rš 250 mm vč. kotvení a příslušenstvi dle PD | m | 30 |  | 0 |  |  |  | základní |  | 0 | 0 | 0 | 0 | 0 | 16 | K | 2 |  |  |  | ROZPOCET | 0 | 0 | 0 | 0 | 0 | 1 | 0 | 16 | 427734172
110 | K | 76400K01A | D+M K01A hliníkový parapetní plech rš 1000 mm vč. kotvení a příslušenstvi dle PD | m | 65 |  | 0 |  |  |  | základní |  | 0 | 0 | 0 | 0 | 0 | 16 | K | 2 |  |  |  | ROZPOCET | 0 | 0 | 0 | 0 | 0 | 1 | 0 | 16 | -850963059
111 | K | 76400K01B | D+M K01B hliníkový parapetní plech rš 900 mm vč. kotvení a příslušenstvi dle PD | m | 32 |  | 0 |  |  |  | základní |  | 0 | 0 | 0 | 0 | 0 | 16 | K | 2 |  |  |  | ROZPOCET | 0 | 0 | 0 | 0 | 0 | 1 | 0 | 16 | -1577227714
112 | K | 76400K01C | D+M K01C hliníkový parapetní plech rš 262 mm vč. kotvení a příslušenstvi dle PD | m | 3 |  | 0 |  |  |  | základní |  | 0 | 0 | 0 | 0 | 0 | 16 | K | 2 |  |  |  | ROZPOCET | 0 | 0 | 0 | 0 | 0 | 1 | 0 | 16 | -1484380357
113 | K | 764000K02 | D+M K02 falešná atika hliníková rš 380 mm vč. kotvení a příslušenstvi dle PD | m | 97 |  | 0 |  |  |  | základní |  | 0 | 0 | 0 | 0 | 0 | 16 | K | 2 |  |  |  | ROZPOCET | 0 | 0 | 0 | 0 | 0 | 1 | 0 | 16 | -1966777531
114 | K | 76400KP01 | D+M KPN01 závětrná lišta poplastovaná rš 300 mm vč. kotvení a příslušenství dle PD | m | 151 |  | 0 |  |  |  | základní |  | 0 | 0 | 0 | 0 | 0 | 16 | K | 2 |  |  |  | ROZPOCET | 0 | 0 | 0 | 0 | 0 | 1 | 0 | 16 | -617665701
115 | K | 76400KP02 | D+M KPN02 stěnová lišta poplastovaná rš 70 mm vč. kotvení a příslušenství dle PD | m | 63 |  | 0 |  |  |  | základní |  | 0 | 0 | 0 | 0 | 0 | 16 | K | 2 |  |  |  | ROZPOCET | 0 | 0 | 0 | 0 | 0 | 1 | 0 | 16 | 1002979176
| D | 766 | Konstrukce truhlářské |  |  |  | 0 | [5 empty] | 0 |  | 0.023405 |  | 0 | 2 | D | 1 |  |  |  | ROZPOCET | [6 empty] | 0
116 | K | 7664381X1 | Obložení ocelových stupňů s podstupnicemi deskami MDF tl. 30 mm se zapoštěným kotvením vč. akustické podložky | m2 | 25.167 |  | 0 |  |  |  | základní |  | 0 | 0.00093 | 0.023405 | 0 | 0 | 16 | K | 2 |  |  |  | ROZPOCET | 0 | 0 | 0 | 0 | 0 | 1 | 0 | 16 | -78969483
| VV |  | Viz PD D_1.1.2.3-03 | [15 empty] | VV | 2 | 1 | True | 0 | ROZPOCET
| VV |  | Souvrství podlahy S-F2 - obložení (dl * š) | [15 empty] | VV | 2 | 1 | True | 0 | ROZPOCET
| VV |  | 5.NP - schodiště | [15 empty] | VV | 2 | 1 | True | 0 | ROZPOCET
| VV |  | (1,80*0,45)*24+4,15*1,38 |  | 25.167 | [13 empty] | VV | 2 | 2 | True | 0 | ROZPOCET
| VV |  | Součet |  | 25.167 | [13 empty] | VV | 2 | 4 | True | 1 | ROZPOCET
117 | K | 76600D01 | D+M D01 interiérové dveře 900 x 1970 mm vč. zárubně, kování a příslušenství dle PD | kus | 10 |  | 0 |  |  |  | základní |  | 0 | 0 | 0 | 0 | 0 | 16 | K | 2 |  |  |  | ROZPOCET | 0 | 0 | 0 | 0 | 0 | 1 | 0 | 16 | -307392350
118 | K | 76600D02 | D+M D02 interiérové dveře 900 x 1970 mm vč. zárubně, kování a příslušenství dle PD | kus | 1 |  | 0 |  |  |  | základní |  | 0 | 0 | 0 | 0 | 0 | 16 | K | 2 |  |  |  | ROZPOCET | 0 | 0 | 0 | 0 | 0 | 1 | 0 | 16 | 1196699913
119 | K | 76600D03 | D+M D03 interiérové dveře 800 x 1970 mm vč. zárubně, kování a příslušenství dle PD | kus | 5 |  | 0 |  |  |  | základní |  | 0 | 0 | 0 | 0 | 0 | 16 | K | 2 |  |  |  | ROZPOCET | 0 | 0 | 0 | 0 | 0 | 1 | 0 | 16 | -2081571504
120 | K | 76600D04 | D+M D04 interiérové dveře 800 x 1970 mm vč. zárubně, kování a příslušenství dle PD | kus | 2 |  | 0 |  |  |  | základní |  | 0 | 0 | 0 | 0 | 0 | 16 | K | 2 |  |  |  | ROZPOCET | 0 | 0 | 0 | 0 | 0 | 1 | 0 | 16 | 2088608434
121 | K | 76600D05 | D+M D05 interiérové dveře 700 x 1970 mm vč. zárubně, kování a příslušenství dle PD | kus | 5 |  | 0 |  |  |  | základní |  | 0 | 0 | 0 | 0 | 0 | 16 | K | 2 |  |  |  | ROZPOCET | 0 | 0 | 0 | 0 | 0 | 1 | 0 | 16 | 1294254058
122 | K | 76600DM1 | D+M DM1 interiérové dveře 900 x 1970 mm vč. zárubně, kování a příslušenství dle PD | kus | 2 |  | 0 |  |  |  | základní |  | 0 | 0 | 0 | 0 | 0 | 16 | K | 2 |  |  |  | ROZPOCET | 0 | 0 | 0 | 0 | 0 | 1 | 0 | 16 | -1320965934
123 | K | 76600DP1 | D+M DP1 interiérové dveře s požární odolností 1600 x 1970 mm vč. zárubně, kování a příslušenství dle PD | kus | 1 |  | 0 |  |  |  | základní |  | 0 | 0 | 0 | 0 | 0 | 16 | K | 2 |  |  |  | ROZPOCET | 0 | 0 | 0 | 0 | 0 | 1 | 0 | 16 | -1283466216
124 | K | 76600DP2 | D+M DP2 interiérové dveře s požární odolností 1600 x 1970 mm vč. zárubně, kování a příslušenství dle PD | kus | 1 |  | 0 |  |  |  | základní |  | 0 | 0 | 0 | 0 | 0 | 16 | K | 2 |  |  |  | ROZPOCET | 0 | 0 | 0 | 0 | 0 | 1 | 0 | 16 | -1298566567
125 | K | 766000X02 | D+M 3D LOGO 2000 x 1200 mm vč. kotvení dle PD | kpl | 1 |  | 0 |  |  |  | základní |  | 0 | 0 | 0 | 0 | 0 | 16 | K | 2 |  |  |  | ROZPOCET | 0 | 0 | 0 | 0 | 0 | 1 | 0 | 16 | 247744777
126 | K | 998766103 | Přesun hmot pro konstrukce truhlářské stanovený z hmotnosti přesunovaného materiálu vodorovná dopravní vzdálenost do 50 m v objektech výšky přes 12 do 24 m | t | 0.023 |  | 0 | CS ÚRS 2016 02 |  |  | základní |  | 0 | 0 | 0 | 0 | 0 | 16 | K | 2 |  |  |  | ROZPOCET | 0 | 0 | 0 | 0 | 0 | 1 | 0 | 16 | -1440854297
| D | 767 | Konstrukce zámečnické |  |  |  | 0 | [5 empty] | 0 |  | 8.0364 |  | 0 | 2 | D | 1 |  |  |  | ROZPOCET | [6 empty] | 0
127 | K | 767391112 | Montáž krytiny z tvarovaných plechů trapézových nebo vlnitých, uchyceným šroubováním | m2 | 685.7 |  | 0 | CS ÚRS 2016 02 |  |  | základní |  | 0 | 0.00028 | 0.192 | 0 | 0 | 16 | K | 2 |  |  |  | ROZPOCET | 0 | 0 | 0 | 0 | 0 | 1 | 0 | 16 | 162659754
| VV |  | Viz PD D_1.2.2-04b | [15 empty] | VV | 2 | 1 | True | 0 | ROZPOCET
| VV |  | Střecha z trapézového plechu nástavby (pl) | [15 empty] | VV | 2 | 1 | True | 0 | ROZPOCET
| VV |  | 685,70 |  | 685.7 | [13 empty] | VV | 2 | 2 | True | 0 | ROZPOCET
| VV |  | Součet |  | 685.7 | [13 empty] | VV | 2 | 4 | True | 1 | ROZPOCET
128 | M | 1548411X1 | profil trapézový aluzink 39/160 tl 1,00 mm | m2 | 754.27 |  | 0 |  |  |  | základní |  | 0 | 0.0104 | 7.8444 | 0 | 0 | 32 | M | 2 |  |  |  | ROZPOCET | 0 | 0 | 0 | 0 | 0 | 1 | 0 | 16 | -1057993985
| VV |  | 685,7*1,1 'Přepočtené koeficientem množství |  | 754.27 | [13 empty] | VV | 2 | 2 | False | 1 | ROZPOCET
129 | K | 766000Z01 | D+M hliníkový slunolam š. 1,5 m; dl. 51 m vč. kotvení a příslušenství dle PD | kpl | 1 |  | 0 |  |  |  | základní |  | 0 | 0 | 0 | 0 | 0 | 16 | K | 2 |  |  |  | ROZPOCET | 0 | 0 | 0 | 0 | 0 | 1 | 0 | 16 | -610576192
130 | K | 766000Z02 | D+M nerezové zábradlí v. 1,1 m; dl. 12 m vč. kotvení a příslušenství dle PD | kpl | 1 |  | 0 |  |  |  | základní |  | 0 | 0 | 0 | 0 | 0 | 16 | K | 2 |  |  |  | ROZPOCET | 0 | 0 | 0 | 0 | 0 | 1 | 0 | 16 | 339822151
131 | K | 76600O01 | D+M O1 hliníkové okno s izolačním trojsklem 3000 x 1800 mm vč. vnitřního parapetu, žaluzií, kování a příslušenství dle PD | kus | 16 |  | 0 |  |  |  | základní |  | 0 | 0 | 0 | 0 | 0 | 16 | K | 2 |  |  |  | ROZPOCET | 0 | 0 | 0 | 0 | 0 | 1 | 0 | 16 | 1346516203
132 | K | 76600O02 | D+M O2 hliníkové okno s izolačním trojsklem 3000 x 1200 mm vč. vnitřního parapetu, kování a příslušenství dle PD | kus | 1 |  | 0 |  |  |  | základní |  | 0 | 0 | 0 | 0 | 0 | 16 | K | 2 |  |  |  | ROZPOCET | 0 | 0 | 0 | 0 | 0 | 1 | 0 | 16 | -1647086546
133 | K | 76600O03 | D+M O3 hliníkové okno s izolačním trojsklem 5400 x 1800 mm vč. vnitřního parapetu, žaluzií, kování a příslušenství dle PD | kus | 1 |  | 0 |  |  |  | základní |  | 0 | 0 | 0 | 0 | 0 | 16 | K | 2 |  |  |  | ROZPOCET | 0 | 0 | 0 | 0 | 0 | 1 | 0 | 16 | -516030065
134 | K | 76600O04 | D+M O4 hliníkové okno s izolačním trojsklem 1500 x 1800 mm vč. vnitřního parapetu, žaluzií, kování a příslušenství dle PD | kus | 1 |  | 0 |  |  |  | základní |  | 0 | 0 | 0 | 0 | 0 | 16 | K | 2 |  |  |  | ROZPOCET | 0 | 0 | 0 | 0 | 0 | 1 | 0 | 16 | 654945802
135 | K | 7660OST11 | D+M OST-1-1 kovová revizní dvířka 600 x 600 mm dle PD | kus | 7 |  | 0 |  |  |  | základní |  | 0 | 0 | 0 | 0 | 0 | 16 | K | 2 |  |  |  | ROZPOCET | 0 | 0 | 0 | 0 | 0 | 1 | 0 | 16 | -1791157383
136 | K | 7660OST12 | D+M OST-1-2 kovová revizní dvířka 600 x 600 mm dle PD | kus | 14 |  | 0 |  |  |  | základní |  | 0 | 0 | 0 | 0 | 0 | 16 | K | 2 |  |  |  | ROZPOCET | 0 | 0 | 0 | 0 | 0 | 1 | 0 | 16 | -466534124
137 | K | 7660OST13 | D+M OST-1-3 kovová revizní dvířka 600 x 400 mm dle PD | kus | 3 |  | 0 |  |  |  | základní |  | 0 | 0 | 0 | 0 | 0 | 16 | K | 2 |  |  |  | ROZPOCET | 0 | 0 | 0 | 0 | 0 | 1 | 0 | 16 | -1317815910
138 | K | 7660OST21 | D+M OST-2-1 prvek PBŘ - vnitřní odběrné místo - hydrant D20 vč. příslušenství dle PD | kus | 3 |  | 0 |  |  |  | základní |  | 0 | 0 | 0 | 0 | 0 | 16 | K | 2 |  |  |  | ROZPOCET | 0 | 0 | 0 | 0 | 0 | 1 | 0 | 16 | 1953072985
139 | K | 7660OST22 | D+M OST-2-2 prvek PBŘ - přenosný hasící přístroj vč. příslušenství dle PD | kus | 4 |  | 0 |  |  |  | základní |  | 0 | 0 | 0 | 0 | 0 | 16 | K | 2 |  |  |  | ROZPOCET | 0 | 0 | 0 | 0 | 0 | 1 | 0 | 16 | -704849083
140 | K | 7660OST31 | D+M OST-3-1 prosklená příčka vč. příslušenství dle PD | kpl | 1 |  | 0 |  |  |  | základní |  | 0 | 0 | 0 | 0 | 0 | 16 | K | 2 |  |  |  | ROZPOCET | 0 | 0 | 0 | 0 | 0 | 1 | 0 | 16 | 910140272
141 | K | 7660OST32 | D+M OST-3-2 prosklená příčka vč. příslušenství dle PD | kpl | 1 |  | 0 |  |  |  | základní |  | 0 | 0 | 0 | 0 | 0 | 16 | K | 2 |  |  |  | ROZPOCET | 0 | 0 | 0 | 0 | 0 | 1 | 0 | 16 | 1253702569
142 | K | 7660OST33 | D+M OST-3-2 prosklená příčka vč. příslušenství dle PD | kpl | 2 |  | 0 |  |  |  | základní |  | 0 | 0 | 0 | 0 | 0 | 16 | K | 2 |  |  |  | ROZPOCET | 0 | 0 | 0 | 0 | 0 | 1 | 0 | 16 | -1732850893
143 | K | 998767103 | Přesun hmot pro zámečnické konstrukce stanovený z hmotnosti přesunovaného materiálu vodorovná dopravní vzdálenost do 50 m v objektech výšky přes 12 do 24 m | t | 8.036 |  | 0 | CS ÚRS 2016 02 |  |  | základní |  | 0 | 0 | 0 | 0 | 0 | 16 | K | 2 |  |  |  | ROZPOCET | 0 | 0 | 0 | 0 | 0 | 1 | 0 | 16 | 1130838494
| D | 771 | Podlahy z dlaždic |  |  |  | 0 | [5 empty] | 0 |  | 1.3605 |  | 0 | 2 | D | 1 |  |  |  | ROZPOCET | [6 empty] | 0
144 | K | 7711214X1 | Příprava podkladu adhézním můstkem jednokomponentním podlah na dřevo (špachtlováním) | m2 | 42.25 |  | 0 |  |  |  | základní |  | 0 | 0.0005 | 0.021125 | 0 | 0 | 16 | K | 2 |  |  |  | ROZPOCET | 0 | 0 | 0 | 0 | 0 | 1 | 0 | 16 | 2010193703
| VV |  | Viz PD D_1.1.2.3-03 | [15 empty] | VV | 2 | 1 | True | 0 | ROZPOCET
| VV |  | Souvrství podlahy - dlažba, můstek (pl) | [15 empty] | VV | 2 | 1 | True | 0 | ROZPOCET
| VV |  | 5.NP | [15 empty] | VV | 2 | 1 | True | 0 | ROZPOCET
| VV |  | m 5.22 | [15 empty] | VV | 2 | 1 | True | 0 | ROZPOCET
| VV |  | 3,00 |  | 3 | [13 empty] | VV | 2 | 2 | True | 0 | ROZPOCET
| VV |  | m 5.23 | [15 empty] | VV | 2 | 1 | True | 0 | ROZPOCET
| VV |  | 13,43 |  | 13.43 | [13 empty] | VV | 2 | 2 | True | 0 | ROZPOCET
| VV |  | m 5.24 | [15 empty] | VV | 2 | 1 | True | 0 | ROZPOCET
| VV |  | 14,25 |  | 14.25 | [13 empty] | VV | 2 | 2 | True | 0 | ROZPOCET
| VV |  | m 5.26b | [15 empty] | VV | 2 | 1 | True | 0 | ROZPOCET
| VV |  | 4,90 |  | 4.9 | [13 empty] | VV | 2 | 2 | True | 0 | ROZPOCET
| VV |  | m 5.26c | [15 empty] | VV | 2 | 1 | True | 0 | ROZPOCET
| VV |  | 2,50 |  | 2.5 | [13 empty] | VV | 2 | 2 | True | 0 | ROZPOCET
| VV |  | stávající budova - vchod | [15 empty] | VV | 2 | 1 | True | 0 | ROZPOCET
| VV |  | 4,17 |  | 4.17 | [13 empty] | VV | 2 | 2 | True | 0 | ROZPOCET
| VV |  | Součet |  | 42.25 | [13 empty] | VV | 2 | 4 | True | 1 | ROZPOCET
145 | K | 7114931X1 | Izolace proti vodě na ploše vodorovné těsnicí kaší | m2 | 38.08 |  | 0 |  |  |  | základní |  | 0 | 0.00458 | 0.17441 | 0 | 0 | 16 | K | 2 |  |  |  | ROZPOCET | 0 | 0 | 0 | 0 | 0 | 1 | 0 | 16 | 1864732754
| VV |  | Viz PD D_1.1.2.3-03 | [15 empty] | VV | 2 | 1 | True | 0 | ROZPOCET
| VV |  | Souvrství podlahy - dlažba, HI stěrka (pl) | [15 empty] | VV | 2 | 1 | True | 0 | ROZPOCET
| VV |  | 5.NP | [15 empty] | VV | 2 | 1 | True | 0 | ROZPOCET
| VV |  | m 5.22 | [15 empty] | VV | 2 | 1 | True | 0 | ROZPOCET
| VV |  | 3,00 |  | 3 | [13 empty] | VV | 2 | 2 | True | 0 | ROZPOCET
| VV |  | m 5.23 | [15 empty] | VV | 2 | 1 | True | 0 | ROZPOCET
| VV |  | 13,43 |  | 13.43 | [13 empty] | VV | 2 | 2 | True | 0 | ROZPOCET
| VV |  | m 5.24 | [15 empty] | VV | 2 | 1 | True | 0 | ROZPOCET
| VV |  | 14,25 |  | 14.25 | [13 empty] | VV | 2 | 2 | True | 0 | ROZPOCET
| VV |  | m 5.26b | [15 empty] | VV | 2 | 1 | True | 0 | ROZPOCET
| VV |  | 4,90 |  | 4.9 | [13 empty] | VV | 2 | 2 | True | 0 | ROZPOCET
| VV |  | m 5.26c | [15 empty] | VV | 2 | 1 | True | 0 | ROZPOCET
| VV |  | 2,50 |  | 2.5 | [13 empty] | VV | 2 | 2 | True | 0 | ROZPOCET
| VV |  | Součet |  | 38.08 | [13 empty] | VV | 2 | 4 | True | 1 | ROZPOCET
146 | K | 771591264 | Izolace, separace, odvodnění ve spojení s dlažbou spoj izolace s napojení na stěnu z folie | m | 57.65 |  | 0 | CS ÚRS 2016 02 |  |  | základní |  | 0 | 0.00052 | 0.029978 | 0 | 0 | 16 | K | 2 |  |  |  | ROZPOCET | 0 | 0 | 0 | 0 | 0 | 1 | 0 | 16 | 1526497075
| VV |  | Viz PD D_1.1.2.3-03 | [15 empty] | VV | 2 | 1 | True | 0 | ROZPOCET
| VV |  | Souvrství podlahy - dlažba, HI stěrka, rohová bandáž (dl) | [15 empty] | VV | 2 | 1 | True | 0 | ROZPOCET
| VV |  | 5.NP | [15 empty] | VV | 2 | 1 | True | 0 | ROZPOCET
| VV |  | m 5.22 | [15 empty] | VV | 2 | 1 | True | 0 | ROZPOCET
| VV |  | 6,95 |  | 6.95 | [13 empty] | VV | 2 | 2 | True | 0 | ROZPOCET
| VV |  | m 5.23 | [15 empty] | VV | 2 | 1 | True | 0 | ROZPOCET
| VV |  | 17,59 |  | 17.59 | [13 empty] | VV | 2 | 2 | True | 0 | ROZPOCET
| VV |  | m 5.24 | [15 empty] | VV | 2 | 1 | True | 0 | ROZPOCET
| VV |  | 16,69 |  | 16.69 | [13 empty] | VV | 2 | 2 | True | 0 | ROZPOCET
| VV |  | m 5.26b | [15 empty] | VV | 2 | 1 | True | 0 | ROZPOCET
| VV |  | 9,80 |  | 9.8 | [13 empty] | VV | 2 | 2 | True | 0 | ROZPOCET
| VV |  | m 5.26c | [15 empty] | VV | 2 | 1 | True | 0 | ROZPOCET
| VV |  | 6,62 |  | 6.62 | [13 empty] | VV | 2 | 2 | True | 0 | ROZPOCET
| VV |  | Součet |  | 57.65 | [13 empty] | VV | 2 | 4 | True | 1 | ROZPOCET
147 | K | 7715741X1 | Montáž podkladu SDI panelu podlah keramických režných hladkých lepených flexibilním lepidlem | m2 | 38.08 |  | 0 |  |  |  | základní |  | 0 | 0.00366 | 0.13937 | 0 | 0 | 16 | K | 2 |  |  |  | ROZPOCET | 0 | 0 | 0 | 0 | 0 | 1 | 0 | 16 | 1850238942
| VV |  | Viz PD D_1.1.2.3-03 | [15 empty] | VV | 2 | 1 | True | 0 | ROZPOCET
| VV |  | Souvrství podlahy - dlažba, SDI panel (pl) | [15 empty] | VV | 2 | 1 | True | 0 | ROZPOCET
| VV |  | 5.NP | [15 empty] | VV | 2 | 1 | True | 0 | ROZPOCET
| VV |  | m 5.22 | [15 empty] | VV | 2 | 1 | True | 0 | ROZPOCET
| VV |  | 3,00 |  | 3 | [13 empty] | VV | 2 | 2 | True | 0 | ROZPOCET
| VV |  | m 5.23 | [15 empty] | VV | 2 | 1 | True | 0 | ROZPOCET
| VV |  | 13,43 |  | 13.43 | [13 empty] | VV | 2 | 2 | True | 0 | ROZPOCET
| VV |  | m 5.24 | [15 empty] | VV | 2 | 1 | True | 0 | ROZPOCET
| VV |  | 14,25 |  | 14.25 | [13 empty] | VV | 2 | 2 | True | 0 | ROZPOCET
| VV |  | m 5.26b | [15 empty] | VV | 2 | 1 | True | 0 | ROZPOCET
| VV |  | 4,90 |  | 4.9 | [13 empty] | VV | 2 | 2 | True | 0 | ROZPOCET
| VV |  | m 5.26c | [15 empty] | VV | 2 | 1 | True | 0 | ROZPOCET
| VV |  | 2,50 |  | 2.5 | [13 empty] | VV | 2 | 2 | True | 0 | ROZPOCET
| VV |  | Součet |  | 38.08 | [13 empty] | VV | 2 | 4 | True | 1 | ROZPOCET
148 | M | 5976111X1 | zvukově izolační panel SDI 600x800x5 mm (dle PD) | m2 | 41.888 |  | 0 |  |  |  | základní |  | 0 | 0 | 0 | 0 | 0 | 32 | M | 2 |  |  |  | ROZPOCET | 0 | 0 | 0 | 0 | 0 | 1 | 0 | 16 | 427720934
| VV |  | 38,08*1,1 'Přepočtené koeficientem množství |  | 41.888 | [13 empty] | VV | 2 | 2 | False | 1 | ROZPOCET
149 | K | 771574116 | Montáž podlah keramických režných hladkých lepených flexibilním lepidlem do 25 ks/m2 | m2 | 42.25 |  | 0 | CS ÚRS 2016 02 |  |  | základní |  | 0 | 0.0035 | 0.14788 | 0 | 0 | 16 | K | 2 |  |  |  | ROZPOCET | 0 | 0 | 0 | 0 | 0 | 1 | 0 | 16 | -1702114019
| VV |  | Viz PD D_1.1.2.3-03 | [15 empty] | VV | 2 | 1 | True | 0 | ROZPOCET
| VV |  | Souvrství podlahy - dlažba (pl) | [15 empty] | VV | 2 | 1 | True | 0 | ROZPOCET
| VV |  | 5.NP | [15 empty] | VV | 2 | 1 | True | 0 | ROZPOCET
| VV |  | m 5.22 | [15 empty] | VV | 2 | 1 | True | 0 | ROZPOCET
| VV |  | 3,00 |  | 3 | [13 empty] | VV | 2 | 2 | True | 0 | ROZPOCET
| VV |  | m 5.23 | [15 empty] | VV | 2 | 1 | True | 0 | ROZPOCET
| VV |  | 13,43 |  | 13.43 | [13 empty] | VV | 2 | 2 | True | 0 | ROZPOCET
| VV |  | m 5.24 | [15 empty] | VV | 2 | 1 | True | 0 | ROZPOCET
| VV |  | 14,25 |  | 14.25 | [13 empty] | VV | 2 | 2 | True | 0 | ROZPOCET
| VV |  | m 5.26b | [15 empty] | VV | 2 | 1 | True | 0 | ROZPOCET
| VV |  | 4,90 |  | 4.9 | [13 empty] | VV | 2 | 2 | True | 0 | ROZPOCET
| VV |  | m 5.26c | [15 empty] | VV | 2 | 1 | True | 0 | ROZPOCET
| VV |  | 2,50 |  | 2.5 | [13 empty] | VV | 2 | 2 | True | 0 | ROZPOCET
| VV |  | stávající budova - vchod | [15 empty] | VV | 2 | 1 | True | 0 | ROZPOCET
| VV |  | 4,17 |  | 4.17 | [13 empty] | VV | 2 | 2 | True | 0 | ROZPOCET
| VV |  | Součet |  | 42.25 | [13 empty] | VV | 2 | 4 | True | 1 | ROZPOCET
150 | M | 5976111X2 | dlaždice keramické 200x200x7 mm (dle PD) | m2 | 46.475 |  | 0 |  |  |  | základní |  | 0 | 0.0182 | 0.84585 | 0 | 0 | 32 | M | 2 |  |  |  | ROZPOCET | 0 | 0 | 0 | 0 | 0 | 1 | 0 | 16 | -1613975897
| VV |  | 42,25*1,1 'Přepočtené koeficientem množství |  | 46.475 | [13 empty] | VV | 2 | 2 | False | 1 | ROZPOCET
151 | K | 771591115 | Podlahy - ostatní práce spárování silikonem | m | 63.8 |  | 0 | CS ÚRS 2016 02 |  |  | základní |  | 0 | 3e-05 | 0.001914 | 0 | 0 | 16 | K | 2 |  |  |  | ROZPOCET | 0 | 0 | 0 | 0 | 0 | 1 | 0 | 16 | 856791151
| VV |  | Viz PD D_1.1.2.3-03 | [15 empty] | VV | 2 | 1 | True | 0 | ROZPOCET
| VV |  | Souvrství podlahy - dlažba, dilatace (dl) | [15 empty] | VV | 2 | 1 | True | 0 | ROZPOCET
| VV |  | 5.NP | [15 empty] | VV | 2 | 1 | True | 0 | ROZPOCET
| VV |  | m 5.22 | [15 empty] | VV | 2 | 1 | True | 0 | ROZPOCET
| VV |  | 6,95 |  | 6.95 | [13 empty] | VV | 2 | 2 | True | 0 | ROZPOCET
| VV |  | m 5.23 | [15 empty] | VV | 2 | 1 | True | 0 | ROZPOCET
| VV |  | 17,59 |  | 17.59 | [13 empty] | VV | 2 | 2 | True | 0 | ROZPOCET
| VV |  | m 5.24 | [15 empty] | VV | 2 | 1 | True | 0 | ROZPOCET
| VV |  | 16,69 |  | 16.69 | [13 empty] | VV | 2 | 2 | True | 0 | ROZPOCET
| VV |  | m 5.26b | [15 empty] | VV | 2 | 1 | True | 0 | ROZPOCET
| VV |  | 9,80 |  | 9.8 | [13 empty] | VV | 2 | 2 | True | 0 | ROZPOCET
| VV |  | m 5.26c | [15 empty] | VV | 2 | 1 | True | 0 | ROZPOCET
| VV |  | 6,62 |  | 6.62 | [13 empty] | VV | 2 | 2 | True | 0 | ROZPOCET
| VV |  | stávající budova - vchod | [15 empty] | VV | 2 | 1 | True | 0 | ROZPOCET
| VV |  | 6,15 |  | 6.15 | [13 empty] | VV | 2 | 2 | True | 0 | ROZPOCET
| VV |  | Součet |  | 63.8 | [13 empty] | VV | 2 | 4 | True | 1 | ROZPOCET
152 | K | 998771103 | Přesun hmot pro podlahy z dlaždic stanovený z hmotnosti přesunovaného materiálu vodorovná dopravní vzdálenost do 50 m v objektech výšky přes 12 do 24 m | t | 1.361 |  | 0 | CS ÚRS 2016 02 |  |  | základní |  | 0 | 0 | 0 | 0 | 0 | 16 | K | 2 |  |  |  | ROZPOCET | 0 | 0 | 0 | 0 | 0 | 1 | 0 | 16 | 542164761
| D | 776 | Podlahy povlakové |  |  |  | 0 | [5 empty] | 0 |  | 9.7466 |  | 0 | 2 | D | 1 |  |  |  | ROZPOCET | [6 empty] | 0
153 | K | 7761214X1 | Příprava podkladu adhézním můstkem jednokomponentním podlah na dřevo (špachtlováním) | m2 | 519.45 |  | 0 |  |  |  | základní |  | 0 | 0.0005 | 0.25973 | 0 | 0 | 16 | K | 2 |  |  |  | ROZPOCET | 0 | 0 | 0 | 0 | 0 | 1 | 0 | 16 | 963391061
| VV |  | Viz PD D_1.1.2.3-03 | [15 empty] | VV | 2 | 1 | True | 0 | ROZPOCET
| VV |  | Souvrství podlahy - marmoleum, můstek (pl) | [15 empty] | VV | 2 | 1 | True | 0 | ROZPOCET
| VV |  | 5.NP | [15 empty] | VV | 2 | 1 | True | 0 | ROZPOCET
| VV |  | m 5.10 | [15 empty] | VV | 2 | 1 | True | 0 | ROZPOCET
| VV |  | 42,87 |  | 42.87 | [13 empty] | VV | 2 | 2 | True | 0 | ROZPOCET
| VV |  | m 5.11a | [15 empty] | VV | 2 | 1 | True | 0 | ROZPOCET
| VV |  | 40,74 |  | 40.74 | [13 empty] | VV | 2 | 2 | True | 0 | ROZPOCET
| VV |  | m 5.11b | [15 empty] | VV | 2 | 1 | True | 0 | ROZPOCET
| VV |  | 113,39 |  | 113.39 | [13 empty] | VV | 2 | 2 | True | 0 | ROZPOCET
| VV |  | m 5.12a | [15 empty] | VV | 2 | 1 | True | 0 | ROZPOCET
| VV |  | 13,38 |  | 13.38 | [13 empty] | VV | 2 | 2 | True | 0 | ROZPOCET
| VV |  | m 5.13a | [15 empty] | VV | 2 | 1 | True | 0 | ROZPOCET
| VV |  | 14,78 |  | 14.78 | [13 empty] | VV | 2 | 2 | True | 0 | ROZPOCET
| VV |  | m 5.14 | [15 empty] | VV | 2 | 1 | True | 0 | ROZPOCET
| VV |  | 12,15 |  | 12.15 | [13 empty] | VV | 2 | 2 | True | 0 | ROZPOCET
| VV |  | m 5.15 | [15 empty] | VV | 2 | 1 | True | 0 | ROZPOCET
| VV |  | 12,24 |  | 12.24 | [13 empty] | VV | 2 | 2 | True | 0 | ROZPOCET
| VV |  | m 5.16 | [15 empty] | VV | 2 | 1 | True | 0 | ROZPOCET
| VV |  | 12,24 |  | 12.24 | [13 empty] | VV | 2 | 2 | True | 0 | ROZPOCET
| VV |  | m 5.17 | [15 empty] | VV | 2 | 1 | True | 0 | ROZPOCET
| VV |  | 12,24 |  | 12.24 | [13 empty] | VV | 2 | 2 | True | 0 | ROZPOCET
| VV |  | m 5.18 | [15 empty] | VV | 2 | 1 | True | 0 | ROZPOCET
| VV |  | 12,24 |  | 12.24 | [13 empty] | VV | 2 | 2 | True | 0 | ROZPOCET
| VV |  | m 5.19 | [15 empty] | VV | 2 | 1 | True | 0 | ROZPOCET
| VV |  | 12,24 |  | 12.24 | [13 empty] | VV | 2 | 2 | True | 0 | ROZPOCET
| VV |  | m 5.20 | [15 empty] | VV | 2 | 1 | True | 0 | ROZPOCET
| VV |  | 33,97 |  | 33.97 | [13 empty] | VV | 2 | 2 | True | 0 | ROZPOCET
| VV |  | m 5.21 | [15 empty] | VV | 2 | 1 | True | 0 | ROZPOCET
| VV |  | 40,46 |  | 40.46 | [13 empty] | VV | 2 | 2 | True | 0 | ROZPOCET
| VV |  | m 5.25 | [15 empty] | VV | 2 | 1 | True | 0 | ROZPOCET
| VV |  | 8,19 |  | 8.19 | [13 empty] | VV | 2 | 2 | True | 0 | ROZPOCET
| VV |  | m 5.26a | [15 empty] | VV | 2 | 1 | True | 0 | ROZPOCET
| VV |  | 27,98 |  | 27.98 | [13 empty] | VV | 2 | 2 | True | 0 | ROZPOCET
| VV |  | m 5.27 | [15 empty] | VV | 2 | 1 | True | 0 | ROZPOCET
| VV |  | 10,66 |  | 10.66 | [13 empty] | VV | 2 | 2 | True | 0 | ROZPOCET
| VV |  | m 5.28a | [15 empty] | VV | 2 | 1 | True | 0 | ROZPOCET
| VV |  | 21,44 |  | 21.44 | [13 empty] | VV | 2 | 2 | True | 0 | ROZPOCET
| VV |  | m 5.28b | [15 empty] | VV | 2 | 1 | True | 0 | ROZPOCET
| VV |  | 10,28 |  | 10.28 | [13 empty] | VV | 2 | 2 | True | 0 | ROZPOCET
| VV |  | m 5.30 | [15 empty] | VV | 2 | 1 | True | 0 | ROZPOCET
| VV |  | 6,09 |  | 6.09 | [13 empty] | VV | 2 | 2 | True | 0 | ROZPOCET
| VV |  | Souvrství podlahy - vinyl, můstek (pl) | [15 empty] | VV | 2 | 1 | True | 0 | ROZPOCET
| VV |  | 5.NP | [15 empty] | VV | 2 | 1 | True | 0 | ROZPOCET
| VV |  | m 5.29 | [15 empty] | VV | 2 | 1 | True | 0 | ROZPOCET
| VV |  | 61,87 |  | 61.87 | [13 empty] | VV | 2 | 2 | True | 0 | ROZPOCET
| VV |  | Součet |  | 519.45 | [13 empty] | VV | 2 | 4 | True | 1 | ROZPOCET
154 | K | 776141114 | Příprava podkladu vyrovnání samonivelační stěrkou podlah min.pevnosti 20 MPa, tloušťky přes 8 do 10 mm | m2 | 519.45 |  | 0 | CS ÚRS 2016 02 |  |  | základní |  | 0 | 0.015 | 7.7918 | 0 | 0 | 16 | K | 2 |  |  |  | ROZPOCET | 0 | 0 | 0 | 0 | 0 | 1 | 0 | 16 | -707395770
| VV |  | Viz PD D_1.1.2.3-03 | [15 empty] | VV | 2 | 1 | True | 0 | ROZPOCET
| VV |  | Souvrství podlahy - marmoleum, vyrovnání (pl) | [15 empty] | VV | 2 | 1 | True | 0 | ROZPOCET
| VV |  | 5.NP | [15 empty] | VV | 2 | 1 | True | 0 | ROZPOCET
| VV |  | m 5.10 | [15 empty] | VV | 2 | 1 | True | 0 | ROZPOCET
| VV |  | 42,87 |  | 42.87 | [13 empty] | VV | 2 | 2 | True | 0 | ROZPOCET
| VV |  | m 5.11a | [15 empty] | VV | 2 | 1 | True | 0 | ROZPOCET
| VV |  | 40,74 |  | 40.74 | [13 empty] | VV | 2 | 2 | True | 0 | ROZPOCET
| VV |  | m 5.11b | [15 empty] | VV | 2 | 1 | True | 0 | ROZPOCET
| VV |  | 113,39 |  | 113.39 | [13 empty] | VV | 2 | 2 | True | 0 | ROZPOCET
| VV |  | m 5.12a | [15 empty] | VV | 2 | 1 | True | 0 | ROZPOCET
| VV |  | 13,38 |  | 13.38 | [13 empty] | VV | 2 | 2 | True | 0 | ROZPOCET
| VV |  | m 5.13a | [15 empty] | VV | 2 | 1 | True | 0 | ROZPOCET
| VV |  | 14,78 |  | 14.78 | [13 empty] | VV | 2 | 2 | True | 0 | ROZPOCET
| VV |  | m 5.14 | [15 empty] | VV | 2 | 1 | True | 0 | ROZPOCET
| VV |  | 12,15 |  | 12.15 | [13 empty] | VV | 2 | 2 | True | 0 | ROZPOCET
| VV |  | m 5.15 | [15 empty] | VV | 2 | 1 | True | 0 | ROZPOCET
| VV |  | 12,24 |  | 12.24 | [13 empty] | VV | 2 | 2 | True | 0 | ROZPOCET
| VV |  | m 5.16 | [15 empty] | VV | 2 | 1 | True | 0 | ROZPOCET
| VV |  | 12,24 |  | 12.24 | [13 empty] | VV | 2 | 2 | True | 0 | ROZPOCET
| VV |  | m 5.17 | [15 empty] | VV | 2 | 1 | True | 0 | ROZPOCET
| VV |  | 12,24 |  | 12.24 | [13 empty] | VV | 2 | 2 | True | 0 | ROZPOCET
| VV |  | m 5.18 | [15 empty] | VV | 2 | 1 | True | 0 | ROZPOCET
| VV |  | 12,24 |  | 12.24 | [13 empty] | VV | 2 | 2 | True | 0 | ROZPOCET
| VV |  | m 5.19 | [15 empty] | VV | 2 | 1 | True | 0 | ROZPOCET
| VV |  | 12,24 |  | 12.24 | [13 empty] | VV | 2 | 2 | True | 0 | ROZPOCET
| VV |  | m 5.20 | [15 empty] | VV | 2 | 1 | True | 0 | ROZPOCET
| VV |  | 33,97 |  | 33.97 | [13 empty] | VV | 2 | 2 | True | 0 | ROZPOCET
| VV |  | m 5.21 | [15 empty] | VV | 2 | 1 | True | 0 | ROZPOCET
| VV |  | 40,46 |  | 40.46 | [13 empty] | VV | 2 | 2 | True | 0 | ROZPOCET
| VV |  | m 5.25 | [15 empty] | VV | 2 | 1 | True | 0 | ROZPOCET
| VV |  | 8,19 |  | 8.19 | [13 empty] | VV | 2 | 2 | True | 0 | ROZPOCET
| VV |  | m 5.26a | [15 empty] | VV | 2 | 1 | True | 0 | ROZPOCET
| VV |  | 27,98 |  | 27.98 | [13 empty] | VV | 2 | 2 | True | 0 | ROZPOCET
| VV |  | m 5.27 | [15 empty] | VV | 2 | 1 | True | 0 | ROZPOCET
| VV |  | 10,66 |  | 10.66 | [13 empty] | VV | 2 | 2 | True | 0 | ROZPOCET
| VV |  | m 5.28a | [15 empty] | VV | 2 | 1 | True | 0 | ROZPOCET
| VV |  | 21,44 |  | 21.44 | [13 empty] | VV | 2 | 2 | True | 0 | ROZPOCET
| VV |  | m 5.28b | [15 empty] | VV | 2 | 1 | True | 0 | ROZPOCET
| VV |  | 10,28 |  | 10.28 | [13 empty] | VV | 2 | 2 | True | 0 | ROZPOCET
| VV |  | m 5.30 | [15 empty] | VV | 2 | 1 | True | 0 | ROZPOCET
| VV |  | 6,09 |  | 6.09 | [13 empty] | VV | 2 | 2 | True | 0 | ROZPOCET
| VV |  | Souvrství podlahy - vinyl, vyrovnání (pl) | [15 empty] | VV | 2 | 1 | True | 0 | ROZPOCET
| VV |  | 5.NP | [15 empty] | VV | 2 | 1 | True | 0 | ROZPOCET
| VV |  | m 5.29 | [15 empty] | VV | 2 | 1 | True | 0 | ROZPOCET
| VV |  | 61,87 |  | 61.87 | [13 empty] | VV | 2 | 2 | True | 0 | ROZPOCET
| VV |  | Součet |  | 519.45 | [13 empty] | VV | 2 | 4 | True | 1 | ROZPOCET
155 | K | 7761311X1 | Příprava podkladu vyztužení podkladu vláknem | m2 | 519.45 |  | 0 |  |  |  | základní |  | 0 | 0.00012 | 0.062334 | 0 | 0 | 16 | K | 2 |  |  |  | ROZPOCET | 0 | 0 | 0 | 0 | 0 | 1 | 0 | 16 | 45647016
156 | K | 7762511X1 | Lepení pásů z přírodního linolea (marmolea) standardním lepidlem vč. svaření spojů a vytažení na stěnu s vytvořením požlábku | m2 | 457.58 |  | 0 |  |  |  | základní |  | 0 | 0.0004 | 0.18303 | 0 | 0 | 16 | K | 2 |  |  |  | ROZPOCET | 0 | 0 | 0 | 0 | 0 | 1 | 0 | 16 | -739301183
| VV |  | Viz PD D_1.1.2.3-03 | [15 empty] | VV | 2 | 1 | True | 0 | ROZPOCET
| VV |  | Souvrství podlahy - marmoleum (pl) | [15 empty] | VV | 2 | 1 | True | 0 | ROZPOCET
| VV |  | 5.NP | [15 empty] | VV | 2 | 1 | True | 0 | ROZPOCET
| VV |  | m 5.10 | [15 empty] | VV | 2 | 1 | True | 0 | ROZPOCET
| VV |  | 42,87 |  | 42.87 | [13 empty] | VV | 2 | 2 | True | 0 | ROZPOCET
| VV |  | m 5.11a | [15 empty] | VV | 2 | 1 | True | 0 | ROZPOCET
| VV |  | 40,74 |  | 40.74 | [13 empty] | VV | 2 | 2 | True | 0 | ROZPOCET
| VV |  | m 5.11b | [15 empty] | VV | 2 | 1 | True | 0 | ROZPOCET
| VV |  | 113,39 |  | 113.39 | [13 empty] | VV | 2 | 2 | True | 0 | ROZPOCET
| VV |  | m 5.12a | [15 empty] | VV | 2 | 1 | True | 0 | ROZPOCET
| VV |  | 13,38 |  | 13.38 | [13 empty] | VV | 2 | 2 | True | 0 | ROZPOCET
| VV |  | m 5.13a | [15 empty] | VV | 2 | 1 | True | 0 | ROZPOCET
| VV |  | 14,78 |  | 14.78 | [13 empty] | VV | 2 | 2 | True | 0 | ROZPOCET
| VV |  | m 5.14 | [15 empty] | VV | 2 | 1 | True | 0 | ROZPOCET
| VV |  | 12,15 |  | 12.15 | [13 empty] | VV | 2 | 2 | True | 0 | ROZPOCET
| VV |  | m 5.15 | [15 empty] | VV | 2 | 1 | True | 0 | ROZPOCET
| VV |  | 12,24 |  | 12.24 | [13 empty] | VV | 2 | 2 | True | 0 | ROZPOCET
| VV |  | m 5.16 | [15 empty] | VV | 2 | 1 | True | 0 | ROZPOCET
| VV |  | 12,24 |  | 12.24 | [13 empty] | VV | 2 | 2 | True | 0 | ROZPOCET
| VV |  | m 5.17 | [15 empty] | VV | 2 | 1 | True | 0 | ROZPOCET
| VV |  | 12,24 |  | 12.24 | [13 empty] | VV | 2 | 2 | True | 0 | ROZPOCET
| VV |  | m 5.18 | [15 empty] | VV | 2 | 1 | True | 0 | ROZPOCET
| VV |  | 12,24 |  | 12.24 | [13 empty] | VV | 2 | 2 | True | 0 | ROZPOCET
| VV |  | m 5.19 | [15 empty] | VV | 2 | 1 | True | 0 | ROZPOCET
| VV |  | 12,24 |  | 12.24 | [13 empty] | VV | 2 | 2 | True | 0 | ROZPOCET
| VV |  | m 5.20 | [15 empty] | VV | 2 | 1 | True | 0 | ROZPOCET
| VV |  | 33,97 |  | 33.97 | [13 empty] | VV | 2 | 2 | True | 0 | ROZPOCET
| VV |  | m 5.21 | [15 empty] | VV | 2 | 1 | True | 0 | ROZPOCET
| VV |  | 40,46 |  | 40.46 | [13 empty] | VV | 2 | 2 | True | 0 | ROZPOCET
| VV |  | m 5.25 | [15 empty] | VV | 2 | 1 | True | 0 | ROZPOCET
| VV |  | 8,19 |  | 8.19 | [13 empty] | VV | 2 | 2 | True | 0 | ROZPOCET
| VV |  | m 5.26a | [15 empty] | VV | 2 | 1 | True | 0 | ROZPOCET
| VV |  | 27,98 |  | 27.98 | [13 empty] | VV | 2 | 2 | True | 0 | ROZPOCET
| VV |  | m 5.27 | [15 empty] | VV | 2 | 1 | True | 0 | ROZPOCET
| VV |  | 10,66 |  | 10.66 | [13 empty] | VV | 2 | 2 | True | 0 | ROZPOCET
| VV |  | m 5.28a | [15 empty] | VV | 2 | 1 | True | 0 | ROZPOCET
| VV |  | 21,44 |  | 21.44 | [13 empty] | VV | 2 | 2 | True | 0 | ROZPOCET
| VV |  | m 5.28b | [15 empty] | VV | 2 | 1 | True | 0 | ROZPOCET
| VV |  | 10,28 |  | 10.28 | [13 empty] | VV | 2 | 2 | True | 0 | ROZPOCET
| VV |  | m 5.30 | [15 empty] | VV | 2 | 1 | True | 0 | ROZPOCET
| VV |  | 6,09 |  | 6.09 | [13 empty] | VV | 2 | 2 | True | 0 | ROZPOCET
| VV |  | Součet |  | 457.58 | [13 empty] | VV | 2 | 4 | True | 1 | ROZPOCET
157 | M | 6075611X1 | krytina podlahová marmoleum šířka 2 m, tl. 2,5 mm (dle PD) | m2 | 503.338 |  | 0 |  |  |  | základní |  | 0 | 0.0026 | 1.3087 | 0 | 0 | 32 | M | 2 |  |  |  | ROZPOCET | 0 | 0 | 0 | 0 | 0 | 1 | 0 | 16 | 126896933
| VV |  | 457,58*1,1 'Přepočtené koeficientem množství |  | 503.338 | [13 empty] | VV | 2 | 2 | False | 1 | ROZPOCET
158 | K | 7762411X2 | Lepení vzorovaných pásů ze sametového vinylu vč. svaření spojů a vytažení na stěnu s vytvořením požlábku | m2 | 61.87 |  | 0 |  |  |  | základní |  | 0 | 0.0003 | 0.018561 | 0 | 0 | 16 | K | 2 |  |  |  | ROZPOCET | 0 | 0 | 0 | 0 | 0 | 1 | 0 | 16 | -1320486709
| VV |  | Viz PD D_1.1.2.3-03 | [15 empty] | VV | 2 | 1 | True | 0 | ROZPOCET
| VV |  | Souvrství podlahy - vinyl (pl) | [15 empty] | VV | 2 | 1 | True | 0 | ROZPOCET
| VV |  | 5.NP | [15 empty] | VV | 2 | 1 | True | 0 | ROZPOCET
| VV |  | m 5.29 | [15 empty] | VV | 2 | 1 | True | 0 | ROZPOCET
| VV |  | 61,87 |  | 61.87 | [13 empty] | VV | 2 | 2 | True | 0 | ROZPOCET
| VV |  | Součet |  | 61.87 | [13 empty] | VV | 2 | 4 | True | 1 | ROZPOCET
159 | M | 2841108X1 | vinyl samet tl. 4,30 mm (dle PD) | m2 | 68.057 |  | 0 |  |  |  | základní |  | 0 | 0.0018 | 0.1225 | 0 | 0 | 32 | M | 2 |  |  |  | ROZPOCET | 0 | 0 | 0 | 0 | 0 | 1 | 0 | 16 | -1660413184
| VV |  | 61,87*1,1 'Přepočtené koeficientem množství |  | 68.057 | [13 empty] | VV | 2 | 2 | False | 1 | ROZPOCET
160 | K | 998776103 | Přesun hmot pro podlahy povlakové stanovený z hmotnosti přesunovaného materiálu vodorovná dopravní vzdálenost do 50 m v objektech výšky přes 12 do 24 m | t | 9.747 |  | 0 | CS ÚRS 2016 02 |  |  | základní |  | 0 | 0 | 0 | 0 | 0 | 16 | K | 2 |  |  |  | ROZPOCET | 0 | 0 | 0 | 0 | 0 | 1 | 0 | 16 | 715691338
| D | 781 | Dokončovací práce - obklady |  |  |  | 0 | [5 empty] | 0 |  | 3.3759 |  | 0 | 2 | D | 1 |  |  |  | ROZPOCET | [6 empty] | 0
161 | K | 7114931X2 | Izolace proti vodě na ploše svislé těsnicí kaší flexibilní minerální | m2 | 159.46 |  | 0 |  |  |  | základní |  | 0 | 0.00458 | 0.73033 | 0 | 0 | 16 | K | 2 |  |  |  | ROZPOCET | 0 | 0 | 0 | 0 | 0 | 1 | 0 | 16 | -797096819
| VV |  | Viz PD D_1.1.2.3-03 | [15 empty] | VV | 2 | 1 | True | 0 | ROZPOCET
| VV |  | Obklad keramický - HI stěrka (dl * v) - otvory (š * v) | [15 empty] | VV | 2 | 1 | True | 0 | ROZPOCET
| VV |  | 5.NP | [15 empty] | VV | 2 | 1 | True | 0 | ROZPOCET
| VV |  | m 5.12a | [15 empty] | VV | 2 | 1 | True | 0 | ROZPOCET
| VV |  | (0,51+1,46)*2,0 |  | 3.94 | [13 empty] | VV | 2 | 2 | True | 0 | ROZPOCET
| VV |  | m 5.12b | [15 empty] | VV | 2 | 1 | True | 0 | ROZPOCET
| VV |  | (1,79*2+1,75*2)*2,0-(0,8*2,02) |  | 12.544 | [13 empty] | VV | 2 | 2 | True | 0 | ROZPOCET
| VV |  | m 5.13a | [15 empty] | VV | 2 | 1 | True | 0 | ROZPOCET
| VV |  | (0,51+1,46)*2,0 |  | 3.94 | [13 empty] | VV | 2 | 2 | True | 0 | ROZPOCET
| VV |  | m 5.13b | [15 empty] | VV | 2 | 1 | True | 0 | ROZPOCET
| VV |  | (1,79*2+1,75*2)*2,0-(0,8*2,02) |  | 12.544 | [13 empty] | VV | 2 | 2 | True | 0 | ROZPOCET
| VV |  | m 5.22 | [15 empty] | VV | 2 | 1 | True | 0 | ROZPOCET
| VV |  | (1,58*2+1,9*2)*2,0-(0,9*2,02) |  | 12.102 | [13 empty] | VV | 2 | 2 | True | 0 | ROZPOCET
| VV |  | m 5.23 | [15 empty] | VV | 2 | 1 | True | 0 | ROZPOCET
| VV |  | (3,8*2+2,1*2+2,1*2+2,78*2)*2,0-(0,9*2,02*3) |  | 37.666 | [13 empty] | VV | 2 | 2 | True | 0 | ROZPOCET
| VV |  | m 5.24 | [15 empty] | VV | 2 | 1 | True | 0 | ROZPOCET
| VV |  | (3,07*2+2,1*2+2,02*2+2,78*2+1,15*2+1,7*2)*2,0-(0,8*2,02*2+0,9*2,02*3) |  | 42.594 | [13 empty] | VV | 2 | 2 | True | 0 | ROZPOCET
| VV |  | m 5.25 | [15 empty] | VV | 2 | 1 | True | 0 | ROZPOCET
| VV |  | (2,33+2+0,68)*0,2 |  | 1.002 | [13 empty] | VV | 2 | 2 | True | 0 | ROZPOCET
| VV |  | m 5.26a | [15 empty] | VV | 2 | 1 | True | 0 | ROZPOCET
| VV |  | (0,52+1,5)*2,0 |  | 4.04 | [13 empty] | VV | 2 | 2 | True | 0 | ROZPOCET
| VV |  | m 5.26b | [15 empty] | VV | 2 | 1 | True | 0 | ROZPOCET
| VV |  | (1,4*2+3,5*2)*2,0-(0,8*2,02) |  | 17.984 | [13 empty] | VV | 2 | 2 | True | 0 | ROZPOCET
| VV |  | m 5.26c | [15 empty] | VV | 2 | 1 | True | 0 | ROZPOCET
| VV |  | (1,4*2+1,78*2)*2,0-(0,8*2,02) |  | 11.104 | [13 empty] | VV | 2 | 2 | True | 0 | ROZPOCET
| VV |  | Součet |  | 159.46 | [13 empty] | VV | 2 | 4 | True | 1 | ROZPOCET
162 | K | 781495133 | Ostatní prvky izolace ve spojení s obkladem pás, lepený vnitřní kout (např. KERDI-pás,…) | m | 86 |  | 0 | CS ÚRS 2016 02 |  |  | základní |  | 0 | 0.00049 | 0.04214 | 0 | 0 | 16 | K | 2 |  |  |  | ROZPOCET | 0 | 0 | 0 | 0 | 0 | 1 | 0 | 16 | -2110777602
| VV |  | Viz PD D_1.1.2.3-03 | [15 empty] | VV | 2 | 1 | True | 0 | ROZPOCET
| VV |  | Obklad keramický - HI stěrka, bandáž (v * p) | [15 empty] | VV | 2 | 1 | True | 0 | ROZPOCET
| VV |  | 5.NP | [15 empty] | VV | 2 | 1 | True | 0 | ROZPOCET
| VV |  | m 5.12b | [15 empty] | VV | 2 | 1 | True | 0 | ROZPOCET
| VV |  | (2,0)*4 |  | 8 | [13 empty] | VV | 2 | 2 | True | 0 | ROZPOCET
| VV |  | m 5.13b | [15 empty] | VV | 2 | 1 | True | 0 | ROZPOCET
| VV |  | (2,0)*4 |  | 8 | [13 empty] | VV | 2 | 2 | True | 0 | ROZPOCET
| VV |  | m 5.22 | [15 empty] | VV | 2 | 1 | True | 0 | ROZPOCET
| VV |  | (2,0)*4 |  | 8 | [13 empty] | VV | 2 | 2 | True | 0 | ROZPOCET
| VV |  | m 5.23 | [15 empty] | VV | 2 | 1 | True | 0 | ROZPOCET
| VV |  | (2,0)*9 |  | 18 | [13 empty] | VV | 2 | 2 | True | 0 | ROZPOCET
| VV |  | m 5.24 | [15 empty] | VV | 2 | 1 | True | 0 | ROZPOCET
| VV |  | (2,0)*14 |  | 28 | [13 empty] | VV | 2 | 2 | True | 0 | ROZPOCET
| VV |  | m 5.26b | [15 empty] | VV | 2 | 1 | True | 0 | ROZPOCET
| VV |  | (2,0)*4 |  | 8 | [13 empty] | VV | 2 | 2 | True | 0 | ROZPOCET
| VV |  | m 5.26c | [15 empty] | VV | 2 | 1 | True | 0 | ROZPOCET
| VV |  | (2,0)*4 |  | 8 | [13 empty] | VV | 2 | 2 | True | 0 | ROZPOCET
| VV |  | Součet |  | 86 | [13 empty] | VV | 2 | 4 | True | 1 | ROZPOCET
163 | K | 781495134 | Ostatní prvky izolace ve spojení s obkladem pás, lepený vnější roh (např. KERDI- pás,…) | m | 6 |  | 0 | CS ÚRS 2016 02 |  |  | základní |  | 0 | 0.00049 | 0.00294 | 0 | 0 | 16 | K | 2 |  |  |  | ROZPOCET | 0 | 0 | 0 | 0 | 0 | 1 | 0 | 16 | -1065925672
| VV |  | Viz PD D_1.1.2.3-03 | [15 empty] | VV | 2 | 1 | True | 0 | ROZPOCET
| VV |  | Obklad keramický - HI stěrka, bandáž (v * p) | [15 empty] | VV | 2 | 1 | True | 0 | ROZPOCET
| VV |  | 5.NP | [15 empty] | VV | 2 | 1 | True | 0 | ROZPOCET
| VV |  | m 5.23 | [15 empty] | VV | 2 | 1 | True | 0 | ROZPOCET
| VV |  | (2,0)*1 |  | 2 | [13 empty] | VV | 2 | 2 | True | 0 | ROZPOCET
| VV |  | m 5.24 | [15 empty] | VV | 2 | 1 | True | 0 | ROZPOCET
| VV |  | (2,0)*2 |  | 4 | [13 empty] | VV | 2 | 2 | True | 0 | ROZPOCET
| VV |  | Součet |  | 6 | [13 empty] | VV | 2 | 4 | True | 1 | ROZPOCET
164 | K | 781495111 | Ostatní prvky ostatní práce penetrace podkladu | m2 | 159.46 |  | 0 | CS ÚRS 2016 02 |  |  | základní |  | 0 | 0.0003 | 0.047838 | 0 | 0 | 16 | K | 2 |  |  |  | ROZPOCET | 0 | 0 | 0 | 0 | 0 | 1 | 0 | 16 | 1178168186
| VV |  | Viz PD D_1.1.2.3-03 | [15 empty] | VV | 2 | 1 | True | 0 | ROZPOCET
| VV |  | Obklad keramický - penetrace (dl * v) - otvory (š * v) | [15 empty] | VV | 2 | 1 | True | 0 | ROZPOCET
| VV |  | 5.NP | [15 empty] | VV | 2 | 1 | True | 0 | ROZPOCET
| VV |  | m 5.12a | [15 empty] | VV | 2 | 1 | True | 0 | ROZPOCET
| VV |  | (0,51+1,46)*2,0 |  | 3.94 | [13 empty] | VV | 2 | 2 | True | 0 | ROZPOCET
| VV |  | m 5.12b | [15 empty] | VV | 2 | 1 | True | 0 | ROZPOCET
| VV |  | (1,79*2+1,75*2)*2,0-(0,8*2,02) |  | 12.544 | [13 empty] | VV | 2 | 2 | True | 0 | ROZPOCET
| VV |  | m 5.13a | [15 empty] | VV | 2 | 1 | True | 0 | ROZPOCET
| VV |  | (0,51+1,46)*2,0 |  | 3.94 | [13 empty] | VV | 2 | 2 | True | 0 | ROZPOCET
| VV |  | m 5.13b | [15 empty] | VV | 2 | 1 | True | 0 | ROZPOCET
| VV |  | (1,79*2+1,75*2)*2,0-(0,8*2,02) |  | 12.544 | [13 empty] | VV | 2 | 2 | True | 0 | ROZPOCET
| VV |  | m 5.22 | [15 empty] | VV | 2 | 1 | True | 0 | ROZPOCET
| VV |  | (1,58*2+1,9*2)*2,0-(0,9*2,02) |  | 12.102 | [13 empty] | VV | 2 | 2 | True | 0 | ROZPOCET
| VV |  | m 5.23 | [15 empty] | VV | 2 | 1 | True | 0 | ROZPOCET
| VV |  | (3,8*2+2,1*2+2,1*2+2,78*2)*2,0-(0,9*2,02*3) |  | 37.666 | [13 empty] | VV | 2 | 2 | True | 0 | ROZPOCET
| VV |  | m 5.24 | [15 empty] | VV | 2 | 1 | True | 0 | ROZPOCET
| VV |  | (3,07*2+2,1*2+2,02*2+2,78*2+1,15*2+1,7*2)*2,0-(0,8*2,02*2+0,9*2,02*3) |  | 42.594 | [13 empty] | VV | 2 | 2 | True | 0 | ROZPOCET
| VV |  | m 5.25 | [15 empty] | VV | 2 | 1 | True | 0 | ROZPOCET
| VV |  | (2,33+2+0,68)*0,2 |  | 1.002 | [13 empty] | VV | 2 | 2 | True | 0 | ROZPOCET
| VV |  | m 5.26a | [15 empty] | VV | 2 | 1 | True | 0 | ROZPOCET
| VV |  | (0,52+1,5)*2,0 |  | 4.04 | [13 empty] | VV | 2 | 2 | True | 0 | ROZPOCET
| VV |  | m 5.26b | [15 empty] | VV | 2 | 1 | True | 0 | ROZPOCET
| VV |  | (1,4*2+3,5*2)*2,0-(0,8*2,02) |  | 17.984 | [13 empty] | VV | 2 | 2 | True | 0 | ROZPOCET
| VV |  | m 5.26c | [15 empty] | VV | 2 | 1 | True | 0 | ROZPOCET
| VV |  | (1,4*2+1,78*2)*2,0-(0,8*2,02) |  | 11.104 | [13 empty] | VV | 2 | 2 | True | 0 | ROZPOCET
| VV |  | Součet |  | 159.46 | [13 empty] | VV | 2 | 4 | True | 1 | ROZPOCET
165 | K | 781474114 | Montáž obkladů vnitřních keramických hladkých do 22 ks/m2 lepených flexibilním lepidlem | m2 | 159.46 |  | 0 | CS ÚRS 2016 02 |  |  | základní |  | 0 | 0.003 | 0.47838 | 0 | 0 | 16 | K | 2 |  |  |  | ROZPOCET | 0 | 0 | 0 | 0 | 0 | 1 | 0 | 16 | 1959128418
| VV |  | Viz PD D_1.1.2.3-03 | [15 empty] | VV | 2 | 1 | True | 0 | ROZPOCET
| VV |  | Obklad keramický (dl * v) - otvory (š * v) | [15 empty] | VV | 2 | 1 | True | 0 | ROZPOCET
| VV |  | 5.NP | [15 empty] | VV | 2 | 1 | True | 0 | ROZPOCET
| VV |  | m 5.12a | [15 empty] | VV | 2 | 1 | True | 0 | ROZPOCET
| VV |  | (0,51+1,46)*2,0 |  | 3.94 | [13 empty] | VV | 2 | 2 | True | 0 | ROZPOCET
| VV |  | m 5.12b | [15 empty] | VV | 2 | 1 | True | 0 | ROZPOCET
| VV |  | (1,79*2+1,75*2)*2,0-(0,8*2,02) |  | 12.544 | [13 empty] | VV | 2 | 2 | True | 0 | ROZPOCET
| VV |  | m 5.13a | [15 empty] | VV | 2 | 1 | True | 0 | ROZPOCET
| VV |  | (0,51+1,46)*2,0 |  | 3.94 | [13 empty] | VV | 2 | 2 | True | 0 | ROZPOCET
| VV |  | m 5.13b | [15 empty] | VV | 2 | 1 | True | 0 | ROZPOCET
| VV |  | (1,79*2+1,75*2)*2,0-(0,8*2,02) |  | 12.544 | [13 empty] | VV | 2 | 2 | True | 0 | ROZPOCET
| VV |  | m 5.22 | [15 empty] | VV | 2 | 1 | True | 0 | ROZPOCET
| VV |  | (1,58*2+1,9*2)*2,0-(0,9*2,02) |  | 12.102 | [13 empty] | VV | 2 | 2 | True | 0 | ROZPOCET
| VV |  | m 5.23 | [15 empty] | VV | 2 | 1 | True | 0 | ROZPOCET
| VV |  | (3,8*2+2,1*2+2,1*2+2,78*2)*2,0-(0,9*2,02*3) |  | 37.666 | [13 empty] | VV | 2 | 2 | True | 0 | ROZPOCET
| VV |  | m 5.24 | [15 empty] | VV | 2 | 1 | True | 0 | ROZPOCET
| VV |  | (3,07*2+2,1*2+2,02*2+2,78*2+1,15*2+1,7*2)*2,0-(0,8*2,02*2+0,9*2,02*3) |  | 42.594 | [13 empty] | VV | 2 | 2 | True | 0 | ROZPOCET
| VV |  | m 5.25 | [15 empty] | VV | 2 | 1 | True | 0 | ROZPOCET
| VV |  | (2,33+2+0,68)*0,2 |  | 1.002 | [13 empty] | VV | 2 | 2 | True | 0 | ROZPOCET
| VV |  | m 5.26a | [15 empty] | VV | 2 | 1 | True | 0 | ROZPOCET
| VV |  | (0,52+1,5)*2,0 |  | 4.04 | [13 empty] | VV | 2 | 2 | True | 0 | ROZPOCET
| VV |  | m 5.26b | [15 empty] | VV | 2 | 1 | True | 0 | ROZPOCET
| VV |  | (1,4*2+3,5*2)*2,0-(0,8*2,02) |  | 17.984 | [13 empty] | VV | 2 | 2 | True | 0 | ROZPOCET
| VV |  | m 5.26c | [15 empty] | VV | 2 | 1 | True | 0 | ROZPOCET
| VV |  | (1,4*2+1,78*2)*2,0-(0,8*2,02) |  | 11.104 | [13 empty] | VV | 2 | 2 | True | 0 | ROZPOCET
| VV |  | Součet |  | 159.46 | [13 empty] | VV | 2 | 4 | True | 1 | ROZPOCET
166 | M | 5976100X1 | obkládačky keramické (dle PD) | m2 | 175.406 |  | 0 |  |  |  | základní |  | 0 | 0.0118 | 2.0698 | 0 | 0 | 32 | M | 2 |  |  |  | ROZPOCET | 0 | 0 | 0 | 0 | 0 | 1 | 0 | 16 | -1348094568
| VV |  | 159,46*1,1 'Přepočtené koeficientem množství |  | 175.406 | [13 empty] | VV | 2 | 2 | False | 1 | ROZPOCET
167 | K | 781494111 | Plastové profily rohové lepené flexibilním lepidlem | m | 6 |  | 0 | CS ÚRS 2016 02 |  |  | základní |  | 0 | 0.00031 | 0.00186 | 0 | 0 | 16 | K | 2 |  |  |  | ROZPOCET | 0 | 0 | 0 | 0 | 0 | 1 | 0 | 16 | 951527533
| VV |  | Viz PD D_1.1.2.3-03 | [15 empty] | VV | 2 | 1 | True | 0 | ROZPOCET
| VV |  | Obklad keramický - rohy (v * p) | [15 empty] | VV | 2 | 1 | True | 0 | ROZPOCET
| VV |  | 5.NP | [15 empty] | VV | 2 | 1 | True | 0 | ROZPOCET
| VV |  | m 5.23 | [15 empty] | VV | 2 | 1 | True | 0 | ROZPOCET
| VV |  | (2,0)*1 |  | 2 | [13 empty] | VV | 2 | 2 | True | 0 | ROZPOCET
| VV |  | m 5.24 | [15 empty] | VV | 2 | 1 | True | 0 | ROZPOCET
| VV |  | (2,0)*2 |  | 4 | [13 empty] | VV | 2 | 2 | True | 0 | ROZPOCET
| VV |  | Součet |  | 6 | [13 empty] | VV | 2 | 4 | True | 1 | ROZPOCET
168 | K | 781495115 | Ostatní prvky ostatní práce spárování silikonem | m | 86 |  | 0 | CS ÚRS 2016 02 |  |  | základní |  | 0 | 3e-05 | 0.00258 | 0 | 0 | 16 | K | 2 |  |  |  | ROZPOCET | 0 | 0 | 0 | 0 | 0 | 1 | 0 | 16 | 1667106754
| VV |  | Viz PD D_1.1.2.3-03 | [15 empty] | VV | 2 | 1 | True | 0 | ROZPOCET
| VV |  | Obklad keramický - dilatace (v * p) | [15 empty] | VV | 2 | 1 | True | 0 | ROZPOCET
| VV |  | 5.NP | [15 empty] | VV | 2 | 1 | True | 0 | ROZPOCET
| VV |  | m 5.12b | [15 empty] | VV | 2 | 1 | True | 0 | ROZPOCET
| VV |  | (2,0)*4 |  | 8 | [13 empty] | VV | 2 | 2 | True | 0 | ROZPOCET
| VV |  | m 5.13b | [15 empty] | VV | 2 | 1 | True | 0 | ROZPOCET
| VV |  | (2,0)*4 |  | 8 | [13 empty] | VV | 2 | 2 | True | 0 | ROZPOCET
| VV |  | m 5.22 | [15 empty] | VV | 2 | 1 | True | 0 | ROZPOCET
| VV |  | (2,0)*4 |  | 8 | [13 empty] | VV | 2 | 2 | True | 0 | ROZPOCET
| VV |  | m 5.23 | [15 empty] | VV | 2 | 1 | True | 0 | ROZPOCET
| VV |  | (2,0)*9 |  | 18 | [13 empty] | VV | 2 | 2 | True | 0 | ROZPOCET
| VV |  | m 5.24 | [15 empty] | VV | 2 | 1 | True | 0 | ROZPOCET
| VV |  | (2,0)*14 |  | 28 | [13 empty] | VV | 2 | 2 | True | 0 | ROZPOCET
| VV |  | m 5.26b | [15 empty] | VV | 2 | 1 | True | 0 | ROZPOCET
| VV |  | (2,0)*4 |  | 8 | [13 empty] | VV | 2 | 2 | True | 0 | ROZPOCET
| VV |  | m 5.26c | [15 empty] | VV | 2 | 1 | True | 0 | ROZPOCET
| VV |  | (2,0)*4 |  | 8 | [13 empty] | VV | 2 | 2 | True | 0 | ROZPOCET
| VV |  | Součet |  | 86 | [13 empty] | VV | 2 | 4 | True | 1 | ROZPOCET
169 | K | 998781103 | Přesun hmot pro obklady keramické stanovený z hmotnosti přesunovaného materiálu vodorovná dopravní vzdálenost do 50 m v objektech výšky přes 12 do 24 m | t | 3.376 |  | 0 | CS ÚRS 2016 02 |  |  | základní |  | 0 | 0 | 0 | 0 | 0 | 16 | K | 2 |  |  |  | ROZPOCET | 0 | 0 | 0 | 0 | 0 | 1 | 0 | 16 | 17156832
| D | 783 | Dokončovací práce - nátěry |  |  |  | 0 | [5 empty] | 0 |  | 0.10888 |  | 0 | 2 | D | 1 |  |  |  | ROZPOCET | [6 empty] | 0
170 | K | 7839371X1 | Krycí (uzavírací) nátěr stěn jednonásobný epoxidový rozpouštědlový | m2 | 309.64 |  | 0 |  |  |  | základní |  | 0 | 0.00033 | 0.10218 | 0 | 0 | 16 | K | 2 |  |  |  | ROZPOCET | 0 | 0 | 0 | 0 | 0 | 1 | 0 | 16 | 690077624
| VV |  | Viz PD D_1.1.2.3.-03 | [15 empty] | VV | 2 | 1 | True | 0 | ROZPOCET
| VV |  | Zdivo šachty - omítka OM1 (dl * v) - otvory (š * v) | [15 empty] | VV | 2 | 1 | True | 0 | ROZPOCET
| VV |  | 1.NP-4.NP | [15 empty] | VV | 2 | 1 | True | 0 | ROZPOCET
| VV |  | výtahová šachta | [15 empty] | VV | 2 | 1 | True | 0 | ROZPOCET
| VV |  | (2,9*2+3,5*2)*20,55-(1,1*2,0)*4 |  | 254.24 | [13 empty] | VV | 2 | 2 | True | 0 | ROZPOCET
| VV |  | 5.NP | [15 empty] | VV | 2 | 1 | True | 0 | ROZPOCET
| VV |  | výtahová šachta | [15 empty] | VV | 2 | 1 | True | 0 | ROZPOCET
| VV |  | (2,9*2+3,5*2)*4,5-(1,1*2,0) |  | 55.4 | [13 empty] | VV | 2 | 2 | True | 0 | ROZPOCET
| VV |  | Součet |  | 309.64 | [13 empty] | VV | 2 | 4 | True | 1 | ROZPOCET
171 | K | 7839371X2 | Krycí (uzavírací) nátěr stěn jednonásobný epoxidový rozpouštědlový | m2 | 20.3 |  | 0 |  |  |  | základní |  | 0 | 0.00033 | 0.006699 | 0 | 0 | 16 | K | 2 |  |  |  | ROZPOCET | 0 | 0 | 0 | 0 | 0 | 1 | 0 | 16 | -539522793
| VV |  | Viz PD D_1.1.2.3.-03 | [15 empty] | VV | 2 | 1 | True | 0 | ROZPOCET
| VV |  | Podlaha a strop šachty - omítka OM1 (dl * v) - otvory (š * v) | [15 empty] | VV | 2 | 1 | True | 0 | ROZPOCET
| VV |  | 1.NP | [15 empty] | VV | 2 | 1 | True | 0 | ROZPOCET
| VV |  | výtahová šachta - podlaha | [15 empty] | VV | 2 | 1 | True | 0 | ROZPOCET
| VV |  | 2,9*3,5 |  | 10.15 | [13 empty] | VV | 2 | 2 | True | 0 | ROZPOCET
| VV |  | 5.NP | [15 empty] | VV | 2 | 1 | True | 0 | ROZPOCET
| VV |  | výtahová šachta - strop | [15 empty] | VV | 2 | 1 | True | 0 | ROZPOCET
| VV |  | 2,9*3,5 |  | 10.15 | [13 empty] | VV | 2 | 2 | True | 0 | ROZPOCET
| VV |  | Součet |  | 20.3 | [13 empty] | VV | 2 | 4 | True | 1 | ROZPOCET
| D | 784 | Dokončovací práce - malby a tapety |  |  |  | 0 | [5 empty] | 0 |  | 0.56416 |  | 0 | 2 | D | 1 |  |  |  | ROZPOCET | [6 empty] | 0
172 | K | 784181101 | Penetrace podkladu jednonásobná základní akrylátová v místnostech výšky do 3,80 m | m2 | 1226.435 |  | 0 | CS ÚRS 2016 02 |  |  | základní |  | 0 | 0.0002 | 0.24529 | 0 | 0 | 16 | K | 2 |  |  |  | ROZPOCET | 0 | 0 | 0 | 0 | 0 | 1 | 0 | 16 | 1884530641
| VV |  | Viz PD D_1.1.2.3-01 | [15 empty] | VV | 2 | 1 | True | 0 | ROZPOCET
| VV |  | Malba stěn (dl * v) | [15 empty] | VV | 2 | 1 | True | 0 | ROZPOCET
| VV |  | 4.NP | [15 empty] | VV | 2 | 1 | True | 0 | ROZPOCET
| VV |  | m 4.08 | [15 empty] | VV | 2 | 1 | True | 0 | ROZPOCET
| VV |  | (3,6+1,88+1,7*4)*3,2 |  | 39.296 | [13 empty] | VV | 2 | 2 | True | 0 | ROZPOCET
| VV |  | m 4.20 | [15 empty] | VV | 2 | 1 | True | 0 | ROZPOCET
| VV |  | (1,7)*3,2 |  | 5.44 | [13 empty] | VV | 2 | 2 | True | 0 | ROZPOCET
| VV |  | m 4.21 | [15 empty] | VV | 2 | 1 | True | 0 | ROZPOCET
| VV |  | (1,7)*3,2 |  | 5.44 | [13 empty] | VV | 2 | 2 | True | 0 | ROZPOCET
| VV |  | m 4.23 | [15 empty] | VV | 2 | 1 | True | 0 | ROZPOCET
| VV |  | (1,7)*3,2 |  | 5.44 | [13 empty] | VV | 2 | 2 | True | 0 | ROZPOCET
| VV |  | Viz PD D_1.1.2.3-02 | [15 empty] | VV | 2 | 1 | True | 0 | ROZPOCET
| VV |  | Malba stěn (dl * v) - otvory (š * v) | [15 empty] | VV | 2 | 1 | True | 0 | ROZPOCET
| VV |  | m 5.10 | [15 empty] | VV | 2 | 1 | True | 0 | ROZPOCET
| VV |  | (42,962)*3,1-(3,0*1,2+1,75*2,05*1,5*2,1) |  | 118.282 | [13 empty] | VV | 2 | 2 | True | 0 | ROZPOCET
| VV |  | m 5.11a | [15 empty] | VV | 2 | 1 | True | 0 | ROZPOCET
| VV |  | (28,078)*3,1-(5,4*1,8+6,97*3,0+3,46*3,0+2,13*3,0+1,46*3,0) |  | 35.262 | [13 empty] | VV | 2 | 2 | True | 0 | ROZPOCET
| VV |  | m 5.11b | [15 empty] | VV | 2 | 1 | True | 0 | ROZPOCET
| VV |  | (118,836)*2,9-(1,5*1,8+0,9*2,02*5+1,0*2,02*12+1,75*2,05*2+1,46*3,0+2,13*3,0) |  | 290.649 | [13 empty] | VV | 2 | 2 | True | 0 | ROZPOCET
| VV |  | m 5.12a | [15 empty] | VV | 2 | 1 | True | 0 | ROZPOCET
| VV |  | (18,056)*2,6-(0,8*2,02+1,0*2,02) |  | 43.31 | [13 empty] | VV | 2 | 2 | True | 0 | ROZPOCET
| VV |  | m 5.12b | [15 empty] | VV | 2 | 1 | True | 0 | ROZPOCET
| VV |  | (7,065)*2,6-(0,8*2,02) |  | 16.753 | [13 empty] | VV | 2 | 2 | True | 0 | ROZPOCET
| VV |  | m 5.13a | [15 empty] | VV | 2 | 1 | True | 0 | ROZPOCET
| VV |  | (19,456)*2,6-(0,8*2,02+1,0*2,02) |  | 46.95 | [13 empty] | VV | 2 | 2 | True | 0 | ROZPOCET
| VV |  | m 5.13b | [15 empty] | VV | 2 | 1 | True | 0 | ROZPOCET
| VV |  | (7,4)*2,6-(0,8*2,02) |  | 17.624 | [13 empty] | VV | 2 | 2 | True | 0 | ROZPOCET
| VV |  | m 5.14 | [15 empty] | VV | 2 | 1 | True | 0 | ROZPOCET
| VV |  | (13,941)*2,9-(3,0*1,8+1,0*2,02) |  | 33.009 | [13 empty] | VV | 2 | 2 | True | 0 | ROZPOCET
| VV |  | m 5.15 | [15 empty] | VV | 2 | 1 | True | 0 | ROZPOCET
| VV |  | (14,0)*2,9-(3,0*1,8+1,0*2,02) |  | 33.18 | [13 empty] | VV | 2 | 2 | True | 0 | ROZPOCET
| VV |  | m 5.16 | [15 empty] | VV | 2 | 1 | True | 0 | ROZPOCET
| VV |  | (14,0)*2,9-(3,0*1,8+1,0*2,02) |  | 33.18 | [13 empty] | VV | 2 | 2 | True | 0 | ROZPOCET
| VV |  | m 5.17 | [15 empty] | VV | 2 | 1 | True | 0 | ROZPOCET
| VV |  | (14,0)*2,9-(3,0*1,8+1,0*2,02) |  | 33.18 | [13 empty] | VV | 2 | 2 | True | 0 | ROZPOCET
| VV |  | m 5.18 | [15 empty] | VV | 2 | 1 | True | 0 | ROZPOCET
| VV |  | (14,0)*2,9-(3,0*1,8+1,0*2,02) |  | 33.18 | [13 empty] | VV | 2 | 2 | True | 0 | ROZPOCET
| VV |  | m 5.19 | [15 empty] | VV | 2 | 1 | True | 0 | ROZPOCET
| VV |  | (14,0)*2,9-(3,0*1,8+1,0*2,02) |  | 33.18 | [13 empty] | VV | 2 | 2 | True | 0 | ROZPOCET
| VV |  | m 5.20 | [15 empty] | VV | 2 | 1 | True | 0 | ROZPOCET
| VV |  | (26,43)*3,1-(3,0*1,8*2+1,0*2,02) |  | 69.113 | [13 empty] | VV | 2 | 2 | True | 0 | ROZPOCET
| VV |  | m 5.21 | [15 empty] | VV | 2 | 1 | True | 0 | ROZPOCET
| VV |  | (27,932)*3,1-(3,0*1,8*2+1,0*2,02) |  | 73.769 | [13 empty] | VV | 2 | 2 | True | 0 | ROZPOCET
| VV |  | m 5.22 | [15 empty] | VV | 2 | 1 | True | 0 | ROZPOCET
| VV |  | (6,954)*2,6-(0,9*2,02) |  | 16.262 | [13 empty] | VV | 2 | 2 | True | 0 | ROZPOCET
| VV |  | m 5.23 | [15 empty] | VV | 2 | 1 | True | 0 | ROZPOCET
| VV |  | (17,594)*2,6-(0,9*2,02*3) |  | 40.29 | [13 empty] | VV | 2 | 2 | True | 0 | ROZPOCET
| VV |  | m 5.24 | [15 empty] | VV | 2 | 1 | True | 0 | ROZPOCET
| VV |  | (16,686)*2,6-(0,8*2,02+0,9*2,02*3) |  | 36.314 | [13 empty] | VV | 2 | 2 | True | 0 | ROZPOCET
| VV |  | m 5.25 | [15 empty] | VV | 2 | 1 | True | 0 | ROZPOCET
| VV |  | (12,223)*2,9-(3,46*2,9) |  | 25.413 | [13 empty] | VV | 2 | 2 | True | 0 | ROZPOCET
| VV |  | m 5.26a | [15 empty] | VV | 2 | 1 | True | 0 | ROZPOCET
| VV |  | (23,05)*2,9-(3,0*1,8+0,9*2,02) |  | 59.627 | [13 empty] | VV | 2 | 2 | True | 0 | ROZPOCET
| VV |  | m 5.26b | [15 empty] | VV | 2 | 1 | True | 0 | ROZPOCET
| VV |  | (9,795)*2,6-(0,8*2,02) |  | 23.851 | [13 empty] | VV | 2 | 2 | True | 0 | ROZPOCET
| VV |  | m 5.26c | [15 empty] | VV | 2 | 1 | True | 0 | ROZPOCET
| VV |  | (6,619)*2,6-(0,8*2,02) |  | 15.593 | [13 empty] | VV | 2 | 2 | True | 0 | ROZPOCET
| VV |  | m 5.27 | [15 empty] | VV | 2 | 1 | True | 0 | ROZPOCET
| VV |  | (13,966)*2,9-(1,0*2,02) |  | 38.481 | [13 empty] | VV | 2 | 2 | True | 0 | ROZPOCET
| VV |  | m 5.28a | [15 empty] | VV | 2 | 1 | True | 0 | ROZPOCET
| VV |  | (19,918)*2,9-(3,0*1,8+1,0*2,02*2) |  | 48.322 | [13 empty] | VV | 2 | 2 | True | 0 | ROZPOCET
| VV |  | m 5.28b | [15 empty] | VV | 2 | 1 | True | 0 | ROZPOCET
| VV |  | (12,915)*2,9-(3,0*1,8+1,0*2,02) |  | 30.034 | [13 empty] | VV | 2 | 2 | True | 0 | ROZPOCET
| VV |  | m 5.29 | [15 empty] | VV | 2 | 1 | True | 0 | ROZPOCET
| VV |  | (31,854)*3,1-(3,0*1,8*3+6,97*3,0) |  | 61.637 | [13 empty] | VV | 2 | 2 | True | 0 | ROZPOCET
| VV |  | m 5.30 | [15 empty] | VV | 2 | 1 | True | 0 | ROZPOCET
| VV |  | (10,097)*2,6-(0,9*2,02) |  | 24.434 | [13 empty] | VV | 2 | 2 | True | 0 | ROZPOCET
| VV |  | - obklady (dl * v) | [15 empty] | VV | 2 | 1 | True | 0 | ROZPOCET
| VV |  | 5.NP | [15 empty] | VV | 2 | 1 | True | 0 | ROZPOCET
| VV |  | -(160,06) |  | -160.06 | [13 empty] | VV | 2 | 2 | True | 0 | ROZPOCET
| VV |  | Součet |  | 1226.435 | [13 empty] | VV | 2 | 4 | True | 1 | ROZPOCET
173 | K | 784211101 | Malby z malířských směsí otěruvzdorných za mokra dvojnásobné, bílé za mokra otěruvzdorné výborně v místnostech výšky do 3,80 m | m2 | 1226.435 |  | 0 | CS ÚRS 2016 02 |  |  | základní |  | 0 | 0.00026 | 0.31887 | 0 | 0 | 16 | K | 2 |  |  |  | ROZPOCET | 0 | 0 | 0 | 0 | 0 | 1 | 0 | 16 | -1059006527
| D | OST | Ostatní |  |  |  | 0 | [5 empty] | 0 |  | 0 |  | 0 | 4 | D | 0 |  |  |  | ROZPOCET | [6 empty] | 0
174 | K | OST000X1 | Demontáž a montáž nové technologie výtahu (dle PD) | kpl | 1 |  | 0 |  |  |  | základní |  | 0 | 0 | 0 | 0 | 0 | 512 | K | 1 |  |  |  | ROZPOCET | 0 | 0 | 0 | 0 | 0 | 1 | 0 | 512 | -1810027186
175 | K | OST000X2 | Požární ucpávky | kus | 20 |  | 0 |  |  |  | základní |  | 0 | 0 | 0 | 0 | 0 | 512 | K | 1 |  |  |  | ROZPOCET | 0 | 0 | 0 | 0 | 0 | 1 | 0 | 512 | 337259042

## 02.1 - Vytápění
| List obsahuje: |  | 1) Krycí list soupisu | 2) Rekapitulace |  |  | 3) Soupis prací | Zpět na list: | Rekapitulace stavby
{35e0bed9-20e7-4400-a4e2-5cea38da67ed}
2
| KRYCÍ LIST SOUPISU | [8 empty] | v --- níže se nacházejí doplnkové a pomocné údaje k sestavám --- v | [8 empty] | False
Stavba:
Revitalizace objektu D, Krajské zdravotní a.s. MNÚL
Objekt:
SO.01 - Nástavba
Soupis:
02 - Nové konstrukce
Úroveň 3:
02.1 - Vytápění
| KSO: |  |  |  |  | CC-CZ:
| Místo: |  | Sociální péče 3316 /12A, 401 13 Ústí nad Labem |  |  | Datum: | 27. 9. 2016
| Zadavatel: |  |  |  |  | IČ: | 25488627
|  | Krajská zdravotní a.s. |  |  |  | DIČ: | CZ25488627
| Uchazeč: |  |  |  |  | IČ:
DIČ:
| Projektant: |  |  |  |  | IČ: | 27714870
|  | Statika - Dynamika, s.r.o. |  |  |  | DIČ: | CZ27714870
Poznámka:
Rozpočet slouží výhradně a pouze pro výběr zhotovitele. Jednotkové ceny a množství jsou orientační. Zhotovitel je povinen zkontrolovat rozpočet a doplnit chybějící položky. V opačném případě je zhotovitel povinen upozornit zadavatele na případné nedostatky. Ceny v nabídce musí vycházet nejen z předloženého soupisu výkonů, ale i ze znalosti celého projektu. Prostudování kompletní dokumentace je nutnou podmínkou předložení nabídky. Veškeré konstrukce se dodávají jako plně funkční celek.
| Cena bez DPH | [5 empty] | 0
|  |  | Základ daně |  |  | Sazba daně | Výše daně
| DPH | základní | 0 |  |  | 21% | 0
|  | snížená | 0 |  |  | 15% | 0
|  | zákl. přenesená | 0 |  |  | 21% | 0
|  | sníž. přenesená | 0 |  |  | 15% | 0
|  | nulová | 0 |  |  | 0% | 0
| Cena s DPH |  |  | v | CZK |  | 0
REKAPITULACE ČLENĚNÍ SOUPISU PRACÍ
Stavba:
Revitalizace objektu D, Krajské zdravotní a.s. MNÚL
Objekt:
SO.01 - Nástavba
Soupis:
02 - Nové konstrukce
Úroveň 3:
02.1 - Vytápění
Místo: |  |  | Sociální péče 3316 /12A, 401 13 Ústí nad Labem |  |  | Datum: | 27. 9. 2016
Zadavatel: |  |  | Krajská zdravotní a.s. |  |  | Projektant: | Statika - Dynamika, s.r.o.
Uchazeč:
Kód dílu - Popis | [6 empty] | Cena celkem [CZK]
Náklady soupisu celkem | [6 empty] | 0 | [12 empty] | -1
| D1 - 1. Potrubí – svařovaná ocel | [5 empty] | 0
| D3 - 2. Upevnění potrubí - svařovaná ocel | [5 empty] | 0
| D5 - 3. Otopná tělesa | [5 empty] | 0
| D6 - 4. Příslušenství litinových těles | [5 empty] | 0
| D7 - 5. Příslušenství koupelnových těles | [5 empty] | 0
| D8 - 6. Napojení těles | [5 empty] | 0
| D9 - 7. Kompletace | [5 empty] | 0
SOUPIS PRACÍ
Stavba:
Revitalizace objektu D, Krajské zdravotní a.s. MNÚL
Objekt:
SO.01 - Nástavba
Soupis:
02 - Nové konstrukce
Úroveň 3:
02.1 - Vytápění
Místo: |  |  | Sociální péče 3316 /12A, 401 13 Ústí nad Labem |  |  | Datum: | 27. 9. 2016
Zadavatel: |  |  | Krajská zdravotní a.s. |  |  | Projektant: | Statika - Dynamika, s.r.o.
Uchazeč:
PČ | Typ | Kód | Popis | MJ | Množství | J.cena [CZK] | Cena celkem [CZK] | Cenová soustava |  | Poznámka | DPH | J. Nh [h] | Nh celkem [h] | J. hmotnost [t] | Hmotnost celkem [t] | J. suť [t] | Suť Celkem [t]
Náklady soupisu celkem | [6 empty] | 0 | [5 empty] | 0 |  | 0 |  | 0 |  | D | -1 | [7 empty] | 0
| D | D1 | 1. Potrubí – svařovaná ocel |  |  |  | 0 | [5 empty] | 0 |  | 0 |  | 0 | 1 | D | 0 | ROZPOCET | [6 empty] | 0
1 | K | Pol1 | DN15 (21,4x2,65) ČSN 425710 | m | 210 |  | 0 |  |  |  | základní |  | 0 | 0 | 0 | 0 | 0 | 4 | K | 1 | ROZPOCET | 0 | 0 | 0 | 0 | 0 | 1 | 0 | 4 | 894253075
2 | K | Pol2 | DN20 (26,9x2,65) ČSN 425710 | m | 30 |  | 0 |  |  |  | základní |  | 0 | 0 | 0 | 0 | 0 | 4 | K | 1 | ROZPOCET | 0 | 0 | 0 | 0 | 0 | 1 | 0 | 4 | -1236808696
| P |  | Poznámka k položce: (Tvarovky specifikovat v rámci přípravy montáže) | [15 empty] | P | 1
3 | K | Pol0 | (Tvarovky specifikovat v rámci přípravy montáže) | kpl | 1 |  | 0 |  |  |  | základní |  | 0 | 0 | 0 | 0 | 0 | 4 | K | 1 | ROZPOCET | 0 | 0 | 0 | 0 | 0 | 1 | 0 | 4 | -1496405635
| D | D3 | 2. Upevnění potrubí - svařovaná ocel |  |  |  | 0 | [5 empty] | 0 |  | 0 |  | 0 | 1 | D | 0 | ROZPOCET | [6 empty] | 0
4 | K | Pol3 | Objímka kovová (pro DN15) 20-23 | kus | 50 |  | 0 |  |  |  | základní |  | 0 | 0 | 0 | 0 | 0 | 4 | K | 1 | ROZPOCET | 0 | 0 | 0 | 0 | 0 | 1 | 0 | 4 | 1331804665
5 | K | Pol4 | Objímka kovová (pro DN20) 25-30 | kus | 20 |  | 0 |  |  |  | základní |  | 0 | 0 | 0 | 0 | 0 | 4 | K | 1 | ROZPOCET | 0 | 0 | 0 | 0 | 0 | 1 | 0 | 4 | 818417976
6 | K | Pol5 | Vrut pro objímku, 80mm M 8 | kus | 70 |  | 0 |  |  |  | základní |  | 0 | 0 | 0 | 0 | 0 | 4 | K | 1 | ROZPOCET | 0 | 0 | 0 | 0 | 0 | 1 | 0 | 4 | -1600170306
7 | K | Pol6 | Hmoždinky 12mm | kus | 70 |  | 0 |  |  |  | základní |  | 0 | 0 | 0 | 0 | 0 | 4 | K | 1 | ROZPOCET | 0 | 0 | 0 | 0 | 0 | 1 | 0 | 4 | 693002514
| D | D5 | 3. Otopná tělesa |  |  |  | 0 | [5 empty] | 0 |  | 0 |  | 0 | 1 | D | 0 | ROZPOCET | [6 empty] | 0
8 | K | Pol7 | LITINA 500/110 | kus | 31 |  | 0 |  |  |  | základní |  | 0 | 0 | 0 | 0 | 0 | 4 | K | 1 | ROZPOCET | 0 | 0 | 0 | 0 | 0 | 1 | 0 | 4 | -729308037
9 | K | Pol8 | LITINA 500/160 | kus | 338 |  | 0 |  |  |  | základní |  | 0 | 0 | 0 | 0 | 0 | 4 | K | 1 | ROZPOCET | 0 | 0 | 0 | 0 | 0 | 1 | 0 | 4 | 1021460324
10 | K | Pol9 | LITINA 500/70 | kus | 37 |  | 0 |  |  |  | základní |  | 0 | 0 | 0 | 0 | 0 | 4 | K | 1 | ROZPOCET | 0 | 0 | 0 | 0 | 0 | 1 | 0 | 4 | 181224353
11 | K | Pol10 | LITINA 900/160 | kus | 23 |  | 0 |  |  |  | základní |  | 0 | 0 | 0 | 0 | 0 | 4 | K | 1 | ROZPOCET | 0 | 0 | 0 | 0 | 0 | 1 | 0 | 4 | -1635586420
12 | K | Pol11 | Otopný žebřík KLC 1220 | kus | 2 |  | 0 |  |  |  | základní |  | 0 | 0 | 0 | 0 | 0 | 4 | K | 1 | ROZPOCET | 0 | 0 | 0 | 0 | 0 | 1 | 0 | 4 | 1311501168
13 | K | Pol12 | Otopný žebřík KLC 1500 | kus | 3 |  | 0 |  |  |  | základní |  | 0 | 0 | 0 | 0 | 0 | 4 | K | 1 | ROZPOCET | 0 | 0 | 0 | 0 | 0 | 1 | 0 | 4 | -1747215053
14 | K | Pol13 | Prefabrikace článků do 500mm | kus | 406 |  | 0 |  |  |  | základní |  | 0 | 0 | 0 | 0 | 0 | 4 | K | 1 | ROZPOCET | 0 | 0 | 0 | 0 | 0 | 1 | 0 | 4 | -1010790090
15 | K | Pol14 | Prefabrikace článků nad 500mm | kus | 23 |  | 0 |  |  |  | základní |  | 0 | 0 | 0 | 0 | 0 | 4 | K | 1 | ROZPOCET | 0 | 0 | 0 | 0 | 0 | 1 | 0 | 4 | -262477222
| D | D6 | 4. Příslušenství litinových těles |  |  |  | 0 | [5 empty] | 0 |  | 0 |  | 0 | 1 | D | 0 | ROZPOCET | [6 empty] | 0
16 | K | Pol15 | Sada pro upevnění litinových těles na stěnu 110mm | kus | 4 |  | 0 |  |  |  | základní |  | 0 | 0 | 0 | 0 | 0 | 4 | K | 1 | ROZPOCET | 0 | 0 | 0 | 0 | 0 | 1 | 0 | 4 | -891020168
17 | K | Pol16 | Sada pro upevnění litinových těles na stěnu 160mm | kus | 23 |  | 0 |  |  |  | základní |  | 0 | 0 | 0 | 0 | 0 | 4 | K | 1 | ROZPOCET | 0 | 0 | 0 | 0 | 0 | 1 | 0 | 4 | 117860619
18 | K | Pol17 | Sada pro upevnění litinových těles na stěnu 70mm | kus | 8 |  | 0 |  |  |  | základní |  | 0 | 0 | 0 | 0 | 0 | 4 | K | 1 | ROZPOCET | 0 | 0 | 0 | 0 | 0 | 1 | 0 | 4 | 214697070
| D | D7 | 5. Příslušenství koupelnových těles |  |  |  | 0 | [5 empty] | 0 |  | 0 |  | 0 | 1 | D | 0 | ROZPOCET | [6 empty] | 0
19 | K | Pol18 | Elektrické topné těleso s regulátorem 400W | kus | 5 |  | 0 |  |  |  | základní |  | 0 | 0 | 0 | 0 | 0 | 4 | K | 1 | ROZPOCET | 0 | 0 | 0 | 0 | 0 | 1 | 0 | 4 | 1415255840
20 | K | Pol19 | T-kus chromovaný | kus | 5 |  | 0 |  |  |  | základní |  | 0 | 0 | 0 | 0 | 0 | 4 | K | 1 | ROZPOCET | 0 | 0 | 0 | 0 | 0 | 1 | 0 | 4 | -658999644
21 | K | Pol20 | Vidlice se spínačem VS1 | kus | 5 |  | 0 |  |  |  | základní |  | 0 | 0 | 0 | 0 | 0 | 4 | K | 1 | ROZPOCET | 0 | 0 | 0 | 0 | 0 | 1 | 0 | 4 | -652399930
| D | D8 | 6. Napojení těles |  |  |  | 0 | [5 empty] | 0 |  | 0 |  | 0 | 1 | D | 0 | ROZPOCET | [6 empty] | 0
22 | K | Pol21 | Ruční ventil kv = 1,6m3/hod 1/2“ přímý | kus | 31 |  | 0 |  |  |  | základní |  | 0 | 0 | 0 | 0 | 0 | 4 | K | 1 | ROZPOCET | 0 | 0 | 0 | 0 | 0 | 1 | 0 | 4 | -283662289
23 | K | Pol22 | Šroubení přímé 1/2“ | kus | 31 |  | 0 |  |  |  | základní |  | 0 | 0 | 0 | 0 | 0 | 4 | K | 1 | ROZPOCET | 0 | 0 | 0 | 0 | 0 | 1 | 0 | 4 | 701662511
24 | K | Pol23 | Drobný pomocný materiál | kus | 1 |  | 0 |  |  |  | základní |  | 0 | 0 | 0 | 0 | 0 | 4 | K | 1 | ROZPOCET | 0 | 0 | 0 | 0 | 0 | 1 | 0 | 4 | 574099055
| D | D9 | 7. Kompletace |  |  |  | 0 | [5 empty] | 0 |  | 0 |  | 0 | 1 | D | 0 | ROZPOCET | [6 empty] | 0
25 | K | Pol24 | Vypuštění topného systému, příprava | kpl | 1 |  | 0 |  |  |  | základní |  | 0 | 0 | 0 | 0 | 0 | 4 | K | 1 | ROZPOCET | 0 | 0 | 0 | 0 | 0 | 1 | 0 | 4 | 1258865289
26 | K | Pol25 | Montáž otopné soustavy a těles včetně upevnění | kpl | 36 |  | 0 |  |  |  | základní |  | 0 | 0 | 0 | 0 | 0 | 4 | K | 1 | ROZPOCET | 0 | 0 | 0 | 0 | 0 | 1 | 0 | 4 | -1021975804
27 | K | Pol26 | Nátěry ocelového potrubí | kpl | 1 |  | 0 |  |  |  | základní |  | 0 | 0 | 0 | 0 | 0 | 4 | K | 1 | ROZPOCET | 0 | 0 | 0 | 0 | 0 | 1 | 0 | 4 | 1495365155
28 | K | Pol27 | Tlaková zkouška | kpl | 1 |  | 0 |  |  |  | základní |  | 0 | 0 | 0 | 0 | 0 | 4 | K | 1 | ROZPOCET | 0 | 0 | 0 | 0 | 0 | 1 | 0 | 4 | -921710114
29 | K | Pol28 | Topná zkouška | kpl | 1 |  | 0 |  |  |  | základní |  | 0 | 0 | 0 | 0 | 0 | 4 | K | 1 | ROZPOCET | 0 | 0 | 0 | 0 | 0 | 1 | 0 | 4 | -1286689598
30 | K | Pol29 | Doprava materiálu | kpl | 1 |  | 0 |  |  |  | základní |  | 0 | 0 | 0 | 0 | 0 | 4 | K | 1 | ROZPOCET | 0 | 0 | 0 | 0 | 0 | 1 | 0 | 4 | -1813883821

## 02.2 - Vodovodní instalace
| List obsahuje: |  | 1) Krycí list soupisu | 2) Rekapitulace |  |  | 3) Soupis prací | Zpět na list: | Rekapitulace stavby
{e5104dc8-7850-400b-a6d9-2048aa833424}
2
| KRYCÍ LIST SOUPISU | [8 empty] | v --- níže se nacházejí doplnkové a pomocné údaje k sestavám --- v | [8 empty] | False
Stavba:
Revitalizace objektu D, Krajské zdravotní a.s. MNÚL
Objekt:
SO.01 - Nástavba
Soupis:
02 - Nové konstrukce
Úroveň 3:
02.2 - Vodovodní instalace
| KSO: |  |  |  |  | CC-CZ:
| Místo: |  | Sociální péče 3316 /12A, 401 13 Ústí nad Labem |  |  | Datum: | 27. 9. 2016
| Zadavatel: |  |  |  |  | IČ: | 25488627
|  | Krajská zdravotní a.s. |  |  |  | DIČ: | CZ25488627
| Uchazeč: |  |  |  |  | IČ:
DIČ:
| Projektant: |  |  |  |  | IČ: | 27714870
|  | Statika - Dynamika, s.r.o. |  |  |  | DIČ: | CZ27714870
Poznámka:
Rozpočet slouží výhradně a pouze pro výběr zhotovitele. Jednotkové ceny a množství jsou orientační. Zhotovitel je povinen zkontrolovat rozpočet a doplnit chybějící položky. V opačném případě je zhotovitel povinen upozornit zadavatele na případné nedostatky. Ceny v nabídce musí vycházet nejen z předloženého soupisu výkonů, ale i ze znalosti celého projektu. Prostudování kompletní dokumentace je nutnou podmínkou předložení nabídky. Veškeré konstrukce se dodávají jako plně funkční celek.
| Cena bez DPH | [5 empty] | 0
|  |  | Základ daně |  |  | Sazba daně | Výše daně
| DPH | základní | 0 |  |  | 21% | 0
|  | snížená | 0 |  |  | 15% | 0
|  | zákl. přenesená | 0 |  |  | 21% | 0
|  | sníž. přenesená | 0 |  |  | 15% | 0
|  | nulová | 0 |  |  | 0% | 0
| Cena s DPH |  |  | v | CZK |  | 0
REKAPITULACE ČLENĚNÍ SOUPISU PRACÍ
Stavba:
Revitalizace objektu D, Krajské zdravotní a.s. MNÚL
Objekt:
SO.01 - Nástavba
Soupis:
02 - Nové konstrukce
Úroveň 3:
02.2 - Vodovodní instalace
Místo: |  |  | Sociální péče 3316 /12A, 401 13 Ústí nad Labem |  |  | Datum: | 27. 9. 2016
Zadavatel: |  |  | Krajská zdravotní a.s. |  |  | Projektant: | Statika - Dynamika, s.r.o.
Uchazeč:
Kód dílu - Popis | [6 empty] | Cena celkem [CZK]
Náklady soupisu celkem | [6 empty] | 0 | [12 empty] | -1
| D1 - 1. Zařízení | [5 empty] | 0
| D3 - 2. Potrubí vnitřního rozvodu (značeno PPR) | [5 empty] | 0
| D4 - Studená voda: | [5 empty] | 0
| D5 - Teplá voda: | [5 empty] | 0
| D6 - Cirkulace TV: | [5 empty] | 0
| D7 - 3. Izolace potrubí (značeného PPR) | [5 empty] | 0
| D8 - Studená voda - PE návleky | [5 empty] | 0
| D9 - Teplá voda - kaučuková izolace, lepené spoje | [5 empty] | 0
| D10 - Cirkulace - kaučuková izolace, lepené spoje | [5 empty] | 0
| D11 - 4. Upevnění potrubí - (značeného PPR) | [5 empty] | 0
| D12 - 5. Potrubí vnitřního rozvodu (závitová ocel, oboustranně pozinkovaná) | [5 empty] | 0
| D13 - 6. Armatury | [5 empty] | 0
| D14 - 7. Zařizovací předměty, baterie (standard) | [5 empty] | 0
| D15 - WC komplety | [5 empty] | 0
| D16 - Pisoáry automatické | [5 empty] | 0
| D17 - Umývátka | [5 empty] | 0
| D18 - Baterie k umývátkům – pákové, chrom | [5 empty] | 0
| D19 - Umývadla | [5 empty] | 0
| D20 - Výlevky | [5 empty] | 0
| D21 - Baterie k výlevce – páková, chrom | [5 empty] | 0
| D22 - Baterie k umývadlům – pákové, chrom | [5 empty] | 0
| D23 - Sprchové kouty | [5 empty] | 0
| D24 - Baterie ke sprchám – pákové, chrom | [5 empty] | 0
| D25 - Dřezy kuchyňské | [5 empty] | 0
| D26 - Baterie ke dřezům – stojánkové, pákové, chrom | [5 empty] | 0
| D27 - Pračky, myčky | [5 empty] | 0
| D28 - 8. Kompletace | [5 empty] | 0
SOUPIS PRACÍ
Stavba:
Revitalizace objektu D, Krajské zdravotní a.s. MNÚL
Objekt:
SO.01 - Nástavba
Soupis:
02 - Nové konstrukce
Úroveň 3:
02.2 - Vodovodní instalace
Místo: |  |  | Sociální péče 3316 /12A, 401 13 Ústí nad Labem |  |  | Datum: | 27. 9. 2016
Zadavatel: |  |  | Krajská zdravotní a.s. |  |  | Projektant: | Statika - Dynamika, s.r.o.
Uchazeč:
PČ | Typ | Kód | Popis | MJ | Množství | J.cena [CZK] | Cena celkem [CZK] | Cenová soustava |  | Poznámka | DPH | J. Nh [h] | Nh celkem [h] | J. hmotnost [t] | Hmotnost celkem [t] | J. suť [t] | Suť Celkem [t]
Náklady soupisu celkem | [6 empty] | 0 | [5 empty] | 0 |  | 0 |  | 0 |  | D | -1 | [7 empty] | 0
| D | D1 | 1. Zařízení |  |  |  | 0 | [5 empty] | 0 |  | 0 |  | 0 | 1 | D | 0 | ROZPOCET | [6 empty] | 0
1 | K | Pol30 | Hydrantový systém se stabilní hadicí 30m D19 nástěnný, DN25 | kus | 1 |  | 0 |  |  |  | základní |  | 0 | 0 | 0 | 0 | 0 | 4 | K | 1 | ROZPOCET | 0 | 0 | 0 | 0 | 0 | 1 | 0 | 4 | -1968405089
2 | K | Pol31 | prosklená dvířka z nerezového plechu DN25 | kus | 2 |  | 0 |  |  |  | základní |  | 0 | 0 | 0 | 0 | 0 | 4 | K | 1 | ROZPOCET | 0 | 0 | 0 | 0 | 0 | 1 | 0 | 4 | 1135631557
| D | D3 | 2. Potrubí vnitřního rozvodu (značeno PPR) |  |  |  | 0 | [5 empty] | 0 |  | 0 |  | 0 | 1 | D | 0 | ROZPOCET | [6 empty] | 0
| D | D4 | Studená voda: |  |  |  | 0 | [5 empty] | 0 |  | 0 |  | 0 | 1 | D | 1 | ROZPOCET | [6 empty] | 0
3 | K | Pol32 | 20x2.3 PP-RTC | m | 65 |  | 0 |  |  |  | základní |  | 0 | 0 | 0 | 0 | 0 | 4 | K | 2 | ROZPOCET | 0 | 0 | 0 | 0 | 0 | 1 | 0 | 4 | 1063669614
4 | K | Pol33 | 25x2.8 PP-RTC | m | 30 |  | 0 |  |  |  | základní |  | 0 | 0 | 0 | 0 | 0 | 4 | K | 2 | ROZPOCET | 0 | 0 | 0 | 0 | 0 | 1 | 0 | 4 | 906662912
| D | D5 | Teplá voda: |  |  |  | 0 | [5 empty] | 0 |  | 0 |  | 0 | 1 | D | 1 | ROZPOCET | [6 empty] | 0
5 | K | Pol32 | 20x2.3 PP-RTC | m | 45 |  | 0 |  |  |  | základní |  | 0 | 0 | 0 | 0 | 0 | 4 | K | 2 | ROZPOCET | 0 | 0 | 0 | 0 | 0 | 1 | 0 | 4 | -254995560
6 | K | Pol33 | 25x2.8 PP-RTC | m | 30 |  | 0 |  |  |  | základní |  | 0 | 0 | 0 | 0 | 0 | 4 | K | 2 | ROZPOCET | 0 | 0 | 0 | 0 | 0 | 1 | 0 | 4 | -438408776
| D | D6 | Cirkulace TV: |  |  |  | 0 | [5 empty] | 0 |  | 0 |  | 0 | 1 | D | 1 | ROZPOCET | [6 empty] | 0
7 | K | Pol32 | 20x2.3 PP-RTC | m | 25 |  | 0 |  |  |  | základní |  | 0 | 0 | 0 | 0 | 0 | 4 | K | 2 | ROZPOCET | 0 | 0 | 0 | 0 | 0 | 1 | 0 | 4 | -219137297
8 | K | Pol34 | (tvarovky specifikovat v rámci přípravy montáže) | kpl | 1 |  | 0 |  |  |  | základní |  | 0 | 0 | 0 | 0 | 0 | 4 | K | 2 | ROZPOCET | 0 | 0 | 0 | 0 | 0 | 1 | 0 | 4 | -1944776686
| D | D7 | 3. Izolace potrubí (značeného PPR) |  |  |  | 0 | [5 empty] | 0 |  | 0 |  | 0 | 1 | D | 0 | ROZPOCET | [6 empty] | 0
| D | D8 | Studená voda - PE návleky |  |  |  | 0 | [5 empty] | 0 |  | 0 |  | 0 | 1 | D | 1 | ROZPOCET | [6 empty] | 0
9 | K | Pol35 | 22x15 PE návleky | m | 66 |  | 0 |  |  |  | základní |  | 0 | 0 | 0 | 0 | 0 | 4 | K | 2 | ROZPOCET | 0 | 0 | 0 | 0 | 0 | 1 | 0 | 4 | 1615477566
10 | K | Pol36 | 28x15 PE návleky | m | 30 |  | 0 |  |  |  | základní |  | 0 | 0 | 0 | 0 | 0 | 4 | K | 2 | ROZPOCET | 0 | 0 | 0 | 0 | 0 | 1 | 0 | 4 | 968370453
11 | K | Pol37 | Spony pro upevnění izolace plast | m | 300 |  | 0 |  |  |  | základní |  | 0 | 0 | 0 | 0 | 0 | 4 | K | 2 | ROZPOCET | 0 | 0 | 0 | 0 | 0 | 1 | 0 | 4 | -196786926
12 | K | Pol38 | Páska na přelepení spojů samolepící | m | 2 |  | 0 |  |  |  | základní |  | 0 | 0 | 0 | 0 | 0 | 4 | K | 2 | ROZPOCET | 0 | 0 | 0 | 0 | 0 | 1 | 0 | 4 | -2108509110
| D | D9 | Teplá voda - kaučuková izolace, lepené spoje |  |  |  | 0 | [5 empty] | 0 |  | 0 |  | 0 | 1 | D | 1 | ROZPOCET | [6 empty] | 0
13 | K | Pol39 | 22x13 Kaučukový návlek | m | 45 |  | 0 |  |  |  | základní |  | 0 | 0 | 0 | 0 | 0 | 4 | K | 2 | ROZPOCET | 0 | 0 | 0 | 0 | 0 | 1 | 0 | 4 | 790969258
14 | K | Pol40 | 28x13 Kaučukový návlek | m | 30 |  | 0 |  |  |  | základní |  | 0 | 0 | 0 | 0 | 0 | 4 | K | 2 | ROZPOCET | 0 | 0 | 0 | 0 | 0 | 1 | 0 | 4 | 1340768405
| D | D10 | Cirkulace - kaučuková izolace, lepené spoje |  |  |  | 0 | [5 empty] | 0 |  | 0 |  | 0 | 1 | D | 1 | ROZPOCET | [6 empty] | 0
15 | K | Pol39 | 22x13 Kaučukový návlek | m | 26 |  | 0 |  |  |  | základní |  | 0 | 0 | 0 | 0 | 0 | 4 | K | 2 | ROZPOCET | 0 | 0 | 0 | 0 | 0 | 1 | 0 | 4 | -1201776517
16 | K | Pol41 | Samolepící izolační páska 15m/50mm | m | 2 |  | 0 |  |  |  | základní |  | 0 | 0 | 0 | 0 | 0 | 4 | K | 2 | ROZPOCET | 0 | 0 | 0 | 0 | 0 | 1 | 0 | 4 | 1166407276
17 | K | Pol42 | Lepidlo (balení 220g) pro kaučukové izolace | m | 1 |  | 0 |  |  |  | základní |  | 0 | 0 | 0 | 0 | 0 | 4 | K | 2 | ROZPOCET | 0 | 0 | 0 | 0 | 0 | 1 | 0 | 4 | -792038519
| D | D11 | 4. Upevnění potrubí - (značeného PPR) |  |  |  | 0 | [5 empty] | 0 |  | 0 |  | 0 | 1 | D | 0 | ROZPOCET | [6 empty] | 0
18 | K | Pol43 | Objímka kovová (pro PPR 20) 20-23 | kus | 130 |  | 0 |  |  |  | základní |  | 0 | 0 | 0 | 0 | 0 | 4 | K | 1 | ROZPOCET | 0 | 0 | 0 | 0 | 0 | 1 | 0 | 4 | 411498633
19 | K | Pol44 | Objímka kovová (pro PPR 25) 25-30 | kus | 60 |  | 0 |  |  |  | základní |  | 0 | 0 | 0 | 0 | 0 | 4 | K | 1 | ROZPOCET | 0 | 0 | 0 | 0 | 0 | 1 | 0 | 4 | 1485106538
20 | K | Pol5 | Vrut pro objímku, 80mm M 8 | kus | 100 |  | 0 |  |  |  | základní |  | 0 | 0 | 0 | 0 | 0 | 4 | K | 1 | ROZPOCET | 0 | 0 | 0 | 0 | 0 | 1 | 0 | 4 | 310502499
21 | K | Pol6 | Hmoždinky 12mm | kus | 100 |  | 0 |  |  |  | základní |  | 0 | 0 | 0 | 0 | 0 | 4 | K | 1 | ROZPOCET | 0 | 0 | 0 | 0 | 0 | 1 | 0 | 4 | -2070443039
22 | K | Pol45 | Závitová tyč M 8 | kus | 20 |  | 0 |  |  |  | základní |  | 0 | 0 | 0 | 0 | 0 | 4 | K | 1 | ROZPOCET | 0 | 0 | 0 | 0 | 0 | 1 | 0 | 4 | 1851381738
23 | K | Pol46 | Matky M 8 | kus | 100 |  | 0 |  |  |  | základní |  | 0 | 0 | 0 | 0 | 0 | 4 | K | 1 | ROZPOCET | 0 | 0 | 0 | 0 | 0 | 1 | 0 | 4 | 2045090116
24 | K | Pol47 | Podložky přesné, 9mm | kus | 100 |  | 0 |  |  |  | základní |  | 0 | 0 | 0 | 0 | 0 | 4 | K | 1 | ROZPOCET | 0 | 0 | 0 | 0 | 0 | 1 | 0 | 4 | 2079857363
| D | D12 | 5. Potrubí vnitřního rozvodu (závitová ocel, oboustranně pozinkovaná) |  |  |  | 0 | [5 empty] | 0 |  | 0 |  | 0 | 1 | D | 0 | ROZPOCET | [6 empty] | 0
25 | K | Pol48 | DN25 (33,7x3,25) ČSN 425710.6 | m | 24 |  | 0 |  |  |  | základní |  | 0 | 0 | 0 | 0 | 0 | 4 | K | 1 | ROZPOCET | 0 | 0 | 0 | 0 | 0 | 1 | 0 | 4 | -224279639
26 | K | Pol49 | (tvarovky specifikovat v rámci přípravy montáže) | kpl | 1 |  | 0 |  |  |  | základní |  | 0 | 0 | 0 | 0 | 0 | 4 | K | 1 | ROZPOCET | 0 | 0 | 0 | 0 | 0 | 1 | 0 | 4 | -673708300
| D | D13 | 6. Armatury |  |  |  | 0 | [5 empty] | 0 |  | 0 |  | 0 | 1 | D | 0 | ROZPOCET | [6 empty] | 0
27 | K | Pol50 | Kulový kohout páčka DN32 | kus | 4 |  | 0 |  |  |  | základní |  | 0 | 0 | 0 | 0 | 0 | 4 | K | 1 | ROZPOCET | 0 | 0 | 0 | 0 | 0 | 1 | 0 | 4 | 336182824
28 | K | Pol51 | Kulový kohout páčka DN25 | kus | 4 |  | 0 |  |  |  | základní |  | 0 | 0 | 0 | 0 | 0 | 4 | K | 1 | ROZPOCET | 0 | 0 | 0 | 0 | 0 | 1 | 0 | 4 | 117002424
29 | K | Pol52 | Kulový kohout páčka DN15 | kus | 8 |  | 0 |  |  |  | základní |  | 0 | 0 | 0 | 0 | 0 | 4 | K | 1 | ROZPOCET | 0 | 0 | 0 | 0 | 0 | 1 | 0 | 4 | -1611031706
30 | K | Pol53 | Vypouštěcí kohout s kov.páčkou DN15 | kus | 8 |  | 0 |  |  |  | základní |  | 0 | 0 | 0 | 0 | 0 | 4 | K | 1 | ROZPOCET | 0 | 0 | 0 | 0 | 0 | 1 | 0 | 4 | -973470681
| D | D14 | 7. Zařizovací předměty, baterie (standard) |  |  |  | 0 | [5 empty] | 0 |  | 0 |  | 0 | 1 | D | 0 | ROZPOCET | [6 empty] | 0
| D | D15 | WC komplety |  |  |  | 0 | [5 empty] | 0 |  | 0 |  | 0 | 1 | D | 1 | ROZPOCET | [6 empty] | 0
31 | K | Pol54 | WC závěsné, hluboké splachování, bílé | kus | 9 |  | 0 |  |  |  | základní |  | 0 | 0 | 0 | 0 | 0 | 4 | K | 2 | ROZPOCET | 0 | 0 | 0 | 0 | 0 | 1 | 0 | 4 | 923847968
32 | K | Pol55 | WC sedátko, antibakteriální, bílé | kus | 9 |  | 0 |  |  |  | základní |  | 0 | 0 | 0 | 0 | 0 | 4 | K | 2 | ROZPOCET | 0 | 0 | 0 | 0 | 0 | 1 | 0 | 4 | 155038615
33 | K | Pol56 | Podomítkový set Eco pro sádrokarton | kus | 9 |  | 0 |  |  |  | základní |  | 0 | 0 | 0 | 0 | 0 | 4 | K | 2 | ROZPOCET | 0 | 0 | 0 | 0 | 0 | 1 | 0 | 4 | 323114724
34 | K | Pol57 | WC ovládací deska, dvojčinné splachování | kus | 9 |  | 0 |  |  |  | základní |  | 0 | 0 | 0 | 0 | 0 | 4 | K | 2 | ROZPOCET | 0 | 0 | 0 | 0 | 0 | 1 | 0 | 4 | -231386227
| D | D16 | Pisoáry automatické |  |  |  | 0 | [5 empty] | 0 |  | 0 |  | 0 | 1 | D | 1 | ROZPOCET | [6 empty] | 0
35 | K | Pol58 | s automatickým inteligentním (IQ) splachovačem 12V | kus | 2 |  | 0 |  |  |  | základní |  | 0 | 0 | 0 | 0 | 0 | 4 | K | 2 | ROZPOCET | 0 | 0 | 0 | 0 | 0 | 1 | 0 | 4 | 2051862574
| D | D17 | Umývátka |  |  |  | 0 | [5 empty] | 0 |  | 0 |  | 0 | 1 | D | 1 | ROZPOCET | [6 empty] | 0
36 | K | Pol59 | Umývátko bílé 450 mm | kus | 1 |  | 0 |  |  |  | základní |  | 0 | 0 | 0 | 0 | 0 | 4 | K | 2 | ROZPOCET | 0 | 0 | 0 | 0 | 0 | 1 | 0 | 4 | -1516842935
37 | K | Pol60 | Instalační sada pro umyvadla | kus | 1 |  | 0 |  |  |  | základní |  | 0 | 0 | 0 | 0 | 0 | 4 | K | 2 | ROZPOCET | 0 | 0 | 0 | 0 | 0 | 1 | 0 | 4 | 1006281589
38 | K | Pol61 | Sifon – chromovaná ABS 175-270mm | kus | 1 |  | 0 |  |  |  | základní |  | 0 | 0 | 0 | 0 | 0 | 4 | K | 2 | ROZPOCET | 0 | 0 | 0 | 0 | 0 | 1 | 0 | 4 | 1305913133
| D | D18 | Baterie k umývátkům – pákové, chrom |  |  |  | 0 | [5 empty] | 0 |  | 0 |  | 0 | 1 | D | 1 | ROZPOCET | [6 empty] | 0
39 | K | Pol62 | Umývadlová stojánková bez zvedáku | kus | 1 |  | 0 |  |  |  | základní |  | 0 | 0 | 0 | 0 | 0 | 4 | K | 2 | ROZPOCET | 0 | 0 | 0 | 0 | 0 | 1 | 0 | 4 | 485849024
40 | K | Pol63 | Rohový ventil s filtrem 3/8“ – 1/2" | kus | 2 |  | 0 |  |  |  | základní |  | 0 | 0 | 0 | 0 | 0 | 4 | K | 2 | ROZPOCET | 0 | 0 | 0 | 0 | 0 | 1 | 0 | 4 | 1834796268
| D | D19 | Umývadla |  |  |  | 0 | [5 empty] | 0 |  | 0 |  | 0 | 1 | D | 1 | ROZPOCET | [6 empty] | 0
41 | K | Pol64 | Umývadlo bílé, samostatné 600 mm | kus | 6 |  | 0 |  |  |  | základní |  | 0 | 0 | 0 | 0 | 0 | 4 | K | 2 | ROZPOCET | 0 | 0 | 0 | 0 | 0 | 1 | 0 | 4 | 675579395
42 | K | Pol65 | Polozápustné umývadlo bílé 600 mm | kus | 8 |  | 0 |  |  |  | základní |  | 0 | 0 | 0 | 0 | 0 | 4 | K | 2 | ROZPOCET | 0 | 0 | 0 | 0 | 0 | 1 | 0 | 4 | -1769222878
43 | K | Pol60 | Instalační sada pro umyvadla | kus | 14 |  | 0 |  |  |  | základní |  | 0 | 0 | 0 | 0 | 0 | 4 | K | 2 | ROZPOCET | 0 | 0 | 0 | 0 | 0 | 1 | 0 | 4 | 579603025
44 | K | Pol66 | Sifon – chromovaná mosaz 5/4“-32 mm | kus | 14 |  | 0 |  |  |  | základní |  | 0 | 0 | 0 | 0 | 0 | 4 | K | 2 | ROZPOCET | 0 | 0 | 0 | 0 | 0 | 1 | 0 | 4 | -1314081794
| D | D20 | Výlevky |  |  |  | 0 | [5 empty] | 0 |  | 0 |  | 0 | 1 | D | 1 | ROZPOCET | [6 empty] | 0
45 | K | Pol67 | Výlevka, bílá, keramická, závěsná | kus | 1 |  | 0 |  |  |  | základní |  | 0 | 0 | 0 | 0 | 0 | 4 | K | 2 | ROZPOCET | 0 | 0 | 0 | 0 | 0 | 1 | 0 | 4 | -798547226
| D | D21 | Baterie k výlevce – páková, chrom |  |  |  | 0 | [5 empty] | 0 |  | 0 |  | 0 | 1 | D | 1 | ROZPOCET | [6 empty] | 0
46 | K | Pol68 | Umývadlová nástěnná s ramínkem 210mm | kus | 1 |  | 0 |  |  |  | základní |  | 0 | 0 | 0 | 0 | 0 | 4 | K | 2 | ROZPOCET | 0 | 0 | 0 | 0 | 0 | 1 | 0 | 4 | -1932311915
47 | K | Pol69 | Ramínko, chrom 300mm | kus | 1 |  | 0 |  |  |  | základní |  | 0 | 0 | 0 | 0 | 0 | 4 | K | 2 | ROZPOCET | 0 | 0 | 0 | 0 | 0 | 1 | 0 | 4 | 1723355862
| D | D22 | Baterie k umývadlům – pákové, chrom |  |  |  | 0 | [5 empty] | 0 |  | 0 |  | 0 | 1 | D | 1 | ROZPOCET | [6 empty] | 0
48 | K | Pol62 | Umývadlová stojánková bez zvedáku | kus | 14 |  | 0 |  |  |  | základní |  | 0 | 0 | 0 | 0 | 0 | 4 | K | 2 | ROZPOCET | 0 | 0 | 0 | 0 | 0 | 1 | 0 | 4 | 1105093760
49 | K | Pol70 | Rohový ventil 3/8“ – 1/2" | kus | 28 |  | 0 |  |  |  | základní |  | 0 | 0 | 0 | 0 | 0 | 4 | K | 2 | ROZPOCET | 0 | 0 | 0 | 0 | 0 | 1 | 0 | 4 | 722058281
| D | D23 | Sprchové kouty |  |  |  | 0 | [5 empty] | 0 |  | 0 |  | 0 | 1 | D | 1 | ROZPOCET | [6 empty] | 0
50 | K | Pol71 | Vanička čtvercová, bílá samonosná 900x900 | kus | 2 |  | 0 |  |  |  | základní |  | 0 | 0 | 0 | 0 | 0 | 4 | K | 2 | ROZPOCET | 0 | 0 | 0 | 0 | 0 | 1 | 0 | 4 | 667926224
51 | K | Pol72 | Vanička nízká, bílá samonosná 1400x900 | kus | 1 |  | 0 |  |  |  | základní |  | 0 | 0 | 0 | 0 | 0 | 4 | K | 2 | ROZPOCET | 0 | 0 | 0 | 0 | 0 | 1 | 0 | 4 | -1310516715
52 | K | Pol73 | Sifon pro sprchové vaničky, nerez 50/40mm | kus | 3 |  | 0 |  |  |  | základní |  | 0 | 0 | 0 | 0 | 0 | 4 | K | 2 | ROZPOCET | 0 | 0 | 0 | 0 | 0 | 1 | 0 | 4 | -1005289496
53 | K | Pol74 | Nohy k vestavným vaničkám | kus | 3 |  | 0 |  |  |  | základní |  | 0 | 0 | 0 | 0 | 0 | 4 | K | 2 | ROZPOCET | 0 | 0 | 0 | 0 | 0 | 1 | 0 | 4 | 938171766
54 | K | Pol75 | Sada upevnění ke zdi pro vaničky | kus | 3 |  | 0 |  |  |  | základní |  | 0 | 0 | 0 | 0 | 0 | 4 | K | 2 | ROZPOCET | 0 | 0 | 0 | 0 | 0 | 1 | 0 | 4 | -194170826
55 | K | Pol76 | Zástěna sprchového koutu čtvercového 900x900mm | kus | 2 |  | 0 |  |  |  | základní |  | 0 | 0 | 0 | 0 | 0 | 4 | K | 2 | ROZPOCET | 0 | 0 | 0 | 0 | 0 | 1 | 0 | 4 | -903927655
56 | K | Pol77 | Zástěna sprchového koutu segment 1400mm | kus | 1 |  | 0 |  |  |  | základní |  | 0 | 0 | 0 | 0 | 0 | 4 | K | 2 | ROZPOCET | 0 | 0 | 0 | 0 | 0 | 1 | 0 | 4 | 827552612
| D | D24 | Baterie ke sprchám – pákové, chrom |  |  |  | 0 | [5 empty] | 0 |  | 0 |  | 0 | 1 | D | 1 | ROZPOCET | [6 empty] | 0
57 | K | Pol78 | Nástěnná bez sprchové sady | kus | 3 |  | 0 |  |  |  | základní |  | 0 | 0 | 0 | 0 | 0 | 4 | K | 2 | ROZPOCET | 0 | 0 | 0 | 0 | 0 | 1 | 0 | 4 | -348176963
58 | K | Pol79 | Sprchová sada se sprchovou tyčí | kus | 3 |  | 0 |  |  |  | základní |  | 0 | 0 | 0 | 0 | 0 | 4 | K | 2 | ROZPOCET | 0 | 0 | 0 | 0 | 0 | 1 | 0 | 4 | -1281688065
| D | D25 | Dřezy kuchyňské |  |  |  | 0 | [5 empty] | 0 |  | 0 |  | 0 | 1 | D | 1 | ROZPOCET | [6 empty] | 0
59 | K | Pol80 | Kuchyňský dřez nerezový, 600x500mm | kus | 1 |  | 0 |  |  |  | základní |  | 0 | 0 | 0 | 0 | 0 | 4 | K | 2 | ROZPOCET | 0 | 0 | 0 | 0 | 0 | 1 | 0 | 4 | 1498087665
60 | K | Pol81 | Odtoková a přepadová souprava | kus | 1 |  | 0 |  |  |  | základní |  | 0 | 0 | 0 | 0 | 0 | 4 | K | 2 | ROZPOCET | 0 | 0 | 0 | 0 | 0 | 1 | 0 | 4 | -1482901127
61 | K | Pol82 | Zápachový uzávěr lahvový | kus | 1 |  | 0 |  |  |  | základní |  | 0 | 0 | 0 | 0 | 0 | 4 | K | 2 | ROZPOCET | 0 | 0 | 0 | 0 | 0 | 1 | 0 | 4 | 534068950
| D | D26 | Baterie ke dřezům – stojánkové, pákové, chrom |  |  |  | 0 | [5 empty] | 0 |  | 0 |  | 0 | 1 | D | 1 | ROZPOCET | [6 empty] | 0
62 | K | Pol83 | S otočným výtokem bez sprchy | kus | 1 |  | 0 |  |  |  | základní |  | 0 | 0 | 0 | 0 | 0 | 4 | K | 2 | ROZPOCET | 0 | 0 | 0 | 0 | 0 | 1 | 0 | 4 | 727137362
63 | K | Pol70 | Rohový ventil 3/8“ – 1/2" | kus | 2 |  | 0 |  |  |  | základní |  | 0 | 0 | 0 | 0 | 0 | 4 | K | 2 | ROZPOCET | 0 | 0 | 0 | 0 | 0 | 1 | 0 | 4 | 1089369898
| D | D27 | Pračky, myčky |  |  |  | 0 | [5 empty] | 0 |  | 0 |  | 0 | 1 | D | 1 | ROZPOCET | [6 empty] | 0
64 | K | Pol84 | Ventil pro napojení hadice DN15 | kus | 1 |  | 0 |  |  |  | základní |  | 0 | 0 | 0 | 0 | 0 | 4 | K | 2 | ROZPOCET | 0 | 0 | 0 | 0 | 0 | 1 | 0 | 4 | -467899877
65 | K | Pol85 | Instalační dvířka 300x300mm nerez | kus | 1 |  | 0 |  |  |  | základní |  | 0 | 0 | 0 | 0 | 0 | 4 | K | 2 | ROZPOCET | 0 | 0 | 0 | 0 | 0 | 1 | 0 | 4 | 1121977492
66 | K | Pol86 | Drobný pomocný materiál | kpl | 1 |  | 0 |  |  |  | základní |  | 0 | 0 | 0 | 0 | 0 | 4 | K | 2 | ROZPOCET | 0 | 0 | 0 | 0 | 0 | 1 | 0 | 4 | 228121507
| D | D28 | 8. Kompletace |  |  |  | 0 | [5 empty] | 0 |  | 0 |  | 0 | 1 | D | 0 | ROZPOCET | [6 empty] | 0
67 | K | Pol87 | Montáž nového potrubí | kpl | 1 |  | 0 |  |  |  | základní |  | 0 | 0 | 0 | 0 | 0 | 4 | K | 1 | ROZPOCET | 0 | 0 | 0 | 0 | 0 | 1 | 0 | 4 | 1466108742
68 | K | Pol88 | Izolace potrubí | kpl | 1 |  | 0 |  |  |  | základní |  | 0 | 0 | 0 | 0 | 0 | 4 | K | 1 | ROZPOCET | 0 | 0 | 0 | 0 | 0 | 1 | 0 | 4 | -598277292
69 | K | Pol89 | Montáž WC | kpl | 9 |  | 0 |  |  |  | základní |  | 0 | 0 | 0 | 0 | 0 | 4 | K | 1 | ROZPOCET | 0 | 0 | 0 | 0 | 0 | 1 | 0 | 4 | 1036136608
70 | K | Pol90 | Montáž pisoárů | kpl | 2 |  | 0 |  |  |  | základní |  | 0 | 0 | 0 | 0 | 0 | 4 | K | 1 | ROZPOCET | 0 | 0 | 0 | 0 | 0 | 1 | 0 | 4 | 1695394779
71 | K | Pol91 | Montáž výlevky | kpl | 1 |  | 0 |  |  |  | základní |  | 0 | 0 | 0 | 0 | 0 | 4 | K | 1 | ROZPOCET | 0 | 0 | 0 | 0 | 0 | 1 | 0 | 4 | -1075069645
72 | K | Pol92 | Montáž umývadel | kpl | 15 |  | 0 |  |  |  | základní |  | 0 | 0 | 0 | 0 | 0 | 4 | K | 1 | ROZPOCET | 0 | 0 | 0 | 0 | 0 | 1 | 0 | 4 | 1106392611
73 | K | Pol93 | Montáž sprchových koutů | kpl | 3 |  | 0 |  |  |  | základní |  | 0 | 0 | 0 | 0 | 0 | 4 | K | 1 | ROZPOCET | 0 | 0 | 0 | 0 | 0 | 1 | 0 | 4 | -1353995886
74 | K | Pol94 | Montáž baterií | kpl | 20 |  | 0 |  |  |  | základní |  | 0 | 0 | 0 | 0 | 0 | 4 | K | 1 | ROZPOCET | 0 | 0 | 0 | 0 | 0 | 1 | 0 | 4 | 485422888
75 | K | Pol95 | Tlaková zkouška | kpl | 1 |  | 0 |  |  |  | základní |  | 0 | 0 | 0 | 0 | 0 | 4 | K | 1 | ROZPOCET | 0 | 0 | 0 | 0 | 0 | 1 | 0 | 4 | -233289304
76 | K | Pol29 | Doprava materiálu | kpl | 1 |  | 0 |  |  |  | základní |  | 0 | 0 | 0 | 0 | 0 | 4 | K | 1 | ROZPOCET | 0 | 0 | 0 | 0 | 0 | 1 | 0 | 4 | 1551954815

## 02.3 - Kanalizace
| List obsahuje: |  | 1) Krycí list soupisu | 2) Rekapitulace |  |  | 3) Soupis prací | Zpět na list: | Rekapitulace stavby
{e203a7af-cc53-4792-bdd8-4a1071ab179c}
2
| KRYCÍ LIST SOUPISU | [8 empty] | v --- níže se nacházejí doplnkové a pomocné údaje k sestavám --- v | [8 empty] | False
Stavba:
Revitalizace objektu D, Krajské zdravotní a.s. MNÚL
Objekt:
SO.01 - Nástavba
Soupis:
02 - Nové konstrukce
Úroveň 3:
02.3 - Kanalizace
| KSO: |  |  |  |  | CC-CZ:
| Místo: |  | Sociální péče 3316 /12A, 401 13 Ústí nad Labem |  |  | Datum: | 27. 9. 2016
| Zadavatel: |  |  |  |  | IČ: | 25488627
|  | Krajská zdravotní a.s. |  |  |  | DIČ: | CZ25488627
| Uchazeč: |  |  |  |  | IČ:
DIČ:
| Projektant: |  |  |  |  | IČ: | 27714870
|  | Statika - Dynamika, s.r.o. |  |  |  | DIČ: | CZ27714870
Poznámka:
Rozpočet slouží výhradně a pouze pro výběr zhotovitele. Jednotkové ceny a množství jsou orientační. Zhotovitel je povinen zkontrolovat rozpočet a doplnit chybějící položky. V opačném případě je zhotovitel povinen upozornit zadavatele na případné nedostatky. Ceny v nabídce musí vycházet nejen z předloženého soupisu výkonů, ale i ze znalosti celého projektu. Prostudování kompletní dokumentace je nutnou podmínkou předložení nabídky. Veškeré konstrukce se dodávají jako plně funkční celek.
| Cena bez DPH | [5 empty] | 0
|  |  | Základ daně |  |  | Sazba daně | Výše daně
| DPH | základní | 0 |  |  | 21% | 0
|  | snížená | 0 |  |  | 15% | 0
|  | zákl. přenesená | 0 |  |  | 21% | 0
|  | sníž. přenesená | 0 |  |  | 15% | 0
|  | nulová | 0 |  |  | 0% | 0
| Cena s DPH |  |  | v | CZK |  | 0
REKAPITULACE ČLENĚNÍ SOUPISU PRACÍ
Stavba:
Revitalizace objektu D, Krajské zdravotní a.s. MNÚL
Objekt:
SO.01 - Nástavba
Soupis:
02 - Nové konstrukce
Úroveň 3:
02.3 - Kanalizace
Místo: |  |  | Sociální péče 3316 /12A, 401 13 Ústí nad Labem |  |  | Datum: | 27. 9. 2016
Zadavatel: |  |  | Krajská zdravotní a.s. |  |  | Projektant: | Statika - Dynamika, s.r.o.
Uchazeč:
Kód dílu - Popis | [6 empty] | Cena celkem [CZK]
Náklady soupisu celkem | [6 empty] | 0 | [12 empty] | -1
| D1 - 1. Podlahové vpusti | [5 empty] | 0
| D2 - 2. Střešní vpusti | [5 empty] | 0
| D3 - 3. Splašková kanalizace v objektu – odhlučněná | [5 empty] | 0
| D4 - 4. Upevnění potrubí | [5 empty] | 0
| D5 - 5. Splašková kanalizace v objektu – standardní (polypropylen) | [5 empty] | 0
| D6 - 6. Upevnění potrubí | [5 empty] | 0
| D7 - 7. Dešťová kanalizace v objektu – odhlučněná, s tepelnou izolací | [5 empty] | 0
| D8 - 8. Upevnění potrubí | [5 empty] | 0
| D9 - 9. Potrubí odvodu kondenzátu (značeno PPR) | [5 empty] | 0
| D10 - 10. Upevnění potrubí kondenzátu - (značeného PPR) | [5 empty] | 0
| D11 - 11. Kompletace | [5 empty] | 0
SOUPIS PRACÍ
Stavba:
Revitalizace objektu D, Krajské zdravotní a.s. MNÚL
Objekt:
SO.01 - Nástavba
Soupis:
02 - Nové konstrukce
Úroveň 3:
02.3 - Kanalizace
Místo: |  |  | Sociální péče 3316 /12A, 401 13 Ústí nad Labem |  |  | Datum: | 27. 9. 2016
Zadavatel: |  |  | Krajská zdravotní a.s. |  |  | Projektant: | Statika - Dynamika, s.r.o.
Uchazeč:
PČ | Typ | Kód | Popis | MJ | Množství | J.cena [CZK] | Cena celkem [CZK] | Cenová soustava |  | Poznámka | DPH | J. Nh [h] | Nh celkem [h] | J. hmotnost [t] | Hmotnost celkem [t] | J. suť [t] | Suť Celkem [t]
Náklady soupisu celkem | [6 empty] | 0 | [5 empty] | 0 |  | 0 |  | 0 |  | D | -1 | [7 empty] | 0
| D | D1 | 1. Podlahové vpusti |  |  |  | 0 | [5 empty] | 0 |  | 0 |  | 0 | 1 | D | 0 | ROZPOCET | [6 empty] | 0
1 | K | Pol96 | Podlahová vpusť se svislým odtokem nerez 150x150mm | kus | 4 |  | 0 |  |  |  | základní |  | 0 | 0 | 0 | 0 | 0 | 4 | K | 1 | ROZPOCET | 0 | 0 | 0 | 0 | 0 | 1 | 0 | 4 | 860108674
| D | D2 | 2. Střešní vpusti |  |  |  | 0 | [5 empty] | 0 |  | 0 |  | 0 | 1 | D | 0 | ROZPOCET | [6 empty] | 0
2 | K | Pol97 | Střešní vtok s PVC izolační přírubou a el. ohřevem, DN 110 | kus | 5 |  | 0 |  |  |  | základní |  | 0 | 0 | 0 | 0 | 0 | 4 | K | 1 | ROZPOCET | 0 | 0 | 0 | 0 | 0 | 1 | 0 | 4 | -737988399
| D | D3 | 3. Splašková kanalizace v objektu – odhlučněná |  |  |  | 0 | [5 empty] | 0 |  | 0 |  | 0 | 1 | D | 0 | ROZPOCET | [6 empty] | 0
3 | K | Pol98 | Kanalizační trubky hladké 56 | m | 10 |  | 0 |  |  |  | základní |  | 0 | 0 | 0 | 0 | 0 | 4 | K | 1 | ROZPOCET | 0 | 0 | 0 | 0 | 0 | 1 | 0 | 4 | -1366068927
4 | K | Pol99 | Kanalizační trubky hladké 70 | m | 15 |  | 0 |  |  |  | základní |  | 0 | 0 | 0 | 0 | 0 | 4 | K | 1 | ROZPOCET | 0 | 0 | 0 | 0 | 0 | 1 | 0 | 4 | -1754387253
5 | K | Pol100 | Kanalizační trubky hladké 100 | m | 20 |  | 0 |  |  |  | základní |  | 0 | 0 | 0 | 0 | 0 | 4 | K | 1 | ROZPOCET | 0 | 0 | 0 | 0 | 0 | 1 | 0 | 4 | 2046952788
6 | K | Pol101 | Koleno 56 45o | kus | 20 |  | 0 |  |  |  | základní |  | 0 | 0 | 0 | 0 | 0 | 4 | K | 1 | ROZPOCET | 0 | 0 | 0 | 0 | 0 | 1 | 0 | 4 | 471721405
7 | K | Pol102 | Koleno 70 45o | kus | 8 |  | 0 |  |  |  | základní |  | 0 | 0 | 0 | 0 | 0 | 4 | K | 1 | ROZPOCET | 0 | 0 | 0 | 0 | 0 | 1 | 0 | 4 | -1194671669
8 | K | Pol103 | Koleno 100 45o | kus | 40 |  | 0 |  |  |  | základní |  | 0 | 0 | 0 | 0 | 0 | 4 | K | 1 | ROZPOCET | 0 | 0 | 0 | 0 | 0 | 1 | 0 | 4 | 1596411496
9 | K | Pol104 | Odbočka 70/56 45o | kus | 3 |  | 0 |  |  |  | základní |  | 0 | 0 | 0 | 0 | 0 | 4 | K | 1 | ROZPOCET | 0 | 0 | 0 | 0 | 0 | 1 | 0 | 4 | -826217840
10 | K | Pol105 | Odbočka 70/70 45o | kus | 1 |  | 0 |  |  |  | základní |  | 0 | 0 | 0 | 0 | 0 | 4 | K | 1 | ROZPOCET | 0 | 0 | 0 | 0 | 0 | 1 | 0 | 4 | 1916521756
11 | K | Pol106 | Odbočka 100/56 45o | kus | 2 |  | 0 |  |  |  | základní |  | 0 | 0 | 0 | 0 | 0 | 4 | K | 1 | ROZPOCET | 0 | 0 | 0 | 0 | 0 | 1 | 0 | 4 | -177462406
12 | K | Pol107 | Odbočka 100/70 45o | kus | 1 |  | 0 |  |  |  | základní |  | 0 | 0 | 0 | 0 | 0 | 4 | K | 1 | ROZPOCET | 0 | 0 | 0 | 0 | 0 | 1 | 0 | 4 | -87916530
13 | K | Pol108 | Odbočka 100/100 45o | kus | 6 |  | 0 |  |  |  | základní |  | 0 | 0 | 0 | 0 | 0 | 4 | K | 1 | ROZPOCET | 0 | 0 | 0 | 0 | 0 | 1 | 0 | 4 | 110933505
14 | K | Pol109 | Redukce 70/56 | kus | 1 |  | 0 |  |  |  | základní |  | 0 | 0 | 0 | 0 | 0 | 4 | K | 1 | ROZPOCET | 0 | 0 | 0 | 0 | 0 | 1 | 0 | 4 | -886027065
15 | K | Pol110 | Redukce 100/70 | kus | 1 |  | 0 |  |  |  | základní |  | 0 | 0 | 0 | 0 | 0 | 4 | K | 1 | ROZPOCET | 0 | 0 | 0 | 0 | 0 | 1 | 0 | 4 | 1910858570
| D | D4 | 4. Upevnění potrubí |  |  |  | 0 | [5 empty] | 0 |  | 0 |  | 0 | 1 | D | 0 | ROZPOCET | [6 empty] | 0
16 | K | Pol111 | Objímka kovová (pro 56) 60-64 | kus | 5 |  | 0 |  |  |  | základní |  | 0 | 0 | 0 | 0 | 0 | 4 | K | 1 | ROZPOCET | 0 | 0 | 0 | 0 | 0 | 1 | 0 | 4 | 1197004915
17 | K | Pol112 | Objímka kovová (pro 70) 72-78 | kus | 8 |  | 0 |  |  |  | základní |  | 0 | 0 | 0 | 0 | 0 | 4 | K | 1 | ROZPOCET | 0 | 0 | 0 | 0 | 0 | 1 | 0 | 4 | 1797470939
18 | K | Pol113 | Objímka kovová (pro 100) 102-116 | kus | 7 |  | 0 |  |  |  | základní |  | 0 | 0 | 0 | 0 | 0 | 4 | K | 1 | ROZPOCET | 0 | 0 | 0 | 0 | 0 | 1 | 0 | 4 | -712788083
19 | K | Pol114 | Vrut pro objímku, 80mm M 10 | kus | 10 |  | 0 |  |  |  | základní |  | 0 | 0 | 0 | 0 | 0 | 4 | K | 1 | ROZPOCET | 0 | 0 | 0 | 0 | 0 | 1 | 0 | 4 | -96286059
20 | K | Pol115 | Hmoždinky 14mm | kus | 10 |  | 0 |  |  |  | základní |  | 0 | 0 | 0 | 0 | 0 | 4 | K | 1 | ROZPOCET | 0 | 0 | 0 | 0 | 0 | 1 | 0 | 4 | 1585024435
21 | K | Pol116 | Závitová tyč M 10 | kus | 2 |  | 0 |  |  |  | základní |  | 0 | 0 | 0 | 0 | 0 | 4 | K | 1 | ROZPOCET | 0 | 0 | 0 | 0 | 0 | 1 | 0 | 4 | 638148782
22 | K | Pol117 | Matky M 10 | kus | 20 |  | 0 |  |  |  | základní |  | 0 | 0 | 0 | 0 | 0 | 4 | K | 1 | ROZPOCET | 0 | 0 | 0 | 0 | 0 | 1 | 0 | 4 | 886521329
23 | K | Pol118 | Podložky přesné 11mm | kus | 20 |  | 0 |  |  |  | základní |  | 0 | 0 | 0 | 0 | 0 | 4 | K | 1 | ROZPOCET | 0 | 0 | 0 | 0 | 0 | 1 | 0 | 4 | 1061477955
| D | D5 | 5. Splašková kanalizace v objektu – standardní (polypropylen) |  |  |  | 0 | [5 empty] | 0 |  | 0 |  | 0 | 1 | D | 0 | ROZPOCET | [6 empty] | 0
24 | K | Pol119 | Kanalizační trubky hladké 50 | m | 11 |  | 0 |  |  |  | základní |  | 0 | 0 | 0 | 0 | 0 | 4 | K | 1 | ROZPOCET | 0 | 0 | 0 | 0 | 0 | 1 | 0 | 4 | 1507219517
25 | K | Pol120 | Kanalizační trubky hladké 75 | m | 2 |  | 0 |  |  |  | základní |  | 0 | 0 | 0 | 0 | 0 | 4 | K | 1 | ROZPOCET | 0 | 0 | 0 | 0 | 0 | 1 | 0 | 4 | -1662106665
26 | K | Pol121 | Kanalizační trubky hladké 110 | m | 115 |  | 0 |  |  |  | základní |  | 0 | 0 | 0 | 0 | 0 | 4 | K | 1 | ROZPOCET | 0 | 0 | 0 | 0 | 0 | 1 | 0 | 4 | -1444781226
27 | K | Pol122 | Koleno 50 45o | kus | 20 |  | 0 |  |  |  | základní |  | 0 | 0 | 0 | 0 | 0 | 4 | K | 1 | ROZPOCET | 0 | 0 | 0 | 0 | 0 | 1 | 0 | 4 | 112483611
28 | K | Pol123 | Koleno 50 87o | kus | 18 |  | 0 |  |  |  | základní |  | 0 | 0 | 0 | 0 | 0 | 4 | K | 1 | ROZPOCET | 0 | 0 | 0 | 0 | 0 | 1 | 0 | 4 | -2051073162
29 | K | Pol124 | Koleno 75 45o | kus | 2 |  | 0 |  |  |  | základní |  | 0 | 0 | 0 | 0 | 0 | 4 | K | 1 | ROZPOCET | 0 | 0 | 0 | 0 | 0 | 1 | 0 | 4 | 159708593
30 | K | Pol125 | Odbočka 50/50 45o | kus | 8 |  | 0 |  |  |  | základní |  | 0 | 0 | 0 | 0 | 0 | 4 | K | 1 | ROZPOCET | 0 | 0 | 0 | 0 | 0 | 1 | 0 | 4 | -709707334
31 | K | Pol126 | Odbočka 75/50 45o | kus | 2 |  | 0 |  |  |  | základní |  | 0 | 0 | 0 | 0 | 0 | 4 | K | 1 | ROZPOCET | 0 | 0 | 0 | 0 | 0 | 1 | 0 | 4 | 237187663
32 | K | Pol127 | Redukce 50/32 | kus | 3 |  | 0 |  |  |  | základní |  | 0 | 0 | 0 | 0 | 0 | 4 | K | 1 | ROZPOCET | 0 | 0 | 0 | 0 | 0 | 1 | 0 | 4 | 1568411918
33 | K | Pol128 | Redukce 75/50 | kus | 1 |  | 0 |  |  |  | základní |  | 0 | 0 | 0 | 0 | 0 | 4 | K | 1 | ROZPOCET | 0 | 0 | 0 | 0 | 0 | 1 | 0 | 4 | 27481728
34 | K | Pol129 | Redukce 110/50 | kus | 5 |  | 0 |  |  |  | základní |  | 0 | 0 | 0 | 0 | 0 | 4 | K | 1 | ROZPOCET | 0 | 0 | 0 | 0 | 0 | 1 | 0 | 4 | 1374088810
35 | K | Pol130 | Čistící kus 110 | kus | 19 |  | 0 |  |  |  | základní |  | 0 | 0 | 0 | 0 | 0 | 4 | K | 1 | ROZPOCET | 0 | 0 | 0 | 0 | 0 | 1 | 0 | 4 | 2088843483
36 | K | Pol131 | Odvětrávací hlavice na plochou střechu 110 | kus | 14 |  | 0 |  |  |  | základní |  | 0 | 0 | 0 | 0 | 0 | 4 | K | 1 | ROZPOCET | 0 | 0 | 0 | 0 | 0 | 1 | 0 | 4 | -1898943971
| D | D6 | 6. Upevnění potrubí |  |  |  | 0 | [5 empty] | 0 |  | 0 |  | 0 | 1 | D | 0 | ROZPOCET | [6 empty] | 0
37 | K | Pol132 | Objímka kovová (pro 50) 48-53 | kus | 8 |  | 0 |  |  |  | základní |  | 0 | 0 | 0 | 0 | 0 | 4 | K | 1 | ROZPOCET | 0 | 0 | 0 | 0 | 0 | 1 | 0 | 4 | -1314713512
38 | K | Pol133 | Objímka kovová (pro 75) 72-78 | kus | 2 |  | 0 |  |  |  | základní |  | 0 | 0 | 0 | 0 | 0 | 4 | K | 1 | ROZPOCET | 0 | 0 | 0 | 0 | 0 | 1 | 0 | 4 | 932863469
39 | K | Pol134 | Objímka kovová (pro 110) 102-116 | kus | 50 |  | 0 |  |  |  | základní |  | 0 | 0 | 0 | 0 | 0 | 4 | K | 1 | ROZPOCET | 0 | 0 | 0 | 0 | 0 | 1 | 0 | 4 | -252792259
40 | K | Pol114 | Vrut pro objímku, 80mm M 10 | kus | 30 |  | 0 |  |  |  | základní |  | 0 | 0 | 0 | 0 | 0 | 4 | K | 1 | ROZPOCET | 0 | 0 | 0 | 0 | 0 | 1 | 0 | 4 | -982151518
41 | K | Pol115 | Hmoždinky 14mm | kus | 30 |  | 0 |  |  |  | základní |  | 0 | 0 | 0 | 0 | 0 | 4 | K | 1 | ROZPOCET | 0 | 0 | 0 | 0 | 0 | 1 | 0 | 4 | -1741139469
42 | K | Pol116 | Závitová tyč M 10 | kus | 6 |  | 0 |  |  |  | základní |  | 0 | 0 | 0 | 0 | 0 | 4 | K | 1 | ROZPOCET | 0 | 0 | 0 | 0 | 0 | 1 | 0 | 4 | 1968568474
43 | K | Pol117 | Matky M 10 | kus | 60 |  | 0 |  |  |  | základní |  | 0 | 0 | 0 | 0 | 0 | 4 | K | 1 | ROZPOCET | 0 | 0 | 0 | 0 | 0 | 1 | 0 | 4 | 2015864792
44 | K | Pol118 | Podložky přesné 11mm | kus | 60 |  | 0 |  |  |  | základní |  | 0 | 0 | 0 | 0 | 0 | 4 | K | 1 | ROZPOCET | 0 | 0 | 0 | 0 | 0 | 1 | 0 | 4 | 178880228
| D | D7 | 7. Dešťová kanalizace v objektu – odhlučněná, s tepelnou izolací |  |  |  | 0 | [5 empty] | 0 |  | 0 |  | 0 | 1 | D | 0 | ROZPOCET | [6 empty] | 0
45 | K | Pol100 | Kanalizační trubky hladké 100 | m | 45 |  | 0 |  |  |  | základní |  | 0 | 0 | 0 | 0 | 0 | 4 | K | 1 | ROZPOCET | 0 | 0 | 0 | 0 | 0 | 1 | 0 | 4 | 1298496150
46 | K | Pol103 | Koleno 100 45o | kus | 20 |  | 0 |  |  |  | základní |  | 0 | 0 | 0 | 0 | 0 | 4 | K | 1 | ROZPOCET | 0 | 0 | 0 | 0 | 0 | 1 | 0 | 4 | -320650144
47 | K | Pol135 | Kaučuková izolace pro chlazení - pás šíře 1m, tl.10mm, 20m | m2 | 25 |  | 0 |  |  |  | základní |  | 0 | 0 | 0 | 0 | 0 | 4 | K | 1 | ROZPOCET | 0 | 0 | 0 | 0 | 0 | 1 | 0 | 4 | 664261714
48 | K | Pol136 | Samolepící izolační páska 15m/50mm Kaučuk | m2 | 2 |  | 0 |  |  |  | základní |  | 0 | 0 | 0 | 0 | 0 | 4 | K | 1 | ROZPOCET | 0 | 0 | 0 | 0 | 0 | 1 | 0 | 4 | -698618031
49 | K | Pol137 | Lepidlo (balení 220g) pro kaučukové izolace | m2 | 1 |  | 0 |  |  |  | základní |  | 0 | 0 | 0 | 0 | 0 | 4 | K | 1 | ROZPOCET | 0 | 0 | 0 | 0 | 0 | 1 | 0 | 4 | -1599369703
| D | D8 | 8. Upevnění potrubí |  |  |  | 0 | [5 empty] | 0 |  | 0 |  | 0 | 1 | D | 0 | ROZPOCET | [6 empty] | 0
50 | K | Pol113 | Objímka kovová (pro 100) 102-116 | kus | 25 |  | 0 |  |  |  | základní |  | 0 | 0 | 0 | 0 | 0 | 4 | K | 1 | ROZPOCET | 0 | 0 | 0 | 0 | 0 | 1 | 0 | 4 | 68191575
51 | K | Pol114 | Vrut pro objímku, 80mm M 10 | kus | 25 |  | 0 |  |  |  | základní |  | 0 | 0 | 0 | 0 | 0 | 4 | K | 1 | ROZPOCET | 0 | 0 | 0 | 0 | 0 | 1 | 0 | 4 | 1557257215
52 | K | Pol115 | Hmoždinky 14mm | kus | 25 |  | 0 |  |  |  | základní |  | 0 | 0 | 0 | 0 | 0 | 4 | K | 1 | ROZPOCET | 0 | 0 | 0 | 0 | 0 | 1 | 0 | 4 | -1329574254
| D | D9 | 9. Potrubí odvodu kondenzátu (značeno PPR) |  |  |  | 0 | [5 empty] | 0 |  | 0 |  | 0 | 1 | D | 0 | ROZPOCET | [6 empty] | 0
53 | K | Pol33 | 25x2.8 PP-RTC | m | 80 |  | 0 |  |  |  | základní |  | 0 | 0 | 0 | 0 | 0 | 4 | K | 1 | ROZPOCET | 0 | 0 | 0 | 0 | 0 | 1 | 0 | 4 | -1924493278
54 | K | Pol138 | 32x3.6 PP-RTC | m | 10 |  | 0 |  |  |  | základní |  | 0 | 0 | 0 | 0 | 0 | 4 | K | 1 | ROZPOCET | 0 | 0 | 0 | 0 | 0 | 1 | 0 | 4 | 1757017265
| D | D10 | 10. Upevnění potrubí kondenzátu - (značeného PPR) |  |  |  | 0 | [5 empty] | 0 |  | 0 |  | 0 | 1 | D | 0 | ROZPOCET | [6 empty] | 0
55 | K | Pol44 | Objímka kovová (pro PPR 25) 25-30 | kus | 40 |  | 0 |  |  |  | základní |  | 0 | 0 | 0 | 0 | 0 | 4 | K | 1 | ROZPOCET | 0 | 0 | 0 | 0 | 0 | 1 | 0 | 4 | -710059808
56 | K | Pol139 | Objímka kovová (pro PPR 32) 31-38 | kus | 5 |  | 0 |  |  |  | základní |  | 0 | 0 | 0 | 0 | 0 | 4 | K | 1 | ROZPOCET | 0 | 0 | 0 | 0 | 0 | 1 | 0 | 4 | -487948785
57 | K | Pol5 | Vrut pro objímku, 80mm M 8 | kus | 45 |  | 0 |  |  |  | základní |  | 0 | 0 | 0 | 0 | 0 | 4 | K | 1 | ROZPOCET | 0 | 0 | 0 | 0 | 0 | 1 | 0 | 4 | -1680537711
58 | K | Pol6 | Hmoždinky 12mm | kus | 45 |  | 0 |  |  |  | základní |  | 0 | 0 | 0 | 0 | 0 | 4 | K | 1 | ROZPOCET | 0 | 0 | 0 | 0 | 0 | 1 | 0 | 4 | -556194242
59 | K | Pol140 | Drobný pomocný materiál, tvarovky | kpl | 1 |  | 0 |  |  |  | základní |  | 0 | 0 | 0 | 0 | 0 | 4 | K | 1 | ROZPOCET | 0 | 0 | 0 | 0 | 0 | 1 | 0 | 4 | -1554853239
| D | D11 | 11. Kompletace |  |  |  | 0 | [5 empty] | 0 |  | 0 |  | 0 | 1 | D | 0 | ROZPOCET | [6 empty] | 0
60 | K | Pol141 | Demontáže původních zařízení a rozvodů včetně likvidace | kpl | 1 |  | 0 |  |  |  | základní |  | 0 | 0 | 0 | 0 | 0 | 4 | K | 1 | ROZPOCET | 0 | 0 | 0 | 0 | 0 | 1 | 0 | 4 | -1021456080
61 | K | Pol142 | Montáž nového potrubí | kpl | 1 |  | 0 |  |  |  | základní |  | 0 | 0 | 0 | 0 | 0 | 4 | K | 1 | ROZPOCET | 0 | 0 | 0 | 0 | 0 | 1 | 0 | 4 | 1988517726
62 | K | Pol143 | Izolace dešťových svodů | kpl | 1 |  | 0 |  |  |  | základní |  | 0 | 0 | 0 | 0 | 0 | 4 | K | 1 | ROZPOCET | 0 | 0 | 0 | 0 | 0 | 1 | 0 | 4 | -287450026
63 | K | Pol95 | Tlaková zkouška | kpl | 1 |  | 0 |  |  |  | základní |  | 0 | 0 | 0 | 0 | 0 | 4 | K | 1 | ROZPOCET | 0 | 0 | 0 | 0 | 0 | 1 | 0 | 4 | -1366697014
64 | K | Pol29 | Doprava materiálu | kpl | 1 |  | 0 |  |  |  | základní |  | 0 | 0 | 0 | 0 | 0 | 4 | K | 1 | ROZPOCET | 0 | 0 | 0 | 0 | 0 | 1 | 0 | 4 | -2002137166

## 02.4 - Chlazení
| List obsahuje: |  | 1) Krycí list soupisu | 2) Rekapitulace |  |  | 3) Soupis prací | Zpět na list: | Rekapitulace stavby
{71de0a3c-3741-44df-bf24-1bf481728b4d}
2
| KRYCÍ LIST SOUPISU | [8 empty] | v --- níže se nacházejí doplnkové a pomocné údaje k sestavám --- v | [8 empty] | False
Stavba:
Revitalizace objektu D, Krajské zdravotní a.s. MNÚL
Objekt:
SO.01 - Nástavba
Soupis:
02 - Nové konstrukce
Úroveň 3:
02.4 - Chlazení
| KSO: |  |  |  |  | CC-CZ:
| Místo: |  | Sociální péče 3316 /12A, 401 13 Ústí nad Labem |  |  | Datum: | 27. 9. 2016
| Zadavatel: |  |  |  |  | IČ: | 25488627
|  | Krajská zdravotní a.s. |  |  |  | DIČ: | CZ25488627
| Uchazeč: |  |  |  |  | IČ:
DIČ:
| Projektant: |  |  |  |  | IČ: | 27714870
|  | Statika - Dynamika, s.r.o. |  |  |  | DIČ: | CZ27714870
Poznámka:
Rozpočet slouží výhradně a pouze pro výběr zhotovitele. Jednotkové ceny a množství jsou orientační. Zhotovitel je povinen zkontrolovat rozpočet a doplnit chybějící položky. V opačném případě je zhotovitel povinen upozornit zadavatele na případné nedostatky. Ceny v nabídce musí vycházet nejen z předloženého soupisu výkonů, ale i ze znalosti celého projektu. Prostudování kompletní dokumentace je nutnou podmínkou předložení nabídky. Veškeré konstrukce se dodávají jako plně funkční celek.
| Cena bez DPH | [5 empty] | 0
|  |  | Základ daně |  |  | Sazba daně | Výše daně
| DPH | základní | 0 |  |  | 21% | 0
|  | snížená | 0 |  |  | 15% | 0
|  | zákl. přenesená | 0 |  |  | 21% | 0
|  | sníž. přenesená | 0 |  |  | 15% | 0
|  | nulová | 0 |  |  | 0% | 0
| Cena s DPH |  |  | v | CZK |  | 0
REKAPITULACE ČLENĚNÍ SOUPISU PRACÍ
Stavba:
Revitalizace objektu D, Krajské zdravotní a.s. MNÚL
Objekt:
SO.01 - Nástavba
Soupis:
02 - Nové konstrukce
Úroveň 3:
02.4 - Chlazení
Místo: |  |  | Sociální péče 3316 /12A, 401 13 Ústí nad Labem |  |  | Datum: | 27. 9. 2016
Zadavatel: |  |  | Krajská zdravotní a.s. |  |  | Projektant: | Statika - Dynamika, s.r.o.
Uchazeč:
Kód dílu - Popis | [6 empty] | Cena celkem [CZK]
Náklady soupisu celkem | [6 empty] | 0 | [12 empty] | -1
| D1 - 1. Zařízení, aparáty, regulace | [5 empty] | 0
| D2 - 2. Potrubí – měď, předizolovaná | [5 empty] | 0
| D3 - 3. Upevnění potrubí - měď | [5 empty] | 0
| D4 - 4. Kompletace | [5 empty] | 0
SOUPIS PRACÍ
Stavba:
Revitalizace objektu D, Krajské zdravotní a.s. MNÚL
Objekt:
SO.01 - Nástavba
Soupis:
02 - Nové konstrukce
Úroveň 3:
02.4 - Chlazení
Místo: |  |  | Sociální péče 3316 /12A, 401 13 Ústí nad Labem |  |  | Datum: | 27. 9. 2016
Zadavatel: |  |  | Krajská zdravotní a.s. |  |  | Projektant: | Statika - Dynamika, s.r.o.
Uchazeč:
PČ | Typ | Kód | Popis | MJ | Množství | J.cena [CZK] | Cena celkem [CZK] | Cenová soustava |  | Poznámka | DPH | J. Nh [h] | Nh celkem [h] | J. hmotnost [t] | Hmotnost celkem [t] | J. suť [t] | Suť Celkem [t]
Náklady soupisu celkem | [6 empty] | 0 | [5 empty] | 0 |  | 0 |  | 0 |  | D | -1 | [7 empty] | 0
| D | D1 | 1. Zařízení, aparáty, regulace |  |  |  | 0 | [5 empty] | 0 |  | 0 |  | 0 | 1 | D | 0 | ROZPOCET | [6 empty] | 0
1 | K | Pol144 | Centrální venkovní jednotka chlazení, 33,5 kW, 3x400V | kus | 1 |  | 0 |  |  |  | základní |  | 0 | 0 | 0 | 0 | 0 | 4 | K | 1 | ROZPOCET | 0 | 0 | 0 | 0 | 0 | 1 | 0 | 4 | 952385751
2 | K | Pol145 | Vnitřní kazetová jednotka chlazení do podhledu 2,2 kW | kus | 10 |  | 0 |  |  |  | základní |  | 0 | 0 | 0 | 0 | 0 | 4 | K | 1 | ROZPOCET | 0 | 0 | 0 | 0 | 0 | 1 | 0 | 4 | 1597485604
3 | K | Pol146 | Vnitřní kazetová jednotka chlazení do podhledu 2,8 kW | kus | 6 |  | 0 |  |  |  | základní |  | 0 | 0 | 0 | 0 | 0 | 4 | K | 1 | ROZPOCET | 0 | 0 | 0 | 0 | 0 | 1 | 0 | 4 | 113488777
4 | K | Pol147 | Panel 600x600mm | kus | 16 |  | 0 |  |  |  | základní |  | 0 | 0 | 0 | 0 | 0 | 4 | K | 1 | ROZPOCET | 0 | 0 | 0 | 0 | 0 | 1 | 0 | 4 | -409261842
5 | K | Pol148 | Ovladač jednotky | kus | 16 |  | 0 |  |  |  | základní |  | 0 | 0 | 0 | 0 | 0 | 4 | K | 1 | ROZPOCET | 0 | 0 | 0 | 0 | 0 | 1 | 0 | 4 | 1657100525
6 | K | Pol149 | Y-odbočka | kus | 13 |  | 0 |  |  |  | základní |  | 0 | 0 | 0 | 0 | 0 | 4 | K | 1 | ROZPOCET | 0 | 0 | 0 | 0 | 0 | 1 | 0 | 4 | -969570653
7 | K | Pol150 | Y-odbočka | kus | 2 |  | 0 |  |  |  | základní |  | 0 | 0 | 0 | 0 | 0 | 4 | K | 1 | ROZPOCET | 0 | 0 | 0 | 0 | 0 | 1 | 0 | 4 | 780651506
| D | D2 | 2. Potrubí – měď, předizolovaná |  |  |  | 0 | [5 empty] | 0 |  | 0 |  | 0 | 1 | D | 0 | ROZPOCET | [6 empty] | 0
8 | K | Pol151 | 6,4 mm měď měkká F22 | m | 90 |  | 0 |  |  |  | základní |  | 0 | 0 | 0 | 0 | 0 | 4 | K | 1 | ROZPOCET | 0 | 0 | 0 | 0 | 0 | 1 | 0 | 4 | -1561319374
9 | K | Pol152 | 9,5 mm měď měkká F22 | m | 140 |  | 0 |  |  |  | základní |  | 0 | 0 | 0 | 0 | 0 | 4 | K | 1 | ROZPOCET | 0 | 0 | 0 | 0 | 0 | 1 | 0 | 4 | -1096872234
10 | K | Pol153 | 12,7 mm měď měkká F22 | m | 15 |  | 0 |  |  |  | základní |  | 0 | 0 | 0 | 0 | 0 | 4 | K | 1 | ROZPOCET | 0 | 0 | 0 | 0 | 0 | 1 | 0 | 4 | -605819586
11 | K | Pol154 | 15,9 mm měď měkká F22 | m | 41 |  | 0 |  |  |  | základní |  | 0 | 0 | 0 | 0 | 0 | 4 | K | 1 | ROZPOCET | 0 | 0 | 0 | 0 | 0 | 1 | 0 | 4 | -1664156522
12 | K | Pol155 | 22,2 mm měď měkká F22 | m | 2 |  | 0 |  |  |  | základní |  | 0 | 0 | 0 | 0 | 0 | 4 | K | 1 | ROZPOCET | 0 | 0 | 0 | 0 | 0 | 1 | 0 | 4 | 1330514058
13 | K | Pol156 | 28,6 mm měď měkká F22 | m | 4 |  | 0 |  |  |  | základní |  | 0 | 0 | 0 | 0 | 0 | 4 | K | 1 | ROZPOCET | 0 | 0 | 0 | 0 | 0 | 1 | 0 | 4 | 179461266
| D | D3 | 3. Upevnění potrubí - měď |  |  |  | 0 | [5 empty] | 0 |  | 0 |  | 0 | 1 | D | 0 | ROZPOCET | [6 empty] | 0
14 | K | Pol157 | Objímka (pro 15x1) kovová 14-16 | kus | 45 |  | 0 |  |  |  | základní |  | 0 | 0 | 0 | 0 | 0 | 4 | K | 1 | ROZPOCET | 0 | 0 | 0 | 0 | 0 | 1 | 0 | 4 | 424084392
15 | K | Pol158 | Objímka (pro 18x1) kovová 17-19 | kus | 70 |  | 0 |  |  |  | základní |  | 0 | 0 | 0 | 0 | 0 | 4 | K | 1 | ROZPOCET | 0 | 0 | 0 | 0 | 0 | 1 | 0 | 4 | 83099193
16 | K | Pol159 | Objímka (pro 22x1) kovová 20-23 | kus | 10 |  | 0 |  |  |  | základní |  | 0 | 0 | 0 | 0 | 0 | 4 | K | 1 | ROZPOCET | 0 | 0 | 0 | 0 | 0 | 1 | 0 | 4 | -164479082
17 | K | Pol160 | Objímka (pro 28x1) kovová 25-30 | kus | 20 |  | 0 |  |  |  | základní |  | 0 | 0 | 0 | 0 | 0 | 4 | K | 1 | ROZPOCET | 0 | 0 | 0 | 0 | 0 | 1 | 0 | 4 | -1753681470
18 | K | Pol161 | Vrut pro kov. objímku 80mm M 8 | kus | 145 |  | 0 |  |  |  | základní |  | 0 | 0 | 0 | 0 | 0 | 4 | K | 1 | ROZPOCET | 0 | 0 | 0 | 0 | 0 | 1 | 0 | 4 | -440053354
19 | K | Pol162 | Hmoždinky 12mm plast | kus | 145 |  | 0 |  |  |  | základní |  | 0 | 0 | 0 | 0 | 0 | 4 | K | 1 | ROZPOCET | 0 | 0 | 0 | 0 | 0 | 1 | 0 | 4 | -1725265896
20 | K | Pol163 | Drobný pomocný materiál | kpl | 1 |  | 0 |  |  |  | základní |  | 0 | 0 | 0 | 0 | 0 | 4 | K | 1 | ROZPOCET | 0 | 0 | 0 | 0 | 0 | 1 | 0 | 4 | -1871525689
| D | D4 | 4. Kompletace |  |  |  | 0 | [5 empty] | 0 |  | 0 |  | 0 | 1 | D | 0 | ROZPOCET | [6 empty] | 0
21 | K | Pol164 | Montáž vnitřních jednotek chlazení | kpl | 16 |  | 0 |  |  |  | základní |  | 0 | 0 | 0 | 0 | 0 | 4 | K | 1 | ROZPOCET | 0 | 0 | 0 | 0 | 0 | 1 | 0 | 4 | 1993770332
22 | K | Pol165 | Montáž venkovní jednotky | kpl | 1 |  | 0 |  |  |  | základní |  | 0 | 0 | 0 | 0 | 0 | 4 | K | 1 | ROZPOCET | 0 | 0 | 0 | 0 | 0 | 1 | 0 | 4 | -459678478
23 | K | Pol166 | Montáže potrubí | kpl | 1 |  | 0 |  |  |  | základní |  | 0 | 0 | 0 | 0 | 0 | 4 | K | 1 | ROZPOCET | 0 | 0 | 0 | 0 | 0 | 1 | 0 | 4 | 126540996
24 | K | Pol95 | Tlaková zkouška | kpl | 1 |  | 0 |  |  |  | základní |  | 0 | 0 | 0 | 0 | 0 | 4 | K | 1 | ROZPOCET | 0 | 0 | 0 | 0 | 0 | 1 | 0 | 4 | -483298642
25 | K | Pol167 | Revize | kpl | 1 |  | 0 |  |  |  | základní |  | 0 | 0 | 0 | 0 | 0 | 4 | K | 1 | ROZPOCET | 0 | 0 | 0 | 0 | 0 | 1 | 0 | 4 | -1221448606
26 | K | Pol168 | Doprava materiálu | kpl | 1 |  | 0 |  |  |  | základní |  | 0 | 0 | 0 | 0 | 0 | 4 | K | 1 | ROZPOCET | 0 | 0 | 0 | 0 | 0 | 1 | 0 | 4 | -639909204

## 02.5 - Vzduchotechnika
| List obsahuje: |  | 1) Krycí list soupisu | 2) Rekapitulace |  |  | 3) Soupis prací | Zpět na list: | Rekapitulace stavby
{2ba5cf01-8156-4f8a-8818-b8af14fa3ad2}
2
| KRYCÍ LIST SOUPISU | [8 empty] | v --- níže se nacházejí doplnkové a pomocné údaje k sestavám --- v | [8 empty] | False
Stavba:
Revitalizace objektu D, Krajské zdravotní a.s. MNÚL
Objekt:
SO.01 - Nástavba
Soupis:
02 - Nové konstrukce
Úroveň 3:
02.5 - Vzduchotechnika
| KSO: |  |  |  |  | CC-CZ:
| Místo: |  | Sociální péče 3316 /12A, 401 13 Ústí nad Labem |  |  | Datum: | 27. 9. 2016
| Zadavatel: |  |  |  |  | IČ: | 25488627
|  | Krajská zdravotní a.s. |  |  |  | DIČ: | CZ25488627
| Uchazeč: |  |  |  |  | IČ:
DIČ:
| Projektant: |  |  |  |  | IČ: | 27714870
|  | Statika - Dynamika, s.r.o. |  |  |  | DIČ: | CZ27714870
Poznámka:
Rozpočet slouží výhradně a pouze pro výběr zhotovitele. Jednotkové ceny a množství jsou orientační. Zhotovitel je povinen zkontrolovat rozpočet a doplnit chybějící položky. V opačném případě je zhotovitel povinen upozornit zadavatele na případné nedostatky. Ceny v nabídce musí vycházet nejen z předloženého soupisu výkonů, ale i ze znalosti celého projektu. Prostudování kompletní dokumentace je nutnou podmínkou předložení nabídky. Veškeré konstrukce se dodávají jako plně funkční celek.
| Cena bez DPH | [5 empty] | 0
|  |  | Základ daně |  |  | Sazba daně | Výše daně
| DPH | základní | 0 |  |  | 21% | 0
|  | snížená | 0 |  |  | 15% | 0
|  | zákl. přenesená | 0 |  |  | 21% | 0
|  | sníž. přenesená | 0 |  |  | 15% | 0
|  | nulová | 0 |  |  | 0% | 0
| Cena s DPH |  |  | v | CZK |  | 0
REKAPITULACE ČLENĚNÍ SOUPISU PRACÍ
Stavba:
Revitalizace objektu D, Krajské zdravotní a.s. MNÚL
Objekt:
SO.01 - Nástavba
Soupis:
02 - Nové konstrukce
Úroveň 3:
02.5 - Vzduchotechnika
Místo: |  |  | Sociální péče 3316 /12A, 401 13 Ústí nad Labem |  |  | Datum: | 27. 9. 2016
Zadavatel: |  |  | Krajská zdravotní a.s. |  |  | Projektant: | Statika - Dynamika, s.r.o.
Uchazeč:
Kód dílu - Popis | [6 empty] | Cena celkem [CZK]
Náklady soupisu celkem | [6 empty] | 0 | [12 empty] | -1
| D1 - Větrání šatna lékaři muži, koupelna (m.č. 5.12a, 5.12b) | [5 empty] | 0
| D2 - Větrání šatna lékaři muži, koupelna (m.č. 5.13a, 5.13b) | [5 empty] | 0
| D3 - Větrání spisovna (m.č. 5.30) | [5 empty] | 0
| D4 - Větrání úklid, WC muži (m.č. 5.22, 5.23) | [5 empty] | 0
| D5 - Větrání WC ženy (m.č. 5.24) | [5 empty] | 0
| D6 - Větrání čajová kuchyňka (m.č. 5.25) | [5 empty] | 0
| D7 - Větrání kartotéka (m.č. 5.27) | [5 empty] | 0
| D8 - Větrání koupelna, toaleta (m.č. 5.26b, 5.26c) | [5 empty] | 0
| D9 - Střešní ventilátory + prodloužení stávající VZT | [5 empty] | 0
| D10 - Pomocný materiál a práce | [5 empty] | 0
SOUPIS PRACÍ
Stavba:
Revitalizace objektu D, Krajské zdravotní a.s. MNÚL
Objekt:
SO.01 - Nástavba
Soupis:
02 - Nové konstrukce
Úroveň 3:
02.5 - Vzduchotechnika
Místo: |  |  | Sociální péče 3316 /12A, 401 13 Ústí nad Labem |  |  | Datum: | 27. 9. 2016
Zadavatel: |  |  | Krajská zdravotní a.s. |  |  | Projektant: | Statika - Dynamika, s.r.o.
Uchazeč:
PČ | Typ | Kód | Popis | MJ | Množství | J.cena [CZK] | Cena celkem [CZK] | Cenová soustava |  | Poznámka | DPH | J. Nh [h] | Nh celkem [h] | J. hmotnost [t] | Hmotnost celkem [t] | J. suť [t] | Suť Celkem [t]
Náklady soupisu celkem | [6 empty] | 0 | [5 empty] | 0 |  | 0 |  | 0 |  | D | -1 | [7 empty] | 0
| D | D1 | Větrání šatna lékaři muži, koupelna (m.č. 5.12a, 5.12b) |  |  |  | 0 | [5 empty] | 0 |  | 0 |  | 0 | 1 | D | 0 | ROZPOCET | [6 empty] | 0
1 | K | 240001001 | Odvodní diagonální ventilátor do potrubí D=250mm. | ks | 1 |  | 0 |  |  |  | základní |  | 0 | 0 | 0 | 0 | 0 | 4 | K | 1 | ROZPOCET | 0 | 0 | 0 | 0 | 0 | 1 | 0 | 4 | 2138459359
2 | K | 240001001a | Spojovací manžeta D=250mm. | ks | 1 |  | 0 |  |  |  | základní |  | 0 | 0 | 0 | 0 | 0 | 4 | K | 1 | ROZPOCET | 0 | 0 | 0 | 0 | 0 | 1 | 0 | 4 | 1133333852
3 | K | 240001001b | Nastavitelný spínač pro zpožděný doběh. | ks | 1 |  | 0 |  |  |  | základní |  | 0 | 0 | 0 | 0 | 0 | 4 | K | 1 | ROZPOCET | 0 | 0 | 0 | 0 | 0 | 1 | 0 | 4 | -1289205361
4 | K | 240001001c | Regulátor otáček. | ks | 1 |  | 0 |  |  |  | základní |  | 0 | 0 | 0 | 0 | 0 | 4 | K | 1 | ROZPOCET | 0 | 0 | 0 | 0 | 0 | 1 | 0 | 4 | -1429014974
5 | K | 240001002 | Tlumič hluku kruhový pro V=710m3/h, pozink. | ks | 2 |  | 0 |  |  |  | základní |  | 0 | 0 | 0 | 0 | 0 | 4 | K | 1 | ROZPOCET | 0 | 0 | 0 | 0 | 0 | 1 | 0 | 4 | 358952337
6 | K | 240001003 | Regulační klapka D=250mm, ruční, pozink. | ks | 1 |  | 0 |  |  |  | základní |  | 0 | 0 | 0 | 0 | 0 | 4 | K | 1 | ROZPOCET | 0 | 0 | 0 | 0 | 0 | 1 | 0 | 4 | 1998970479
7 | K | 240001004 | Zpětná klapka D=250mm, těsná. | ks | 1 |  | 0 |  |  |  | základní |  | 0 | 0 | 0 | 0 | 0 | 4 | K | 1 | ROZPOCET | 0 | 0 | 0 | 0 | 0 | 1 | 0 | 4 | -1697964381
8 | K | 240001005 | Odvodňovací T-kus D=250-250-250mm, nerez. | ks | 1 |  | 0 |  |  |  | základní |  | 0 | 0 | 0 | 0 | 0 | 4 | K | 1 | ROZPOCET | 0 | 0 | 0 | 0 | 0 | 1 | 0 | 4 | -806238739
9 | K | 240001006 | Výfuková hlavice D=250mm, lakovaná včetně síta. | ks | 1 |  | 0 |  |  |  | základní |  | 0 | 0 | 0 | 0 | 0 | 4 | K | 1 | ROZPOCET | 0 | 0 | 0 | 0 | 0 | 1 | 0 | 4 | -1358499629
10 | K | 240001007 | Vyústka odvodní nastavitelná na čtyřhranné potrubí - jednořadá vč. regulace R1. | ks | 3 |  | 0 |  |  |  | základní |  | 0 | 0 | 0 | 0 | 0 | 4 | K | 1 | ROZPOCET | 0 | 0 | 0 | 0 | 0 | 1 | 0 | 4 | 310524533
11 | K | 240001007a | Připojovací nástavec s regulační klapkou D=250mm. | ks | 3 |  | 0 |  |  |  | základní |  | 0 | 0 | 0 | 0 | 0 | 4 | K | 1 | ROZPOCET | 0 | 0 | 0 | 0 | 0 | 1 | 0 | 4 | -1497981391
12 | K | 240001008 | Odvodní ventil kovový D=160mm včetně připojovací zděře. | ks | 1 |  | 0 |  |  |  | základní |  | 0 | 0 | 0 | 0 | 0 | 4 | K | 1 | ROZPOCET | 0 | 0 | 0 | 0 | 0 | 1 | 0 | 4 | 872947567
13 | K | 240001009 | Ohebná hadice D=160mm, tepelně-hlukově izolovaná. | ks | 8 |  | 0 |  |  |  | základní |  | 0 | 0 | 0 | 0 | 0 | 4 | K | 1 | ROZPOCET | 0 | 0 | 0 | 0 | 0 | 1 | 0 | 4 | -251167903
14 | K | 240001010 | Dveřní mřížka 600x200mm. Oboustranná. Propustnost 70%. | ks | 1 |  | 0 |  |  |  | základní |  | 0 | 0 | 0 | 0 | 0 | 4 | K | 1 | ROZPOCET | 0 | 0 | 0 | 0 | 0 | 1 | 0 | 4 | -60767359
15 | K | 240001011 | Prostup střechou D=250mm, izolovaný. | ks | 1 |  | 0 |  |  |  | základní |  | 0 | 0 | 0 | 0 | 0 | 4 | K | 1 | ROZPOCET | 0 | 0 | 0 | 0 | 0 | 1 | 0 | 4 | 1941242709
16 | K | 240001012 | Tepelná izolace tl.60mm + pozink oplechování | m2 | 2 |  | 0 |  |  |  | základní |  | 0 | 0 | 0 | 0 | 0 | 4 | K | 1 | ROZPOCET | 0 | 0 | 0 | 0 | 0 | 1 | 0 | 4 | 951279798
17 | K | 240001020 | Kruhové potrubí (stáčené) provedení pozink / 30% tvarovek. | m | 9 |  | 0 |  |  |  | základní |  | 0 | 0 | 0 | 0 | 0 | 4 | K | 1 | ROZPOCET | 0 | 0 | 0 | 0 | 0 | 1 | 0 | 4 | 1680554832
18 | K | 2400010X1 | Kruhové potrubí (stáčené) provedení pozink / 50% tvarovek. | m | 15 |  | 0 |  |  |  | základní |  | 0 | 0 | 0 | 0 | 0 | 4 | K | 1 | ROZPOCET | 0 | 0 | 0 | 0 | 0 | 1 | 0 | 4 | 1225159265
| D | D2 | Větrání šatna lékaři muži, koupelna (m.č. 5.13a, 5.13b) |  |  |  | 0 | [5 empty] | 0 |  | 0 |  | 0 | 1 | D | 0 | ROZPOCET | [6 empty] | 0
19 | K | 240002001 | Odvodní diagonální ventilátor do potrubí D=250mm. | ks | 1 |  | 0 |  |  |  | základní |  | 0 | 0 | 0 | 0 | 0 | 4 | K | 1 | ROZPOCET | 0 | 0 | 0 | 0 | 0 | 1 | 0 | 4 | -137219401
20 | K | 240002001a | Spojovací manžeta D=250mm. | ks | 1 |  | 0 |  |  |  | základní |  | 0 | 0 | 0 | 0 | 0 | 4 | K | 1 | ROZPOCET | 0 | 0 | 0 | 0 | 0 | 1 | 0 | 4 | 174497224
21 | K | 240002001b | Nastavitelný spínač pro zpožděný doběh. | ks | 1 |  | 0 |  |  |  | základní |  | 0 | 0 | 0 | 0 | 0 | 4 | K | 1 | ROZPOCET | 0 | 0 | 0 | 0 | 0 | 1 | 0 | 4 | -1446526246
22 | K | 240002001c | Regulátor otáček. | ks | 1 |  | 0 |  |  |  | základní |  | 0 | 0 | 0 | 0 | 0 | 4 | K | 1 | ROZPOCET | 0 | 0 | 0 | 0 | 0 | 1 | 0 | 4 | -823183783
23 | K | 240002002 | Tlumič hluku kruhový pro V=710m3/h, pozink. | ks | 2 |  | 0 |  |  |  | základní |  | 0 | 0 | 0 | 0 | 0 | 4 | K | 1 | ROZPOCET | 0 | 0 | 0 | 0 | 0 | 1 | 0 | 4 | -1515721230
24 | K | 240002003 | Regulační klapka D=250mm, ruční, pozink. | ks | 1 |  | 0 |  |  |  | základní |  | 0 | 0 | 0 | 0 | 0 | 4 | K | 1 | ROZPOCET | 0 | 0 | 0 | 0 | 0 | 1 | 0 | 4 | -410962223
25 | K | 240002004 | Zpětná klapka D=250mm, těsná. | ks | 1 |  | 0 |  |  |  | základní |  | 0 | 0 | 0 | 0 | 0 | 4 | K | 1 | ROZPOCET | 0 | 0 | 0 | 0 | 0 | 1 | 0 | 4 | -297384480
26 | K | 240002005 | Odvodňovací T-kus D=250-250-250mm, nerez. | ks | 1 |  | 0 |  |  |  | základní |  | 0 | 0 | 0 | 0 | 0 | 4 | K | 1 | ROZPOCET | 0 | 0 | 0 | 0 | 0 | 1 | 0 | 4 | 751512207
27 | K | 240002006 | Výfuková hlavice D=250mm, lakovaná včetně síta. | ks | 1 |  | 0 |  |  |  | základní |  | 0 | 0 | 0 | 0 | 0 | 4 | K | 1 | ROZPOCET | 0 | 0 | 0 | 0 | 0 | 1 | 0 | 4 | -1546676504
28 | K | 240002007 | Vyústka odvodní nastavitelná na čtyřhranné potrubí - jednořadá vč. regulace R1. | ks | 3 |  | 0 |  |  |  | základní |  | 0 | 0 | 0 | 0 | 0 | 4 | K | 1 | ROZPOCET | 0 | 0 | 0 | 0 | 0 | 1 | 0 | 4 | 1476752303
29 | K | 240002007a | Připojovací nástavec s regulační klapkou D=250mm. | ks | 3 |  | 0 |  |  |  | základní |  | 0 | 0 | 0 | 0 | 0 | 4 | K | 1 | ROZPOCET | 0 | 0 | 0 | 0 | 0 | 1 | 0 | 4 | -1051326147
30 | K | 240002008 | Odvodní ventil kovový D=160mm včetně připojovací zděře. | ks | 1 |  | 0 |  |  |  | základní |  | 0 | 0 | 0 | 0 | 0 | 4 | K | 1 | ROZPOCET | 0 | 0 | 0 | 0 | 0 | 1 | 0 | 4 | -781952013
31 | K | 240002009 | Ohebná hadice D=160mm, tepelně-hlukově izolovaná. | ks | 8 |  | 0 |  |  |  | základní |  | 0 | 0 | 0 | 0 | 0 | 4 | K | 1 | ROZPOCET | 0 | 0 | 0 | 0 | 0 | 1 | 0 | 4 | -642995478
32 | K | 240002010 | Dveřní mřížka 600x200mm. Oboustranná. Propustnost 70%. | ks | 1 |  | 0 |  |  |  | základní |  | 0 | 0 | 0 | 0 | 0 | 4 | K | 1 | ROZPOCET | 0 | 0 | 0 | 0 | 0 | 1 | 0 | 4 | 173273125
33 | K | 240002011 | Prostup střechou D=250mm, izolovaný. | ks | 1 |  | 0 |  |  |  | základní |  | 0 | 0 | 0 | 0 | 0 | 4 | K | 1 | ROZPOCET | 0 | 0 | 0 | 0 | 0 | 1 | 0 | 4 | -81620435
34 | K | 240002012 | Tepelná izolace tl.60mm + pozink oplechování | m2 | 2 |  | 0 |  |  |  | základní |  | 0 | 0 | 0 | 0 | 0 | 4 | K | 1 | ROZPOCET | 0 | 0 | 0 | 0 | 0 | 1 | 0 | 4 | 1548952613
35 | K | 240002020 | Kruhové potrubí (stáčené) provedení pozink / 30% tvarovek. | m | 9 |  | 0 |  |  |  | základní |  | 0 | 0 | 0 | 0 | 0 | 4 | K | 1 | ROZPOCET | 0 | 0 | 0 | 0 | 0 | 1 | 0 | 4 | -57977283
36 | K | 2400020X2 | Kruhové potrubí (stáčené) provedení pozink / 50% tvarovek. | m | 15 |  | 0 |  |  |  | základní |  | 0 | 0 | 0 | 0 | 0 | 4 | K | 1 | ROZPOCET | 0 | 0 | 0 | 0 | 0 | 1 | 0 | 4 | 902490666
| D | D3 | Větrání spisovna (m.č. 5.30) |  |  |  | 0 | [5 empty] | 0 |  | 0 |  | 0 | 1 | D | 0 | ROZPOCET | [6 empty] | 0
37 | K | 240003001 | Odvodní nástěnný axiální ventilátor. | kpl | 1 |  | 0 |  |  |  | základní |  | 0 | 0 | 0 | 0 | 0 | 4 | K | 1 | ROZPOCET | 0 | 0 | 0 | 0 | 0 | 1 | 0 | 4 | 1410570375
38 | K | 240003002 | Ohebná hadice D=160mm, tepelně-hlukově izolovaná. | ks | 2 |  | 0 |  |  |  | základní |  | 0 | 0 | 0 | 0 | 0 | 4 | K | 1 | ROZPOCET | 0 | 0 | 0 | 0 | 0 | 1 | 0 | 4 | -1112302260
39 | K | 240003003 | Výfuková hlavice D=160mm, lakovaná včetně síta. | ks | 1 |  | 0 |  |  |  | základní |  | 0 | 0 | 0 | 0 | 0 | 4 | K | 1 | ROZPOCET | 0 | 0 | 0 | 0 | 0 | 1 | 0 | 4 | -1207811007
40 | K | 240003004 | Prostup střechou D=160mm, izolovaný. | ks | 1 |  | 0 |  |  |  | základní |  | 0 | 0 | 0 | 0 | 0 | 4 | K | 1 | ROZPOCET | 0 | 0 | 0 | 0 | 0 | 1 | 0 | 4 | -160243786
41 | K | 240003005 | Tepelná izolace tl.60mm + pozink oplechování | m2 | 2 |  | 0 |  |  |  | základní |  | 0 | 0 | 0 | 0 | 0 | 4 | K | 1 | ROZPOCET | 0 | 0 | 0 | 0 | 0 | 1 | 0 | 4 | -184348776
42 | K | 240003010 | Kruhové potrubí (stáčené) provedení pozink / 30% tvarovek. | m | 9 |  | 0 |  |  |  | základní |  | 0 | 0 | 0 | 0 | 0 | 4 | K | 1 | ROZPOCET | 0 | 0 | 0 | 0 | 0 | 1 | 0 | 4 | -318409872
| D | D4 | Větrání úklid, WC muži (m.č. 5.22, 5.23) |  |  |  | 0 | [5 empty] | 0 |  | 0 |  | 0 | 1 | D | 0 | ROZPOCET | [6 empty] | 0
43 | K | 240004001 | Odvodní diagonální ventilátor do potrubí D=160mm. | ks | 1 |  | 0 |  |  |  | základní |  | 0 | 0 | 0 | 0 | 0 | 4 | K | 1 | ROZPOCET | 0 | 0 | 0 | 0 | 0 | 1 | 0 | 4 | 1689420492
44 | K | 240004001a | Spojovací manžeta D=160mm. | ks | 1 |  | 0 |  |  |  | základní |  | 0 | 0 | 0 | 0 | 0 | 4 | K | 1 | ROZPOCET | 0 | 0 | 0 | 0 | 0 | 1 | 0 | 4 | 984330162
45 | K | 240004001b | Nastavitelný spínač pro zpožděný doběh. | ks | 1 |  | 0 |  |  |  | základní |  | 0 | 0 | 0 | 0 | 0 | 4 | K | 1 | ROZPOCET | 0 | 0 | 0 | 0 | 0 | 1 | 0 | 4 | 297829869
46 | K | 240004001c | Regulátor otáček. | ks | 1 |  | 0 |  |  |  | základní |  | 0 | 0 | 0 | 0 | 0 | 4 | K | 1 | ROZPOCET | 0 | 0 | 0 | 0 | 0 | 1 | 0 | 4 | 77428482
47 | K | 240004002 | Tlumič hluku kruhový pro V=260m3/h, pozink. | ks | 2 |  | 0 |  |  |  | základní |  | 0 | 0 | 0 | 0 | 0 | 4 | K | 1 | ROZPOCET | 0 | 0 | 0 | 0 | 0 | 1 | 0 | 4 | -405664649
48 | K | 240004003 | Regulační klapka D=160mm, ruční, pozink. | ks | 1 |  | 0 |  |  |  | základní |  | 0 | 0 | 0 | 0 | 0 | 4 | K | 1 | ROZPOCET | 0 | 0 | 0 | 0 | 0 | 1 | 0 | 4 | -325323869
49 | K | 240004004 | Zpětná klapka D=160mm, těsná. | ks | 1 |  | 0 |  |  |  | základní |  | 0 | 0 | 0 | 0 | 0 | 4 | K | 1 | ROZPOCET | 0 | 0 | 0 | 0 | 0 | 1 | 0 | 4 | -1130205278
50 | K | 240004005 | Odvodňovací T-kus D=160-160-160mm, nerez. | ks | 1 |  | 0 |  |  |  | základní |  | 0 | 0 | 0 | 0 | 0 | 4 | K | 1 | ROZPOCET | 0 | 0 | 0 | 0 | 0 | 1 | 0 | 4 | -2101891164
51 | K | 240004006 | Výfuková hlavice D=160mm, lakovaná včetně síta. | ks | 1 |  | 0 |  |  |  | základní |  | 0 | 0 | 0 | 0 | 0 | 4 | K | 1 | ROZPOCET | 0 | 0 | 0 | 0 | 0 | 1 | 0 | 4 | -580163831
52 | K | 240004007 | Odvodní ventil kovový D=125mm včetně připojovací zděře. | ks | 5 |  | 0 |  |  |  | základní |  | 0 | 0 | 0 | 0 | 0 | 4 | K | 1 | ROZPOCET | 0 | 0 | 0 | 0 | 0 | 1 | 0 | 4 | -1943397853
53 | K | 240004008 | Ohebná hadice D=125mm, tepelně-hlukově izolovaná. | ks | 10 |  | 0 |  |  |  | základní |  | 0 | 0 | 0 | 0 | 0 | 4 | K | 1 | ROZPOCET | 0 | 0 | 0 | 0 | 0 | 1 | 0 | 4 | -1804021986
54 | K | 240004009 | Prostup střechou D=160mm, izolovaný. | ks | 1 |  | 0 |  |  |  | základní |  | 0 | 0 | 0 | 0 | 0 | 4 | K | 1 | ROZPOCET | 0 | 0 | 0 | 0 | 0 | 1 | 0 | 4 | 1902496529
55 | K | 240004010 | Tepelná izolace tl.60mm + pozink oplechování | m2 | 2 |  | 0 |  |  |  | základní |  | 0 | 0 | 0 | 0 | 0 | 4 | K | 1 | ROZPOCET | 0 | 0 | 0 | 0 | 0 | 1 | 0 | 4 | -1782156022
56 | K | 240004010.1 | Kruhové potrubí (stáčené) provedení pozink / 50% tvarovek. | m | 12 |  | 0 |  |  |  | základní |  | 0 | 0 | 0 | 0 | 0 | 4 | K | 1 | ROZPOCET | 0 | 0 | 0 | 0 | 0 | 1 | 0 | 4 | -1740095853
57 | K | 240004010.2 | Kruhové potrubí (stáčené) provedení pozink / 50% tvarovek. | m | 12 |  | 0 |  |  |  | základní |  | 0 | 0 | 0 | 0 | 0 | 4 | K | 1 | ROZPOCET | 0 | 0 | 0 | 0 | 0 | 1 | 0 | 4 | -1963244306
| D | D5 | Větrání WC ženy (m.č. 5.24) |  |  |  | 0 | [5 empty] | 0 |  | 0 |  | 0 | 1 | D | 0 | ROZPOCET | [6 empty] | 0
58 | K | 240005001 | Odvodní diagonální ventilátor do potrubí D=160mm. | ks | 1 |  | 0 |  |  |  | základní |  | 0 | 0 | 0 | 0 | 0 | 4 | K | 1 | ROZPOCET | 0 | 0 | 0 | 0 | 0 | 1 | 0 | 4 | -731721971
59 | K | 240005001a | Spojovací manžeta D=160mm. | ks | 1 |  | 0 |  |  |  | základní |  | 0 | 0 | 0 | 0 | 0 | 4 | K | 1 | ROZPOCET | 0 | 0 | 0 | 0 | 0 | 1 | 0 | 4 | 454139000
60 | K | 240005001b | Nastavitelný spínač pro zpožděný doběh. | ks | 1 |  | 0 |  |  |  | základní |  | 0 | 0 | 0 | 0 | 0 | 4 | K | 1 | ROZPOCET | 0 | 0 | 0 | 0 | 0 | 1 | 0 | 4 | -2039509062
61 | K | 240005001c | Regulátor otáček. | ks | 1 |  | 0 |  |  |  | základní |  | 0 | 0 | 0 | 0 | 0 | 4 | K | 1 | ROZPOCET | 0 | 0 | 0 | 0 | 0 | 1 | 0 | 4 | 962541602
62 | K | 240005002 | Tlumič hluku kruhový pro V=210m3/h, pozink. | ks | 2 |  | 0 |  |  |  | základní |  | 0 | 0 | 0 | 0 | 0 | 4 | K | 1 | ROZPOCET | 0 | 0 | 0 | 0 | 0 | 1 | 0 | 4 | -131895561
63 | K | 240005003 | Regulační klapka D=160mm, ruční, pozink. | ks | 1 |  | 0 |  |  |  | základní |  | 0 | 0 | 0 | 0 | 0 | 4 | K | 1 | ROZPOCET | 0 | 0 | 0 | 0 | 0 | 1 | 0 | 4 | 1434278495
64 | K | 240005004 | Zpětná klapka D=160mm, těsná. | ks | 1 |  | 0 |  |  |  | základní |  | 0 | 0 | 0 | 0 | 0 | 4 | K | 1 | ROZPOCET | 0 | 0 | 0 | 0 | 0 | 1 | 0 | 4 | -318590420
65 | K | 240005005 | Odvodňovací T-kus D=160-160-160mm, nerez. | ks | 1 |  | 0 |  |  |  | základní |  | 0 | 0 | 0 | 0 | 0 | 4 | K | 1 | ROZPOCET | 0 | 0 | 0 | 0 | 0 | 1 | 0 | 4 | -295775613
66 | K | 240005006 | Výfuková hlavice D=160mm, lakovaná včetně síta. | ks | 1 |  | 0 |  |  |  | základní |  | 0 | 0 | 0 | 0 | 0 | 4 | K | 1 | ROZPOCET | 0 | 0 | 0 | 0 | 0 | 1 | 0 | 4 | 256461303
67 | K | 240005007 | Odvodní ventil kovový D=125mm včetně připojovací zděře. | ks | 4 |  | 0 |  |  |  | základní |  | 0 | 0 | 0 | 0 | 0 | 4 | K | 1 | ROZPOCET | 0 | 0 | 0 | 0 | 0 | 1 | 0 | 4 | 993355991
68 | K | 240005008 | Ohebná hadice D=125mm, tepelně-hlukově izolovaná. | ks | 8 |  | 0 |  |  |  | základní |  | 0 | 0 | 0 | 0 | 0 | 4 | K | 1 | ROZPOCET | 0 | 0 | 0 | 0 | 0 | 1 | 0 | 4 | -1740782766
69 | K | 240005009 | Prostup střechou D=160mm, izolovaný. | ks | 1 |  | 0 |  |  |  | základní |  | 0 | 0 | 0 | 0 | 0 | 4 | K | 1 | ROZPOCET | 0 | 0 | 0 | 0 | 0 | 1 | 0 | 4 | -1578665012
70 | K | 240005010 | Tepelná izolace tl.60mm + pozink oplechování | m2 | 2 |  | 0 |  |  |  | základní |  | 0 | 0 | 0 | 0 | 0 | 4 | K | 1 | ROZPOCET | 0 | 0 | 0 | 0 | 0 | 1 | 0 | 4 | 110117361
71 | K | 240005010.1 | Kruhové potrubí (stáčené) provedení pozink / 50% tvarovek. | m | 9 |  | 0 |  |  |  | základní |  | 0 | 0 | 0 | 0 | 0 | 4 | K | 1 | ROZPOCET | 0 | 0 | 0 | 0 | 0 | 1 | 0 | 4 | 187261794
72 | K | 240005010.2 | Kruhové potrubí (stáčené) provedení pozink / 50% tvarovek. | m | 12 |  | 0 |  |  |  | základní |  | 0 | 0 | 0 | 0 | 0 | 4 | K | 1 | ROZPOCET | 0 | 0 | 0 | 0 | 0 | 1 | 0 | 4 | -1852250467
| D | D6 | Větrání čajová kuchyňka (m.č. 5.25) |  |  |  | 0 | [5 empty] | 0 |  | 0 |  | 0 | 1 | D | 0 | ROZPOCET | [6 empty] | 0
73 | K | 240006001 | Odvodní diagonální ventilátor do potrubí D=160mm. | ks | 1 |  | 0 |  |  |  | základní |  | 0 | 0 | 0 | 0 | 0 | 4 | K | 1 | ROZPOCET | 0 | 0 | 0 | 0 | 0 | 1 | 0 | 4 | -603207329
74 | K | 240005001a | Spojovací manžeta D=160mm. | ks | 1 |  | 0 |  |  |  | základní |  | 0 | 0 | 0 | 0 | 0 | 4 | K | 1 | ROZPOCET | 0 | 0 | 0 | 0 | 0 | 1 | 0 | 4 | -370582349
75 | K | 240005001b | Nastavitelný spínač pro zpožděný doběh. | ks | 1 |  | 0 |  |  |  | základní |  | 0 | 0 | 0 | 0 | 0 | 4 | K | 1 | ROZPOCET | 0 | 0 | 0 | 0 | 0 | 1 | 0 | 4 | -1917452015
76 | K | 240005001c | Regulátor otáček. | ks | 1 |  | 0 |  |  |  | základní |  | 0 | 0 | 0 | 0 | 0 | 4 | K | 1 | ROZPOCET | 0 | 0 | 0 | 0 | 0 | 1 | 0 | 4 | 876181227
77 | K | 240006002 | Tlumič hluku kruhový pro V=200m3/h, pozink. | ks | 2 |  | 0 |  |  |  | základní |  | 0 | 0 | 0 | 0 | 0 | 4 | K | 1 | ROZPOCET | 0 | 0 | 0 | 0 | 0 | 1 | 0 | 4 | -749020202
78 | K | 240006003 | Regulační klapka D=160mm, ruční, pozink. | ks | 1 |  | 0 |  |  |  | základní |  | 0 | 0 | 0 | 0 | 0 | 4 | K | 1 | ROZPOCET | 0 | 0 | 0 | 0 | 0 | 1 | 0 | 4 | 1982581157
79 | K | 240006004 | Zpětná klapka D=160mm, těsná. | ks | 1 |  | 0 |  |  |  | základní |  | 0 | 0 | 0 | 0 | 0 | 4 | K | 1 | ROZPOCET | 0 | 0 | 0 | 0 | 0 | 1 | 0 | 4 | -1310423221
80 | K | 240006005 | Odvodňovací T-kus D=160-160-160mm, nerez. | ks | 1 |  | 0 |  |  |  | základní |  | 0 | 0 | 0 | 0 | 0 | 4 | K | 1 | ROZPOCET | 0 | 0 | 0 | 0 | 0 | 1 | 0 | 4 | 130234840
81 | K | 240006006 | Výfuková hlavice D=160mm, lakovaná včetně síta. | ks | 1 |  | 0 |  |  |  | základní |  | 0 | 0 | 0 | 0 | 0 | 4 | K | 1 | ROZPOCET | 0 | 0 | 0 | 0 | 0 | 1 | 0 | 4 | -1695695283
82 | K | 240006007 | Vyústka odvodní nastavitelná na čtyřhranné potrubí - jednořadá vč. regulace R1. | ks | 2 |  | 0 |  |  |  | základní |  | 0 | 0 | 0 | 0 | 0 | 4 | K | 1 | ROZPOCET | 0 | 0 | 0 | 0 | 0 | 1 | 0 | 4 | 1153871440
83 | K | 240006007a | Připojovací nástavec s regulační klapkou D=125mm. | ks | 2 |  | 0 |  |  |  | základní |  | 0 | 0 | 0 | 0 | 0 | 4 | K | 1 | ROZPOCET | 0 | 0 | 0 | 0 | 0 | 1 | 0 | 4 | -948209588
84 | K | 240006008 | Ohebná hadice D=125mm, tepelně-hlukově izolovaná. | ks | 4 |  | 0 |  |  |  | základní |  | 0 | 0 | 0 | 0 | 0 | 4 | K | 1 | ROZPOCET | 0 | 0 | 0 | 0 | 0 | 1 | 0 | 4 | 572639990
85 | K | 240006009 | Kuchyňská odsávací digestoř - recirkulační. | ks | 1 |  | 0 |  |  |  | základní |  | 0 | 0 | 0 | 0 | 0 | 4 | K | 1 | ROZPOCET | 0 | 0 | 0 | 0 | 0 | 1 | 0 | 4 | -131742367
86 | K | 240006010 | Prostup střechou D=160mm, izolovaný. | ks | 1 |  | 0 |  |  |  | základní |  | 0 | 0 | 0 | 0 | 0 | 4 | K | 1 | ROZPOCET | 0 | 0 | 0 | 0 | 0 | 1 | 0 | 4 | -1896968777
87 | K | 240006011 | Tepelná izolace tl.60mm + pozink oplechování | m2 | 2 |  | 0 |  |  |  | základní |  | 0 | 0 | 0 | 0 | 0 | 4 | K | 1 | ROZPOCET | 0 | 0 | 0 | 0 | 0 | 1 | 0 | 4 | -384302500
88 | K | 240006020 | Kruhové potrubí (stáčené) provedení pozink / 30% tvarovek. | m | 6 |  | 0 |  |  |  | základní |  | 0 | 0 | 0 | 0 | 0 | 4 | K | 1 | ROZPOCET | 0 | 0 | 0 | 0 | 0 | 1 | 0 | 4 | 1274530840
89 | K | 2400060X1 | Kruhové potrubí (stáčené) provedení pozink / 50% tvarovek. | m | 6 |  | 0 |  |  |  | základní |  | 0 | 0 | 0 | 0 | 0 | 4 | K | 1 | ROZPOCET | 0 | 0 | 0 | 0 | 0 | 1 | 0 | 4 | 515036957
| D | D7 | Větrání kartotéka (m.č. 5.27) |  |  |  | 0 | [5 empty] | 0 |  | 0 |  | 0 | 1 | D | 0 | ROZPOCET | [6 empty] | 0
90 | K | 240007001 | Odvodní nástěnný axiální ventilátor. | kpl | 1 |  | 0 |  |  |  | základní |  | 0 | 0 | 0 | 0 | 0 | 4 | K | 1 | ROZPOCET | 0 | 0 | 0 | 0 | 0 | 1 | 0 | 4 | 1070141324
91 | K | 240007002 | Ohebná hadice D=160mm, tepelně-hlukově izolovaná. | ks | 2 |  | 0 |  |  |  | základní |  | 0 | 0 | 0 | 0 | 0 | 4 | K | 1 | ROZPOCET | 0 | 0 | 0 | 0 | 0 | 1 | 0 | 4 | 1217960618
92 | K | 240007003 | Výfuková hlavice D=160mm, lakovaná včetně síta. | ks | 1 |  | 0 |  |  |  | základní |  | 0 | 0 | 0 | 0 | 0 | 4 | K | 1 | ROZPOCET | 0 | 0 | 0 | 0 | 0 | 1 | 0 | 4 | -1821706211
93 | K | 240007004 | Prostup střechou D=160mm, izolovaný. | ks | 1 |  | 0 |  |  |  | základní |  | 0 | 0 | 0 | 0 | 0 | 4 | K | 1 | ROZPOCET | 0 | 0 | 0 | 0 | 0 | 1 | 0 | 4 | 1171027432
94 | K | 240007005 | Tepelná izolace tl.60mm + pozink oplechování | m2 | 2 |  | 0 |  |  |  | základní |  | 0 | 0 | 0 | 0 | 0 | 4 | K | 1 | ROZPOCET | 0 | 0 | 0 | 0 | 0 | 1 | 0 | 4 | 1441380952
95 | K | 240007010 | Kruhové potrubí (stáčené) provedení pozink / 30% tvarovek. | m | 9 |  | 0 |  |  |  | základní |  | 0 | 0 | 0 | 0 | 0 | 4 | K | 1 | ROZPOCET | 0 | 0 | 0 | 0 | 0 | 1 | 0 | 4 | 2051226624
| D | D8 | Větrání koupelna, toaleta (m.č. 5.26b, 5.26c) |  |  |  | 0 | [5 empty] | 0 |  | 0 |  | 0 | 1 | D | 0 | ROZPOCET | [6 empty] | 0
96 | K | 240008001 | Odvodní diagonální ventilátor do potrubí D=160mm. | ks | 1 |  | 0 |  |  |  | základní |  | 0 | 0 | 0 | 0 | 0 | 4 | K | 1 | ROZPOCET | 0 | 0 | 0 | 0 | 0 | 1 | 0 | 4 | -464074194
97 | K | 240008001a | Spojovací manžeta D=160mm. | ks | 1 |  | 0 |  |  |  | základní |  | 0 | 0 | 0 | 0 | 0 | 4 | K | 1 | ROZPOCET | 0 | 0 | 0 | 0 | 0 | 1 | 0 | 4 | 2037454680
98 | K | 240008001b | Nastavitelný spínač pro zpožděný doběh. | ks | 1 |  | 0 |  |  |  | základní |  | 0 | 0 | 0 | 0 | 0 | 4 | K | 1 | ROZPOCET | 0 | 0 | 0 | 0 | 0 | 1 | 0 | 4 | -1547113576
99 | K | 240008001c | Regulátor otáček. | ks | 1 |  | 0 |  |  |  | základní |  | 0 | 0 | 0 | 0 | 0 | 4 | K | 1 | ROZPOCET | 0 | 0 | 0 | 0 | 0 | 1 | 0 | 4 | -536200388
100 | K | 240008002 | Tlumič hluku kruhový pro V=200m3/h, pozink. | ks | 2 |  | 0 |  |  |  | základní |  | 0 | 0 | 0 | 0 | 0 | 4 | K | 1 | ROZPOCET | 0 | 0 | 0 | 0 | 0 | 1 | 0 | 4 | -1024898394
101 | K | 240008003 | Regulační klapka D=160mm, ruční, pozink. | ks | 1 |  | 0 |  |  |  | základní |  | 0 | 0 | 0 | 0 | 0 | 4 | K | 1 | ROZPOCET | 0 | 0 | 0 | 0 | 0 | 1 | 0 | 4 | -1129364648
102 | K | 240008004 | Zpětná klapka D=160mm, těsná. | ks | 1 |  | 0 |  |  |  | základní |  | 0 | 0 | 0 | 0 | 0 | 4 | K | 1 | ROZPOCET | 0 | 0 | 0 | 0 | 0 | 1 | 0 | 4 | -78869801
103 | K | 240008005 | Odvodňovací T-kus D=160-160-160mm, nerez. | ks | 1 |  | 0 |  |  |  | základní |  | 0 | 0 | 0 | 0 | 0 | 4 | K | 1 | ROZPOCET | 0 | 0 | 0 | 0 | 0 | 1 | 0 | 4 | -919160933
104 | K | 240008006 | Výfuková hlavice D=160mm, lakovaná včetně síta. | ks | 1 |  | 0 |  |  |  | základní |  | 0 | 0 | 0 | 0 | 0 | 4 | K | 1 | ROZPOCET | 0 | 0 | 0 | 0 | 0 | 1 | 0 | 4 | -1901462424
105 | K | 240008007 | Odvodní ventil kovový D=125mm včetně připojovací zděře. | ks | 1 |  | 0 |  |  |  | základní |  | 0 | 0 | 0 | 0 | 0 | 4 | K | 1 | ROZPOCET | 0 | 0 | 0 | 0 | 0 | 1 | 0 | 4 | -587384038
106 | K | 240008008 | Odvodní ventil kovový D=160mm včetně připojovací zděře. | ks | 1 |  | 0 |  |  |  | základní |  | 0 | 0 | 0 | 0 | 0 | 4 | K | 1 | ROZPOCET | 0 | 0 | 0 | 0 | 0 | 1 | 0 | 4 | -852820425
107 | K | 240008009 | Ohebná hadice D=125mm, tepelně-hlukově izolovaná. | ks | 2 |  | 0 |  |  |  | základní |  | 0 | 0 | 0 | 0 | 0 | 4 | K | 1 | ROZPOCET | 0 | 0 | 0 | 0 | 0 | 1 | 0 | 4 | 382096835
108 | K | 240008010 | Ohebná hadice D=160mm, tepelně-hlukově izolovaná. | ks | 2 |  | 0 |  |  |  | základní |  | 0 | 0 | 0 | 0 | 0 | 4 | K | 1 | ROZPOCET | 0 | 0 | 0 | 0 | 0 | 1 | 0 | 4 | -1219757348
109 | K | 240008011 | Prostup střechou D=160mm, izolovaný. | ks | 1 |  | 0 |  |  |  | základní |  | 0 | 0 | 0 | 0 | 0 | 4 | K | 1 | ROZPOCET | 0 | 0 | 0 | 0 | 0 | 1 | 0 | 4 | 1191474617
110 | K | 240008012 | Tepelná izolace tl.60mm + pozink oplechování | m2 | 2 |  | 0 |  |  |  | základní |  | 0 | 0 | 0 | 0 | 0 | 4 | K | 1 | ROZPOCET | 0 | 0 | 0 | 0 | 0 | 1 | 0 | 4 | -1609249452
111 | K | 240008020 | Kruhové potrubí (stáčené) provedení pozink / 50% tvarovek. | m | 3 |  | 0 |  |  |  | základní |  | 0 | 0 | 0 | 0 | 0 | 4 | K | 1 | ROZPOCET | 0 | 0 | 0 | 0 | 0 | 1 | 0 | 4 | 423759207
112 | K | 2400080X1 | Kruhové potrubí (stáčené) provedení pozink / 50% tvarovek. | m | 12 |  | 0 |  |  |  | základní |  | 0 | 0 | 0 | 0 | 0 | 4 | K | 1 | ROZPOCET | 0 | 0 | 0 | 0 | 0 | 1 | 0 | 4 | 2009612901
| D | D9 | Střešní ventilátory + prodloužení stávající VZT |  |  |  | 0 | [5 empty] | 0 |  | 0 |  | 0 | 1 | D | 0 | ROZPOCET | [6 empty] | 0
113 | K | 240009001 | Střešní radiální ventilátor D=400mm. | ks | 3 |  | 0 |  |  |  | základní |  | 0 | 0 | 0 | 0 | 0 | 4 | K | 1 | ROZPOCET | 0 | 0 | 0 | 0 | 0 | 1 | 0 | 4 | 1231602982
114 | K | 240009002 | Střešní radiální ventilátor D=400mm. | ks | 4 |  | 0 |  |  |  | základní |  | 0 | 0 | 0 | 0 | 0 | 4 | K | 1 | ROZPOCET | 0 | 0 | 0 | 0 | 0 | 1 | 0 | 4 | -1974190455
115 | K | 240009003 | Tlumič hluku soklový 545x545/750mm. | ks | 7 |  | 0 |  |  |  | základní |  | 0 | 0 | 0 | 0 | 0 | 4 | K | 1 | ROZPOCET | 0 | 0 | 0 | 0 | 0 | 1 | 0 | 4 | 698498596
116 | K | 240009004 | Adaptér pro připojení klapky D=400mm. | ks | 7 |  | 0 |  |  |  | základní |  | 0 | 0 | 0 | 0 | 0 | 4 | K | 1 | ROZPOCET | 0 | 0 | 0 | 0 | 0 | 1 | 0 | 4 | -397902970
117 | K | 240009005 | Zpětná klapka samotížná D=400mm. | ks | 7 |  | 0 |  |  |  | základní |  | 0 | 0 | 0 | 0 | 0 | 4 | K | 1 | ROZPOCET | 0 | 0 | 0 | 0 | 0 | 1 | 0 | 4 | 1109311743
118 | K | 240009006 | Pružná manžeta D=400mm. | ks | 7 |  | 0 |  |  |  | základní |  | 0 | 0 | 0 | 0 | 0 | 4 | K | 1 | ROZPOCET | 0 | 0 | 0 | 0 | 0 | 1 | 0 | 4 | 1755698703
119 | K | 240009007 | Prostup střechou D=400mm, izolovaný. | ks | 7 |  | 0 |  |  |  | základní |  | 0 | 0 | 0 | 0 | 0 | 4 | K | 1 | ROZPOCET | 0 | 0 | 0 | 0 | 0 | 1 | 0 | 4 | 133398659
120 | K | 240009008 | Motorový spouštěč jednofázový - motorová ochrana. | ks | 7 |  | 0 |  |  |  | základní |  | 0 | 0 | 0 | 0 | 0 | 4 | K | 1 | ROZPOCET | 0 | 0 | 0 | 0 | 0 | 1 | 0 | 4 | 759378726
121 | K | 240009009 | Regulátor otáček. | ks | 7 |  | 0 |  |  |  | základní |  | 0 | 0 | 0 | 0 | 0 | 4 | K | 1 | ROZPOCET | 0 | 0 | 0 | 0 | 0 | 1 | 0 | 4 | -1380536681
122 | K | 240009010 | Kruhové potrubí (stáčené) provedení pozink / 20% tvarovek. | m | 63 |  | 0 |  |  |  | základní |  | 0 | 0 | 0 | 0 | 0 | 4 | K | 1 | ROZPOCET | 0 | 0 | 0 | 0 | 0 | 1 | 0 | 4 | 1986154918
123 | K | 240009020 | Demontáž stávajícího ventilátoru | ks | 3 |  | 0 |  |  |  | základní |  | 0 | 0 | 0 | 0 | 0 | 4 | K | 1 | ROZPOCET | 0 | 0 | 0 | 0 | 0 | 1 | 0 | 4 | -514479376
124 | K | 240009030 | Demontáž stávajících šachet | ks | 7 |  | 0 |  |  |  | základní |  | 0 | 0 | 0 | 0 | 0 | 4 | K | 1 | ROZPOCET | 0 | 0 | 0 | 0 | 0 | 1 | 0 | 4 | -2058422797
125 | K | 240009040 | Demontáž stávajícího VZT potrubí D=400mm. | bm | 52 |  | 0 |  |  |  | základní |  | 0 | 0 | 0 | 0 | 0 | 4 | K | 1 | ROZPOCET | 0 | 0 | 0 | 0 | 0 | 1 | 0 | 4 | -1494250088
| D | D10 | Pomocný materiál a práce |  |  |  | 0 | [5 empty] | 0 |  | 0 |  | 0 | 1 | D | 0 | ROZPOCET | [6 empty] | 0
126 | K | P.1 | Montážní materiál - těsnící, spojovací | kg | 80 |  | 0 |  |  |  | základní |  | 0 | 0 | 0 | 0 | 0 | 4 | K | 1 | ROZPOCET | 0 | 0 | 0 | 0 | 0 | 1 | 0 | 4 | -1474846309
127 | K | P.2 | Montážní materiál - kotvící, nosný | kg | 240 |  | 0 |  |  |  | základní |  | 0 | 0 | 0 | 0 | 0 | 4 | K | 1 | ROZPOCET | 0 | 0 | 0 | 0 | 0 | 1 | 0 | 4 | -1231936108
128 | K | P.3 | Lešení lehké do výšky 4m a další pomocné mechanismy | sou | 1 |  | 0 |  |  |  | základní |  | 0 | 0 | 0 | 0 | 0 | 4 | K | 1 | ROZPOCET | 0 | 0 | 0 | 0 | 0 | 1 | 0 | 4 | -2039659968
129 | K | P.4 | Technická činnost a koordinační činnost na stavbě | sou | 1 |  | 0 |  |  |  | základní |  | 0 | 0 | 0 | 0 | 0 | 4 | K | 1 | ROZPOCET | 0 | 0 | 0 | 0 | 0 | 1 | 0 | 4 | 386008029
130 | K | P.5 | Zaregulování nové VZT včetně protokolu | sou | 1 |  | 0 |  |  |  | základní |  | 0 | 0 | 0 | 0 | 0 | 4 | K | 1 | ROZPOCET | 0 | 0 | 0 | 0 | 0 | 1 | 0 | 4 | -1507283820
131 | K | P.6 | Návrh provozního řádu | sou | 1 |  | 0 |  |  |  | základní |  | 0 | 0 | 0 | 0 | 0 | 4 | K | 1 | ROZPOCET | 0 | 0 | 0 | 0 | 0 | 1 | 0 | 4 | -1173356162
132 | K | P.7 | Vedlejší rozpočtové náklady | sou | 1 |  | 0 |  |  |  | základní |  | 0 | 0 | 0 | 0 | 0 | 4 | K | 1 | ROZPOCET | 0 | 0 | 0 | 0 | 0 | 1 | 0 | 4 | 1099983102
133 | K | P.8 | Doprava materiálu na stavbu | sou | 1 |  | 0 |  |  |  | základní |  | 0 | 0 | 0 | 0 | 0 | 4 | K | 1 | ROZPOCET | 0 | 0 | 0 | 0 | 0 | 1 | 0 | 4 | 556469332
134 | K | P.9 | Dílenská / realizační dokumentace VZT | sou | 1 |  | 0 |  |  |  | základní |  | 0 | 0 | 0 | 0 | 0 | 4 | K | 1 | ROZPOCET | 0 | 0 | 0 | 0 | 0 | 1 | 0 | 4 | 433084691
135 | K | P.10 | Předávací dokumentace, certifikáty, návody, protokoly o zkouškách, technická dokumentace zařízení, záruční listy, protokol o zaškolení obsluhy. | sou | 1 |  | 0 |  |  |  | základní |  | 0 | 0 | 0 | 0 | 0 | 4 | K | 1 | ROZPOCET | 0 | 0 | 0 | 0 | 0 | 1 | 0 | 4 | -607835383
136 | K | P.11 | Dokumentace skutečného provedení VZT | sou | 1 |  | 0 |  |  |  | základní |  | 0 | 0 | 0 | 0 | 0 | 4 | K | 1 | ROZPOCET | 0 | 0 | 0 | 0 | 0 | 1 | 0 | 4 | 189897797

## 02.6 - Silnoproud
| List obsahuje: |  | 1) Krycí list soupisu | 2) Rekapitulace |  |  | 3) Soupis prací | Zpět na list: | Rekapitulace stavby
{1a928eeb-d2a0-4e18-b88c-e13c6ae34419}
2
| KRYCÍ LIST SOUPISU | [8 empty] | v --- níže se nacházejí doplnkové a pomocné údaje k sestavám --- v | [8 empty] | False
Stavba:
Revitalizace objektu D, Krajské zdravotní a.s. MNÚL
Objekt:
SO.01 - Nástavba
Soupis:
02 - Nové konstrukce
Úroveň 3:
02.6 - Silnoproud
| KSO: |  |  |  |  | CC-CZ:
| Místo: |  | Sociální péče 3316 /12A, 401 13 Ústí nad Labem |  |  | Datum: | 27. 9. 2016
| Zadavatel: |  |  |  |  | IČ: | 25488627
|  | Krajská zdravotní a.s. |  |  |  | DIČ: | CZ25488627
| Uchazeč: |  |  |  |  | IČ:
DIČ:
| Projektant: |  |  |  |  | IČ: | 27714870
|  | Statika - Dynamika, s.r.o. |  |  |  | DIČ: | CZ27714870
Poznámka:
Rozpočet slouží výhradně a pouze pro výběr zhotovitele. Jednotkové ceny a množství jsou orientační. Zhotovitel je povinen zkontrolovat rozpočet a doplnit chybějící položky. V opačném případě je zhotovitel povinen upozornit zadavatele na případné nedostatky. Ceny v nabídce musí vycházet nejen z předloženého soupisu výkonů, ale i ze znalosti celého projektu. Prostudování kompletní dokumentace je nutnou podmínkou předložení nabídky. Veškeré konstrukce se dodávají jako plně funkční celek.
| Cena bez DPH | [5 empty] | 0
|  |  | Základ daně |  |  | Sazba daně | Výše daně
| DPH | základní | 0 |  |  | 21% | 0
|  | snížená | 0 |  |  | 15% | 0
|  | zákl. přenesená | 0 |  |  | 21% | 0
|  | sníž. přenesená | 0 |  |  | 15% | 0
|  | nulová | 0 |  |  | 0% | 0
| Cena s DPH |  |  | v | CZK |  | 0
REKAPITULACE ČLENĚNÍ SOUPISU PRACÍ
Stavba:
Revitalizace objektu D, Krajské zdravotní a.s. MNÚL
Objekt:
SO.01 - Nástavba
Soupis:
02 - Nové konstrukce
Úroveň 3:
02.6 - Silnoproud
Místo: |  |  | Sociální péče 3316 /12A, 401 13 Ústí nad Labem |  |  | Datum: | 27. 9. 2016
Zadavatel: |  |  | Krajská zdravotní a.s. |  |  | Projektant: | Statika - Dynamika, s.r.o.
Uchazeč:
Kód dílu - Popis | [6 empty] | Cena celkem [CZK]
Náklady soupisu celkem | [6 empty] | 0 | [12 empty] | -1
| D1 - Elektroinstalace | [5 empty] | 0
| D2 - Pomocné práce | [5 empty] | 0
| D3 - Demontáže | [5 empty] | 0
| D4 - Dodávky | [5 empty] | 0
| D5 - VRN | [5 empty] | 0
SOUPIS PRACÍ
Stavba:
Revitalizace objektu D, Krajské zdravotní a.s. MNÚL
Objekt:
SO.01 - Nástavba
Soupis:
02 - Nové konstrukce
Úroveň 3:
02.6 - Silnoproud
Místo: |  |  | Sociální péče 3316 /12A, 401 13 Ústí nad Labem |  |  | Datum: | 27. 9. 2016
Zadavatel: |  |  | Krajská zdravotní a.s. |  |  | Projektant: | Statika - Dynamika, s.r.o.
Uchazeč:
PČ | Typ | Kód | Popis | MJ | Množství | J.cena [CZK] | Cena celkem [CZK] | Cenová soustava |  | Poznámka | DPH | J. Nh [h] | Nh celkem [h] | J. hmotnost [t] | Hmotnost celkem [t] | J. suť [t] | Suť Celkem [t]
Náklady soupisu celkem | [6 empty] | 0 | [5 empty] | 0 |  | 0 |  | 0 |  | D | -1 | [7 empty] | 0
| D | D1 | Elektroinstalace |  |  |  | 0 | [5 empty] | 0 |  | 0 |  | 0 | 1 | D | 0 | ROZPOCET | [6 empty] | 0
1 | K | Pol169 | Trubka ohebná pod omítku, typ 23.. 23 mm | m | 235 |  | 0 |  |  |  | základní |  | 0 | 0 | 0 | 0 | 0 | 4 | K | 1 | ROZPOCET | 0 | 0 | 0 | 0 | 0 | 1 | 0 | 4 | -608794849
2 | K | Pol170 | Trubka tuhá z PVC uložená pevně, 23 mm | m | 139 |  | 0 |  |  |  | základní |  | 0 | 0 | 0 | 0 | 0 | 4 | K | 1 | ROZPOCET | 0 | 0 | 0 | 0 | 0 | 1 | 0 | 4 | -1185510225
3 | K | Pol171 | Kabelový kanál dvoukomorový | m | 12 |  | 0 |  |  |  | základní |  | 0 | 0 | 0 | 0 | 0 | 4 | K | 1 | ROZPOCET | 0 | 0 | 0 | 0 | 0 | 1 | 0 | 4 | -462906097
4 | K | Pol172 | Krabice přístrojová KP 68, KZ 3, bez zapojení | kus | 210 |  | 0 |  |  |  | základní |  | 0 | 0 | 0 | 0 | 0 | 4 | K | 1 | ROZPOCET | 0 | 0 | 0 | 0 | 0 | 1 | 0 | 4 | 765561200
5 | K | Pol173 | Krabice odbočná KR 68, se zapojením-kruhová | kus | 60 |  | 0 |  |  |  | základní |  | 0 | 0 | 0 | 0 | 0 | 4 | K | 1 | ROZPOCET | 0 | 0 | 0 | 0 | 0 | 1 | 0 | 4 | -957347225
6 | K | Pol174 | Krabice odbočná KR 97, se zapojením-kruhová | kus | 35 |  | 0 |  |  |  | základní |  | 0 | 0 | 0 | 0 | 0 | 4 | K | 1 | ROZPOCET | 0 | 0 | 0 | 0 | 0 | 1 | 0 | 4 | -808538835
7 | K | Pol175 | Rozvodka krabicová z lis. izol. 6455-11 do 4 mm2 | kus | 91 |  | 0 |  |  |  | základní |  | 0 | 0 | 0 | 0 | 0 | 4 | K | 1 | ROZPOCET | 0 | 0 | 0 | 0 | 0 | 1 | 0 | 4 | -1488166435
8 | K | Pol176 | Osazení hmoždinky do cihlového zdiva, HM 8 | kus | 106 |  | 0 |  |  |  | základní |  | 0 | 0 | 0 | 0 | 0 | 4 | K | 1 | ROZPOCET | 0 | 0 | 0 | 0 | 0 | 1 | 0 | 4 | -947258666
9 | K | Pol177 | Ukončení vodičů v rozvaděči + zapojení do 2,5 mm2 | kus | 156 |  | 0 |  |  |  | základní |  | 0 | 0 | 0 | 0 | 0 | 4 | K | 1 | ROZPOCET | 0 | 0 | 0 | 0 | 0 | 1 | 0 | 4 | 193229365
10 | K | Pol178 | Ukončení vodičů v rozvaděči + zapojení do 50 mm2 | kus | 10 |  | 0 |  |  |  | základní |  | 0 | 0 | 0 | 0 | 0 | 4 | K | 1 | ROZPOCET | 0 | 0 | 0 | 0 | 0 | 1 | 0 | 4 | 1569165362
11 | K | Pol179 | Spínač vestavný jednopól.- řaz. 1, obyč.prostředí , 230V/10A | kus | 10 |  | 0 |  |  |  | základní |  | 0 | 0 | 0 | 0 | 0 | 4 | K | 1 | ROZPOCET | 0 | 0 | 0 | 0 | 0 | 1 | 0 | 4 | 1019527573
12 | K | Pol180 | Spínač vestavný seriový - řaz. 5, obyč.prostředí , 230V/10A | kus | 12 |  | 0 |  |  |  | základní |  | 0 | 0 | 0 | 0 | 0 | 4 | K | 1 | ROZPOCET | 0 | 0 | 0 | 0 | 0 | 1 | 0 | 4 | 362607357
13 | K | Pol181 | Spínač vestavný seriový - řaz. 6, obyč.prostředí , 230V/10A | kus | 4 |  | 0 |  |  |  | základní |  | 0 | 0 | 0 | 0 | 0 | 4 | K | 1 | ROZPOCET | 0 | 0 | 0 | 0 | 0 | 1 | 0 | 4 | -927893249
14 | K | Pol182 | Spínač nástěnný - řaz. 3, IP54 , 400V/25A | kus | 1 |  | 0 |  |  |  | základní |  | 0 | 0 | 0 | 0 | 0 | 4 | K | 1 | ROZPOCET | 0 | 0 | 0 | 0 | 0 | 1 | 0 | 4 | -1153477451
15 | K | Pol183 | Tlačítkový ovladač s doutnavkou, IP20 | kus | 16 |  | 0 |  |  |  | základní |  | 0 | 0 | 0 | 0 | 0 | 4 | K | 1 | ROZPOCET | 0 | 0 | 0 | 0 | 0 | 1 | 0 | 4 | -362178113
16 | K | Pol184 | Tlačítkový ovladač IP20 | kus | 5 |  | 0 |  |  |  | základní |  | 0 | 0 | 0 | 0 | 0 | 4 | K | 1 | ROZPOCET | 0 | 0 | 0 | 0 | 0 | 1 | 0 | 4 | 326125146
17 | K | Pol185 | Tlačítkový ovladač pod sklem 230V/10A | kus | 2 |  | 0 |  |  |  | základní |  | 0 | 0 | 0 | 0 | 0 | 4 | K | 1 | ROZPOCET | 0 | 0 | 0 | 0 | 0 | 1 | 0 | 4 | 1695942497
18 | K | Pol186 | Spínač PIR 230V/16A 120° | kus | 3 |  | 0 |  |  |  | základní |  | 0 | 0 | 0 | 0 | 0 | 4 | K | 1 | ROZPOCET | 0 | 0 | 0 | 0 | 0 | 1 | 0 | 4 | -469918783
19 | K | Pol187 | Zásuvka domovní nástěnná 16A,230V 2P+Z bílá | kus | 34 |  | 0 |  |  |  | základní |  | 0 | 0 | 0 | 0 | 0 | 4 | K | 1 | ROZPOCET | 0 | 0 | 0 | 0 | 0 | 1 | 0 | 4 | 1252305168
20 | K | Pol188 | Zásuvka 3x v třírámečku, 3x hnědá, 230V/16A, z toho 1x ochrana "D", | kus | 11 |  | 0 |  |  |  | základní |  | 0 | 0 | 0 | 0 | 0 | 4 | K | 1 | ROZPOCET | 0 | 0 | 0 | 0 | 0 | 1 | 0 | 4 | -411967745
21 | K | Pol189 | Zásuvka 3x v třírámečku, 3x hnědá, 230V/16A | kus | 4 |  | 0 |  |  |  | základní |  | 0 | 0 | 0 | 0 | 0 | 4 | K | 1 | ROZPOCET | 0 | 0 | 0 | 0 | 0 | 1 | 0 | 4 | 1775669560
22 | K | Pol190 | Zásuvka 3x v třírámečku, bílá, 230V/16A, z toho 1x ochrana "D" | kus | 4 |  | 0 |  |  |  | základní |  | 0 | 0 | 0 | 0 | 0 | 4 | K | 1 | ROZPOCET | 0 | 0 | 0 | 0 | 0 | 1 | 0 | 4 | 928094439
23 | K | Pol191 | Zásuvka 3x v třírámečku, bílá, 230V/16A | kus | 2 |  | 0 |  |  |  | základní |  | 0 | 0 | 0 | 0 | 0 | 4 | K | 1 | ROZPOCET | 0 | 0 | 0 | 0 | 0 | 1 | 0 | 4 | -28237444
24 | K | Pol192 | Zásuvka 2x v dvojzámečku, bílá, 230V/16A, z toho 1x ochrana "D" | kus | 6 |  | 0 |  |  |  | základní |  | 0 | 0 | 0 | 0 | 0 | 4 | K | 1 | ROZPOCET | 0 | 0 | 0 | 0 | 0 | 1 | 0 | 4 | 73850918
25 | K | Pol193 | Zásuvka 2x v dvojzámečku, bílá, 230V/16A | kus | 18 |  | 0 |  |  |  | základní |  | 0 | 0 | 0 | 0 | 0 | 4 | K | 1 | ROZPOCET | 0 | 0 | 0 | 0 | 0 | 1 | 0 | 4 | -504152696
26 | K | Pol194 | EKV Přípojnice | kus | 1 |  | 0 |  |  |  | základní |  | 0 | 0 | 0 | 0 | 0 | 4 | K | 1 | ROZPOCET | 0 | 0 | 0 | 0 | 0 | 1 | 0 | 4 | -1299861787
27 | K | Pol195 | Podlahová krabice 6 modulová s víkem | kus | 3 |  | 0 |  |  |  | základní |  | 0 | 0 | 0 | 0 | 0 | 4 | K | 1 | ROZPOCET | 0 | 0 | 0 | 0 | 0 | 1 | 0 | 4 | 932782923
28 | K | Pol196 | Jistič 3x63A, 10kV | kus | 1 |  | 0 |  |  |  | základní |  | 0 | 0 | 0 | 0 | 0 | 4 | K | 1 | ROZPOCET | 0 | 0 | 0 | 0 | 0 | 1 | 0 | 4 | -734959577
29 | K | Pol197 | Přepěťový blesková ochrana T1 v krabici 6modulů, | kus | 4 |  | 0 |  |  |  | základní |  | 0 | 0 | 0 | 0 | 0 | 4 | K | 1 | ROZPOCET | 0 | 0 | 0 | 0 | 0 | 1 | 0 | 4 | -566503104
30 | K | Pol198 | Kabelový žlab 62/50 vč.konstrukce | m | 75 |  | 0 |  |  |  | základní |  | 0 | 0 | 0 | 0 | 0 | 4 | K | 1 | ROZPOCET | 0 | 0 | 0 | 0 | 0 | 1 | 0 | 4 | -2110221224
31 | K | Pol199 | Kabelový žlab125/50 vč.konstrukce | m | 47 |  | 0 |  |  |  | základní |  | 0 | 0 | 0 | 0 | 0 | 4 | K | 1 | ROZPOCET | 0 | 0 | 0 | 0 | 0 | 1 | 0 | 4 | 713377349
32 | K | Pol200 | Požární příchytka dvojitá | m | 360 |  | 0 |  |  |  | základní |  | 0 | 0 | 0 | 0 | 0 | 4 | K | 1 | ROZPOCET | 0 | 0 | 0 | 0 | 0 | 1 | 0 | 4 | -213595737
33 | K | Pol201 | Vodič CYY 6 mm2 uložený pod omítkou | m | 307 |  | 0 |  |  |  | základní |  | 0 | 0 | 0 | 0 | 0 | 4 | K | 1 | ROZPOCET | 0 | 0 | 0 | 0 | 0 | 1 | 0 | 4 | -975296954
34 | K | Pol202 | Vodič CYY 16 mm2 uložený pod omítkou | m | 84 |  | 0 |  |  |  | základní |  | 0 | 0 | 0 | 0 | 0 | 4 | K | 1 | ROZPOCET | 0 | 0 | 0 | 0 | 0 | 1 | 0 | 4 | 1762926525
35 | K | Pol203 | Vodič CYY 25 mm2 uložený pod omítkou | m | 170 |  | 0 |  |  |  | základní |  | 0 | 0 | 0 | 0 | 0 | 4 | K | 1 | ROZPOCET | 0 | 0 | 0 | 0 | 0 | 1 | 0 | 4 | 903843934
36 | K | Pol204 | Kabel CYKY-m 750 V 2 x 1,5 mm2 volně uložený | m | 62 |  | 0 |  |  |  | základní |  | 0 | 0 | 0 | 0 | 0 | 4 | K | 1 | ROZPOCET | 0 | 0 | 0 | 0 | 0 | 1 | 0 | 4 | 1149431820
37 | K | Pol205 | Kabel CYKY-m 750 V 3 x 1,5 mm2 volně uložený | m | 3358 |  | 0 |  |  |  | základní |  | 0 | 0 | 0 | 0 | 0 | 4 | K | 1 | ROZPOCET | 0 | 0 | 0 | 0 | 0 | 1 | 0 | 4 | 2050340094
38 | K | Pol206 | Kabel CYKY-m 750 V 3 x 2,5 mm2 volně uložený | m | 3520 |  | 0 |  |  |  | základní |  | 0 | 0 | 0 | 0 | 0 | 4 | K | 1 | ROZPOCET | 0 | 0 | 0 | 0 | 0 | 1 | 0 | 4 | -14156642
39 | K | Pol207 | Kabel CYKY-m 750 V 5 x 4 mm2 volně uložený | m | 42 |  | 0 |  |  |  | základní |  | 0 | 0 | 0 | 0 | 0 | 4 | K | 1 | ROZPOCET | 0 | 0 | 0 | 0 | 0 | 1 | 0 | 4 | -1959540092
40 | K | Pol208 | Kabel CYKY-m 750 V 5 x 6 mm2 volně uložený | m | 55 |  | 0 |  |  |  | základní |  | 0 | 0 | 0 | 0 | 0 | 4 | K | 1 | ROZPOCET | 0 | 0 | 0 | 0 | 0 | 1 | 0 | 4 | 281415893
41 | K | Pol209 | Kabel CYKY-m 750 V 5 x 1,5 mm2 volně uložený | m | 722 |  | 0 |  |  |  | základní |  | 0 | 0 | 0 | 0 | 0 | 4 | K | 1 | ROZPOCET | 0 | 0 | 0 | 0 | 0 | 1 | 0 | 4 | -700741462
42 | K | Pol210 | Kabel CYKY-m 1 kV 3 x 50+35 mm2 volně uložený | m | 190 |  | 0 |  |  |  | základní |  | 0 | 0 | 0 | 0 | 0 | 4 | K | 1 | ROZPOCET | 0 | 0 | 0 | 0 | 0 | 1 | 0 | 4 | 2028457530
43 | K | Pol211 | Kabel CXKH-m 750 V 5 x 1,5 mm2 B2cas1d0 | m | 92 |  | 0 |  |  |  | základní |  | 0 | 0 | 0 | 0 | 0 | 4 | K | 1 | ROZPOCET | 0 | 0 | 0 | 0 | 0 | 1 | 0 | 4 | 1047647942
44 | K | Pol212 | Kabel CSKH-m 750 V 2 x 1,5 mm2 P-16-R B2cas1d0 | m | 150 |  | 0 |  |  |  | základní |  | 0 | 0 | 0 | 0 | 0 | 4 | K | 1 | ROZPOCET | 0 | 0 | 0 | 0 | 0 | 1 | 0 | 4 | 881716661
45 | K | Pol213 | A1 - Thorn 96242098 CETUS LED 2000 HF 840 | kus | 81 |  | 0 |  |  |  | základní |  | 0 | 0 | 0 | 0 | 0 | 4 | K | 1 | ROZPOCET | 0 | 0 | 0 | 0 | 0 | 1 | 0 | 4 | 1008354623
46 | K | Pol214 | B1-Thorn 96644029 BETA OFFICE LED3400-840 HF Q597 | kus | 79 |  | 0 |  |  |  | základní |  | 0 | 0 | 0 | 0 | 0 | 4 | K | 1 | ROZPOCET | 0 | 0 | 0 | 0 | 0 | 1 | 0 | 4 | -711509856
47 | K | Pol215 | C1- Thorn 96644538 DIAMOND EDGE 1900-840 HF WH | kus | 4 |  | 0 |  |  |  | základní |  | 0 | 0 | 0 | 0 | 0 | 4 | K | 1 | ROZPOCET | 0 | 0 | 0 | 0 | 0 | 1 | 0 | 4 | 1312097609
48 | K | Pol216 | N1A- EXT LED nouzové 2W AM IP20 | kus | 4 |  | 0 |  |  |  | základní |  | 0 | 0 | 0 | 0 | 0 | 4 | K | 1 | ROZPOCET | 0 | 0 | 0 | 0 | 0 | 1 | 0 | 4 | 1747647108
49 | K | Pol217 | N2C- EXT LED nouzové 2W CM IP20 | kus | 13 |  | 0 |  |  |  | základní |  | 0 | 0 | 0 | 0 | 0 | 4 | K | 1 | ROZPOCET | 0 | 0 | 0 | 0 | 0 | 1 | 0 | 4 | -1543681620
50 | K | Pol218 | N3PN - EXT LED nouzové 2W nástenné s piktogramem IP65 | kus | 14 |  | 0 |  |  |  | základní |  | 0 | 0 | 0 | 0 | 0 | 4 | K | 1 | ROZPOCET | 0 | 0 | 0 | 0 | 0 | 1 | 0 | 4 | 1215477423
51 | K | Pol219 | N4PV- EXT LED nouzové 2W vestavné s piktogramem IP20 | kus | 10 |  | 0 |  |  |  | základní |  | 0 | 0 | 0 | 0 | 0 | 4 | K | 1 | ROZPOCET | 0 | 0 | 0 | 0 | 0 | 1 | 0 | 4 | -1640313640
52 | K | Pol220 | Třmen uchycovací | kus | 620 |  | 0 |  |  |  | základní |  | 0 | 0 | 0 | 0 | 0 | 4 | K | 1 | ROZPOCET | 0 | 0 | 0 | 0 | 0 | 1 | 0 | 4 | -1081075491
53 | K | Pol221 | Ovladač žaluzií | kus | 17 |  | 0 |  |  |  | základní |  | 0 | 0 | 0 | 0 | 0 | 4 | K | 1 | ROZPOCET | 0 | 0 | 0 | 0 | 0 | 1 | 0 | 4 | -334115890
54 | K | Pol222 | Zapojení ventilátoru | kus | 14 |  | 0 |  |  |  | základní |  | 0 | 0 | 0 | 0 | 0 | 4 | K | 1 | ROZPOCET | 0 | 0 | 0 | 0 | 0 | 1 | 0 | 4 | 1115771810
55 | K | Pol223 | Zapojení vpusti | kus | 5 |  | 0 |  |  |  | základní |  | 0 | 0 | 0 | 0 | 0 | 4 | K | 1 | ROZPOCET | 0 | 0 | 0 | 0 | 0 | 1 | 0 | 4 | 864553745
| D | D2 | Pomocné práce |  |  |  | 0 | [5 empty] | 0 |  | 0 |  | 0 | 1 | D | 0 | ROZPOCET | [6 empty] | 0
56 | K | Pol224 | Vysekání rýh 30/30 | m | 86 |  | 0 |  |  |  | základní |  | 0 | 0 | 0 | 0 | 0 | 4 | K | 1 | ROZPOCET | 0 | 0 | 0 | 0 | 0 | 1 | 0 | 4 | 1248537632
57 | K | Pol225 | Zaplnění rýh | m2 | 2 |  | 0 |  |  |  | základní |  | 0 | 0 | 0 | 0 | 0 | 4 | K | 1 | ROZPOCET | 0 | 0 | 0 | 0 | 0 | 1 | 0 | 4 | 758689598
58 | K | Pol226 | Vrtání děr do d=50mm | ks | 12 |  | 0 |  |  |  | základní |  | 0 | 0 | 0 | 0 | 0 | 4 | K | 1 | ROZPOCET | 0 | 0 | 0 | 0 | 0 | 1 | 0 | 4 | 1608383945
59 | K | Pol227 | Požární ucpávka | m2 | 1 |  | 0 |  |  |  | základní |  | 0 | 0 | 0 | 0 | 0 | 4 | K | 1 | ROZPOCET | 0 | 0 | 0 | 0 | 0 | 1 | 0 | 4 | -1205831316
| D | D3 | Demontáže |  |  |  | 0 | [5 empty] | 0 |  | 0 |  | 0 | 1 | D | 0 | ROZPOCET | [6 empty] | 0
60 | K | Pol228 | Demontáž svítidla | ks | 42 |  | 0 |  |  |  | základní |  | 0 | 0 | 0 | 0 | 0 | 4 | K | 1 | ROZPOCET | 0 | 0 | 0 | 0 | 0 | 1 | 0 | 4 | 1794343797
61 | K | Pol229 | Demontáž kabelové trasy | m | 95 |  | 0 |  |  |  | základní |  | 0 | 0 | 0 | 0 | 0 | 4 | K | 1 | ROZPOCET | 0 | 0 | 0 | 0 | 0 | 1 | 0 | 4 | 218775482
62 | K | Pol230 | Likvidace odpadu | kg | 1000 |  | 0 |  |  |  | základní |  | 0 | 0 | 0 | 0 | 0 | 4 | K | 1 | ROZPOCET | 0 | 0 | 0 | 0 | 0 | 1 | 0 | 4 | 699911240
| D | D4 | Dodávky |  |  |  | 0 | [5 empty] | 0 |  | 0 |  | 0 | 1 | D | 0 | ROZPOCET | [6 empty] | 0
63 | K | Pol231 | Rozvaděč R_D3_5NP viz výkres 05 | ks | 1 |  | 0 |  |  |  | základní |  | 0 | 0 | 0 | 0 | 0 | 4 | K | 1 | ROZPOCET | 0 | 0 | 0 | 0 | 0 | 1 | 0 | 4 | -631286418
| D | D5 | VRN |  |  |  | 0 | [5 empty] | 0 |  | 0 |  | 0 | 1 | D | 0 | ROZPOCET | [6 empty] | 0
64 | K | VRN001 | Revize | hod | 10 |  | 0 |  |  |  | základní |  | 0 | 0 | 0 | 0 | 0 | 4 | K | 1 | ROZPOCET | 0 | 0 | 0 | 0 | 0 | 1 | 0 | 4 | 295796953
65 | K | VRN002 | Mimostaveništní doprava-dovoz materiálu na staveniště | kpl | 1 |  | 0 |  |  |  | základní |  | 0 | 0 | 0 | 0 | 0 | 4 | K | 1 | ROZPOCET | 0 | 0 | 0 | 0 | 0 | 1 | 0 | 4 | -1729130936
66 | K | VRN003 | Pomocný materiál pro elektropráce (šrouby, svorky, příchytky) | kpl | 1 |  | 0 |  |  |  | základní |  | 0 | 0 | 0 | 0 | 0 | 4 | K | 1 | ROZPOCET | 0 | 0 | 0 | 0 | 0 | 1 | 0 | 4 | 522981202

## 02.7 - Slaboproud
| List obsahuje: |  | 1) Krycí list soupisu | 2) Rekapitulace |  |  | 3) Soupis prací | Zpět na list: | Rekapitulace stavby
{767fa143-8189-432c-8101-75e756d77d55}
2
| KRYCÍ LIST SOUPISU | [8 empty] | v --- níže se nacházejí doplnkové a pomocné údaje k sestavám --- v | [8 empty] | False
Stavba:
Revitalizace objektu D, Krajské zdravotní a.s. MNÚL
Objekt:
SO.01 - Nástavba
Soupis:
02 - Nové konstrukce
Úroveň 3:
02.7 - Slaboproud
| KSO: |  |  |  |  | CC-CZ:
| Místo: |  | Sociální péče 3316 /12A, 401 13 Ústí nad Labem |  |  | Datum: | 27. 9. 2016
| Zadavatel: |  |  |  |  | IČ: | 25488627
|  | Krajská zdravotní a.s. |  |  |  | DIČ: | CZ25488627
| Uchazeč: |  |  |  |  | IČ:
DIČ:
| Projektant: |  |  |  |  | IČ: | 27714870
|  | Statika - Dynamika, s.r.o. |  |  |  | DIČ: | CZ27714870
Poznámka:
Rozpočet slouží výhradně a pouze pro výběr zhotovitele. Jednotkové ceny a množství jsou orientační. Zhotovitel je povinen zkontrolovat rozpočet a doplnit chybějící položky. V opačném případě je zhotovitel povinen upozornit zadavatele na případné nedostatky. Ceny v nabídce musí vycházet nejen z předloženého soupisu výkonů, ale i ze znalosti celého projektu. Prostudování kompletní dokumentace je nutnou podmínkou předložení nabídky. Veškeré konstrukce se dodávají jako plně funkční celek.
| Cena bez DPH | [5 empty] | 0
|  |  | Základ daně |  |  | Sazba daně | Výše daně
| DPH | základní | 0 |  |  | 21% | 0
|  | snížená | 0 |  |  | 15% | 0
|  | zákl. přenesená | 0 |  |  | 21% | 0
|  | sníž. přenesená | 0 |  |  | 15% | 0
|  | nulová | 0 |  |  | 0% | 0
| Cena s DPH |  |  | v | CZK |  | 0
REKAPITULACE ČLENĚNÍ SOUPISU PRACÍ
Stavba:
Revitalizace objektu D, Krajské zdravotní a.s. MNÚL
Objekt:
SO.01 - Nástavba
Soupis:
02 - Nové konstrukce
Úroveň 3:
02.7 - Slaboproud
Místo: |  |  | Sociální péče 3316 /12A, 401 13 Ústí nad Labem |  |  | Datum: | 27. 9. 2016
Zadavatel: |  |  | Krajská zdravotní a.s. |  |  | Projektant: | Statika - Dynamika, s.r.o.
Uchazeč:
Kód dílu - Popis | [6 empty] | Cena celkem [CZK]
Náklady soupisu celkem | [6 empty] | 0 | [12 empty] | -1
| D1 - Elektroinstalace | [5 empty] | 0
| D2 - Pomocné práce | [5 empty] | 0
| D3 - Demontáže | [5 empty] | 0
| D4 - VRN | [5 empty] | 0
SOUPIS PRACÍ
Stavba:
Revitalizace objektu D, Krajské zdravotní a.s. MNÚL
Objekt:
SO.01 - Nástavba
Soupis:
02 - Nové konstrukce
Úroveň 3:
02.7 - Slaboproud
Místo: |  |  | Sociální péče 3316 /12A, 401 13 Ústí nad Labem |  |  | Datum: | 27. 9. 2016
Zadavatel: |  |  | Krajská zdravotní a.s. |  |  | Projektant: | Statika - Dynamika, s.r.o.
Uchazeč:
PČ | Typ | Kód | Popis | MJ | Množství | J.cena [CZK] | Cena celkem [CZK] | Cenová soustava |  | Poznámka | DPH | J. Nh [h] | Nh celkem [h] | J. hmotnost [t] | Hmotnost celkem [t] | J. suť [t] | Suť Celkem [t]
Náklady soupisu celkem | [6 empty] | 0 | [5 empty] | 0 |  | 0 |  | 0 |  | D | -1 | [7 empty] | 0
| D | D1 | Elektroinstalace |  |  |  | 0 | [5 empty] | 0 |  | 0 |  | 0 | 1 | D | 0 | ROZPOCET | [6 empty] | 0
1 | K | Pol232 | Trubka ohebná, typ 23.. 23 mm vč uvhycení | m | 885 |  | 0 |  |  |  | základní |  | 0 | 0 | 0 | 0 | 0 | 4 | K | 1 | ROZPOCET | 0 | 0 | 0 | 0 | 0 | 1 | 0 | 4 | 1102020615
2 | K | Pol233 | Trubka ohebná pod omítku, typ 40 mm | m | 65 |  | 0 |  |  |  | základní |  | 0 | 0 | 0 | 0 | 0 | 4 | K | 1 | ROZPOCET | 0 | 0 | 0 | 0 | 0 | 1 | 0 | 4 | 1278852835
3 | K | Pol172 | Krabice přístrojová KP 68, KZ 3, bez zapojení | kus | 210 |  | 0 |  |  |  | základní |  | 0 | 0 | 0 | 0 | 0 | 4 | K | 1 | ROZPOCET | 0 | 0 | 0 | 0 | 0 | 1 | 0 | 4 | -1430471225
4 | K | Pol173 | Krabice odbočná KR 68, se zapojením-kruhová | kus | 20 |  | 0 |  |  |  | základní |  | 0 | 0 | 0 | 0 | 0 | 4 | K | 1 | ROZPOCET | 0 | 0 | 0 | 0 | 0 | 1 | 0 | 4 | -1855995114
5 | K | Pol174 | Krabice odbočná KR 97, se zapojením-kruhová | kus | 9 |  | 0 |  |  |  | základní |  | 0 | 0 | 0 | 0 | 0 | 4 | K | 1 | ROZPOCET | 0 | 0 | 0 | 0 | 0 | 1 | 0 | 4 | 264885113
6 | K | Pol176 | Osazení hmoždinky do cihlového zdiva, HM 8 | kus | 62 |  | 0 |  |  |  | základní |  | 0 | 0 | 0 | 0 | 0 | 4 | K | 1 | ROZPOCET | 0 | 0 | 0 | 0 | 0 | 1 | 0 | 4 | -1127244237
7 | K | Pol234 | Optickokouřový hlásič s paticí | kus | 36 |  | 0 |  |  |  | základní |  | 0 | 0 | 0 | 0 | 0 | 4 | K | 1 | ROZPOCET | 0 | 0 | 0 | 0 | 0 | 1 | 0 | 4 | 1676116782
8 | K | Pol235 | Teplotní hlásič s paticí | kus | 1 |  | 0 |  |  |  | základní |  | 0 | 0 | 0 | 0 | 0 | 4 | K | 1 | ROZPOCET | 0 | 0 | 0 | 0 | 0 | 1 | 0 | 4 | 1463715366
9 | K | Pol236 | Adresný tlačítkový hlásič na omítku | kus | 2 |  | 0 |  |  |  | základní |  | 0 | 0 | 0 | 0 | 0 | 4 | K | 1 | ROZPOCET | 0 | 0 | 0 | 0 | 0 | 1 | 0 | 4 | 346269211
10 | K | Pol237 | 4kanálová sirénová jednotka se záložním zdrojem | kus | 2 |  | 0 |  |  |  | základní |  | 0 | 0 | 0 | 0 | 0 | 4 | K | 1 | ROZPOCET | 0 | 0 | 0 | 0 | 0 | 1 | 0 | 4 | -1774705676
11 | K | Pol198 | Kabelový žlab 62/50 vč.konstrukce | m | 75 |  | 0 |  |  |  | základní |  | 0 | 0 | 0 | 0 | 0 | 4 | K | 1 | ROZPOCET | 0 | 0 | 0 | 0 | 0 | 1 | 0 | 4 | 947120909
12 | K | Pol199 | Kabelový žlab125/50 vč.konstrukce | m | 27 |  | 0 |  |  |  | základní |  | 0 | 0 | 0 | 0 | 0 | 4 | K | 1 | ROZPOCET | 0 | 0 | 0 | 0 | 0 | 1 | 0 | 4 | 954371331
13 | K | Pol200 | Požární příchytka dvojitá | m | 450 |  | 0 |  |  |  | základní |  | 0 | 0 | 0 | 0 | 0 | 4 | K | 1 | ROZPOCET | 0 | 0 | 0 | 0 | 0 | 1 | 0 | 4 | -1654213866
14 | K | Pol238 | FI-HJE 1x2x0,8 kabel pro EPS,ekviv. JY(St)Y, FTC | m | 850 |  | 0 |  |  |  | základní |  | 0 | 0 | 0 | 0 | 0 | 4 | K | 1 | ROZPOCET | 0 | 0 | 0 | 0 | 0 | 1 | 0 | 4 | -844785491
15 | K | Pol239 | PRAFlaGuard F PH 120R 2x2x0,8 | m | 162 |  | 0 |  |  |  | základní |  | 0 | 0 | 0 | 0 | 0 | 4 | K | 1 | ROZPOCET | 0 | 0 | 0 | 0 | 0 | 1 | 0 | 4 | 1889555331
16 | K | Pol240 | REA::MP - Řídící jednotka přístupového systému. Řízení max. 4ks externích čteček. Napájení 12V DC. Krytí IP 55. | ks | 1 |  | 0 |  |  |  | základní |  | 0 | 0 | 0 | 0 | 0 | 4 | K | 1 | ROZPOCET | 0 | 0 | 0 | 0 | 0 | 1 | 0 | 4 | -1486130878
17 | K | Pol241 | REA-ET - rozhraní Ethernet pro připojení terminálu | ks | 1 |  | 0 |  |  |  | základní |  | 0 | 0 | 0 | 0 | 0 | 4 | K | 1 | ROZPOCET | 0 | 0 | 0 | 0 | 0 | 1 | 0 | 4 | 883625574
18 | K | Pol242 | Zálohovaný napájecí zdroj (3A) | ks | 1 |  | 0 |  |  |  | základní |  | 0 | 0 | 0 | 0 | 0 | 4 | K | 1 | ROZPOCET | 0 | 0 | 0 | 0 | 0 | 1 | 0 | 4 | 847650837
19 | K | Pol243 | Akumulátor 15Ah | m | 1 |  | 0 |  |  |  | základní |  | 0 | 0 | 0 | 0 | 0 | 4 | K | 1 | ROZPOCET | 0 | 0 | 0 | 0 | 0 | 1 | 0 | 4 | -243247838
20 | K | Pol244 | Dodávka a montáž kabelových rozvodů | sada | 1 |  | 0 |  |  |  | základní |  | 0 | 0 | 0 | 0 | 0 | 4 | K | 1 | ROZPOCET | 0 | 0 | 0 | 0 | 0 | 1 | 0 | 4 | 1665940734
21 | K | Pol245 | Konfigurace SW | ks | 55 |  | 0 |  |  |  | základní |  | 0 | 0 | 0 | 0 | 0 | 4 | K | 1 | ROZPOCET | 0 | 0 | 0 | 0 | 0 | 1 | 0 | 4 | -1501872808
22 | K | Pol246 | Doprava HW | ks | 1 |  | 0 |  |  |  | základní |  | 0 | 0 | 0 | 0 | 0 | 4 | K | 1 | ROZPOCET | 0 | 0 | 0 | 0 | 0 | 1 | 0 | 4 | 1224933038
23 | K | Pol247 | L-PRO - Externí čtečka bezkontaktních karet HID | ks | 1 |  | 0 |  |  |  | základní |  | 0 | 0 | 0 | 0 | 0 | 4 | K | 1 | ROZPOCET | 0 | 0 | 0 | 0 | 0 | 1 | 0 | 4 | -1765718857
24 | K | Pol248 | SW - licence přístupového systému | m | 1 |  | 0 |  |  |  | základní |  | 0 | 0 | 0 | 0 | 0 | 4 | K | 1 | ROZPOCET | 0 | 0 | 0 | 0 | 0 | 1 | 0 | 4 | -1268112325
25 | K | Pol249 | PAD-PRO - Podložka pro montáž na zeď | kus | 1 |  | 0 |  |  |  | základní |  | 0 | 0 | 0 | 0 | 0 | 4 | K | 1 | ROZPOCET | 0 | 0 | 0 | 0 | 0 | 1 | 0 | 4 | 644144603
26 | K | Pol250 | Dvojzásuvka UTP cat 6 | kus | 26 |  | 0 |  |  |  | základní |  | 0 | 0 | 0 | 0 | 0 | 4 | K | 1 | ROZPOCET | 0 | 0 | 0 | 0 | 0 | 1 | 0 | 4 | 1527210999
27 | K | Pol251 | Dveřní telefon analogový 4 tlačítka | kus | 1 |  | 0 |  |  |  | základní |  | 0 | 0 | 0 | 0 | 0 | 4 | K | 1 | ROZPOCET | 0 | 0 | 0 | 0 | 0 | 1 | 0 | 4 | 1620834654
28 | K | Pol252 | Zásuvka televizní | kus | 1 |  | 0 |  |  |  | základní |  | 0 | 0 | 0 | 0 | 0 | 4 | K | 1 | ROZPOCET | 0 | 0 | 0 | 0 | 0 | 1 | 0 | 4 | -1489262413
29 | K | Pol253 | Zesilovač AI-131 pro pozemní analogový a digitální příjem, 2x výstup, zdroj | kus | 1 |  | 0 |  |  |  | základní |  | 0 | 0 | 0 | 0 | 0 | 4 | K | 1 | ROZPOCET | 0 | 0 | 0 | 0 | 0 | 1 | 0 | 4 | -1606055718
30 | K | Pol254 | Kamera IP , PoE IR přísvit 2Mpx, nástěnná | kus | 2 |  | 0 |  |  |  | základní |  | 0 | 0 | 0 | 0 | 0 | 4 | K | 1 | ROZPOCET | 0 | 0 | 0 | 0 | 0 | 1 | 0 | 4 | -1901372307
31 | K | Pol255 | Licence pro rozšíření CCTV | kus | 2 |  | 0 |  |  |  | základní |  | 0 | 0 | 0 | 0 | 0 | 4 | K | 1 | ROZPOCET | 0 | 0 | 0 | 0 | 0 | 1 | 0 | 4 | -1483777626
32 | K | Pol256 | Kabel UTP B2 cas1d0 cat 6 vnitřní | m | 2600 |  | 0 |  |  |  | základní |  | 0 | 0 | 0 | 0 | 0 | 4 | K | 1 | ROZPOCET | 0 | 0 | 0 | 0 | 0 | 1 | 0 | 4 | 1026159296
33 | K | Pol257 | Kabel koax 75 ohmů vnitřní | m | 150 |  | 0 |  |  |  | základní |  | 0 | 0 | 0 | 0 | 0 | 4 | K | 1 | ROZPOCET | 0 | 0 | 0 | 0 | 0 | 1 | 0 | 4 | 82556365
34 | K | Pol220 | Třmen uchycovací | kus | 620 |  | 0 |  |  |  | základní |  | 0 | 0 | 0 | 0 | 0 | 4 | K | 1 | ROZPOCET | 0 | 0 | 0 | 0 | 0 | 1 | 0 | 4 | -654982963
35 | K | Pol258 | SW - rozšíření nástavby dispečink | kus | 1 |  | 0 |  |  |  | základní |  | 0 | 0 | 0 | 0 | 0 | 4 | K | 1 | ROZPOCET | 0 | 0 | 0 | 0 | 0 | 1 | 0 | 4 | 2052574506
| D | D2 | Pomocné práce |  |  |  | 0 | [5 empty] | 0 |  | 0 |  | 0 | 1 | D | 0 | ROZPOCET | [6 empty] | 0
36 | K | Pol224 | Vysekání rýh 30/30 | m | 156 |  | 0 |  |  |  | základní |  | 0 | 0 | 0 | 0 | 0 | 4 | K | 1 | ROZPOCET | 0 | 0 | 0 | 0 | 0 | 1 | 0 | 4 | 587527637
37 | K | Pol225 | Zaplnění rýh | m2 | 2 |  | 0 |  |  |  | základní |  | 0 | 0 | 0 | 0 | 0 | 4 | K | 1 | ROZPOCET | 0 | 0 | 0 | 0 | 0 | 1 | 0 | 4 | -587745476
38 | K | Pol226 | Vrtání děr do d=50mm | ks | 12 |  | 0 |  |  |  | základní |  | 0 | 0 | 0 | 0 | 0 | 4 | K | 1 | ROZPOCET | 0 | 0 | 0 | 0 | 0 | 1 | 0 | 4 | -2090496724
39 | K | Pol227 | Požární ucpávka | m2 | 1 |  | 0 |  |  |  | základní |  | 0 | 0 | 0 | 0 | 0 | 4 | K | 1 | ROZPOCET | 0 | 0 | 0 | 0 | 0 | 1 | 0 | 4 | 1999606334
| D | D3 | Demontáže |  |  |  | 0 | [5 empty] | 0 |  | 0 |  | 0 | 1 | D | 0 | ROZPOCET | [6 empty] | 0
40 | K | Pol259 | Demontáž čidla EPS | ks | 12 |  | 0 |  |  |  | základní |  | 0 | 0 | 0 | 0 | 0 | 4 | K | 1 | ROZPOCET | 0 | 0 | 0 | 0 | 0 | 1 | 0 | 4 | -1591879131
41 | K | Pol260 | Opětovná montáž čidla EPS, oživení | m | 12 |  | 0 |  |  |  | základní |  | 0 | 0 | 0 | 0 | 0 | 4 | K | 1 | ROZPOCET | 0 | 0 | 0 | 0 | 0 | 1 | 0 | 4 | 701703104
42 | K | Pol230 | Likvidace odpadu | kg | 400 |  | 0 |  |  |  | základní |  | 0 | 0 | 0 | 0 | 0 | 4 | K | 1 | ROZPOCET | 0 | 0 | 0 | 0 | 0 | 1 | 0 | 4 | 934443755
| D | D4 | VRN |  |  |  | 0 | [5 empty] | 0 |  | 0 |  | 0 | 1 | D | 0 | ROZPOCET | [6 empty] | 0
43 | K | VRN000X1 | Revize | hod | 10 |  | 0 |  |  |  | základní |  | 0 | 0 | 0 | 0 | 0 | 4 | K | 1 | ROZPOCET | 0 | 0 | 0 | 0 | 0 | 1 | 0 | 4 | 183435582
44 | K | VRN000X2 | Měření UTP | bod | 52 |  | 0 |  |  |  | základní |  | 0 | 0 | 0 | 0 | 0 | 4 | K | 1 | ROZPOCET | 0 | 0 | 0 | 0 | 0 | 1 | 0 | 4 | 1389414999
45 | K | VRN000X3 | Mimostaveništní doprava-dovoz materiálu na staveniště | kpl | 1 |  | 0 |  |  |  | základní |  | 0 | 0 | 0 | 0 | 0 | 4 | K | 1 | ROZPOCET | 0 | 0 | 0 | 0 | 0 | 1 | 0 | 4 | 1485334889
46 | K | VRN000X4 | Pomocný materiál pro elektropráce (šrouby, svorky, příchytky) | kpl | 1 |  | 0 |  |  |  | základní |  | 0 | 0 | 0 | 0 | 0 | 4 | K | 1 | ROZPOCET | 0 | 0 | 0 | 0 | 0 | 1 | 0 | 4 | -1339158741

## 03 - VRN - SO.01
| List obsahuje: |  | 1) Krycí list soupisu | 2) Rekapitulace |  |  | 3) Soupis prací | Zpět na list: | Rekapitulace stavby
{5173019b-d103-40b4-aa63-9d2252d4dae9}
2
| KRYCÍ LIST SOUPISU | [8 empty] | v --- níže se nacházejí doplnkové a pomocné údaje k sestavám --- v | [8 empty] | False
Stavba:
Revitalizace objektu D, Krajské zdravotní a.s. MNÚL
Objekt:
SO.01 - Nástavba
Soupis:
03 - VRN - SO.01
| KSO: |  |  |  |  | CC-CZ:
| Místo: |  | Sociální péče 3316 /12A, 401 13 Ústí nad Labem |  |  | Datum: | 27. 9. 2016
| Zadavatel: |  |  |  |  | IČ: | 25488627
|  | Krajská zdravotní a.s. |  |  |  | DIČ: | CZ25488627
| Uchazeč: |  |  |  |  | IČ:
DIČ:
| Projektant: |  |  |  |  | IČ: | 27714870
|  | Statika - Dynamika, s.r.o. |  |  |  | DIČ: | CZ27714870
Poznámka:
Rozpočet slouží výhradně a pouze pro výběr zhotovitele. Jednotkové ceny a množství jsou orientační. Zhotovitel je povinen zkontrolovat rozpočet a doplnit chybějící položky. V opačném případě je zhotovitel povinen upozornit zadavatele na případné nedostatky. Ceny v nabídce musí vycházet nejen z předloženého soupisu výkonů, ale i ze znalosti celého projektu. Prostudování kompletní dokumentace je nutnou podmínkou předložení nabídky. Veškeré konstrukce se dodávají jako plně funkční celek.
| Cena bez DPH | [5 empty] | 0
|  |  | Základ daně |  |  | Sazba daně | Výše daně
| DPH | základní | 0 |  |  | 21% | 0
|  | snížená | 0 |  |  | 15% | 0
|  | zákl. přenesená | 0 |  |  | 21% | 0
|  | sníž. přenesená | 0 |  |  | 15% | 0
|  | nulová | 0 |  |  | 0% | 0
| Cena s DPH |  |  | v | CZK |  | 0
REKAPITULACE ČLENĚNÍ SOUPISU PRACÍ
Stavba:
Revitalizace objektu D, Krajské zdravotní a.s. MNÚL
Objekt:
SO.01 - Nástavba
Soupis:
03 - VRN - SO.01
Místo: |  |  | Sociální péče 3316 /12A, 401 13 Ústí nad Labem |  |  | Datum: | 27. 9. 2016
Zadavatel: |  |  | Krajská zdravotní a.s. |  |  | Projektant: | Statika - Dynamika, s.r.o.
Uchazeč:
Kód dílu - Popis | [6 empty] | Cena celkem [CZK]
Náklady soupisu celkem | [6 empty] | 0 | [12 empty] | -1
| OST - Ostatní | [5 empty] | 0
SOUPIS PRACÍ
Stavba:
Revitalizace objektu D, Krajské zdravotní a.s. MNÚL
Objekt:
SO.01 - Nástavba
Soupis:
03 - VRN - SO.01
Místo: |  |  | Sociální péče 3316 /12A, 401 13 Ústí nad Labem |  |  | Datum: | 27. 9. 2016
Zadavatel: |  |  | Krajská zdravotní a.s. |  |  | Projektant: | Statika - Dynamika, s.r.o.
Uchazeč:
PČ | Typ | Kód | Popis | MJ | Množství | J.cena [CZK] | Cena celkem [CZK] | Cenová soustava |  | Poznámka | DPH | J. Nh [h] | Nh celkem [h] | J. hmotnost [t] | Hmotnost celkem [t] | J. suť [t] | Suť Celkem [t]
Náklady soupisu celkem | [6 empty] | 0 | [5 empty] | 0 |  | 0 |  | 0 |  | D | -1 | [7 empty] | 0
| D | OST | Ostatní |  |  |  | 0 | [5 empty] | 0 |  | 0 |  | 0 | 4 | D | 0 | ROZPOCET | [6 empty] | 0
4 | K | 01 | Příprava staveniště | soubor | 1 |  | 0 |  |  |  | základní |  | 0 | 0 | 0 | 0 | 0 | 4 | K | 1 | ROZPOCET | 0 | 0 | 0 | 0 | 0 | 1 | 0 | 4 | 825978395
3 | K | 02 | Stavebně technický a diagnostický průzkum | soubor | 1 |  | 0 |  |  |  | základní |  | 0 | 0 | 0 | 0 | 0 | 4 | K | 1 | ROZPOCET | 0 | 0 | 0 | 0 | 0 | 1 | 0 | 4 | -1725349789
| P |  | Poznámka k položce: * | [15 empty] | P | 1
1 | K | 03 | Zhotovení dokumentace skutečného provedení stavby | soubor | 1 |  | 0 |  |  |  | základní |  | 0 | 0 | 0 | 0 | 0 | 4 | K | 1 | ROZPOCET | 0 | 0 | 0 | 0 | 0 | 1 | 0 | 4 | -932743070
2 | K | 04 | Finanční rezerva | soubor | 1 |  | 0 |  |  |  | základní |  | 0 | 0 | 0 | 0 | 0 | 4 | K | 1 | ROZPOCET | 0 | 0 | 0 | 0 | 0 | 1 | 0 | 4 | 1571991264

## 01.1 - Bourací práce - D1
| List obsahuje: |  | 1) Krycí list soupisu | 2) Rekapitulace |  |  | 3) Soupis prací | Zpět na list: | Rekapitulace stavby
[19 empty] | {b5e95c35-ccca-4dda-bd4f-689901bba50d} | [5 empty] | ornice_objem | Objem sejmuté ornice | m3 | 20,085 | 2
[19 empty] | 2 | [5 empty] | výkop_objem | Objem vykopané zeminy |  | 107,12 | 2
| KRYCÍ LIST SOUPISU | [8 empty] | v --- níže se nacházejí doplnkové a pomocné údaje k sestavám --- v | [8 empty] | False | [5 empty] | zemina_odvoz |  |  | 6,368 | 2
Stavba:
Revitalizace objektu D, Krajské zdravotní a.s. MNÚL
Objekt:
SO.02 - Revitalizace (zateplení) obvodového pláště
Soupis:
01 - Bourací práce
Úroveň 3:
01.1 - Bourací práce - D1
| KSO: |  |  |  |  | CC-CZ:
| Místo: |  | Sociální péče 3316 /12A, 401 13 Ústí nad Labem |  |  | Datum: | 27. 9. 2016
| Zadavatel: |  |  |  |  | IČ: | 25488627
|  | Krajská zdravotní a.s. |  |  |  | DIČ: | CZ25488627
| Uchazeč: |  |  |  |  | IČ:
DIČ:
| Projektant: |  |  |  |  | IČ: | 27714870
|  | Statika - Dynamika, s.r.o. |  |  |  | DIČ: | CZ27714870
Poznámka:
Rozpočet slouží výhradně a pouze pro výběr zhotovitele. Jednotkové ceny a množství jsou orientační. Zhotovitel je povinen zkontrolovat rozpočet a doplnit chybějící položky. V opačném případě je zhotovitel povinen upozornit zadavatele na případné nedostatky. Ceny v nabídce musí vycházet nejen z předloženého soupisu výkonů, ale i ze znalosti celého projektu. Prostudování kompletní dokumentace je nutnou podmínkou předložení nabídky. Veškeré konstrukce se dodávají jako plně funkční celek.
| Cena bez DPH | [5 empty] | 0
|  |  | Základ daně |  |  | Sazba daně | Výše daně
| DPH | základní | 0 |  |  | 21% | 0
|  | snížená | 0 |  |  | 15% | 0
|  | zákl. přenesená | 0 |  |  | 21% | 0
|  | sníž. přenesená | 0 |  |  | 15% | 0
|  | nulová | 0 |  |  | 0% | 0
| Cena s DPH |  |  | v | CZK |  | 0
REKAPITULACE ČLENĚNÍ SOUPISU PRACÍ
Stavba:
Revitalizace objektu D, Krajské zdravotní a.s. MNÚL
Objekt:
SO.02 - Revitalizace (zateplení) obvodového pláště
Soupis:
01 - Bourací práce
Úroveň 3:
01.1 - Bourací práce - D1
Místo: |  |  | Sociální péče 3316 /12A, 401 13 Ústí nad Labem |  |  | Datum: | 27. 9. 2016
Zadavatel: |  |  | Krajská zdravotní a.s. |  |  | Projektant: | Statika - Dynamika, s.r.o.
Uchazeč:
Kód dílu - Popis | [6 empty] | Cena celkem [CZK]
Náklady soupisu celkem | [6 empty] | 0 | [12 empty] | -1
| HSV - Práce a dodávky HSV | [5 empty] | 0
| 1 - Zemní práce | [5 empty] | 0
| 9 - Ostatní konstrukce a práce, bourání | [5 empty] | 0
| 997 - Přesun sutě | [5 empty] | 0
| 998 - Přesun hmot | [5 empty] | 0
| PSV - Práce a dodávky PSV | [5 empty] | 0
| 764 - Konstrukce klempířské | [5 empty] | 0
| 766 - Konstrukce truhlářské | [5 empty] | 0
| 767 - Konstrukce zámečnické | [5 empty] | 0
SOUPIS PRACÍ
Stavba:
Revitalizace objektu D, Krajské zdravotní a.s. MNÚL
Objekt:
SO.02 - Revitalizace (zateplení) obvodového pláště
Soupis:
01 - Bourací práce
Úroveň 3:
01.1 - Bourací práce - D1
Místo: |  |  | Sociální péče 3316 /12A, 401 13 Ústí nad Labem |  |  | Datum: | 27. 9. 2016
Zadavatel: |  |  | Krajská zdravotní a.s. |  |  | Projektant: | Statika - Dynamika, s.r.o.
Uchazeč:
PČ | Typ | Kód | Popis | MJ | Množství | J.cena [CZK] | Cena celkem [CZK] | Cenová soustava |  | Poznámka | DPH | J. Nh [h] | Nh celkem [h] | J. hmotnost [t] | Hmotnost celkem [t] | J. suť [t] | Suť Celkem [t]
Náklady soupisu celkem | [6 empty] | 0 | [5 empty] | 0 |  | 0.090846 |  | 71.579 |  | D | -1 | [15 empty] | 0
| D | HSV | Práce a dodávky HSV |  |  |  | 0 | [5 empty] | 0 |  | 0.090846 |  | 66.7881 | 1 | D | 0 |  |  |  | ROZPOCET | [11 empty] | 0
| D | 1 | Zemní práce |  |  |  | 0 | [5 empty] | 0 |  | 0 |  | 8.1192 | 1 | D | 1 |  |  |  | ROZPOCET | [11 empty] | 0
1 | K | 121103111 | Skrývka zemin schopných zúrodnění v rovině a ve sklonu do 1:5 | m3 | 20.085 |  | 0 | CS ÚRS 2016 02 |  |  | základní |  | 0 | 0 | 0 | 0 | 0 | 4 | K | 2 |  |  |  | ROZPOCET | [5 empty] | 0 | 0 | 0 | 0 | 0 | 1 | 0 | 4 | -173086448
| VV |  | viz PD D.2.1.2. - D1 - 01 | [15 empty] | VV | 2 | 1 | True | 0 | ROZPOCET
| VV |  | Skrývka ornice (dl * š * v) | [15 empty] | VV | 2 | 1 | True | 0 | ROZPOCET
| VV |  | (48,2+6,2+0,5+1,7+10,8+6,4+3,1+9,4+48,4+2,7+4,5*2+3,6*2-19,7)*1,0*0,15 |  | 20.085 | [13 empty] | VV | 2 | 2 | True | 0 | ROZPOCET
| VV | ornice_objem | Součet |  | 20.085 | [13 empty] | VV | 2 | 4 | True | 1 | ROZPOCET
2 | K | 162206111 | Vodorovné přemístění výkopku bez naložení, avšak se složením zemin schopných zúrodnění, na vzdálenost do 20 m | m3 | 20.085 |  | 0 | CS ÚRS 2016 02 |  |  | základní |  | 0 | 0 | 0 | 0 | 0 | 4 | K | 2 |  |  |  | ROZPOCET | [5 empty] | 0 | 0 | 0 | 0 | 0 | 1 | 0 | 4 | 349562226
| VV |  | viz PD D.2.1.2. - D1 - 01 | [15 empty] | VV | 2 | 1 | True | 0 | ROZPOCET
| VV |  | Skrývka ornice - odvoz (obj) | [15 empty] | VV | 2 | 1 | True | 0 | ROZPOCET
| VV |  | ornice_objem |  | 20.085 | [13 empty] | VV | 2 | 2 | True | 0 | ROZPOCET
| VV |  | Součet |  | 20.085 | [13 empty] | VV | 2 | 4 | True | 1 | ROZPOCET
3 | K | 171206111 | Uložení zemin schopných zúrodnění nebo výsypek do násypů předepsaných tvarů s urovnáním | m3 | 20.085 |  | 0 | CS ÚRS 2016 02 |  |  | základní |  | 0 | 0 | 0 | 0 | 0 | 4 | K | 2 |  |  |  | ROZPOCET | [5 empty] | 0 | 0 | 0 | 0 | 0 | 1 | 0 | 4 | -402796227
| VV |  | viz PD D.2.1.2. - D1 - 01 | [15 empty] | VV | 2 | 1 | True | 0 | ROZPOCET
| VV |  | Skrývka ornice - uložení (obj) | [15 empty] | VV | 2 | 1 | True | 0 | ROZPOCET
| VV |  | ornice_objem |  | 20.085 | [13 empty] | VV | 2 | 2 | True | 0 | ROZPOCET
| VV |  | Součet |  | 20.085 | [13 empty] | VV | 2 | 4 | True | 1 | ROZPOCET
4 | K | 132212201 | Hloubení zapažených i nezapažených rýh šířky přes 600 do 2 000 mm ručním nebo pneumatickým nářadím s urovnáním dna do předepsaného profilu a spádu v horninách tř. 3 soudržných | m3 | 107.12 |  | 0 | CS ÚRS 2016 02 |  |  | základní |  | 0 | 0 | 0 | 0 | 0 | 4 | K | 2 |  |  |  | ROZPOCET | [5 empty] | 0 | 0 | 0 | 0 | 0 | 1 | 0 | 4 | 1619098081
| VV |  | viz PD D.2.1.2. - D1 - 01 | [15 empty] | VV | 2 | 1 | True | 0 | ROZPOCET
| VV |  | Odkop zeminy (dl * š * v) | [15 empty] | VV | 2 | 1 | True | 0 | ROZPOCET
| VV |  | (48,2+6,2+0,5+1,7+10,8+6,4+3,1+9,4+48,4+2,7+4,5*2+3,6*2-19,7)*0,8*1,0 |  | 107.12 | [13 empty] | VV | 2 | 2 | True | 0 | ROZPOCET
| VV | výkop_objem | Součet |  | 107.12 | [13 empty] | VV | 2 | 4 | True | 1 | ROZPOCET
5 | K | 132212209 | Hloubení zapažených i nezapažených rýh šířky přes 600 do 2 000 mm ručním nebo pneumatickým nářadím s urovnáním dna do předepsaného profilu a spádu v horninách tř. 3 Příplatek k cenám za lepivost horniny tř. 3 | m3 | 107.12 |  | 0 | CS ÚRS 2016 02 |  |  | základní |  | 0 | 0 | 0 | 0 | 0 | 4 | K | 2 |  |  |  | ROZPOCET | [5 empty] | 0 | 0 | 0 | 0 | 0 | 1 | 0 | 4 | 914165021
| VV |  | viz PD D.2.1.2. - D1 - 01 | [15 empty] | VV | 2 | 1 | True | 0 | ROZPOCET
| VV |  | Odkop zeminy - příplatek (obj) | [15 empty] | VV | 2 | 1 | True | 0 | ROZPOCET
| VV |  | výkop_objem |  | 107.12 | [13 empty] | VV | 2 | 2 | True | 0 | ROZPOCET
| VV |  | Součet |  | 107.12 | [13 empty] | VV | 2 | 4 | True | 1 | ROZPOCET
6 | K | 162201101 | Vodorovné přemístění výkopku nebo sypaniny po suchu na obvyklém dopravním prostředku, bez naložení výkopku, avšak se složením bez rozhrnutí z horniny tř. 1 až 4 na vzdálenost do 20 m | m3 | 107.12 |  | 0 | CS ÚRS 2016 02 |  |  | základní |  | 0 | 0 | 0 | 0 | 0 | 4 | K | 2 |  |  |  | ROZPOCET | [5 empty] | 0 | 0 | 0 | 0 | 0 | 1 | 0 | 4 | -1602597007
| VV |  | viz PD D.2.1.2. - D1 - 01 | [15 empty] | VV | 2 | 1 | True | 0 | ROZPOCET
| VV |  | Odkop zeminy - odvoz (obj) | [15 empty] | VV | 2 | 1 | True | 0 | ROZPOCET
| VV |  | výkop_objem |  | 107.12 | [13 empty] | VV | 2 | 2 | True | 0 | ROZPOCET
| VV |  | Součet |  | 107.12 | [13 empty] | VV | 2 | 4 | True | 1 | ROZPOCET
7 | K | 171201201 | Uložení sypaniny na skládky | m3 | 107.12 |  | 0 | CS ÚRS 2016 02 |  |  | základní |  | 0 | 0 | 0 | 0 | 0 | 4 | K | 2 |  |  |  | ROZPOCET | [5 empty] | 0 | 0 | 0 | 0 | 0 | 1 | 0 | 4 | -1783186154
| VV |  | viz PD D.2.1.2. - D1 - 01 | [15 empty] | VV | 2 | 1 | True | 0 | ROZPOCET
| VV |  | Odkop zeminy - uložení (obj) | [15 empty] | VV | 2 | 1 | True | 0 | ROZPOCET
| VV |  | výkop_objem |  | 107.12 | [13 empty] | VV | 2 | 2 | True | 0 | ROZPOCET
| VV |  | Součet |  | 107.12 | [13 empty] | VV | 2 | 4 | True | 1 | ROZPOCET
8 | K | 162701105 | Vodorovné přemístění výkopku nebo sypaniny po suchu na obvyklém dopravním prostředku, bez naložení výkopku, avšak se složením bez rozhrnutí z horniny tř. 1 až 4 na vzdálenost přes 9 000 do 10 000 m | m3 | 6.368 |  | 0 | CS ÚRS 2016 02 |  |  | základní |  | 0 | 0 | 0 | 0 | 0 | 4 | K | 2 |  |  |  | ROZPOCET | [5 empty] | 0 | 0 | 0 | 0 | 0 | 1 | 0 | 4 | -1391753527
| VV |  | viz PD D.2.1.2. - D1 - 01 | [15 empty] | VV | 2 | 1 | True | 0 | ROZPOCET
| VV |  | Odvoz nepotřebné zeminy (dl * š * v) | [15 empty] | VV | 2 | 1 | True | 0 | ROZPOCET
| VV |  | (48,2+1,7+10,8+6,4+3,1+9,4)*0,4*0,2 |  | 6.368 | [13 empty] | VV | 2 | 2 | True | 0 | ROZPOCET
| VV | zemina_odvoz | Součet |  | 6.368 | [13 empty] | VV | 2 | 4 | True | 1 | ROZPOCET
9 | K | 162701109 | Vodorovné přemístění výkopku nebo sypaniny po suchu na obvyklém dopravním prostředku, bez naložení výkopku, avšak se složením bez rozhrnutí z horniny tř. 1 až 4 na vzdálenost Příplatek k ceně za každých dalších i započatých 1 000 m | m3 | 152.832 |  | 0 | CS ÚRS 2016 02 |  |  | základní |  | 0 | 0 | 0 | 0 | 0 | 4 | K | 2 |  |  |  | ROZPOCET | [5 empty] | 0 | 0 | 0 | 0 | 0 | 1 | 0 | 4 | 660621296
| VV |  | viz PD D.2.1.2. - D1 - 01 | [15 empty] | VV | 2 | 1 | True | 0 | ROZPOCET
| VV |  | Odvoz nepotřebné zeminy - příplatek (obj) | [15 empty] | VV | 2 | 1 | True | 0 | ROZPOCET
| VV |  | zemina_odvoz |  | 6.368 | [13 empty] | VV | 2 | 2 | True | 0 | ROZPOCET
| VV |  | Součet |  | 6.368 | [13 empty] | VV | 2 | 4 | True | 1 | ROZPOCET
| VV |  | 6,368*24 'Přepočtené koeficientem množství |  | 152.832 | [13 empty] | VV | 2 | 2 | False | 1 | ROZPOCET
10 | K | 171201211 | Uložení sypaniny poplatek za uložení sypaniny na skládce (skládkovné) | t | 9.552 |  | 0 | CS ÚRS 2016 02 |  |  | základní |  | 0 | 0 | 0 | 0 | 0 | 4 | K | 2 |  |  |  | ROZPOCET | [5 empty] | 0 | 0 | 0 | 0 | 0 | 1 | 0 | 4 | 325443274
| VV |  | viz PD D.2.1.2. - D1 - 01 | [15 empty] | VV | 2 | 1 | True | 0 | ROZPOCET
| VV |  | Odvoz nepotřebné zeminy (obj * hm) (hm = 1500kg/m3) | [15 empty] | VV | 2 | 1 | True | 0 | ROZPOCET
| VV |  | zemina_odvoz*1500/1000 |  | 9.552 | [13 empty] | VV | 2 | 2 | True | 0 | ROZPOCET
| VV |  | Součet |  | 9.552 | [13 empty] | VV | 2 | 4 | True | 1 | ROZPOCET
11 | K | 113106121 | Rozebrání dlažeb a dílců komunikací pro pěší, vozovek a ploch s přemístěním hmot na skládku na vzdálenost do 3 m nebo s naložením na dopravní prostředek komunikací pro pěší s ložem z kameniva nebo živice a s výplní spár z betonových nebo kameninových dlaždic, desek nebo tvarovek | m2 | 31.84 |  | 0 | CS ÚRS 2016 02 |  |  | základní |  | 0 | 0 | 0 | 0.255 | 8.1192 | 4 | K | 2 |  |  |  | ROZPOCET | [5 empty] | 0 | 0 | 0 | 0 | 0 | 1 | 0 | 4 | 2029202674
| VV |  | viz PD D.2.1.2. - D1 - 01 | [15 empty] | VV | 2 | 1 | True | 0 | ROZPOCET
| VV |  | Demolice okapového chodníku - dlažba (dl * š) | [15 empty] | VV | 2 | 1 | True | 0 | ROZPOCET
| VV |  | (48,2+1,7+10,8+6,4+3,1+9,4)*0,4 |  | 31.84 | [13 empty] | VV | 2 | 2 | True | 0 | ROZPOCET
| VV |  | Součet |  | 31.84 | [13 empty] | VV | 2 | 4 | True | 1 | ROZPOCET
| D | 9 | Ostatní konstrukce a práce, bourání |  |  |  | 0 | [5 empty] | 0 |  | 0.090846 |  | 58.6689 | 1 | D | 1 |  |  |  | ROZPOCET | [11 empty] | 0
12 | K | 9680723X1 | Vybourání rámů oken včetně křídel | m2 | 288.81 |  | 0 |  |  |  | základní |  | 0 | 0 | 0 | 0.061 | 17.6174 | 4 | K | 2 |  |  |  | ROZPOCET | [5 empty] | 0 | 0 | 0 | 0 | 0 | 1 | 0 | 4 | 489773305
| VV |  | viz PD D.2.1.2. - D1 - 01-06 | [15 empty] | VV | 2 | 1 | True | 0 | ROZPOCET
| VV |  | Odstranění oken (dl * v * p) | [15 empty] | VV | 2 | 1 | True | 0 | ROZPOCET
| VV |  | 1.PP | [15 empty] | VV | 2 | 1 | True | 0 | ROZPOCET
| VV |  | 2,1*1,8*5+3*12,7 |  | 57 | [13 empty] | VV | 2 | 2 | True | 0 | ROZPOCET
| VV |  | 1.NP | [15 empty] | VV | 2 | 1 | True | 0 | ROZPOCET
| VV |  | 2,1*1,8*3+1,15*1,8*3+1,9*12,3+4,5*2,7*2+1,15*1,8+3,0*12 |  | 103.29 | [13 empty] | VV | 2 | 2 | True | 0 | ROZPOCET
| VV |  | 2.NP | [15 empty] | VV | 2 | 1 | True | 0 | ROZPOCET
| VV |  | 2,1*1,8*9+4,5*2,7*2 |  | 58.32 | [13 empty] | VV | 2 | 2 | True | 0 | ROZPOCET
| VV |  | 3.NP | [15 empty] | VV | 2 | 1 | True | 0 | ROZPOCET
| VV |  | 2,1*1,8*11+4,5*2,7*2 |  | 65.88 | [13 empty] | VV | 2 | 2 | True | 0 | ROZPOCET
| VV |  | střecha | [15 empty] | VV | 2 | 1 | True | 0 | ROZPOCET
| VV |  | 1,2*1,8*2 |  | 4.32 | [13 empty] | VV | 2 | 2 | True | 0 | ROZPOCET
| VV |  | Součet |  | 288.81 | [13 empty] | VV | 2 | 4 | True | 1 | ROZPOCET
13 | K | 9680724X1 | Vybourání dveřních zárubní včetně křídel a prahů | m2 | 20.125 |  | 0 |  |  |  | základní |  | 0 | 0 | 0 | 0.076 | 1.5295 | 4 | K | 2 |  |  |  | ROZPOCET | [5 empty] | 0 | 0 | 0 | 0 | 0 | 1 | 0 | 4 | -1218121947
| VV |  | viz PD D.2.1.2. - D1 - 01-06 | [15 empty] | VV | 2 | 1 | True | 0 | ROZPOCET
| VV |  | Odstranění dveří (dl * v * p) | [15 empty] | VV | 2 | 1 | True | 0 | ROZPOCET
| VV |  | 1.PP | [15 empty] | VV | 2 | 1 | True | 0 | ROZPOCET
| VV |  | 1,9*(2,1+0,7) |  | 5.32 | [13 empty] | VV | 2 | 2 | True | 0 | ROZPOCET
| VV |  | 1.NP | [15 empty] | VV | 2 | 1 | True | 0 | ROZPOCET
| VV |  | 1,05*2,9*3+0,9*2,1 |  | 11.025 | [13 empty] | VV | 2 | 2 | True | 0 | ROZPOCET
| VV |  | střecha | [15 empty] | VV | 2 | 1 | True | 0 | ROZPOCET
| VV |  | 0,9*2,1*2 |  | 3.78 | [13 empty] | VV | 2 | 2 | True | 0 | ROZPOCET
| VV |  | Součet |  | 20.125 | [13 empty] | VV | 2 | 4 | True | 1 | ROZPOCET
14 | K | 977151125 | Jádrové vrty diamantovými korunkami do stavebních materiálů (železobetonu, betonu, cihel, obkladů, dlažeb, kamene) průměru přes 180 do 200 mm | m | 29.4 |  | 0 | CS ÚRS 2016 02 |  |  | základní |  | 0 | 0.00309 | 0.090846 | 0.126 | 3.7044 | 4 | K | 2 |  |  |  | ROZPOCET | [5 empty] | 0 | 0 | 0 | 0 | 0 | 1 | 0 | 4 | -319197336
| VV |  | viz PD D.2.1.2. - D1 - 05 | [15 empty] | VV | 2 | 1 | True | 0 | ROZPOCET
| VV |  | Jádrový vrt pro větrací komínek a aplikaci TI (dl * p) | [15 empty] | VV | 2 | 1 | True | 0 | ROZPOCET
| VV |  | střecha | [15 empty] | VV | 2 | 1 | True | 0 | ROZPOCET
| VV |  | 0,15*196 |  | 29.4 | [13 empty] | VV | 2 | 2 | True | 0 | ROZPOCET
| VV |  | Součet |  | 29.4 | [13 empty] | VV | 2 | 4 | True | 1 | ROZPOCET
15 | K | 978015391 | Otlučení vápenných nebo vápenocementových omítek vnějších ploch s vyškrabáním spar a s očištěním zdiva stupně členitosti 1 a 2, v rozsahu přes 80 do 100 % | m2 | 120.72 |  | 0 | CS ÚRS 2016 02 |  |  | základní |  | 0 | 0 | 0 | 0.059 | 7.1225 | 4 | K | 2 |  |  |  | ROZPOCET | [5 empty] | 0 | 0 | 0 | 0 | 0 | 1 | 0 | 4 | -698291467
| VV |  | viz PD D.2.1.3. - D1 - 01 | [15 empty] | VV | 2 | 1 | True | 0 | ROZPOCET
| VV |  | Pylony - odstranění omítky (dl * v) | [15 empty] | VV | 2 | 1 | True | 0 | ROZPOCET
| VV |  | Pylon 1 | [15 empty] | VV | 2 | 1 | True | 0 | ROZPOCET
| VV |  | ((2,0+1,8)*2)*5,2 |  | 39.52 | [13 empty] | VV | 2 | 2 | True | 0 | ROZPOCET
| VV |  | Pylon 2 | [15 empty] | VV | 2 | 1 | True | 0 | ROZPOCET
| VV |  | ((2,0+2,0)*2)*4,4 |  | 35.2 | [13 empty] | VV | 2 | 2 | True | 0 | ROZPOCET
| VV |  | Pylon 3 | [15 empty] | VV | 2 | 1 | True | 0 | ROZPOCET
| VV |  | ((2,0+2,0)*2)*4,4 |  | 35.2 | [13 empty] | VV | 2 | 2 | True | 0 | ROZPOCET
| VV |  | Pylon 4 | [15 empty] | VV | 2 | 1 | True | 0 | ROZPOCET
| VV |  | ((1,5+1,5)*2)*1,8 |  | 10.8 | [13 empty] | VV | 2 | 2 | True | 0 | ROZPOCET
| VV |  | Součet |  | 120.72 | [13 empty] | VV | 2 | 4 | True | 1 | ROZPOCET
16 | K | 978059641 | Odsekání obkladů stěn včetně otlučení podkladní omítky až na zdivo z obkládaček vnějších, z jakýchkoliv materiálů, plochy přes 1 m2 | m2 | 153.6 |  | 0 | CS ÚRS 2016 02 |  |  | základní |  | 0 | 0 | 0 | 0.089 | 13.6704 | 4 | K | 2 |  |  |  | ROZPOCET | [5 empty] | 0 | 0 | 0 | 0 | 0 | 1 | 0 | 4 | 2039735873
| VV |  | viz PD D.2.1.2. - D1 - 01 | [15 empty] | VV | 2 | 1 | True | 0 | ROZPOCET
| VV |  | Odsekání keramického soklu (dl * v) | [15 empty] | VV | 2 | 1 | True | 0 | ROZPOCET
| VV |  | (48,2+6,2+0,5+1,7+10,8+6,4+3,1+9,4+48,4+2,7+4,5*2+3,6*2)*1,0 |  | 153.6 | [13 empty] | VV | 2 | 2 | True | 0 | ROZPOCET
| VV |  | Součet |  | 153.6 | [13 empty] | VV | 2 | 4 | True | 1 | ROZPOCET
17 | K | 9851121X1 | Odsekání degradovaného betonu stěn tl do 30 mm v rozsahu 5 - 10 % celkové plochy | m2 | 2276.47 |  | 0 |  |  |  | základní |  | 0 | 0 | 0 | 0.0066 | 15.0247 | 4 | K | 2 |  |  |  | ROZPOCET | [5 empty] | 0 | 0 | 0 | 0 | 0 | 1 | 0 | 4 | -310329802
| VV |  | viz PD D.2.1.2. - D1 - 08-11 | [15 empty] | VV | 2 | 1 | True | 0 | ROZPOCET
| VV |  | Otlučení degradovaného betonu (pl) - otvory (dl * v * p) | [15 empty] | VV | 2 | 1 | True | 0 | ROZPOCET
| VV |  | pohled 1 | [15 empty] | VV | 2 | 1 | True | 0 | ROZPOCET
| VV |  | 188,4+20,4 |  | 208.8 | [13 empty] | VV | 2 | 2 | True | 0 | ROZPOCET
| VV |  | -(4,43*2,65*3) |  | -35.219 | [13 empty] | VV | 2 | 2 | True | 0 | ROZPOCET
| VV |  | pohled 2 | [15 empty] | VV | 2 | 1 | True | 0 | ROZPOCET
| VV |  | 86,7+382,5 |  | 469.2 | [13 empty] | VV | 2 | 2 | True | 0 | ROZPOCET
| VV |  | -(1*2,05+2*1,75*23+4,7*3) |  | -96.65 | [13 empty] | VV | 2 | 2 | True | 0 | ROZPOCET
| VV |  | pohled 3 | [15 empty] | VV | 2 | 1 | True | 0 | ROZPOCET
| VV |  | 21,5+39,3 |  | 60.8 | [13 empty] | VV | 2 | 2 | True | 0 | ROZPOCET
| VV |  | -(1,4*1,45) |  | -2.03 | [13 empty] | VV | 2 | 2 | True | 0 | ROZPOCET
| VV |  | pohled 4 | [15 empty] | VV | 2 | 1 | True | 0 | ROZPOCET
| VV |  | 28,7+64,1+101,8 |  | 194.6 | [13 empty] | VV | 2 | 2 | True | 0 | ROZPOCET
| VV |  | -(3*6,1+1,85*2,8*3+1,9*1,45*2) |  | -39.35 | [13 empty] | VV | 2 | 2 | True | 0 | ROZPOCET
| VV |  | pohled 5 | [15 empty] | VV | 2 | 1 | True | 0 | ROZPOCET
| VV |  | 23,5+12,8+13,1+10,5 |  | 59.9 | [13 empty] | VV | 2 | 2 | True | 0 | ROZPOCET
| VV |  | -(1,4*1,45+0,95*2,05) |  | -3.978 | [13 empty] | VV | 2 | 2 | True | 0 | ROZPOCET
| VV |  | pohled 6 | [15 empty] | VV | 2 | 1 | True | 0 | ROZPOCET
| VV |  | 14,2+193,9 |  | 208.1 | [13 empty] | VV | 2 | 2 | True | 0 | ROZPOCET
| VV |  | -(2*1,8*10+1,05*1,75) |  | -37.838 | [13 empty] | VV | 2 | 2 | True | 0 | ROZPOCET
| VV |  | pohled 7 | [15 empty] | VV | 2 | 1 | True | 0 | ROZPOCET
| VV |  | 50,2 |  | 50.2 | [13 empty] | VV | 2 | 2 | True | 0 | ROZPOCET
| VV |  | pohled 8 | [15 empty] | VV | 2 | 1 | True | 0 | ROZPOCET
| VV |  | 16,2+105,9 |  | 122.1 | [13 empty] | VV | 2 | 2 | True | 0 | ROZPOCET
| VV |  | -(3*12,7) |  | -38.1 | [13 empty] | VV | 2 | 2 | True | 0 | ROZPOCET
| VV |  | pohled 9 | [15 empty] | VV | 2 | 1 | True | 0 | ROZPOCET
| VV |  | 25+175,5 |  | 200.5 | [13 empty] | VV | 2 | 2 | True | 0 | ROZPOCET
| VV |  | -(1,85*15,1) |  | -27.935 | [13 empty] | VV | 2 | 2 | True | 0 | ROZPOCET
| VV |  | pohled 10 | [15 empty] | VV | 2 | 1 | True | 0 | ROZPOCET
| VV |  | 29,5+60,5 |  | 90 | [13 empty] | VV | 2 | 2 | True | 0 | ROZPOCET
| VV |  | -(1,2*0,6) |  | -0.72 | [13 empty] | VV | 2 | 2 | True | 0 | ROZPOCET
| VV |  | pohled 11 | [15 empty] | VV | 2 | 1 | True | 0 | ROZPOCET
| VV |  | 30,3+145,7 |  | 176 | [13 empty] | VV | 2 | 2 | True | 0 | ROZPOCET
| VV |  | -(4,5*2,7*2+12,5) |  | -36.8 | [13 empty] | VV | 2 | 2 | True | 0 | ROZPOCET
| VV |  | pohled 12 | [15 empty] | VV | 2 | 1 | True | 0 | ROZPOCET
| VV |  | 29+40,4+823,1+5,4*4,4*2 |  | 940.02 | [13 empty] | VV | 2 | 2 | True | 0 | ROZPOCET
| VV |  | -(2,1*1,8*48+0,9*2,05*2) |  | -185.13 | [13 empty] | VV | 2 | 2 | True | 0 | ROZPOCET
| VV |  | Součet |  | 2276.47 | [13 empty] | VV | 2 | 4 | True | 1 | ROZPOCET
| D | 997 | Přesun sutě |  |  |  | 0 | [5 empty] | 0 |  | 0 |  | 0 | 1 | D | 1 |  |  |  | ROZPOCET | [11 empty] | 0
18 | K | 997013115 | Vnitrostaveništní doprava suti a vybouraných hmot vodorovně do 50 m svisle s použitím mechanizace pro budovy a haly výšky přes 15 do 18 m | t | 71.579 |  | 0 | CS ÚRS 2016 02 |  |  | základní |  | 0 | 0 | 0 | 0 | 0 | 4 | K | 2 |  |  |  | ROZPOCET | [5 empty] | 0 | 0 | 0 | 0 | 0 | 1 | 0 | 4 | -1158619483
19 | K | 997013501 | Odvoz suti a vybouraných hmot na skládku nebo meziskládku se složením, na vzdálenost do 1 km | t | 71.579 |  | 0 | CS ÚRS 2016 02 |  |  | základní |  | 0 | 0 | 0 | 0 | 0 | 4 | K | 2 |  |  |  | ROZPOCET | [5 empty] | 0 | 0 | 0 | 0 | 0 | 1 | 0 | 4 | -1645171156
20 | K | 997013509 | Odvoz suti a vybouraných hmot na skládku nebo meziskládku se složením, na vzdálenost Příplatek k ceně za každý další i započatý 1 km přes 1 km | t | 2290.528 |  | 0 | CS ÚRS 2016 02 |  |  | základní |  | 0 | 0 | 0 | 0 | 0 | 4 | K | 2 |  |  |  | ROZPOCET | [5 empty] | 0 | 0 | 0 | 0 | 0 | 1 | 0 | 4 | -1000163988
| VV |  | 71,579*32 'Přepočtené koeficientem množství |  | 2290.528 | [13 empty] | VV | 2 | 2 | False | 1 | ROZPOCET
21 | K | 9970138X1 | Poplatek za uložení stavebního odpadu na skládce (skládkovné) | t | 71.579 |  | 0 |  |  |  | základní |  | 0 | 0 | 0 | 0 | 0 | 4 | K | 2 |  |  |  | ROZPOCET | [5 empty] | 0 | 0 | 0 | 0 | 0 | 1 | 0 | 4 | -273188369
| D | 998 | Přesun hmot |  |  |  | 0 | [5 empty] | 0 |  | 0 |  | 0 | 1 | D | 1 |  |  |  | ROZPOCET | [11 empty] | 0
22 | K | 998011003 | Přesun hmot pro budovy občanské výstavby, bydlení, výrobu a služby s nosnou svislou konstrukcí zděnou z cihel, tvárnic nebo kamene vodorovná dopravní vzdálenost do 100 m pro budovy výšky přes 12 do 24 m | t | 0.091 |  | 0 | CS ÚRS 2016 02 |  |  | základní |  | 0 | 0 | 0 | 0 | 0 | 4 | K | 2 |  |  |  | ROZPOCET | [5 empty] | 0 | 0 | 0 | 0 | 0 | 1 | 0 | 4 | -1322929071
| D | PSV | Práce a dodávky PSV |  |  |  | 0 | [5 empty] | 0 |  | 0 |  | 4.7909 | 2 | D | 0 |  |  |  | ROZPOCET | [11 empty] | 0
| D | 764 | Konstrukce klempířské |  |  |  | 0 | [5 empty] | 0 |  | 0 |  | 3.8809 | 2 | D | 1 |  |  |  | ROZPOCET | [11 empty] | 0
23 | K | 764001821 | Demontáž klempířských konstrukcí krytiny ze svitků nebo tabulí do suti | m2 | 18.6 |  | 0 | CS ÚRS 2016 02 |  |  | základní |  | 0 | 0 | 0 | 0.00594 | 0.11048 | 16 | K | 2 |  |  |  | ROZPOCET | [5 empty] | 0 | 0 | 0 | 0 | 0 | 1 | 0 | 16 | 863911077
| VV |  | viz PD D.2.1.3. - D1 - 01 | [15 empty] | VV | 2 | 1 | True | 0 | ROZPOCET
| VV |  | Pylony - odstranění oplechování (pl) | [15 empty] | VV | 2 | 1 | True | 0 | ROZPOCET
| VV |  | Pylon 1 | [15 empty] | VV | 2 | 1 | True | 0 | ROZPOCET
| VV |  | 5,2 |  | 5.2 | [13 empty] | VV | 2 | 2 | True | 0 | ROZPOCET
| VV |  | Pylon 2 | [15 empty] | VV | 2 | 1 | True | 0 | ROZPOCET
| VV |  | 5,2 |  | 5.2 | [13 empty] | VV | 2 | 2 | True | 0 | ROZPOCET
| VV |  | Pylon 3 | [15 empty] | VV | 2 | 1 | True | 0 | ROZPOCET
| VV |  | 5,2 |  | 5.2 | [13 empty] | VV | 2 | 2 | True | 0 | ROZPOCET
| VV |  | Pylon 4 | [15 empty] | VV | 2 | 1 | True | 0 | ROZPOCET
| VV |  | 3,0 |  | 3 | [13 empty] | VV | 2 | 2 | True | 0 | ROZPOCET
| VV |  | Součet |  | 18.6 | [13 empty] | VV | 2 | 4 | True | 1 | ROZPOCET
24 | K | 7640028X1 | Demontáž klempířských konstrukcí oplechování horních ploch zdí a nadezdívek do suti včetně dřevěných prvků | m | 317 |  | 0 |  |  |  | základní |  | 0 | 0 | 0 | 0.00991 | 3.1415 | 16 | K | 2 |  |  |  | ROZPOCET | [5 empty] | 0 | 0 | 0 | 0 | 0 | 1 | 0 | 16 | 857264702
| VV |  | viz PD D.2.1.2. - D1 - 01-06 | [15 empty] | VV | 2 | 1 | True | 0 | ROZPOCET
| VV |  | Odstranění oplechování atik (dl) | [15 empty] | VV | 2 | 1 | True | 0 | ROZPOCET
| VV |  | 151+34+9+33+20+20+7,1*4+5,4*4 |  | 317 | [13 empty] | VV | 2 | 2 | True | 0 | ROZPOCET
| VV |  | Součet |  | 317 | [13 empty] | VV | 2 | 4 | True | 1 | ROZPOCET
25 | K | 764002851 | Demontáž klempířských konstrukcí oplechování parapetů do suti | m | 212.49 |  | 0 | CS ÚRS 2016 02 |  |  | základní |  | 0 | 0 | 0 | 0.00167 | 0.35486 | 16 | K | 2 |  |  |  | ROZPOCET | [5 empty] | 0 | 0 | 0 | 0 | 0 | 1 | 0 | 16 | 1912162550
| VV |  | viz PD D.2.1.2. - D1 - 01-06 | [15 empty] | VV | 2 | 1 | True | 0 | ROZPOCET
| VV |  | Odstranění vnějších parapetů (dl * p) | [15 empty] | VV | 2 | 1 | True | 0 | ROZPOCET
| VV |  | 1.PP | [15 empty] | VV | 2 | 1 | True | 0 | ROZPOCET
| VV |  | 2,1*11+3 |  | 26.1 | [13 empty] | VV | 2 | 2 | True | 0 | ROZPOCET
| VV |  | 1.NP | [15 empty] | VV | 2 | 1 | True | 0 | ROZPOCET
| VV |  | 2,1*19+4,5*2+1,9+1,15+1,5*2+1,97*2 |  | 58.89 | [13 empty] | VV | 2 | 2 | True | 0 | ROZPOCET
| VV |  | 2.NP | [15 empty] | VV | 2 | 1 | True | 0 | ROZPOCET
| VV |  | 2,1*26+4,5*2 |  | 63.6 | [13 empty] | VV | 2 | 2 | True | 0 | ROZPOCET
| VV |  | 3.NP | [15 empty] | VV | 2 | 1 | True | 0 | ROZPOCET
| VV |  | 2,1*25+4,5*2 |  | 61.5 | [13 empty] | VV | 2 | 2 | True | 0 | ROZPOCET
| VV |  | střecha | [15 empty] | VV | 2 | 1 | True | 0 | ROZPOCET
| VV |  | 1,2*2 |  | 2.4 | [13 empty] | VV | 2 | 2 | True | 0 | ROZPOCET
| VV |  | Součet |  | 212.49 | [13 empty] | VV | 2 | 4 | True | 1 | ROZPOCET
26 | K | 764004801 | Demontáž klempířských konstrukcí žlabu podokapního do suti | m | 44.2 |  | 0 | CS ÚRS 2016 02 |  |  | základní |  | 0 | 0 | 0 | 0.0026 | 0.11492 | 16 | K | 2 |  |  |  | ROZPOCET | [5 empty] | 0 | 0 | 0 | 0 | 0 | 1 | 0 | 16 | -51775704
| VV |  | viz PD D.2.1.2. - D1 - 01-06 | [15 empty] | VV | 2 | 1 | True | 0 | ROZPOCET
| VV |  | Odstranění žlabu (dl) | [15 empty] | VV | 2 | 1 | True | 0 | ROZPOCET
| VV |  | 2*2*2,7+7,1+7,1+19,2 |  | 44.2 | [13 empty] | VV | 2 | 2 | True | 0 | ROZPOCET
| VV |  | Součet |  | 44.2 | [13 empty] | VV | 2 | 4 | True | 1 | ROZPOCET
27 | K | 764004861 | Demontáž klempířských konstrukcí svodu do suti | m | 40.4 |  | 0 | CS ÚRS 2016 02 |  |  | základní |  | 0 | 0 | 0 | 0.00394 | 0.15918 | 16 | K | 2 |  |  |  | ROZPOCET | [5 empty] | 0 | 0 | 0 | 0 | 0 | 1 | 0 | 16 | 1029590607
| VV |  | viz PD D.2.1.2. - D1 - 01-06 | [15 empty] | VV | 2 | 1 | True | 0 | ROZPOCET
| VV |  | Odstranění svodu (dl) | [15 empty] | VV | 2 | 1 | True | 0 | ROZPOCET
| VV |  | 2*2*7,1+4+4+4 |  | 40.4 | [13 empty] | VV | 2 | 2 | True | 0 | ROZPOCET
| VV |  | Součet |  | 40.4 | [13 empty] | VV | 2 | 4 | True | 1 | ROZPOCET
| D | 766 | Konstrukce truhlářské |  |  |  | 0 | [5 empty] | 0 |  | 0 |  | 0.215 | 2 | D | 1 |  |  |  | ROZPOCET | [11 empty] | 0
28 | K | 7664418X1 | Demontáž parapetních desek dřevěných nebo plastových šířky | kus | 43 |  | 0 |  |  |  | základní |  | 0 | 0 | 0 | 0.005 | 0.215 | 16 | K | 2 |  |  |  | ROZPOCET | [5 empty] | 0 | 0 | 0 | 0 | 0 | 1 | 0 | 16 | -586236252
| VV |  | viz PD D.2.1.2. - D1 - 01-06 | [15 empty] | VV | 2 | 1 | True | 0 | ROZPOCET
| VV |  | Odstranění vnitřních parapetů (p) | [15 empty] | VV | 2 | 1 | True | 0 | ROZPOCET
| VV |  | 1.PP | [15 empty] | VV | 2 | 1 | True | 0 | ROZPOCET
| VV |  | 5+1 |  | 6 | [13 empty] | VV | 2 | 2 | True | 0 | ROZPOCET
| VV |  | 1.NP | [15 empty] | VV | 2 | 1 | True | 0 | ROZPOCET
| VV |  | 3+3+1+2+1+1 |  | 11 | [13 empty] | VV | 2 | 2 | True | 0 | ROZPOCET
| VV |  | 2.NP | [15 empty] | VV | 2 | 1 | True | 0 | ROZPOCET
| VV |  | 9+2 |  | 11 | [13 empty] | VV | 2 | 2 | True | 0 | ROZPOCET
| VV |  | 3.NP | [15 empty] | VV | 2 | 1 | True | 0 | ROZPOCET
| VV |  | 11+2 |  | 13 | [13 empty] | VV | 2 | 2 | True | 0 | ROZPOCET
| VV |  | střecha | [15 empty] | VV | 2 | 1 | True | 0 | ROZPOCET
| VV |  | 2 |  | 2 | [13 empty] | VV | 2 | 2 | True | 0 | ROZPOCET
| VV |  | Součet |  | 43 | [13 empty] | VV | 2 | 4 | True | 1 | ROZPOCET
| D | 767 | Konstrukce zámečnické |  |  |  | 0 | [5 empty] | 0 |  | 0 |  | 0.695 | 2 | D | 1 |  |  |  | ROZPOCET | [11 empty] | 0
29 | K | 767996801 | Demontáž ostatních zámečnických konstrukcí o hmotnosti jednotlivých dílů rozebráním do 50 kg | kg | 665 |  | 0 | CS ÚRS 2016 02 |  |  | základní |  | 0 | 0 | 0 | 0.001 | 0.665 | 16 | K | 2 |  |  |  | ROZPOCET | [5 empty] | 0 | 0 | 0 | 0 | 0 | 1 | 0 | 16 | 478685078
| VV |  | viz PD D.2.1.2. - D1 - 01-04 | [15 empty] | VV | 2 | 1 | True | 0 | ROZPOCET
| VV |  | Odstranění ochranných mříží (dl * v * p * hm) (hm = 10 kg/m2) | [15 empty] | VV | 2 | 1 | True | 0 | ROZPOCET
| VV |  | 1.PP | [15 empty] | VV | 2 | 1 | True | 0 | ROZPOCET
| VV |  | (2,3*2,0*10)*10 |  | 460 | [13 empty] | VV | 2 | 2 | True | 0 | ROZPOCET
| VV |  | 1.NP | [15 empty] | VV | 2 | 1 | True | 0 | ROZPOCET
| VV |  | (2,3*2,0)*10 |  | 46 | [13 empty] | VV | 2 | 2 | True | 0 | ROZPOCET
| VV |  | Odstranění ocelých žebříků (dl * p * hm) (hm = 15 kg/m) | [15 empty] | VV | 2 | 1 | True | 0 | ROZPOCET
| VV |  | 5,3*3*10 |  | 159 | [13 empty] | VV | 2 | 2 | True | 0 | ROZPOCET
| VV |  | Součet |  | 665 | [13 empty] | VV | 2 | 4 | True | 1 | ROZPOCET
30 | K | 7679968X1 | Demontáž plastových tabulí (značení pavilónů) | kpl | 3 |  | 0 |  |  |  | základní |  | 0 | 0 | 0 | 0.01 | 0.03 | 16 | K | 2 |  |  |  | ROZPOCET | [5 empty] | 0 | 0 | 0 | 0 | 0 | 1 | 0 | 16 | 1608022611
| VV |  | viz PD D.2.1.2. - D1 - 08-11 | [15 empty] | VV | 2 | 1 | True | 0 | ROZPOCET
| VV |  | Demontáž plastových tabulí (p) | [15 empty] | VV | 2 | 1 | True | 0 | ROZPOCET
| VV |  | 3 |  | 3 | [13 empty] | VV | 2 | 2 | True | 0 | ROZPOCET
| VV |  | Součet |  | 3 | [13 empty] | VV | 2 | 4 | True | 1 | ROZPOCET

## 01.2 - Bourací práce - D2
| List obsahuje: |  | 1) Krycí list soupisu | 2) Rekapitulace |  |  | 3) Soupis prací | Zpět na list: | Rekapitulace stavby
[19 empty] | {a932d7f0-ab8a-4ef4-b638-e705d32e56df} | [5 empty] | ornice_objem | Objem sejmuté ornice | m3 | 15,255 | 2
[19 empty] | 2 | [5 empty] | výkop_objem | Objem vykopané zeminy |  | 81,36 | 2
| KRYCÍ LIST SOUPISU | [8 empty] | v --- níže se nacházejí doplnkové a pomocné údaje k sestavám --- v | [8 empty] | False | [5 empty] | zemina_odvoz |  |  | 8,136 | 2
Stavba:
Revitalizace objektu D, Krajské zdravotní a.s. MNÚL
Objekt:
SO.02 - Revitalizace (zateplení) obvodového pláště
Soupis:
01 - Bourací práce
Úroveň 3:
01.2 - Bourací práce - D2
| KSO: |  |  |  |  | CC-CZ:
| Místo: |  | Sociální péče 3316 /12A, 401 13 Ústí nad Labem |  |  | Datum: | 27. 9. 2016
| Zadavatel: |  |  |  |  | IČ: | 25488627
|  | Krajská zdravotní a.s. |  |  |  | DIČ: | CZ25488627
| Uchazeč: |  |  |  |  | IČ:
DIČ:
| Projektant: |  |  |  |  | IČ: | 27714870
|  | Statika - Dynamika, s.r.o. |  |  |  | DIČ: | CZ27714870
Poznámka:
Rozpočet slouží výhradně a pouze pro výběr zhotovitele. Jednotkové ceny a množství jsou orientační. Zhotovitel je povinen zkontrolovat rozpočet a doplnit chybějící položky. V opačném případě je zhotovitel povinen upozornit zadavatele na případné nedostatky. Ceny v nabídce musí vycházet nejen z předloženého soupisu výkonů, ale i ze znalosti celého projektu. Prostudování kompletní dokumentace je nutnou podmínkou předložení nabídky. Veškeré konstrukce se dodávají jako plně funkční celek.
| Cena bez DPH | [5 empty] | 0
|  |  | Základ daně |  |  | Sazba daně | Výše daně
| DPH | základní | 0 |  |  | 21% | 0
|  | snížená | 0 |  |  | 15% | 0
|  | zákl. přenesená | 0 |  |  | 21% | 0
|  | sníž. přenesená | 0 |  |  | 15% | 0
|  | nulová | 0 |  |  | 0% | 0
| Cena s DPH |  |  | v | CZK |  | 0
REKAPITULACE ČLENĚNÍ SOUPISU PRACÍ
Stavba:
Revitalizace objektu D, Krajské zdravotní a.s. MNÚL
Objekt:
SO.02 - Revitalizace (zateplení) obvodového pláště
Soupis:
01 - Bourací práce
Úroveň 3:
01.2 - Bourací práce - D2
Místo: |  |  | Sociální péče 3316 /12A, 401 13 Ústí nad Labem |  |  | Datum: | 27. 9. 2016
Zadavatel: |  |  | Krajská zdravotní a.s. |  |  | Projektant: | Statika - Dynamika, s.r.o.
Uchazeč:
Kód dílu - Popis | [6 empty] | Cena celkem [CZK]
Náklady soupisu celkem | [6 empty] | 0 | [12 empty] | -1
| HSV - Práce a dodávky HSV | [5 empty] | 0
| 1 - Zemní práce | [5 empty] | 0
| 9 - Ostatní konstrukce a práce, bourání | [5 empty] | 0
| 997 - Přesun sutě | [5 empty] | 0
| 998 - Přesun hmot | [5 empty] | 0
| PSV - Práce a dodávky PSV | [5 empty] | 0
| 764 - Konstrukce klempířské | [5 empty] | 0
| 766 - Konstrukce truhlářské | [5 empty] | 0
| 767 - Konstrukce zámečnické | [5 empty] | 0
SOUPIS PRACÍ
Stavba:
Revitalizace objektu D, Krajské zdravotní a.s. MNÚL
Objekt:
SO.02 - Revitalizace (zateplení) obvodového pláště
Soupis:
01 - Bourací práce
Úroveň 3:
01.2 - Bourací práce - D2
Místo: |  |  | Sociální péče 3316 /12A, 401 13 Ústí nad Labem |  |  | Datum: | 27. 9. 2016
Zadavatel: |  |  | Krajská zdravotní a.s. |  |  | Projektant: | Statika - Dynamika, s.r.o.
Uchazeč:
PČ | Typ | Kód | Popis | MJ | Množství | J.cena [CZK] | Cena celkem [CZK] | Cenová soustava |  | Poznámka | DPH | J. Nh [h] | Nh celkem [h] | J. hmotnost [t] | Hmotnost celkem [t] | J. suť [t] | Suť Celkem [t]
Náklady soupisu celkem | [6 empty] | 0 | [5 empty] | 0 |  | 0.07416 |  | 47.3702 |  | D | -1 | [15 empty] | 0
| D | HSV | Práce a dodávky HSV |  |  |  | 0 | [5 empty] | 0 |  | 0.07416 |  | 45.0043 | 1 | D | 0 |  |  |  | ROZPOCET | [11 empty] | 0
| D | 1 | Zemní práce |  |  |  | 0 | [5 empty] | 0 |  | 0 |  | 10.3734 | 1 | D | 1 |  |  |  | ROZPOCET | [11 empty] | 0
1 | K | 121103111 | Skrývka zemin schopných zúrodnění v rovině a ve sklonu do 1:5 | m3 | 15.255 |  | 0 | CS ÚRS 2016 02 |  |  | základní |  | 0 | 0 | 0 | 0 | 0 | 4 | K | 2 |  |  |  | ROZPOCET | [5 empty] | 0 | 0 | 0 | 0 | 0 | 1 | 0 | 4 | 267677203
| VV |  | viz PD D.2.1.2. - D2 - 02 | [15 empty] | VV | 2 | 1 | True | 0 | ROZPOCET
| VV |  | Skrývka ornice (dl * š * v) | [15 empty] | VV | 2 | 1 | True | 0 | ROZPOCET
| VV |  | (5,8*2+32,6+3,1+12,8+38,4+3,2)*1,0*0,15 |  | 15.255 | [13 empty] | VV | 2 | 2 | True | 0 | ROZPOCET
| VV | ornice_objem | Součet |  | 15.255 | [13 empty] | VV | 2 | 4 | True | 1 | ROZPOCET
2 | K | 162206111 | Vodorovné přemístění výkopku bez naložení, avšak se složením zemin schopných zúrodnění, na vzdálenost do 20 m | m3 | 15.255 |  | 0 | CS ÚRS 2016 02 |  |  | základní |  | 0 | 0 | 0 | 0 | 0 | 4 | K | 2 |  |  |  | ROZPOCET | [5 empty] | 0 | 0 | 0 | 0 | 0 | 1 | 0 | 4 | 504165045
| VV |  | viz PD D.2.1.2. - D2 - 02 | [15 empty] | VV | 2 | 1 | True | 0 | ROZPOCET
| VV |  | Skrývka ornice - odvoz (obj) | [15 empty] | VV | 2 | 1 | True | 0 | ROZPOCET
| VV |  | ornice_objem |  | 15.255 | [13 empty] | VV | 2 | 2 | True | 0 | ROZPOCET
| VV |  | Součet |  | 15.255 | [13 empty] | VV | 2 | 4 | True | 1 | ROZPOCET
3 | K | 171206111 | Uložení zemin schopných zúrodnění nebo výsypek do násypů předepsaných tvarů s urovnáním | m3 | 15.255 |  | 0 | CS ÚRS 2016 02 |  |  | základní |  | 0 | 0 | 0 | 0 | 0 | 4 | K | 2 |  |  |  | ROZPOCET | [5 empty] | 0 | 0 | 0 | 0 | 0 | 1 | 0 | 4 | 1048932563
| VV |  | viz PD D.2.1.2. - D2 - 02 | [15 empty] | VV | 2 | 1 | True | 0 | ROZPOCET
| VV |  | Skrývka ornice - uložení (obj) | [15 empty] | VV | 2 | 1 | True | 0 | ROZPOCET
| VV |  | ornice_objem |  | 15.255 | [13 empty] | VV | 2 | 2 | True | 0 | ROZPOCET
| VV |  | Součet |  | 15.255 | [13 empty] | VV | 2 | 4 | True | 1 | ROZPOCET
4 | K | 132212201 | Hloubení zapažených i nezapažených rýh šířky přes 600 do 2 000 mm ručním nebo pneumatickým nářadím s urovnáním dna do předepsaného profilu a spádu v horninách tř. 3 soudržných | m3 | 81.36 |  | 0 | CS ÚRS 2016 02 |  |  | základní |  | 0 | 0 | 0 | 0 | 0 | 4 | K | 2 |  |  |  | ROZPOCET | [5 empty] | 0 | 0 | 0 | 0 | 0 | 1 | 0 | 4 | -468565835
| VV |  | viz PD D.2.1.2. - D2 - 02 | [15 empty] | VV | 2 | 1 | True | 0 | ROZPOCET
| VV |  | Odkop zeminy (dl * š * v) | [15 empty] | VV | 2 | 1 | True | 0 | ROZPOCET
| VV |  | (5,8*2+32,6+3,1+12,8+38,4+3,2)*0,8*1,0 |  | 81.36 | [13 empty] | VV | 2 | 2 | True | 0 | ROZPOCET
| VV | výkop_objem | Součet |  | 81.36 | [13 empty] | VV | 2 | 4 | True | 1 | ROZPOCET
5 | K | 132212209 | Hloubení zapažených i nezapažených rýh šířky přes 600 do 2 000 mm ručním nebo pneumatickým nářadím s urovnáním dna do předepsaného profilu a spádu v horninách tř. 3 Příplatek k cenám za lepivost horniny tř. 3 | m3 | 81.36 |  | 0 | CS ÚRS 2016 02 |  |  | základní |  | 0 | 0 | 0 | 0 | 0 | 4 | K | 2 |  |  |  | ROZPOCET | [5 empty] | 0 | 0 | 0 | 0 | 0 | 1 | 0 | 4 | 205110662
| VV |  | viz PD D.2.1.2. - D2 - 02 | [15 empty] | VV | 2 | 1 | True | 0 | ROZPOCET
| VV |  | Odkop zeminy - příplatek (obj) | [15 empty] | VV | 2 | 1 | True | 0 | ROZPOCET
| VV |  | výkop_objem |  | 81.36 | [13 empty] | VV | 2 | 2 | True | 0 | ROZPOCET
| VV |  | Součet |  | 81.36 | [13 empty] | VV | 2 | 4 | True | 1 | ROZPOCET
6 | K | 162201101 | Vodorovné přemístění výkopku nebo sypaniny po suchu na obvyklém dopravním prostředku, bez naložení výkopku, avšak se složením bez rozhrnutí z horniny tř. 1 až 4 na vzdálenost do 20 m | m3 | 81.36 |  | 0 | CS ÚRS 2016 02 |  |  | základní |  | 0 | 0 | 0 | 0 | 0 | 4 | K | 2 |  |  |  | ROZPOCET | [5 empty] | 0 | 0 | 0 | 0 | 0 | 1 | 0 | 4 | 679349575
| VV |  | viz PD D.2.1.2. - D2 - 02 | [15 empty] | VV | 2 | 1 | True | 0 | ROZPOCET
| VV |  | Odkop zeminy - odvoz (obj) | [15 empty] | VV | 2 | 1 | True | 0 | ROZPOCET
| VV |  | výkop_objem |  | 81.36 | [13 empty] | VV | 2 | 2 | True | 0 | ROZPOCET
| VV |  | Součet |  | 81.36 | [13 empty] | VV | 2 | 4 | True | 1 | ROZPOCET
7 | K | 171201201 | Uložení sypaniny na skládky | m3 | 81.36 |  | 0 | CS ÚRS 2016 02 |  |  | základní |  | 0 | 0 | 0 | 0 | 0 | 4 | K | 2 |  |  |  | ROZPOCET | [5 empty] | 0 | 0 | 0 | 0 | 0 | 1 | 0 | 4 | -1164161336
| VV |  | viz PD D.2.1.2. - D2 - 02 | [15 empty] | VV | 2 | 1 | True | 0 | ROZPOCET
| VV |  | Odkop zeminy - uložení (obj) | [15 empty] | VV | 2 | 1 | True | 0 | ROZPOCET
| VV |  | výkop_objem |  | 81.36 | [13 empty] | VV | 2 | 2 | True | 1 | ROZPOCET
8 | K | 162701105 | Vodorovné přemístění výkopku nebo sypaniny po suchu na obvyklém dopravním prostředku, bez naložení výkopku, avšak se složením bez rozhrnutí z horniny tř. 1 až 4 na vzdálenost přes 9 000 do 10 000 m | m3 | 8.136 |  | 0 | CS ÚRS 2016 02 |  |  | základní |  | 0 | 0 | 0 | 0 | 0 | 4 | K | 2 |  |  |  | ROZPOCET | [5 empty] | 0 | 0 | 0 | 0 | 0 | 1 | 0 | 4 | 1952788328
| VV |  | viz PD D.2.1.2. - D1 - 01 | [15 empty] | VV | 2 | 1 | True | 0 | ROZPOCET
| VV |  | Odvoz nepotřebné zeminy (dl * š * v) | [15 empty] | VV | 2 | 1 | True | 0 | ROZPOCET
| VV |  | (5,8*2+32,6+3,1+12,8+38,4+3,2)*0,4*0,2 |  | 8.136 | [13 empty] | VV | 2 | 2 | True | 0 | ROZPOCET
| VV | zemina_odvoz | Součet |  | 8.136 | [13 empty] | VV | 2 | 4 | True | 1 | ROZPOCET
9 | K | 162701109 | Vodorovné přemístění výkopku nebo sypaniny po suchu na obvyklém dopravním prostředku, bez naložení výkopku, avšak se složením bez rozhrnutí z horniny tř. 1 až 4 na vzdálenost Příplatek k ceně za každých dalších i započatých 1 000 m | m3 | 195.264 |  | 0 | CS ÚRS 2016 02 |  |  | základní |  | 0 | 0 | 0 | 0 | 0 | 4 | K | 2 |  |  |  | ROZPOCET | [5 empty] | 0 | 0 | 0 | 0 | 0 | 1 | 0 | 4 | -1997510827
| VV |  | viz PD D.2.1.2. - D2 - 02 | [15 empty] | VV | 2 | 1 | True | 0 | ROZPOCET
| VV |  | Odvoz nepotřebné zeminy (obj) | [15 empty] | VV | 2 | 1 | True | 0 | ROZPOCET
| VV |  | zemina_odvoz |  | 8.136 | [13 empty] | VV | 2 | 2 | True | 0 | ROZPOCET
| VV |  | Součet |  | 8.136 | [13 empty] | VV | 2 | 4 | True | 1 | ROZPOCET
| VV |  | 8,136*24 'Přepočtené koeficientem množství |  | 195.264 | [13 empty] | VV | 2 | 2 | False | 1 | ROZPOCET
10 | K | 171201211 | Uložení sypaniny poplatek za uložení sypaniny na skládce (skládkovné) | t | 12.204 |  | 0 | CS ÚRS 2016 02 |  |  | základní |  | 0 | 0 | 0 | 0 | 0 | 4 | K | 2 |  |  |  | ROZPOCET | [5 empty] | 0 | 0 | 0 | 0 | 0 | 1 | 0 | 4 | -452842313
| VV |  | viz PD D.2.1.2. - D2 - 02 | [15 empty] | VV | 2 | 1 | True | 0 | ROZPOCET
| VV |  | Odvoz nepotřebné zeminy (obj * hm) (hm = 1500kg/m3) | [15 empty] | VV | 2 | 1 | True | 0 | ROZPOCET
| VV |  | zemina_odvoz*1500/1000 |  | 12.204 | [13 empty] | VV | 2 | 2 | True | 0 | ROZPOCET
| VV |  | Součet |  | 12.204 | [13 empty] | VV | 2 | 4 | True | 1 | ROZPOCET
11 | K | 113106121 | Rozebrání dlažeb a dílců komunikací pro pěší, vozovek a ploch s přemístěním hmot na skládku na vzdálenost do 3 m nebo s naložením na dopravní prostředek komunikací pro pěší s ložem z kameniva nebo živice a s výplní spár z betonových nebo kameninových dlaždic, desek nebo tvarovek | m2 | 40.68 |  | 0 | CS ÚRS 2016 02 |  |  | základní |  | 0 | 0 | 0 | 0.255 | 10.3734 | 4 | K | 2 |  |  |  | ROZPOCET | [5 empty] | 0 | 0 | 0 | 0 | 0 | 1 | 0 | 4 | -557184356
| VV |  | viz PD D.2.1.2. - D2 - 02 | [15 empty] | VV | 2 | 1 | True | 0 | ROZPOCET
| VV |  | Demolice okapového chodníku - dlažba (dl * š) | [15 empty] | VV | 2 | 1 | True | 0 | ROZPOCET
| VV |  | (5,8*2+32,6+3,1+12,8+38,4+3,2)*0,4 |  | 40.68 | [13 empty] | VV | 2 | 2 | True | 0 | ROZPOCET
| VV |  | Součet |  | 40.68 | [13 empty] | VV | 2 | 4 | True | 1 | ROZPOCET
| D | 9 | Ostatní konstrukce a práce, bourání |  |  |  | 0 | [5 empty] | 0 |  | 0.07416 |  | 34.6309 | 1 | D | 1 |  |  |  | ROZPOCET | [11 empty] | 0
12 | K | 9680723X1 | Vybourání rámů oken včetně křídel | m2 | 81.24 |  | 0 |  |  |  | základní |  | 0 | 0 | 0 | 0.061 | 4.9556 | 4 | K | 2 |  |  |  | ROZPOCET | [5 empty] | 0 | 0 | 0 | 0 | 0 | 1 | 0 | 4 | -1782697251
| VV |  | viz PD D.2.1.2. - D2 - 02-08 | [15 empty] | VV | 2 | 1 | True | 0 | ROZPOCET
| VV |  | Odstranění oken (dl * v * p) | [15 empty] | VV | 2 | 1 | True | 0 | ROZPOCET
| VV |  | 1.PP | [15 empty] | VV | 2 | 1 | True | 0 | ROZPOCET
| VV |  | 1,18*1,5 |  | 1.77 | [13 empty] | VV | 2 | 2 | True | 0 | ROZPOCET
| VV |  | 2.NP | [15 empty] | VV | 2 | 1 | True | 0 | ROZPOCET
| VV |  | 2,1*1,8*3+2,1*0,9+1,2*0,9 |  | 14.31 | [13 empty] | VV | 2 | 2 | True | 0 | ROZPOCET
| VV |  | 3.NP | [15 empty] | VV | 2 | 1 | True | 0 | ROZPOCET
| VV |  | 2,1*1,8*8+1,2*1,8*3 |  | 36.72 | [13 empty] | VV | 2 | 2 | True | 0 | ROZPOCET
| VV |  | 4.NP | [15 empty] | VV | 2 | 1 | True | 0 | ROZPOCET
| VV |  | 2,1*1,8 |  | 3.78 | [13 empty] | VV | 2 | 2 | True | 0 | ROZPOCET
| VV |  | 5.NP | [15 empty] | VV | 2 | 1 | True | 0 | ROZPOCET
| VV |  | 2,1*1,8*5+1,2*1,8+1,5*0,8 |  | 22.26 | [13 empty] | VV | 2 | 2 | True | 0 | ROZPOCET
| VV |  | 6.NP | [15 empty] | VV | 2 | 1 | True | 0 | ROZPOCET
| VV |  | 1,5*0,8*2 |  | 2.4 | [13 empty] | VV | 2 | 2 | True | 0 | ROZPOCET
| VV |  | Součet |  | 81.24 | [13 empty] | VV | 2 | 4 | True | 1 | ROZPOCET
13 | K | 9680724X1 | Vybourání dveřních zárubní včetně křídel a prahů | m2 | 3.08 |  | 0 |  |  |  | základní |  | 0 | 0 | 0 | 0.076 | 0.23408 | 4 | K | 2 |  |  |  | ROZPOCET | [5 empty] | 0 | 0 | 0 | 0 | 0 | 1 | 0 | 4 | 1184765627
| VV |  | viz PD D.2.1.2. - D2 - 02-08 | [15 empty] | VV | 2 | 1 | True | 0 | ROZPOCET
| VV |  | Odstranění dveří (dl * v * p) | [15 empty] | VV | 2 | 1 | True | 0 | ROZPOCET
| VV |  | 1.PP | [15 empty] | VV | 2 | 1 | True | 0 | ROZPOCET
| VV |  | 1,4*2,2*1 |  | 3.08 | [13 empty] | VV | 2 | 2 | True | 0 | ROZPOCET
| VV |  | Součet |  | 3.08 | [13 empty] | VV | 2 | 4 | True | 1 | ROZPOCET
14 | K | 977151125 | Jádrové vrty diamantovými korunkami do stavebních materiálů (železobetonu, betonu, cihel, obkladů, dlažeb, kamene) průměru přes 180 do 200 mm | m | 24 |  | 0 | CS ÚRS 2016 02 |  |  | základní |  | 0 | 0.00309 | 0.07416 | 0.126 | 3.024 | 4 | K | 2 |  |  |  | ROZPOCET | [5 empty] | 0 | 0 | 0 | 0 | 0 | 1 | 0 | 4 | -703187740
| VV |  | viz PD D.2.1.2. - D2 - 09 | [15 empty] | VV | 2 | 1 | True | 0 | ROZPOCET
| VV |  | Jádrový vrt pro větrací komínek a aplikaci TI (dl * p) | [15 empty] | VV | 2 | 1 | True | 0 | ROZPOCET
| VV |  | střecha | [15 empty] | VV | 2 | 1 | True | 0 | ROZPOCET
| VV |  | 0,15*160 |  | 24 | [13 empty] | VV | 2 | 2 | True | 0 | ROZPOCET
| VV |  | Součet |  | 24 | [13 empty] | VV | 2 | 4 | True | 1 | ROZPOCET
15 | K | 978059641 | Odsekání obkladů stěn včetně otlučení podkladní omítky až na zdivo z obkládaček vnějších, z jakýchkoliv materiálů, plochy přes 1 m2 | m2 | 101.7 |  | 0 | CS ÚRS 2016 02 |  |  | základní |  | 0 | 0 | 0 | 0.089 | 9.0513 | 4 | K | 2 |  |  |  | ROZPOCET | [5 empty] | 0 | 0 | 0 | 0 | 0 | 1 | 0 | 4 | 303405803
| VV |  | viz PD D.2.1.2. - D2 - 02 | [15 empty] | VV | 2 | 1 | True | 0 | ROZPOCET
| VV |  | Odsekání keramického soklu (dl * v) | [15 empty] | VV | 2 | 1 | True | 0 | ROZPOCET
| VV |  | (5,8*2+32,6+3,1+12,8+38,4+3,2)*1,0 |  | 101.7 | [13 empty] | VV | 2 | 2 | True | 0 | ROZPOCET
| VV |  | Součet |  | 101.7 | [13 empty] | VV | 2 | 4 | True | 1 | ROZPOCET
16 | K | 9851121X1 | Odsekání degradovaného betonu stěn tl do 30 mm v rozsahu 5 - 10 % celkové plochy | m2 | 2631.19 |  | 0 |  |  |  | základní |  | 0 | 0 | 0 | 0.0066 | 17.3659 | 4 | K | 2 |  |  |  | ROZPOCET | [5 empty] | 0 | 0 | 0 | 0 | 0 | 1 | 0 | 4 | 1679206686
| VV |  | viz PD D.2.1.2. - D2 - 11-14 | [15 empty] | VV | 2 | 1 | True | 0 | ROZPOCET
| VV |  | Otlučení degradovaného betonu (pl) - otvory (dl * v * p) | [15 empty] | VV | 2 | 1 | True | 0 | ROZPOCET
| VV |  | pohled 1 | [15 empty] | VV | 2 | 1 | True | 0 | ROZPOCET
| VV |  | 394,2 |  | 394.2 | [13 empty] | VV | 2 | 2 | True | 0 | ROZPOCET
| VV |  | -(1,4*1,8*3) |  | -7.56 | [13 empty] | VV | 2 | 2 | True | 0 | ROZPOCET
| VV |  | pohled 2 | [15 empty] | VV | 2 | 1 | True | 0 | ROZPOCET
| VV |  | 376,6 |  | 376.6 | [13 empty] | VV | 2 | 2 | True | 0 | ROZPOCET
| VV |  | -(1,2*1,8*4+2,1*1,8*14+1,2*0,9+2,1*0,9) |  | -64.53 | [13 empty] | VV | 2 | 2 | True | 0 | ROZPOCET
| VV |  | pohled 3 | [15 empty] | VV | 2 | 1 | True | 0 | ROZPOCET
| VV |  | 57,9 |  | 57.9 | [13 empty] | VV | 2 | 2 | True | 0 | ROZPOCET
| VV |  | pohled 4 | [15 empty] | VV | 2 | 1 | True | 0 | ROZPOCET
| VV |  | 130,7+446,7 |  | 577.4 | [13 empty] | VV | 2 | 2 | True | 0 | ROZPOCET
| VV |  | -(2,1*1,8*30) |  | -113.4 | [13 empty] | VV | 2 | 2 | True | 0 | ROZPOCET
| VV |  | pohled 5 | [15 empty] | VV | 2 | 1 | True | 0 | ROZPOCET
| VV |  | 17,9+106,3 |  | 124.2 | [13 empty] | VV | 2 | 2 | True | 0 | ROZPOCET
| VV |  | pohled 6 | [15 empty] | VV | 2 | 1 | True | 0 | ROZPOCET
| VV |  | 33,3+72,9 |  | 106.2 | [13 empty] | VV | 2 | 2 | True | 0 | ROZPOCET
| VV |  | pohled 7 | [15 empty] | VV | 2 | 1 | True | 0 | ROZPOCET
| VV |  | 539,7 |  | 539.7 | [13 empty] | VV | 2 | 2 | True | 0 | ROZPOCET
| VV |  | -(2,1*1,8*24+1,2*1,8*3+0,9*1,8*2+1,2*1,5*4+2,1*1,5*2) |  | -113.94 | [13 empty] | VV | 2 | 2 | True | 0 | ROZPOCET
| VV |  | pohled 8 | [15 empty] | VV | 2 | 1 | True | 0 | ROZPOCET
| VV |  | 139,3 |  | 139.3 | [13 empty] | VV | 2 | 2 | True | 0 | ROZPOCET
| VV |  | pohled 9 | [15 empty] | VV | 2 | 1 | True | 0 | ROZPOCET
| VV |  | 375,6 |  | 375.6 | [13 empty] | VV | 2 | 2 | True | 0 | ROZPOCET
| VV |  | -(1,6*3,3+2*1,8*5) |  | -23.28 | [13 empty] | VV | 2 | 2 | True | 0 | ROZPOCET
| VV |  | pohled 10 | [15 empty] | VV | 2 | 1 | True | 0 | ROZPOCET
| VV |  | 161,6 |  | 161.6 | [13 empty] | VV | 2 | 2 | True | 0 | ROZPOCET
| VV |  | pohled 11 | [15 empty] | VV | 2 | 1 | True | 0 | ROZPOCET
| VV |  | 101,2 |  | 101.2 | [13 empty] | VV | 2 | 2 | True | 0 | ROZPOCET
| VV |  | Součet |  | 2631.19 | [13 empty] | VV | 2 | 4 | True | 1 | ROZPOCET
| D | 997 | Přesun sutě |  |  |  | 0 | [5 empty] | 0 |  | 0 |  | 0 | 1 | D | 1 |  |  |  | ROZPOCET | [11 empty] | 0
17 | K | 997013115 | Vnitrostaveništní doprava suti a vybouraných hmot vodorovně do 50 m svisle s použitím mechanizace pro budovy a haly výšky přes 15 do 18 m | t | 47.37 |  | 0 | CS ÚRS 2016 02 |  |  | základní |  | 0 | 0 | 0 | 0 | 0 | 4 | K | 2 |  |  |  | ROZPOCET | [5 empty] | 0 | 0 | 0 | 0 | 0 | 1 | 0 | 4 | -1741731011
18 | K | 997013501 | Odvoz suti a vybouraných hmot na skládku nebo meziskládku se složením, na vzdálenost do 1 km | t | 47.37 |  | 0 | CS ÚRS 2016 02 |  |  | základní |  | 0 | 0 | 0 | 0 | 0 | 4 | K | 2 |  |  |  | ROZPOCET | [5 empty] | 0 | 0 | 0 | 0 | 0 | 1 | 0 | 4 | -1526607183
19 | K | 997013509 | Odvoz suti a vybouraných hmot na skládku nebo meziskládku se složením, na vzdálenost Příplatek k ceně za každý další i započatý 1 km přes 1 km | t | 1515.84 |  | 0 | CS ÚRS 2016 02 |  |  | základní |  | 0 | 0 | 0 | 0 | 0 | 4 | K | 2 |  |  |  | ROZPOCET | [5 empty] | 0 | 0 | 0 | 0 | 0 | 1 | 0 | 4 | -1923290021
| VV |  | 47,37*32 'Přepočtené koeficientem množství |  | 1515.84 | [13 empty] | VV | 2 | 2 | False | 1 | ROZPOCET
20 | K | 9970138X1 | Poplatek za uložení stavebního odpadu na skládce (skládkovné) | t | 47.37 |  | 0 |  |  |  | základní |  | 0 | 0 | 0 | 0 | 0 | 4 | K | 2 |  |  |  | ROZPOCET | [5 empty] | 0 | 0 | 0 | 0 | 0 | 1 | 0 | 4 | -609835276
| D | 998 | Přesun hmot |  |  |  | 0 | [5 empty] | 0 |  | 0 |  | 0 | 1 | D | 1 |  |  |  | ROZPOCET | [11 empty] | 0
21 | K | 998011003 | Přesun hmot pro budovy občanské výstavby, bydlení, výrobu a služby s nosnou svislou konstrukcí zděnou z cihel, tvárnic nebo kamene vodorovná dopravní vzdálenost do 100 m pro budovy výšky přes 12 do 24 m | t | 0.074 |  | 0 | CS ÚRS 2016 02 |  |  | základní |  | 0 | 0 | 0 | 0 | 0 | 4 | K | 2 |  |  |  | ROZPOCET | [5 empty] | 0 | 0 | 0 | 0 | 0 | 1 | 0 | 4 | 1573535602
| D | PSV | Práce a dodávky PSV |  |  |  | 0 | [5 empty] | 0 |  | 0 |  | 2.366 | 2 | D | 0 |  |  |  | ROZPOCET | [11 empty] | 0
| D | 764 | Konstrukce klempířské |  |  |  | 0 | [5 empty] | 0 |  | 0 |  | 2.001 | 2 | D | 1 |  |  |  | ROZPOCET | [11 empty] | 0
22 | K | 764001821 | Demontáž klempířských konstrukcí krytiny ze svitků nebo tabulí do suti | m2 | 7.4 |  | 0 | CS ÚRS 2016 02 |  |  | základní |  | 0 | 0 | 0 | 0.00594 | 0.043956 | 16 | K | 2 |  |  |  | ROZPOCET | [5 empty] | 0 | 0 | 0 | 0 | 0 | 1 | 0 | 16 | 1484300928
| VV |  | viz PD D.2.1.3. - D2 - 01 | [15 empty] | VV | 2 | 1 | True | 0 | ROZPOCET
| VV |  | Odstranění oplechování (pl) | [15 empty] | VV | 2 | 1 | True | 0 | ROZPOCET
| VV |  | 5+2,4 |  | 7.4 | [13 empty] | VV | 2 | 2 | True | 0 | ROZPOCET
| VV |  | Součet |  | 7.4 | [13 empty] | VV | 2 | 4 | True | 1 | ROZPOCET
23 | K | 7640028X1 | Demontáž klempířských konstrukcí oplechování horních ploch zdí a nadezdívek do suti včetně dřevěných prvků | m | 166.3 |  | 0 |  |  |  | základní |  | 0 | 0 | 0 | 0.00991 | 1.648 | 16 | K | 2 |  |  |  | ROZPOCET | [5 empty] | 0 | 0 | 0 | 0 | 0 | 1 | 0 | 16 | -1053215791
| VV |  | viz PD D.2.1.2. - D2 - 09 | [15 empty] | VV | 2 | 1 | True | 0 | ROZPOCET
| VV |  | Odstranění oplechování atik (dl) | [15 empty] | VV | 2 | 1 | True | 0 | ROZPOCET
| VV |  | 110,1+32,3+23,9 |  | 166.3 | [13 empty] | VV | 2 | 2 | True | 0 | ROZPOCET
| VV |  | Součet |  | 166.3 | [13 empty] | VV | 2 | 4 | True | 1 | ROZPOCET
24 | K | 764002851 | Demontáž klempířských konstrukcí oplechování parapetů do suti | m | 185.02 |  | 0 | CS ÚRS 2016 02 |  |  | základní |  | 0 | 0 | 0 | 0.00167 | 0.30898 | 16 | K | 2 |  |  |  | ROZPOCET | [5 empty] | 0 | 0 | 0 | 0 | 0 | 1 | 0 | 16 | 1447545074
| VV |  | viz PD D.2.1.2. - D2 - 01-08 | [15 empty] | VV | 2 | 1 | True | 0 | ROZPOCET
| VV |  | Odstranění vnějších parapetů (dl * p) | [15 empty] | VV | 2 | 1 | True | 0 | ROZPOCET
| VV |  | 1.PP | [15 empty] | VV | 2 | 1 | True | 0 | ROZPOCET
| VV |  | 1,18*1,5*6 |  | 10.62 | [13 empty] | VV | 2 | 2 | True | 0 | ROZPOCET
| VV |  | 1.NP | [15 empty] | VV | 2 | 1 | True | 0 | ROZPOCET
| VV |  | 2,1*16+1,2 |  | 34.8 | [13 empty] | VV | 2 | 2 | True | 0 | ROZPOCET
| VV |  | 2.NP | [15 empty] | VV | 2 | 1 | True | 0 | ROZPOCET
| VV |  | 2,1*16+1,2 |  | 34.8 | [13 empty] | VV | 2 | 2 | True | 0 | ROZPOCET
| VV |  | 3.NP | [15 empty] | VV | 2 | 1 | True | 0 | ROZPOCET
| VV |  | 2,1*14+1,2*3 |  | 33 | [13 empty] | VV | 2 | 2 | True | 0 | ROZPOCET
| VV |  | 4.NP | [15 empty] | VV | 2 | 1 | True | 0 | ROZPOCET
| VV |  | 2*4+0,8*4+2,1*10+1,2 |  | 33.4 | [13 empty] | VV | 2 | 2 | True | 0 | ROZPOCET
| VV |  | 5.NP | [15 empty] | VV | 2 | 1 | True | 0 | ROZPOCET
| VV |  | 2,1*15+1,2*2+1,5 |  | 35.4 | [13 empty] | VV | 2 | 2 | True | 0 | ROZPOCET
| VV |  | 6.NP | [15 empty] | VV | 2 | 1 | True | 0 | ROZPOCET
| VV |  | 1,5*2 |  | 3 | [13 empty] | VV | 2 | 2 | True | 0 | ROZPOCET
| VV |  | Součet |  | 185.02 | [13 empty] | VV | 2 | 4 | True | 1 | ROZPOCET
| D | 766 | Konstrukce truhlářské |  |  |  | 0 | [5 empty] | 0 |  | 0 |  | 0.135 | 2 | D | 1 |  |  |  | ROZPOCET | [11 empty] | 0
25 | K | 7664418X1 | Demontáž parapetních desek dřevěných nebo plastových šířky | kus | 27 |  | 0 |  |  |  | základní |  | 0 | 0 | 0 | 0.005 | 0.135 | 16 | K | 2 |  |  |  | ROZPOCET | [5 empty] | 0 | 0 | 0 | 0 | 0 | 1 | 0 | 16 | 594037756
| VV |  | viz PD D.2.1.2. - D2 - 02-09 | [15 empty] | VV | 2 | 1 | True | 0 | ROZPOCET
| VV |  | Odstranění vnitřních parapetů (p) | [15 empty] | VV | 2 | 1 | True | 0 | ROZPOCET
| VV |  | 1.PP | [15 empty] | VV | 2 | 1 | True | 0 | ROZPOCET
| VV |  | 1 |  | 1 | [13 empty] | VV | 2 | 2 | True | 0 | ROZPOCET
| VV |  | 1.NP | [15 empty] | VV | 2 | 1 | True | 0 | ROZPOCET
| VV |  | - | [15 empty] | VV | 2 | 1 | True | 0 | ROZPOCET
| VV |  | 2.NP | [15 empty] | VV | 2 | 1 | True | 0 | ROZPOCET
| VV |  | 3+1+1 |  | 5 | [13 empty] | VV | 2 | 2 | True | 0 | ROZPOCET
| VV |  | 3.NP | [15 empty] | VV | 2 | 1 | True | 0 | ROZPOCET
| VV |  | 8+3 |  | 11 | [13 empty] | VV | 2 | 2 | True | 0 | ROZPOCET
| VV |  | 4.NP | [15 empty] | VV | 2 | 1 | True | 0 | ROZPOCET
| VV |  | 1 |  | 1 | [13 empty] | VV | 2 | 2 | True | 0 | ROZPOCET
| VV |  | 5.NP | [15 empty] | VV | 2 | 1 | True | 0 | ROZPOCET
| VV |  | 5+1+1 |  | 7 | [13 empty] | VV | 2 | 2 | True | 0 | ROZPOCET
| VV |  | 6.NP | [15 empty] | VV | 2 | 1 | True | 0 | ROZPOCET
| VV |  | 2 |  | 2 | [13 empty] | VV | 2 | 2 | True | 0 | ROZPOCET
| VV |  | Součet |  | 27 | [13 empty] | VV | 2 | 4 | True | 1 | ROZPOCET
| D | 767 | Konstrukce zámečnické |  |  |  | 0 | [5 empty] | 0 |  | 0 |  | 0.23 | 2 | D | 1 |  |  |  | ROZPOCET | [11 empty] | 0
26 | K | 767996801 | Demontáž ostatních zámečnických konstrukcí o hmotnosti jednotlivých dílů rozebráním do 50 kg | kg | 200 |  | 0 | CS ÚRS 2016 02 |  |  | základní |  | 0 | 0 | 0 | 0.001 | 0.2 | 16 | K | 2 |  |  |  | ROZPOCET | [5 empty] | 0 | 0 | 0 | 0 | 0 | 1 | 0 | 16 | -212896226
| VV |  | viz PD D.2.1.2. - D2 - 01-09 | [15 empty] | VV | 2 | 1 | True | 0 | ROZPOCET
| VV |  | Odstranění ochranných mříží (dl * v * p * hm) (hm = 10 kg/m2) | [15 empty] | VV | 2 | 1 | True | 0 | ROZPOCET
| VV |  | 1.NP | [15 empty] | VV | 2 | 1 | True | 0 | ROZPOCET
| VV |  | (2,3*2,0+1,4*2,0*1)*10 |  | 74 | [13 empty] | VV | 2 | 2 | True | 0 | ROZPOCET
| VV |  | Odstranění ocelých žebříků (dl * p * hm) (hm = 15 kg/m) | [15 empty] | VV | 2 | 1 | True | 0 | ROZPOCET
| VV |  | 6,3*2*10 |  | 126 | [13 empty] | VV | 2 | 2 | True | 0 | ROZPOCET
| VV |  | Součet |  | 200 | [13 empty] | VV | 2 | 4 | True | 1 | ROZPOCET
27 | K | 7679968X1 | Demontáž plastových tabulí (značení pavilónů) | kpl | 3 |  | 0 |  |  |  | základní |  | 0 | 0 | 0 | 0.01 | 0.03 | 16 | K | 2 |  |  |  | ROZPOCET | [5 empty] | 0 | 0 | 0 | 0 | 0 | 1 | 0 | 16 | -400960025
| VV |  | viz PD D.2.1.2. - D2 - 11-14 | [15 empty] | VV | 2 | 1 | True | 0 | ROZPOCET
| VV |  | Demontáž plastových tabulí (p) | [15 empty] | VV | 2 | 1 | True | 0 | ROZPOCET
| VV |  | 3 |  | 3 | [13 empty] | VV | 2 | 2 | True | 0 | ROZPOCET
| VV |  | Součet |  | 3 | [13 empty] | VV | 2 | 4 | True | 1 | ROZPOCET

## 01.3 - Bourací práce - D3
| List obsahuje: |  | 1) Krycí list soupisu | 2) Rekapitulace |  |  | 3) Soupis prací | Zpět na list: | Rekapitulace stavby
[19 empty] | {83c1c6dc-1002-40f9-9f3a-5288d53280f6} | [5 empty] | ornice_objem | Objem sejmuté ornice | m3 | 23,16 | 2
[19 empty] | 2 | [5 empty] | výkop_objem | Objem vykopané zeminy |  | 123,52 | 2
| KRYCÍ LIST SOUPISU | [8 empty] | v --- níže se nacházejí doplnkové a pomocné údaje k sestavám --- v | [8 empty] | False | [5 empty] | zemina_odvoz |  |  | 12,352 | 2
Stavba:
Revitalizace objektu D, Krajské zdravotní a.s. MNÚL
Objekt:
SO.02 - Revitalizace (zateplení) obvodového pláště
Soupis:
01 - Bourací práce
Úroveň 3:
01.3 - Bourací práce - D3
| KSO: |  |  |  |  | CC-CZ:
| Místo: |  | Sociální péče 3316 /12A, 401 13 Ústí nad Labem |  |  | Datum: | 27. 9. 2016
| Zadavatel: |  |  |  |  | IČ: | 25488627
|  | Krajská zdravotní a.s. |  |  |  | DIČ: | CZ25488627
| Uchazeč: |  |  |  |  | IČ:
DIČ:
| Projektant: |  |  |  |  | IČ: | 27714870
|  | Statika - Dynamika, s.r.o. |  |  |  | DIČ: | CZ27714870
Poznámka:
Rozpočet slouží výhradně a pouze pro výběr zhotovitele. Jednotkové ceny a množství jsou orientační. Zhotovitel je povinen zkontrolovat rozpočet a doplnit chybějící položky. V opačném případě je zhotovitel povinen upozornit zadavatele na případné nedostatky. Ceny v nabídce musí vycházet nejen z předloženého soupisu výkonů, ale i ze znalosti celého projektu. Prostudování kompletní dokumentace je nutnou podmínkou předložení nabídky. Veškeré konstrukce se dodávají jako plně funkční celek.
| Cena bez DPH | [5 empty] | 0
|  |  | Základ daně |  |  | Sazba daně | Výše daně
| DPH | základní | 0 |  |  | 21% | 0
|  | snížená | 0 |  |  | 15% | 0
|  | zákl. přenesená | 0 |  |  | 21% | 0
|  | sníž. přenesená | 0 |  |  | 15% | 0
|  | nulová | 0 |  |  | 0% | 0
| Cena s DPH |  |  | v | CZK |  | 0
REKAPITULACE ČLENĚNÍ SOUPISU PRACÍ
Stavba:
Revitalizace objektu D, Krajské zdravotní a.s. MNÚL
Objekt:
SO.02 - Revitalizace (zateplení) obvodového pláště
Soupis:
01 - Bourací práce
Úroveň 3:
01.3 - Bourací práce - D3
Místo: |  |  | Sociální péče 3316 /12A, 401 13 Ústí nad Labem |  |  | Datum: | 27. 9. 2016
Zadavatel: |  |  | Krajská zdravotní a.s. |  |  | Projektant: | Statika - Dynamika, s.r.o.
Uchazeč:
Kód dílu - Popis | [6 empty] | Cena celkem [CZK]
Náklady soupisu celkem | [6 empty] | 0 | [12 empty] | -1
| HSV - Práce a dodávky HSV | [5 empty] | 0
| 1 - Zemní práce | [5 empty] | 0
| 9 - Ostatní konstrukce a práce, bourání | [5 empty] | 0
| 997 - Přesun sutě | [5 empty] | 0
| 998 - Přesun hmot | [5 empty] | 0
| PSV - Práce a dodávky PSV | [5 empty] | 0
| 764 - Konstrukce klempířské | [5 empty] | 0
| 766 - Konstrukce truhlářské | [5 empty] | 0
| 767 - Konstrukce zámečnické | [5 empty] | 0
SOUPIS PRACÍ
Stavba:
Revitalizace objektu D, Krajské zdravotní a.s. MNÚL
Objekt:
SO.02 - Revitalizace (zateplení) obvodového pláště
Soupis:
01 - Bourací práce
Úroveň 3:
01.3 - Bourací práce - D3
Místo: |  |  | Sociální péče 3316 /12A, 401 13 Ústí nad Labem |  |  | Datum: | 27. 9. 2016
Zadavatel: |  |  | Krajská zdravotní a.s. |  |  | Projektant: | Statika - Dynamika, s.r.o.
Uchazeč:
PČ | Typ | Kód | Popis | MJ | Množství | J.cena [CZK] | Cena celkem [CZK] | Cenová soustava |  | Poznámka | DPH | J. Nh [h] | Nh celkem [h] | J. hmotnost [t] | Hmotnost celkem [t] | J. suť [t] | Suť Celkem [t]
Náklady soupisu celkem | [6 empty] | 0 | [5 empty] | 0 |  | 0.037221 |  | 60.4928 |  | D | -1 | [15 empty] | 0
| D | HSV | Práce a dodávky HSV |  |  |  | 0 | [5 empty] | 0 |  | 0.037221 |  | 58.2427 | 1 | D | 0 |  |  |  | ROZPOCET | [11 empty] | 0
| D | 1 | Zemní práce |  |  |  | 0 | [5 empty] | 0 |  | 0 |  | 15.7488 | 1 | D | 1 |  |  |  | ROZPOCET | [11 empty] | 0
1 | K | 121103111 | Skrývka zemin schopných zúrodnění v rovině a ve sklonu do 1:5 | m3 | 23.16 |  | 0 | CS ÚRS 2016 02 |  |  | základní |  | 0 | 0 | 0 | 0 | 0 | 4 | K | 2 |  |  |  | ROZPOCET | [5 empty] | 0 | 0 | 0 | 0 | 0 | 1 | 0 | 4 | 489601446
| VV |  | viz PD D.2.1.2. - D3 - 01 | [15 empty] | VV | 2 | 1 | True | 0 | ROZPOCET
| VV |  | Skrývka ornice (dl * š * v) | [15 empty] | VV | 2 | 1 | True | 0 | ROZPOCET
| VV |  | (52,5+2,5+0,4*4+3,2+27+46+3*2+6,6+9)*1,0*0,15 |  | 23.16 | [13 empty] | VV | 2 | 2 | True | 0 | ROZPOCET
| VV | ornice_objem | Součet |  | 23.16 | [13 empty] | VV | 2 | 4 | True | 1 | ROZPOCET
2 | K | 162206111 | Vodorovné přemístění výkopku bez naložení, avšak se složením zemin schopných zúrodnění, na vzdálenost do 20 m | m3 | 23.16 |  | 0 | CS ÚRS 2016 02 |  |  | základní |  | 0 | 0 | 0 | 0 | 0 | 4 | K | 2 |  |  |  | ROZPOCET | [5 empty] | 0 | 0 | 0 | 0 | 0 | 1 | 0 | 4 | -606252301
| VV |  | viz PD D.2.1.2. - D3 - 01 | [15 empty] | VV | 2 | 1 | True | 0 | ROZPOCET
| VV |  | Skrývka ornice - odvoz (obj) | [15 empty] | VV | 2 | 1 | True | 0 | ROZPOCET
| VV |  | ornice_objem |  | 23.16 | [13 empty] | VV | 2 | 2 | True | 0 | ROZPOCET
| VV |  | Součet |  | 23.16 | [13 empty] | VV | 2 | 4 | True | 1 | ROZPOCET
3 | K | 171206111 | Uložení zemin schopných zúrodnění nebo výsypek do násypů předepsaných tvarů s urovnáním | m3 | 23.16 |  | 0 | CS ÚRS 2016 02 |  |  | základní |  | 0 | 0 | 0 | 0 | 0 | 4 | K | 2 |  |  |  | ROZPOCET | [5 empty] | 0 | 0 | 0 | 0 | 0 | 1 | 0 | 4 | 1259406889
| VV |  | viz PD D.2.1.2. - D3 - 01 | [15 empty] | VV | 2 | 1 | True | 0 | ROZPOCET
| VV |  | Skrývka ornice - uložení (obj) | [15 empty] | VV | 2 | 1 | True | 0 | ROZPOCET
| VV |  | ornice_objem |  | 23.16 | [13 empty] | VV | 2 | 2 | True | 0 | ROZPOCET
| VV |  | Součet |  | 23.16 | [13 empty] | VV | 2 | 4 | True | 1 | ROZPOCET
4 | K | 132212201 | Hloubení zapažených i nezapažených rýh šířky přes 600 do 2 000 mm ručním nebo pneumatickým nářadím s urovnáním dna do předepsaného profilu a spádu v horninách tř. 3 soudržných | m3 | 123.52 |  | 0 | CS ÚRS 2016 02 |  |  | základní |  | 0 | 0 | 0 | 0 | 0 | 4 | K | 2 |  |  |  | ROZPOCET | [5 empty] | 0 | 0 | 0 | 0 | 0 | 1 | 0 | 4 | 18534937
| VV |  | viz PD D.2.1.2. - D3 - 01 | [15 empty] | VV | 2 | 1 | True | 0 | ROZPOCET
| VV |  | Odkop zeminy (dl * š * v) | [15 empty] | VV | 2 | 1 | True | 0 | ROZPOCET
| VV |  | (52,5+2,5+0,4*4+3,2+27+46+3*2+6,6+9)*0,8*1,0 |  | 123.52 | [13 empty] | VV | 2 | 2 | True | 0 | ROZPOCET
| VV | výkop_objem | Součet |  | 123.52 | [13 empty] | VV | 2 | 4 | True | 1 | ROZPOCET
5 | K | 132212209 | Hloubení zapažených i nezapažených rýh šířky přes 600 do 2 000 mm ručním nebo pneumatickým nářadím s urovnáním dna do předepsaného profilu a spádu v horninách tř. 3 Příplatek k cenám za lepivost horniny tř. 3 | m3 | 123.52 |  | 0 | CS ÚRS 2016 02 |  |  | základní |  | 0 | 0 | 0 | 0 | 0 | 4 | K | 2 |  |  |  | ROZPOCET | [5 empty] | 0 | 0 | 0 | 0 | 0 | 1 | 0 | 4 | -2035846001
| VV |  | viz PD D.2.1.2. - D3 - 01 | [15 empty] | VV | 2 | 1 | True | 0 | ROZPOCET
| VV |  | Odkop zeminy - příplatek (obj) | [15 empty] | VV | 2 | 1 | True | 0 | ROZPOCET
| VV |  | výkop_objem |  | 123.52 | [13 empty] | VV | 2 | 2 | True | 0 | ROZPOCET
| VV |  | Součet |  | 123.52 | [13 empty] | VV | 2 | 4 | True | 1 | ROZPOCET
6 | K | 162201101 | Vodorovné přemístění výkopku nebo sypaniny po suchu na obvyklém dopravním prostředku, bez naložení výkopku, avšak se složením bez rozhrnutí z horniny tř. 1 až 4 na vzdálenost do 20 m | m3 | 123.52 |  | 0 | CS ÚRS 2016 02 |  |  | základní |  | 0 | 0 | 0 | 0 | 0 | 4 | K | 2 |  |  |  | ROZPOCET | [5 empty] | 0 | 0 | 0 | 0 | 0 | 1 | 0 | 4 | -1441900633
| VV |  | viz PD D.2.1.2. - D3 - 01 | [15 empty] | VV | 2 | 1 | True | 0 | ROZPOCET
| VV |  | Odkop zeminy - odvoz (obj) | [15 empty] | VV | 2 | 1 | True | 0 | ROZPOCET
| VV |  | výkop_objem |  | 123.52 | [13 empty] | VV | 2 | 2 | True | 0 | ROZPOCET
| VV |  | Součet |  | 123.52 | [13 empty] | VV | 2 | 4 | True | 1 | ROZPOCET
7 | K | 171201201 | Uložení sypaniny na skládky | m3 | 123.52 |  | 0 | CS ÚRS 2016 02 |  |  | základní |  | 0 | 0 | 0 | 0 | 0 | 4 | K | 2 |  |  |  | ROZPOCET | [5 empty] | 0 | 0 | 0 | 0 | 0 | 1 | 0 | 4 | -278281390
| VV |  | viz PD D.2.1.2. - D3 - 01 | [15 empty] | VV | 2 | 1 | True | 0 | ROZPOCET
| VV |  | Odkop zeminy - uložení (obj) | [15 empty] | VV | 2 | 1 | True | 0 | ROZPOCET
| VV |  | výkop_objem |  | 123.52 | [13 empty] | VV | 2 | 2 | True | 1 | ROZPOCET
8 | K | 162701105 | Vodorovné přemístění výkopku nebo sypaniny po suchu na obvyklém dopravním prostředku, bez naložení výkopku, avšak se složením bez rozhrnutí z horniny tř. 1 až 4 na vzdálenost přes 9 000 do 10 000 m | m3 | 12.352 |  | 0 | CS ÚRS 2016 02 |  |  | základní |  | 0 | 0 | 0 | 0 | 0 | 4 | K | 2 |  |  |  | ROZPOCET | [5 empty] | 0 | 0 | 0 | 0 | 0 | 1 | 0 | 4 | 718099275
| VV |  | viz PD D.2.1.2. - D3 - 01 | [15 empty] | VV | 2 | 1 | True | 0 | ROZPOCET
| VV |  | Odvoz nepotřebné zeminy (dl * š * v) | [15 empty] | VV | 2 | 1 | True | 0 | ROZPOCET
| VV |  | (52,5+2,5+0,4*4+3,2+27+46+3*2+6,6+9)*0,4*0,2 |  | 12.352 | [13 empty] | VV | 2 | 2 | True | 0 | ROZPOCET
| VV | zemina_odvoz | Součet |  | 12.352 | [13 empty] | VV | 2 | 4 | True | 1 | ROZPOCET
9 | K | 162701109 | Vodorovné přemístění výkopku nebo sypaniny po suchu na obvyklém dopravním prostředku, bez naložení výkopku, avšak se složením bez rozhrnutí z horniny tř. 1 až 4 na vzdálenost Příplatek k ceně za každých dalších i započatých 1 000 m | m3 | 296.448 |  | 0 | CS ÚRS 2016 02 |  |  | základní |  | 0 | 0 | 0 | 0 | 0 | 4 | K | 2 |  |  |  | ROZPOCET | [5 empty] | 0 | 0 | 0 | 0 | 0 | 1 | 0 | 4 | 81474822
| VV |  | viz PD D.2.1.2. - D3 - 01 | [15 empty] | VV | 2 | 1 | True | 0 | ROZPOCET
| VV |  | Odvoz nepotřebné zeminy (obj) | [15 empty] | VV | 2 | 1 | True | 0 | ROZPOCET
| VV |  | zemina_odvoz |  | 12.352 | [13 empty] | VV | 2 | 2 | True | 0 | ROZPOCET
| VV |  | Součet |  | 12.352 | [13 empty] | VV | 2 | 4 | True | 1 | ROZPOCET
| VV |  | 12,352*24 'Přepočtené koeficientem množství |  | 296.448 | [13 empty] | VV | 2 | 2 | False | 1 | ROZPOCET
10 | K | 171201211 | Uložení sypaniny poplatek za uložení sypaniny na skládce (skládkovné) | t | 18.528 |  | 0 | CS ÚRS 2016 02 |  |  | základní |  | 0 | 0 | 0 | 0 | 0 | 4 | K | 2 |  |  |  | ROZPOCET | [5 empty] | 0 | 0 | 0 | 0 | 0 | 1 | 0 | 4 | -1117860113
| VV |  | viz PD D.2.1.2. - D3 - 01 | [15 empty] | VV | 2 | 1 | True | 0 | ROZPOCET
| VV |  | Odvoz nepotřebné zeminy (obj * hm) (hm = 1500kg/m3) | [15 empty] | VV | 2 | 1 | True | 0 | ROZPOCET
| VV |  | zemina_odvoz*1500/1000 |  | 18.528 | [13 empty] | VV | 2 | 2 | True | 0 | ROZPOCET
| VV |  | Součet |  | 18.528 | [13 empty] | VV | 2 | 4 | True | 1 | ROZPOCET
11 | K | 113106121 | Rozebrání dlažeb a dílců komunikací pro pěší, vozovek a ploch s přemístěním hmot na skládku na vzdálenost do 3 m nebo s naložením na dopravní prostředek komunikací pro pěší s ložem z kameniva nebo živice a s výplní spár z betonových nebo kameninových dlaždic, desek nebo tvarovek | m2 | 61.76 |  | 0 | CS ÚRS 2016 02 |  |  | základní |  | 0 | 0 | 0 | 0.255 | 15.7488 | 4 | K | 2 |  |  |  | ROZPOCET | [5 empty] | 0 | 0 | 0 | 0 | 0 | 1 | 0 | 4 | -1839614602
| VV |  | viz PD D.2.1.2. - D3 - 01 | [15 empty] | VV | 2 | 1 | True | 0 | ROZPOCET
| VV |  | Demolice okapového chodníku - dlažba (dl * š) | [15 empty] | VV | 2 | 1 | True | 0 | ROZPOCET
| VV |  | (52,5+2,5+0,4*4+3,2+27+46+3*2+6,6+9)*0,4 |  | 61.76 | [13 empty] | VV | 2 | 2 | True | 0 | ROZPOCET
| VV |  | Součet |  | 61.76 | [13 empty] | VV | 2 | 4 | True | 1 | ROZPOCET
| D | 9 | Ostatní konstrukce a práce, bourání |  |  |  | 0 | [5 empty] | 0 |  | 0.037221 |  | 42.4939 | 1 | D | 1 |  |  |  | ROZPOCET | [11 empty] | 0
12 | K | 9680723X1 | Vybourání rámů oken včetně křídel | m2 | 75.042 |  | 0 |  |  |  | základní |  | 0 | 0 | 0 | 0.061 | 4.5776 | 4 | K | 2 |  |  |  | ROZPOCET | [5 empty] | 0 | 0 | 0 | 0 | 0 | 1 | 0 | 4 | -1078331762
| VV |  | viz PD D.2.1.2. - D3 - 01-07 | [15 empty] | VV | 2 | 1 | True | 0 | ROZPOCET
| VV |  | Odstranění oken (dl * v * p) | [15 empty] | VV | 2 | 1 | True | 0 | ROZPOCET
| VV |  | 1.PP | [15 empty] | VV | 2 | 1 | True | 0 | ROZPOCET
| VV |  | 2,1*0,9*6+0,8*0,9*2 |  | 12.78 | [13 empty] | VV | 2 | 2 | True | 0 | ROZPOCET
| VV |  | 1.NP | [15 empty] | VV | 2 | 1 | True | 0 | ROZPOCET
| VV |  | 1,15*0,6+1,2*1,8*3 |  | 7.17 | [13 empty] | VV | 2 | 2 | True | 0 | ROZPOCET
| VV |  | 2.NP | [15 empty] | VV | 2 | 1 | True | 0 | ROZPOCET
| VV |  | 1,15*0,6*3+2,69*1,2+2,1*1,8 |  | 9.078 | [13 empty] | VV | 2 | 2 | True | 0 | ROZPOCET
| VV |  | 3.NP | [15 empty] | VV | 2 | 1 | True | 0 | ROZPOCET
| VV |  | 1,15*0,6*2+1,2*1,8*4+2,69*1,2+1,8*1,2+5,4*1,8+2,1*1,8 |  | 28.908 | [13 empty] | VV | 2 | 2 | True | 0 | ROZPOCET
| VV |  | 4.NP | [15 empty] | VV | 2 | 1 | True | 0 | ROZPOCET
| VV |  | 0,9*1,1+1*1,2+2,69*1,2*2+1,8*1,2+2,1*1,8 |  | 14.586 | [13 empty] | VV | 2 | 2 | True | 0 | ROZPOCET
| VV |  | 6.NP | [15 empty] | VV | 2 | 1 | True | 0 | ROZPOCET
| VV |  | 0,9*0,6+2,1*0,6+1,2*0,6 |  | 2.52 | [13 empty] | VV | 2 | 2 | True | 0 | ROZPOCET
| VV |  | Součet |  | 75.042 | [13 empty] | VV | 2 | 4 | True | 1 | ROZPOCET
13 | K | 9680724X1 | Vybourání dveřních zárubní včetně křídel a prahů | m2 | 9.405 |  | 0 |  |  |  | základní |  | 0 | 0 | 0 | 0.076 | 0.71478 | 4 | K | 2 |  |  |  | ROZPOCET | [5 empty] | 0 | 0 | 0 | 0 | 0 | 1 | 0 | 4 | 53302430
| VV |  | viz PD D.2.1.2. - D3 - 01-07 | [15 empty] | VV | 2 | 1 | True | 0 | ROZPOCET
| VV |  | Odstranění dveří (dl * v * p) | [15 empty] | VV | 2 | 1 | True | 0 | ROZPOCET
| VV |  | 1.NP | [15 empty] | VV | 2 | 1 | True | 0 | ROZPOCET
| VV |  | 1,2*2,1+1,85*(2,1+0,6) |  | 7.515 | [13 empty] | VV | 2 | 2 | True | 0 | ROZPOCET
| VV |  | 4.NP | [15 empty] | VV | 2 | 1 | True | 0 | ROZPOCET
| VV |  | 0,9*2,1 |  | 1.89 | [13 empty] | VV | 2 | 2 | True | 0 | ROZPOCET
| VV |  | Součet |  | 9.405 | [13 empty] | VV | 2 | 4 | True | 1 | ROZPOCET
14 | K | 977151125 | Jádrové vrty diamantovými korunkami do stavebních materiálů (železobetonu, betonu, cihel, obkladů, dlažeb, kamene) průměru přes 180 do 200 mm | m | 11.4 |  | 0 | CS ÚRS 2016 02 |  |  | základní |  | 0 | 0.00309 | 0.035226 | 0.126 | 1.4364 | 4 | K | 2 |  |  |  | ROZPOCET | [5 empty] | 0 | 0 | 0 | 0 | 0 | 1 | 0 | 4 | 1859449342
| VV |  | viz PD D.2.1.2. - D3 - 08 | [15 empty] | VV | 2 | 1 | True | 0 | ROZPOCET
| VV |  | Jádrový vrt pro větrací komínek a aplikaci TI (dl * p) | [15 empty] | VV | 2 | 1 | True | 0 | ROZPOCET
| VV |  | střecha | [15 empty] | VV | 2 | 1 | True | 0 | ROZPOCET
| VV |  | 0,15*76 |  | 11.4 | [13 empty] | VV | 2 | 2 | True | 0 | ROZPOCET
| VV |  | Součet |  | 11.4 | [13 empty] | VV | 2 | 4 | True | 1 | ROZPOCET
15 | K | 978015361 | Otlučení vnější vápenné nebo vápenocementové vnější omítky stupně členitosti 1 a 2 rozsahu do 50% | m2 | 20 |  | 0 | CS ÚRS 2016 02 |  |  | základní |  | 0 | 0 | 0 | 0.029 | 0.58 | 4 | K | 2 |  |  |  | ROZPOCET | [5 empty] | 0 | 0 | 0 | 0 | 0 | 1 | 0 | 4 | 1689635612
| VV |  | viz PD D.2.1.2. - D3 - 01-07 | [15 empty] | VV | 2 | 1 | True | 0 | ROZPOCET
| VV |  | Oprava rampy (pl) | [15 empty] | VV | 2 | 1 | True | 0 | ROZPOCET
| VV |  | 20 |  | 20 | [13 empty] | VV | 2 | 2 | True | 0 | ROZPOCET
| VV |  | Součet |  | 20 | [13 empty] | VV | 2 | 4 | True | 1 | ROZPOCET
16 | K | 978059641 | Odsekání obkladů stěn včetně otlučení podkladní omítky až na zdivo z obkládaček vnějších, z jakýchkoliv materiálů, plochy přes 1 m2 | m2 | 154.4 |  | 0 | CS ÚRS 2016 02 |  |  | základní |  | 0 | 0 | 0 | 0.089 | 13.7416 | 4 | K | 2 |  |  |  | ROZPOCET | [5 empty] | 0 | 0 | 0 | 0 | 0 | 1 | 0 | 4 | 1578566201
| VV |  | viz PD D.2.1.2. - D3 - 01 | [15 empty] | VV | 2 | 1 | True | 0 | ROZPOCET
| VV |  | Odsekání keramického soklu (dl * v) | [15 empty] | VV | 2 | 1 | True | 0 | ROZPOCET
| VV |  | (52,5+2,5+0,4*4+3,2+27+46+3*2+6,6+9)*1 |  | 154.4 | [13 empty] | VV | 2 | 2 | True | 0 | ROZPOCET
| VV |  | Součet |  | 154.4 | [13 empty] | VV | 2 | 4 | True | 1 | ROZPOCET
17 | K | 9851121X1 | Odsekání degradovaného betonu stěn tl do 30 mm v rozsahu 5 - 10 % celkové plochy | m2 | 2865.02 |  | 0 |  |  |  | základní |  | 0 | 0 | 0 | 0.0066 | 18.9091 | 4 | K | 2 |  |  |  | ROZPOCET | [5 empty] | 0 | 0 | 0 | 0 | 0 | 1 | 0 | 4 | -1751380981
| VV |  | viz PD D.2.1.2. - D3 - 10-13 | [15 empty] | VV | 2 | 1 | True | 0 | ROZPOCET
| VV |  | Otlučení degradovaného betonu (pl) - otvory (dl * v * p) | [15 empty] | VV | 2 | 1 | True | 0 | ROZPOCET
| VV |  | pohled 1 | [15 empty] | VV | 2 | 1 | True | 0 | ROZPOCET
| VV |  | 319,2 |  | 319.2 | [13 empty] | VV | 2 | 2 | True | 0 | ROZPOCET
| VV |  | pohled 2 | [15 empty] | VV | 2 | 1 | True | 0 | ROZPOCET
| VV |  | 178,4 |  | 178.4 | [13 empty] | VV | 2 | 2 | True | 0 | ROZPOCET
| VV |  | pohled 3 | [15 empty] | VV | 2 | 1 | True | 0 | ROZPOCET
| VV |  | 718,9 |  | 718.9 | [13 empty] | VV | 2 | 2 | True | 0 | ROZPOCET
| VV |  | -(1,7*2,3+2,1*1,8*30+2,1*1,2*10+2*0,9*6+0,7*0,9*2) |  | -154.57 | [13 empty] | VV | 2 | 2 | True | 0 | ROZPOCET
| VV |  | pohled 4 | [15 empty] | VV | 2 | 1 | True | 0 | ROZPOCET
| VV |  | 56,3 |  | 56.3 | [13 empty] | VV | 2 | 2 | True | 0 | ROZPOCET
| VV |  | pohled 5 | [15 empty] | VV | 2 | 1 | True | 0 | ROZPOCET
| VV |  | 39,2 |  | 39.2 | [13 empty] | VV | 2 | 2 | True | 0 | ROZPOCET
| VV |  | pohled 6 | [15 empty] | VV | 2 | 1 | True | 0 | ROZPOCET
| VV |  | 56,3 |  | 56.3 | [13 empty] | VV | 2 | 2 | True | 0 | ROZPOCET
| VV |  | pohled 7 | [15 empty] | VV | 2 | 1 | True | 0 | ROZPOCET
| VV |  | 125 |  | 125 | [13 empty] | VV | 2 | 2 | True | 0 | ROZPOCET
| VV |  | pohled 8 | [15 empty] | VV | 2 | 1 | True | 0 | ROZPOCET
| VV |  | 178,9 |  | 178.9 | [13 empty] | VV | 2 | 2 | True | 0 | ROZPOCET
| VV |  | -(2,1*1,8*3+1,8*2,7) |  | -16.2 | [13 empty] | VV | 2 | 2 | True | 0 | ROZPOCET
| VV |  | pohled 9 | [15 empty] | VV | 2 | 1 | True | 0 | ROZPOCET
| VV |  | 75,5 |  | 75.5 | [13 empty] | VV | 2 | 2 | True | 0 | ROZPOCET
| VV |  | pohled 10 | [15 empty] | VV | 2 | 1 | True | 0 | ROZPOCET
| VV |  | 264+32,4+40,4+50,4 |  | 387.2 | [13 empty] | VV | 2 | 2 | True | 0 | ROZPOCET
| VV |  | -(2*0,3+0,8*0,5+5,3*1,7*4+2*1,3+1,1*2,1+2,7) |  | -44.65 | [13 empty] | VV | 2 | 2 | True | 0 | ROZPOCET
| VV |  | pohled 11 | [15 empty] | VV | 2 | 1 | True | 0 | ROZPOCET
| VV |  | 139,9 |  | 139.9 | [13 empty] | VV | 2 | 2 | True | 0 | ROZPOCET
| VV |  | -(2*1,8*8) |  | -28.8 | [13 empty] | VV | 2 | 2 | True | 0 | ROZPOCET
| VV |  | pohled 12 | [15 empty] | VV | 2 | 1 | True | 0 | ROZPOCET
| VV |  | 47,2 |  | 47.2 | [13 empty] | VV | 2 | 2 | True | 0 | ROZPOCET
| VV |  | pohled 13 | [15 empty] | VV | 2 | 1 | True | 0 | ROZPOCET
| VV |  | 227,8 |  | 227.8 | [13 empty] | VV | 2 | 2 | True | 0 | ROZPOCET
| VV |  | -(2*1,8*12+1,1*1,8*4) |  | -51.12 | [13 empty] | VV | 2 | 2 | True | 0 | ROZPOCET
| VV |  | pohled 14 | [15 empty] | VV | 2 | 1 | True | 0 | ROZPOCET
| VV |  | 93,9 |  | 93.9 | [13 empty] | VV | 2 | 2 | True | 0 | ROZPOCET
| VV |  | pohled 15 | [15 empty] | VV | 2 | 1 | True | 0 | ROZPOCET
| VV |  | 300,4 |  | 300.4 | [13 empty] | VV | 2 | 2 | True | 0 | ROZPOCET
| VV |  | -(1,7*1,2*4+2,6*1,2*4+0,9*1,2+0,8*1,2*2+2,6) |  | -26.24 | [13 empty] | VV | 2 | 2 | True | 0 | ROZPOCET
| VV |  | pohled 16 | [15 empty] | VV | 2 | 1 | True | 0 | ROZPOCET
| VV |  | 98,9 |  | 98.9 | [13 empty] | VV | 2 | 2 | True | 0 | ROZPOCET
| VV |  | -(1,1*1,8*9) |  | -17.82 | [13 empty] | VV | 2 | 2 | True | 0 | ROZPOCET
| VV |  | pohled 17 | [15 empty] | VV | 2 | 1 | True | 0 | ROZPOCET
| VV |  | 170 |  | 170 | [13 empty] | VV | 2 | 2 | True | 0 | ROZPOCET
| VV |  | -(1,1*0,6*7+1,1*1,8*2) |  | -8.58 | [13 empty] | VV | 2 | 2 | True | 0 | ROZPOCET
| VV |  | Součet |  | 2865.02 | [13 empty] | VV | 2 | 4 | True | 1 | ROZPOCET
18 | K | 962052210 | Bourání zdiva železobetonového nadzákladového, objemu do 1 m3 | m3 | 1.056 |  | 0 | CS ÚRS 2016 02 |  |  | základní |  | 0 | 0 | 0 | 2.4 | 2.5344 | 4 | K | 2 |  |  |  | ROZPOCET | [5 empty] | 0 | 0 | 0 | 0 | 0 | 1 | 0 | 4 | 1876845509
| VV |  | viz PD D.2.1.2. - D3 - 07 | [15 empty] | VV | 2 | 1 | True | 0 | ROZPOCET
| VV |  | Bourání otvoru (p) | [15 empty] | VV | 2 | 1 | True | 0 | ROZPOCET
| VV |  | (0,9*2,3)*0,4 |  | 0.828 | [13 empty] | VV | 2 | 2 | True | 0 | ROZPOCET
| VV |  | (0,95*0,6)*0,4 |  | 0.228 | [13 empty] | VV | 2 | 2 | True | 0 | ROZPOCET
| VV |  | Součet |  | 1.056 | [13 empty] | VV | 2 | 4 | True | 1 | ROZPOCET
19 | K | 977211113 | Řezání železobetonových konstrukcí stěnovou pilou do průměru řezané výztuže 16 mm hloubka řezu od 350 do 420 mm | m | 9.5 |  | 0 | CS ÚRS 2016 02 |  |  | základní |  | 0 | 0.00021 | 0.001995 | 0 | 0 | 4 | K | 2 |  |  |  | ROZPOCET | [5 empty] | 0 | 0 | 0 | 0 | 0 | 1 | 0 | 4 | -1314604971
| VV |  | viz PD D.2.1.2. - D3 - 07 | [15 empty] | VV | 2 | 1 | True | 0 | ROZPOCET
| VV |  | Bourání otvoru (p) | [15 empty] | VV | 2 | 1 | True | 0 | ROZPOCET
| VV |  | (0,9+2,3)*2 |  | 6.4 | [13 empty] | VV | 2 | 2 | True | 0 | ROZPOCET
| VV |  | (0,95+0,6)*2 |  | 3.1 | [13 empty] | VV | 2 | 2 | True | 0 | ROZPOCET
| VV |  | Součet |  | 9.5 | [13 empty] | VV | 2 | 4 | True | 1 | ROZPOCET
| D | 997 | Přesun sutě |  |  |  | 0 | [5 empty] | 0 |  | 0 |  | 0 | 1 | D | 1 |  |  |  | ROZPOCET | [11 empty] | 0
20 | K | 997013115 | Vnitrostaveništní doprava suti a vybouraných hmot vodorovně do 50 m svisle s použitím mechanizace pro budovy a haly výšky přes 15 do 18 m | t | 60.493 |  | 0 | CS ÚRS 2016 02 |  |  | základní |  | 0 | 0 | 0 | 0 | 0 | 4 | K | 2 |  |  |  | ROZPOCET | [5 empty] | 0 | 0 | 0 | 0 | 0 | 1 | 0 | 4 | -1985614136
21 | K | 997013501 | Odvoz suti a vybouraných hmot na skládku nebo meziskládku se složením, na vzdálenost do 1 km | t | 60.493 |  | 0 | CS ÚRS 2016 02 |  |  | základní |  | 0 | 0 | 0 | 0 | 0 | 4 | K | 2 |  |  |  | ROZPOCET | [5 empty] | 0 | 0 | 0 | 0 | 0 | 1 | 0 | 4 | -1438045738
22 | K | 997013509 | Odvoz suti a vybouraných hmot na skládku nebo meziskládku se složením, na vzdálenost Příplatek k ceně za každý další i započatý 1 km přes 1 km | t | 1935.776 |  | 0 | CS ÚRS 2016 02 |  |  | základní |  | 0 | 0 | 0 | 0 | 0 | 4 | K | 2 |  |  |  | ROZPOCET | [5 empty] | 0 | 0 | 0 | 0 | 0 | 1 | 0 | 4 | 1398986763
| VV |  | 60,493*32 'Přepočtené koeficientem množství |  | 1935.776 | [13 empty] | VV | 2 | 2 | False | 1 | ROZPOCET
23 | K | 9970138X1 | Poplatek za uložení stavebního odpadu na skládce (skládkovné) | t | 60.493 |  | 0 |  |  |  | základní |  | 0 | 0 | 0 | 0 | 0 | 4 | K | 2 |  |  |  | ROZPOCET | [5 empty] | 0 | 0 | 0 | 0 | 0 | 1 | 0 | 4 | -1273893083
| D | 998 | Přesun hmot |  |  |  | 0 | [5 empty] | 0 |  | 0 |  | 0 | 1 | D | 1 |  |  |  | ROZPOCET | [11 empty] | 0
24 | K | 998011003 | Přesun hmot pro budovy občanské výstavby, bydlení, výrobu a služby s nosnou svislou konstrukcí zděnou z cihel, tvárnic nebo kamene vodorovná dopravní vzdálenost do 100 m pro budovy výšky přes 12 do 24 m | t | 0.037 |  | 0 | CS ÚRS 2016 02 |  |  | základní |  | 0 | 0 | 0 | 0 | 0 | 4 | K | 2 |  |  |  | ROZPOCET | [5 empty] | 0 | 0 | 0 | 0 | 0 | 1 | 0 | 4 | 302206150
| D | PSV | Práce a dodávky PSV |  |  |  | 0 | [5 empty] | 0 |  | 0 |  | 2.2501 | 2 | D | 0 |  |  |  | ROZPOCET | [11 empty] | 0
| D | 764 | Konstrukce klempířské |  |  |  | 0 | [5 empty] | 0 |  | 0 |  | 1.8431 | 2 | D | 1 |  |  |  | ROZPOCET | [11 empty] | 0
25 | K | 764001821 | Demontáž klempířských konstrukcí krytiny ze svitků nebo tabulí do suti | m2 | 3.6 |  | 0 | CS ÚRS 2016 02 |  |  | základní |  | 0 | 0 | 0 | 0.00594 | 0.021384 | 16 | K | 2 |  |  |  | ROZPOCET | [5 empty] | 0 | 0 | 0 | 0 | 0 | 1 | 0 | 16 | 213232208
| VV |  | viz PD D.2.1.3. - D3 - 01-08 | [15 empty] | VV | 2 | 1 | True | 0 | ROZPOCET
| VV |  | Odstranění oplechování (pl) | [15 empty] | VV | 2 | 1 | True | 0 | ROZPOCET
| VV |  | 3,6 |  | 3.6 | [13 empty] | VV | 2 | 2 | True | 0 | ROZPOCET
| VV |  | Součet |  | 3.6 | [13 empty] | VV | 2 | 4 | True | 1 | ROZPOCET
26 | K | 7640028X1 | Demontáž klempířských konstrukcí oplechování horních ploch zdí a nadezdívek do suti včetně dřevěných prvků | m | 147.5 |  | 0 |  |  |  | základní |  | 0 | 0 | 0 | 0.00991 | 1.4617 | 16 | K | 2 |  |  |  | ROZPOCET | [5 empty] | 0 | 0 | 0 | 0 | 0 | 1 | 0 | 16 | -962782812
| VV |  | viz PD D.2.1.2. - D3 - 08 | [15 empty] | VV | 2 | 1 | True | 0 | ROZPOCET
| VV |  | Odstranění oplechování atik (dl) | [15 empty] | VV | 2 | 1 | True | 0 | ROZPOCET
| VV |  | 46+35+9,5+57 |  | 147.5 | [13 empty] | VV | 2 | 2 | True | 0 | ROZPOCET
| VV |  | Součet |  | 147.5 | [13 empty] | VV | 2 | 4 | True | 1 | ROZPOCET
27 | K | 764002851 | Demontáž klempířských konstrukcí oplechování parapetů do suti | m | 215.55 |  | 0 | CS ÚRS 2016 02 |  |  | základní |  | 0 | 0 | 0 | 0.00167 | 0.35997 | 16 | K | 2 |  |  |  | ROZPOCET | [5 empty] | 0 | 0 | 0 | 0 | 0 | 1 | 0 | 16 | 367864001
| VV |  | viz PD D.2.1.2. - D3 - 01-08 | [15 empty] | VV | 2 | 1 | True | 0 | ROZPOCET
| VV |  | Odstranění vnějších parapetů (dl * p) | [15 empty] | VV | 2 | 1 | True | 0 | ROZPOCET
| VV |  | 1.PP | [15 empty] | VV | 2 | 1 | True | 0 | ROZPOCET
| VV |  | 2,1*6+0,8*2 |  | 14.2 | [13 empty] | VV | 2 | 2 | True | 0 | ROZPOCET
| VV |  | 1.NP | [15 empty] | VV | 2 | 1 | True | 0 | ROZPOCET
| VV |  | 1,15*3+1,2*4+0,87*2+1,8+2,1*16 |  | 45.39 | [13 empty] | VV | 2 | 2 | True | 0 | ROZPOCET
| VV |  | 2.NP | [15 empty] | VV | 2 | 1 | True | 0 | ROZPOCET
| VV |  | 1,15*3+1,2*4+2,69+1,8+2,1*16+5,4 |  | 51.74 | [13 empty] | VV | 2 | 2 | True | 0 | ROZPOCET
| VV |  | 3.NP | [15 empty] | VV | 2 | 1 | True | 0 | ROZPOCET
| VV |  | 1,15*3+1,2*4+2,69+1,8+2,1*16+5,4 |  | 51.74 | [13 empty] | VV | 2 | 2 | True | 0 | ROZPOCET
| VV |  | 4.NP | [15 empty] | VV | 2 | 1 | True | 0 | ROZPOCET
| VV |  | 0,9*1+2,69*2+1,8+2,1*16+1,2+5,4 |  | 48.28 | [13 empty] | VV | 2 | 2 | True | 0 | ROZPOCET
| VV |  | 6.NP | [15 empty] | VV | 2 | 1 | True | 0 | ROZPOCET
| VV |  | 0,9+2,1+1,2 |  | 4.2 | [13 empty] | VV | 2 | 2 | True | 0 | ROZPOCET
| VV |  | Součet |  | 215.55 | [13 empty] | VV | 2 | 4 | True | 1 | ROZPOCET
| D | 766 | Konstrukce truhlářské |  |  |  | 0 | [5 empty] | 0 |  | 0 |  | 0.18 | 2 | D | 1 |  |  |  | ROZPOCET | [11 empty] | 0
28 | K | 7664418X1 | Demontáž parapetních desek dřevěných nebo plastových šířky | kus | 36 |  | 0 |  |  |  | základní |  | 0 | 0 | 0 | 0.005 | 0.18 | 16 | K | 2 |  |  |  | ROZPOCET | [5 empty] | 0 | 0 | 0 | 0 | 0 | 1 | 0 | 16 | -1736464644
| VV |  | viz PD D.2.1.2. - D3 01-07 | [15 empty] | VV | 2 | 1 | True | 0 | ROZPOCET
| VV |  | Odstranění vnitřních parapetů (p) | [15 empty] | VV | 2 | 1 | True | 0 | ROZPOCET
| VV |  | 1.PP | [15 empty] | VV | 2 | 1 | True | 0 | ROZPOCET
| VV |  | 6+2 |  | 8 | [13 empty] | VV | 2 | 2 | True | 0 | ROZPOCET
| VV |  | 1.NP | [15 empty] | VV | 2 | 1 | True | 0 | ROZPOCET
| VV |  | 1+3 |  | 4 | [13 empty] | VV | 2 | 2 | True | 0 | ROZPOCET
| VV |  | 2.NP | [15 empty] | VV | 2 | 1 | True | 0 | ROZPOCET
| VV |  | 1*3+1+1 |  | 5 | [13 empty] | VV | 2 | 2 | True | 0 | ROZPOCET
| VV |  | 3.NP | [15 empty] | VV | 2 | 1 | True | 0 | ROZPOCET
| VV |  | 2+4+1+1+1+1 |  | 10 | [13 empty] | VV | 2 | 2 | True | 0 | ROZPOCET
| VV |  | 4.NP | [15 empty] | VV | 2 | 1 | True | 0 | ROZPOCET
| VV |  | 1+1+2+1+1 |  | 6 | [13 empty] | VV | 2 | 2 | True | 0 | ROZPOCET
| VV |  | 6.NP | [15 empty] | VV | 2 | 1 | True | 0 | ROZPOCET
| VV |  | 1+1+1 |  | 3 | [13 empty] | VV | 2 | 2 | True | 0 | ROZPOCET
| VV |  | Součet |  | 36 | [13 empty] | VV | 2 | 4 | True | 1 | ROZPOCET
| D | 767 | Konstrukce zámečnické |  |  |  | 0 | [5 empty] | 0 |  | 0 |  | 0.227 | 2 | D | 1 |  |  |  | ROZPOCET | [11 empty] | 0
29 | K | 767996801 | Demontáž ostatních zámečnických konstrukcí o hmotnosti jednotlivých dílů rozebráním do 50 kg | kg | 217 |  | 0 | CS ÚRS 2016 02 |  |  | základní |  | 0 | 0 | 0 | 0.001 | 0.217 | 16 | K | 2 |  |  |  | ROZPOCET | [5 empty] | 0 | 0 | 0 | 0 | 0 | 1 | 0 | 16 | -98802875
| VV |  | viz PD D.2.1.2. - D3 - 01-08 | [15 empty] | VV | 2 | 1 | True | 0 | ROZPOCET
| VV |  | Odstranění ochranných mříží (dl * v * p * hm) (hm = 10 kg/m2) | [15 empty] | VV | 2 | 1 | True | 0 | ROZPOCET
| VV |  | 1.NP | [15 empty] | VV | 2 | 1 | True | 0 | ROZPOCET
| VV |  | (2,3*2,0*2+1,35*2,0*2)*10 |  | 146 | [13 empty] | VV | 2 | 2 | True | 0 | ROZPOCET
| VV |  | Odstranění ocelých žebříků (dl * p * hm) (hm = 15 kg/m) | [15 empty] | VV | 2 | 1 | True | 0 | ROZPOCET
| VV |  | (5,4+1,7)*10 |  | 71 | [13 empty] | VV | 2 | 2 | True | 0 | ROZPOCET
| VV |  | Součet |  | 217 | [13 empty] | VV | 2 | 4 | True | 1 | ROZPOCET
30 | K | 7679968X1 | Demontáž plastových tabulí (značení pavilónů) | kpl | 1 |  | 0 |  |  |  | základní |  | 0 | 0 | 0 | 0.01 | 0.01 | 16 | K | 2 |  |  |  | ROZPOCET | [5 empty] | 0 | 0 | 0 | 0 | 0 | 1 | 0 | 16 | 471254080
| VV |  | viz PD D.2.1.2. - D3 - 10-13 | [15 empty] | VV | 2 | 1 | True | 0 | ROZPOCET
| VV |  | Demontáž plastových tabulí (p) | [15 empty] | VV | 2 | 1 | True | 0 | ROZPOCET
| VV |  | 1 |  | 1 | [13 empty] | VV | 2 | 2 | True | 0 | ROZPOCET
| VV |  | Součet |  | 1 | [13 empty] | VV | 2 | 4 | True | 1 | ROZPOCET

## 01.4 - Bourací práce - D4
| List obsahuje: |  | 1) Krycí list soupisu | 2) Rekapitulace |  |  | 3) Soupis prací | Zpět na list: | Rekapitulace stavby
[19 empty] | {64b95a66-5de1-49ae-9036-089e593af7c8} | [5 empty] | ornice_objem | Objem sejmuté ornice | m3 | 13,23 | 2
[19 empty] | 2 | [5 empty] | výkop_objem | Objem vykopané zeminy |  | 70,56 | 2
| KRYCÍ LIST SOUPISU | [8 empty] | v --- níže se nacházejí doplnkové a pomocné údaje k sestavám --- v | [8 empty] | False | [5 empty] | zemina_odvoz |  |  | 7,056 | 2
Stavba:
Revitalizace objektu D, Krajské zdravotní a.s. MNÚL
Objekt:
SO.02 - Revitalizace (zateplení) obvodového pláště
Soupis:
01 - Bourací práce
Úroveň 3:
01.4 - Bourací práce - D4
| KSO: |  |  |  |  | CC-CZ:
| Místo: |  | Sociální péče 3316 /12A, 401 13 Ústí nad Labem |  |  | Datum: | 27. 9. 2016
| Zadavatel: |  |  |  |  | IČ: | 25488627
|  | Krajská zdravotní a.s. |  |  |  | DIČ: | CZ25488627
| Uchazeč: |  |  |  |  | IČ:
DIČ:
| Projektant: |  |  |  |  | IČ: | 27714870
|  | Statika - Dynamika, s.r.o. |  |  |  | DIČ: | CZ27714870
Poznámka:
Rozpočet slouží výhradně a pouze pro výběr zhotovitele. Jednotkové ceny a množství jsou orientační. Zhotovitel je povinen zkontrolovat rozpočet a doplnit chybějící položky. V opačném případě je zhotovitel povinen upozornit zadavatele na případné nedostatky. Ceny v nabídce musí vycházet nejen z předloženého soupisu výkonů, ale i ze znalosti celého projektu. Prostudování kompletní dokumentace je nutnou podmínkou předložení nabídky. Veškeré konstrukce se dodávají jako plně funkční celek.
| Cena bez DPH | [5 empty] | 0
|  |  | Základ daně |  |  | Sazba daně | Výše daně
| DPH | základní | 0 |  |  | 21% | 0
|  | snížená | 0 |  |  | 15% | 0
|  | zákl. přenesená | 0 |  |  | 21% | 0
|  | sníž. přenesená | 0 |  |  | 15% | 0
|  | nulová | 0 |  |  | 0% | 0
| Cena s DPH |  |  | v | CZK |  | 0
REKAPITULACE ČLENĚNÍ SOUPISU PRACÍ
Stavba:
Revitalizace objektu D, Krajské zdravotní a.s. MNÚL
Objekt:
SO.02 - Revitalizace (zateplení) obvodového pláště
Soupis:
01 - Bourací práce
Úroveň 3:
01.4 - Bourací práce - D4
Místo: |  |  | Sociální péče 3316 /12A, 401 13 Ústí nad Labem |  |  | Datum: | 27. 9. 2016
Zadavatel: |  |  | Krajská zdravotní a.s. |  |  | Projektant: | Statika - Dynamika, s.r.o.
Uchazeč:
Kód dílu - Popis | [6 empty] | Cena celkem [CZK]
Náklady soupisu celkem | [6 empty] | 0 | [12 empty] | -1
| HSV - Práce a dodávky HSV | [5 empty] | 0
| 1 - Zemní práce | [5 empty] | 0
| 9 - Ostatní konstrukce a práce, bourání | [5 empty] | 0
| 997 - Přesun sutě | [5 empty] | 0
| 998 - Přesun hmot | [5 empty] | 0
| PSV - Práce a dodávky PSV | [5 empty] | 0
| 764 - Konstrukce klempířské | [5 empty] | 0
| 766 - Konstrukce truhlářské | [5 empty] | 0
| 767 - Konstrukce zámečnické | [5 empty] | 0
SOUPIS PRACÍ
Stavba:
Revitalizace objektu D, Krajské zdravotní a.s. MNÚL
Objekt:
SO.02 - Revitalizace (zateplení) obvodového pláště
Soupis:
01 - Bourací práce
Úroveň 3:
01.4 - Bourací práce - D4
Místo: |  |  | Sociální péče 3316 /12A, 401 13 Ústí nad Labem |  |  | Datum: | 27. 9. 2016
Zadavatel: |  |  | Krajská zdravotní a.s. |  |  | Projektant: | Statika - Dynamika, s.r.o.
Uchazeč:
PČ | Typ | Kód | Popis | MJ | Množství | J.cena [CZK] | Cena celkem [CZK] | Cenová soustava |  | Poznámka | DPH | J. Nh [h] | Nh celkem [h] | J. hmotnost [t] | Hmotnost celkem [t] | J. suť [t] | Suť Celkem [t]
Náklady soupisu celkem | [6 empty] | 0 | [5 empty] | 0 |  | 0.036153 |  | 57.4874 |  | D | -1 | [15 empty] | 0
| D | HSV | Práce a dodávky HSV |  |  |  | 0 | [5 empty] | 0 |  | 0.036153 |  | 54.999 | 1 | D | 0 |  |  |  | ROZPOCET | [11 empty] | 0
| D | 1 | Zemní práce |  |  |  | 0 | [5 empty] | 0 |  | 0 |  | 8.9964 | 1 | D | 1 |  |  |  | ROZPOCET | [11 empty] | 0
1 | K | 121103111 | Skrývka zemin schopných zúrodnění v rovině a ve sklonu do 1:5 | m3 | 13.23 |  | 0 | CS ÚRS 2016 02 |  |  | základní |  | 0 | 0 | 0 | 0 | 0 | 4 | K | 2 |  |  |  | ROZPOCET | [5 empty] | 0 | 0 | 0 | 0 | 0 | 1 | 0 | 4 | -1211137652
| VV |  | viz PD D.2.1.2. - D4 - 02 | [15 empty] | VV | 2 | 1 | True | 0 | ROZPOCET
| VV |  | Skrývka ornice (dl * š * v) | [15 empty] | VV | 2 | 1 | True | 0 | ROZPOCET
| VV |  | (6,3+2,3*2+5,4+6+3,8+3,6+3,8+6,3+16,8+31,6)*1,0*0,15 |  | 13.23 | [13 empty] | VV | 2 | 2 | True | 0 | ROZPOCET
| VV | ornice_objem | Součet |  | 13.23 | [13 empty] | VV | 2 | 4 | True | 1 | ROZPOCET
2 | K | 162206111 | Vodorovné přemístění výkopku bez naložení, avšak se složením zemin schopných zúrodnění, na vzdálenost do 20 m | m3 | 13.23 |  | 0 | CS ÚRS 2016 02 |  |  | základní |  | 0 | 0 | 0 | 0 | 0 | 4 | K | 2 |  |  |  | ROZPOCET | [5 empty] | 0 | 0 | 0 | 0 | 0 | 1 | 0 | 4 | -789747658
| VV |  | viz PD D.2.1.2. - D4 - 02 | [15 empty] | VV | 2 | 1 | True | 0 | ROZPOCET
| VV |  | Skrývka ornice - odvoz (obj) | [15 empty] | VV | 2 | 1 | True | 0 | ROZPOCET
| VV |  | ornice_objem |  | 13.23 | [13 empty] | VV | 2 | 2 | True | 0 | ROZPOCET
| VV |  | Součet |  | 13.23 | [13 empty] | VV | 2 | 4 | True | 1 | ROZPOCET
3 | K | 171206111 | Uložení zemin schopných zúrodnění nebo výsypek do násypů předepsaných tvarů s urovnáním | m3 | 13.23 |  | 0 | CS ÚRS 2016 02 |  |  | základní |  | 0 | 0 | 0 | 0 | 0 | 4 | K | 2 |  |  |  | ROZPOCET | [5 empty] | 0 | 0 | 0 | 0 | 0 | 1 | 0 | 4 | -589575756
| VV |  | viz PD D.2.1.2. - D4 - 02 | [15 empty] | VV | 2 | 1 | True | 0 | ROZPOCET
| VV |  | Skrývka ornice - uložení (obj) | [15 empty] | VV | 2 | 1 | True | 0 | ROZPOCET
| VV |  | ornice_objem |  | 13.23 | [13 empty] | VV | 2 | 2 | True | 0 | ROZPOCET
| VV |  | Součet |  | 13.23 | [13 empty] | VV | 2 | 4 | True | 1 | ROZPOCET
4 | K | 132212201 | Hloubení zapažených i nezapažených rýh šířky přes 600 do 2 000 mm ručním nebo pneumatickým nářadím s urovnáním dna do předepsaného profilu a spádu v horninách tř. 3 soudržných | m3 | 70.56 |  | 0 | CS ÚRS 2016 02 |  |  | základní |  | 0 | 0 | 0 | 0 | 0 | 4 | K | 2 |  |  |  | ROZPOCET | [5 empty] | 0 | 0 | 0 | 0 | 0 | 1 | 0 | 4 | 1142545922
| VV |  | viz PD D.2.1.2. - D4 - 02 | [15 empty] | VV | 2 | 1 | True | 0 | ROZPOCET
| VV |  | Odkop zeminy (dl * š * v) | [15 empty] | VV | 2 | 1 | True | 0 | ROZPOCET
| VV |  | (6,3+2,3*2+5,4+6+3,8+3,6+3,8+6,3+16,8+31,6)*0,8*1,0 |  | 70.56 | [13 empty] | VV | 2 | 2 | True | 0 | ROZPOCET
| VV | výkop_objem | Součet |  | 70.56 | [13 empty] | VV | 2 | 4 | True | 1 | ROZPOCET
5 | K | 132212209 | Hloubení zapažených i nezapažených rýh šířky přes 600 do 2 000 mm ručním nebo pneumatickým nářadím s urovnáním dna do předepsaného profilu a spádu v horninách tř. 3 Příplatek k cenám za lepivost horniny tř. 3 | m3 | 70.56 |  | 0 | CS ÚRS 2016 02 |  |  | základní |  | 0 | 0 | 0 | 0 | 0 | 4 | K | 2 |  |  |  | ROZPOCET | [5 empty] | 0 | 0 | 0 | 0 | 0 | 1 | 0 | 4 | 792809906
| VV |  | viz PD D.2.1.2. - D4 - 02 | [15 empty] | VV | 2 | 1 | True | 0 | ROZPOCET
| VV |  | Odkop zeminy - příplatek (obj) | [15 empty] | VV | 2 | 1 | True | 0 | ROZPOCET
| VV |  | výkop_objem |  | 70.56 | [13 empty] | VV | 2 | 2 | True | 0 | ROZPOCET
| VV |  | Součet |  | 70.56 | [13 empty] | VV | 2 | 4 | True | 1 | ROZPOCET
6 | K | 162201101 | Vodorovné přemístění výkopku nebo sypaniny po suchu na obvyklém dopravním prostředku, bez naložení výkopku, avšak se složením bez rozhrnutí z horniny tř. 1 až 4 na vzdálenost do 20 m | m3 | 70.56 |  | 0 | CS ÚRS 2016 02 |  |  | základní |  | 0 | 0 | 0 | 0 | 0 | 4 | K | 2 |  |  |  | ROZPOCET | [5 empty] | 0 | 0 | 0 | 0 | 0 | 1 | 0 | 4 | 1279855394
| VV |  | viz PD D.2.1.2. - D4 - 02 | [15 empty] | VV | 2 | 1 | True | 0 | ROZPOCET
| VV |  | Odkop zeminy - odvoz (obj) | [15 empty] | VV | 2 | 1 | True | 0 | ROZPOCET
| VV |  | výkop_objem |  | 70.56 | [13 empty] | VV | 2 | 2 | True | 0 | ROZPOCET
| VV |  | Součet |  | 70.56 | [13 empty] | VV | 2 | 4 | True | 1 | ROZPOCET
7 | K | 171201201 | Uložení sypaniny na skládky | m3 | 70.56 |  | 0 | CS ÚRS 2016 02 |  |  | základní |  | 0 | 0 | 0 | 0 | 0 | 4 | K | 2 |  |  |  | ROZPOCET | [5 empty] | 0 | 0 | 0 | 0 | 0 | 1 | 0 | 4 | -1270869478
| VV |  | viz PD D.2.1.2. - D4 - 02 | [15 empty] | VV | 2 | 1 | True | 0 | ROZPOCET
| VV |  | Odkop zeminy - uložení (obj) | [15 empty] | VV | 2 | 1 | True | 0 | ROZPOCET
| VV |  | výkop_objem |  | 70.56 | [13 empty] | VV | 2 | 2 | True | 0 | ROZPOCET
| VV |  | Součet |  | 70.56 | [13 empty] | VV | 2 | 4 | True | 1 | ROZPOCET
8 | K | 162701105 | Vodorovné přemístění výkopku nebo sypaniny po suchu na obvyklém dopravním prostředku, bez naložení výkopku, avšak se složením bez rozhrnutí z horniny tř. 1 až 4 na vzdálenost přes 9 000 do 10 000 m | m3 | 7.056 |  | 0 | CS ÚRS 2016 02 |  |  | základní |  | 0 | 0 | 0 | 0 | 0 | 4 | K | 2 |  |  |  | ROZPOCET | [5 empty] | 0 | 0 | 0 | 0 | 0 | 1 | 0 | 4 | 1249085146
| VV |  | viz PD D.2.1.2. - D4 - 02 | [15 empty] | VV | 2 | 1 | True | 0 | ROZPOCET
| VV |  | Odvoz nepotřebné zeminy (dl * š * v) | [15 empty] | VV | 2 | 1 | True | 0 | ROZPOCET
| VV |  | (6,3+2,3*2+5,4+6+3,8+3,6+3,8+6,3+16,8+31,6)*0,4*0,2 |  | 7.056 | [13 empty] | VV | 2 | 2 | True | 0 | ROZPOCET
| VV | zemina_odvoz | Součet |  | 7.056 | [13 empty] | VV | 2 | 4 | True | 1 | ROZPOCET
9 | K | 162701109 | Vodorovné přemístění výkopku nebo sypaniny po suchu na obvyklém dopravním prostředku, bez naložení výkopku, avšak se složením bez rozhrnutí z horniny tř. 1 až 4 na vzdálenost Příplatek k ceně za každých dalších i započatých 1 000 m | m3 | 169.344 |  | 0 | CS ÚRS 2016 02 |  |  | základní |  | 0 | 0 | 0 | 0 | 0 | 4 | K | 2 |  |  |  | ROZPOCET | [5 empty] | 0 | 0 | 0 | 0 | 0 | 1 | 0 | 4 | -1550803357
| VV |  | viz PD D.2.1.2. - D4 - 02 | [15 empty] | VV | 2 | 1 | True | 0 | ROZPOCET
| VV |  | Odvoz nepotřebné zeminy - příplatek (obj) | [15 empty] | VV | 2 | 1 | True | 0 | ROZPOCET
| VV |  | zemina_odvoz |  | 7.056 | [13 empty] | VV | 2 | 2 | True | 0 | ROZPOCET
| VV |  | Součet |  | 7.056 | [13 empty] | VV | 2 | 4 | True | 1 | ROZPOCET
| VV |  | 7,056*24 'Přepočtené koeficientem množství |  | 169.344 | [13 empty] | VV | 2 | 2 | False | 1 | ROZPOCET
10 | K | 171201211 | Uložení sypaniny poplatek za uložení sypaniny na skládce (skládkovné) | t | 10.584 |  | 0 | CS ÚRS 2016 02 |  |  | základní |  | 0 | 0 | 0 | 0 | 0 | 4 | K | 2 |  |  |  | ROZPOCET | [5 empty] | 0 | 0 | 0 | 0 | 0 | 1 | 0 | 4 | -434936259
| VV |  | viz PD D.2.1.2. - D4 - 02 | [15 empty] | VV | 2 | 1 | True | 0 | ROZPOCET
| VV |  | Odvoz nepotřebné zeminy (obj * hm) (hm = 1500kg/m3) | [15 empty] | VV | 2 | 1 | True | 0 | ROZPOCET
| VV |  | zemina_odvoz*1500/1000 |  | 10.584 | [13 empty] | VV | 2 | 2 | True | 0 | ROZPOCET
| VV |  | Součet |  | 10.584 | [13 empty] | VV | 2 | 4 | True | 1 | ROZPOCET
11 | K | 113106121 | Rozebrání dlažeb a dílců komunikací pro pěší, vozovek a ploch s přemístěním hmot na skládku na vzdálenost do 3 m nebo s naložením na dopravní prostředek komunikací pro pěší s ložem z kameniva nebo živice a s výplní spár z betonových nebo kameninových dlaždic, desek nebo tvarovek | m2 | 35.28 |  | 0 | CS ÚRS 2016 02 |  |  | základní |  | 0 | 0 | 0 | 0.255 | 8.9964 | 4 | K | 2 |  |  |  | ROZPOCET | [5 empty] | 0 | 0 | 0 | 0 | 0 | 1 | 0 | 4 | 1110108232
| VV |  | viz PD D.2.1.2. - D4 - 02 | [15 empty] | VV | 2 | 1 | True | 0 | ROZPOCET
| VV |  | Demolice okapového chodníku - dlažba (dl * š) | [15 empty] | VV | 2 | 1 | True | 0 | ROZPOCET
| VV |  | +(6,3+2,3*2+5,4+6+3,8+3,6+3,8+6,3+16,8+31,6)*0,4 |  | 35.28 | [13 empty] | VV | 2 | 2 | True | 0 | ROZPOCET
| VV |  | Součet |  | 35.28 | [13 empty] | VV | 2 | 4 | True | 1 | ROZPOCET
| D | 9 | Ostatní konstrukce a práce, bourání |  |  |  | 0 | [5 empty] | 0 |  | 0.036153 |  | 46.0026 | 1 | D | 1 |  |  |  | ROZPOCET | [11 empty] | 0
12 | K | 9680723X1 | Vybourání rámů oken včetně křídel | m2 | 99.9 |  | 0 |  |  |  | základní |  | 0 | 0 | 0 | 0.061 | 6.0939 | 4 | K | 2 |  |  |  | ROZPOCET | [5 empty] | 0 | 0 | 0 | 0 | 0 | 1 | 0 | 4 | -1163069164
| VV |  | viz PD D.2.1.2. - D4 - 01-05 | [15 empty] | VV | 2 | 1 | True | 0 | ROZPOCET
| VV |  | Odstranění oken (dl * v * p) | [15 empty] | VV | 2 | 1 | True | 0 | ROZPOCET
| VV |  | 2.NP | [15 empty] | VV | 2 | 1 | True | 0 | ROZPOCET
| VV |  | 4,2*2,7*2+2,1*1,8*14+0,9*1,8 |  | 77.22 | [13 empty] | VV | 2 | 2 | True | 0 | ROZPOCET
| VV |  | 3.NP | [15 empty] | VV | 2 | 1 | True | 0 | ROZPOCET
| VV |  | 4,2*2,7*2 |  | 22.68 | [13 empty] | VV | 2 | 2 | True | 0 | ROZPOCET
| VV |  | Součet |  | 99.9 | [13 empty] | VV | 2 | 4 | True | 1 | ROZPOCET
13 | K | 9680724X1 | Vybourání dveřních zárubní včetně křídel a prahů | m2 | 5.22 |  | 0 |  |  |  | základní |  | 0 | 0 | 0 | 0.076 | 0.39672 | 4 | K | 2 |  |  |  | ROZPOCET | [5 empty] | 0 | 0 | 0 | 0 | 0 | 1 | 0 | 4 | 971099079
| VV |  | viz PD D.2.1.2. - D4 - 01-05 | [15 empty] | VV | 2 | 1 | True | 0 | ROZPOCET
| VV |  | Odstranění dveří (dl * v * p) | [15 empty] | VV | 2 | 1 | True | 0 | ROZPOCET
| VV |  | 2.NP | [15 empty] | VV | 2 | 1 | True | 0 | ROZPOCET
| VV |  | 0,9*2,9 |  | 2.61 | [13 empty] | VV | 2 | 2 | True | 0 | ROZPOCET
| VV |  | 3.NP | [15 empty] | VV | 2 | 1 | True | 0 | ROZPOCET
| VV |  | 0,9*2,9 |  | 2.61 | [13 empty] | VV | 2 | 2 | True | 0 | ROZPOCET
| VV |  | Součet |  | 5.22 | [13 empty] | VV | 2 | 4 | True | 1 | ROZPOCET
14 | K | 977151125 | Jádrové vrty diamantovými korunkami do stavebních materiálů (železobetonu, betonu, cihel, obkladů, dlažeb, kamene) průměru přes 180 do 200 mm | m | 11.7 |  | 0 | CS ÚRS 2016 02 |  |  | základní |  | 0 | 0.00309 | 0.036153 | 0.126 | 1.4742 | 4 | K | 2 |  |  |  | ROZPOCET | [5 empty] | 0 | 0 | 0 | 0 | 0 | 1 | 0 | 4 | -1125016641
| VV |  | viz PD D.2.1.2. - D4 - 01-05 | [15 empty] | VV | 2 | 1 | True | 0 | ROZPOCET
| VV |  | Jádrový vrt pro větrací komínek a aplikaci TI (dl * p) | [15 empty] | VV | 2 | 1 | True | 0 | ROZPOCET
| VV |  | střecha | [15 empty] | VV | 2 | 1 | True | 0 | ROZPOCET
| VV |  | 0,15*78 |  | 11.7 | [13 empty] | VV | 2 | 2 | True | 0 | ROZPOCET
| VV |  | Součet |  | 11.7 | [13 empty] | VV | 2 | 4 | True | 1 | ROZPOCET
15 | K | 978059641 | Odsekání obkladů stěn včetně otlučení podkladní omítky až na zdivo z obkládaček vnějších, z jakýchkoliv materiálů, plochy přes 1 m2 | m2 | 363.565 |  | 0 | CS ÚRS 2016 02 |  |  | základní |  | 0 | 0 | 0 | 0.089 | 32.3573 | 4 | K | 2 |  |  |  | ROZPOCET | [5 empty] | 0 | 0 | 0 | 0 | 0 | 1 | 0 | 4 | -1827865756
| VV |  | viz PD D.2.1.2. - D4 - 07-10 | [15 empty] | VV | 2 | 1 | True | 0 | ROZPOCET
| VV |  | Odsekání keramického soklu (dl * v) | [15 empty] | VV | 2 | 1 | True | 0 | ROZPOCET
| VV |  | (6,3+2,3*2+5,4+6,0+3,8+3,6+3,8+6,3+16,8+31,6)*1,0 |  | 88.2 | [13 empty] | VV | 2 | 2 | True | 0 | ROZPOCET
| VV |  | pohled 4 | [15 empty] | VV | 2 | 1 | True | 0 | ROZPOCET
| VV |  | 11,775 |  | 11.775 | [13 empty] | VV | 2 | 2 | True | 0 | ROZPOCET
| VV |  | pohled 5 | [15 empty] | VV | 2 | 1 | True | 0 | ROZPOCET
| VV |  | 5,6 |  | 5.6 | [13 empty] | VV | 2 | 2 | True | 0 | ROZPOCET
| VV |  | pohled 6 | [15 empty] | VV | 2 | 1 | True | 0 | ROZPOCET
| VV |  | 5,9 |  | 5.9 | [13 empty] | VV | 2 | 2 | True | 0 | ROZPOCET
| VV |  | pohled 7 | [15 empty] | VV | 2 | 1 | True | 0 | ROZPOCET
| VV |  | 182,265 |  | 182.265 | [13 empty] | VV | 2 | 2 | True | 0 | ROZPOCET
| VV |  | pohled 8 | [15 empty] | VV | 2 | 1 | True | 0 | ROZPOCET
| VV |  | 5,9 |  | 5.9 | [13 empty] | VV | 2 | 2 | True | 0 | ROZPOCET
| VV |  | pohled 9 | [15 empty] | VV | 2 | 1 | True | 0 | ROZPOCET
| VV |  | 13,5 |  | 13.5 | [13 empty] | VV | 2 | 2 | True | 0 | ROZPOCET
| VV |  | pohled 10 | [15 empty] | VV | 2 | 1 | True | 0 | ROZPOCET
| VV |  | 11,775 |  | 11.775 | [13 empty] | VV | 2 | 2 | True | 0 | ROZPOCET
| VV |  | pohled 14 | [15 empty] | VV | 2 | 1 | True | 0 | ROZPOCET
| VV |  | 8,6 |  | 8.6 | [13 empty] | VV | 2 | 2 | True | 0 | ROZPOCET
| VV |  | pohled 15 | [15 empty] | VV | 2 | 1 | True | 0 | ROZPOCET
| VV |  | 9,85 |  | 9.85 | [13 empty] | VV | 2 | 2 | True | 0 | ROZPOCET
| VV |  | pohled 16 | [15 empty] | VV | 2 | 1 | True | 0 | ROZPOCET
| VV |  | 8,6 |  | 8.6 | [13 empty] | VV | 2 | 2 | True | 0 | ROZPOCET
| VV |  | pohled 17 | [15 empty] | VV | 2 | 1 | True | 0 | ROZPOCET
| VV |  | 11,6 |  | 11.6 | [13 empty] | VV | 2 | 2 | True | 0 | ROZPOCET
| VV |  | Součet |  | 363.565 | [13 empty] | VV | 2 | 4 | True | 1 | ROZPOCET
16 | K | 9851121X1 | Odsekání degradovaného betonu stěn tl do 30 mm v rozsahu 5 - 10 % celkové plochy | m2 | 860.68 |  | 0 |  |  |  | základní |  | 0 | 0 | 0 | 0.0066 | 5.6805 | 4 | K | 2 |  |  |  | ROZPOCET | [5 empty] | 0 | 0 | 0 | 0 | 0 | 1 | 0 | 4 | -1389620932
| VV |  | viz PD D.2.1.2. - D1 - 08-11 | [15 empty] | VV | 2 | 1 | True | 0 | ROZPOCET
| VV |  | Otlučení degradovaného betonu (pl) - otvory (dl * v * p) | [15 empty] | VV | 2 | 1 | True | 0 | ROZPOCET
| VV |  | pohled 1 | [15 empty] | VV | 2 | 1 | True | 0 | ROZPOCET
| VV |  | 378 |  | 378 | [13 empty] | VV | 2 | 2 | True | 0 | ROZPOCET
| VV |  | -(2*1,8*26+1,5*1,8*2+3,9*2,2) |  | -107.58 | [13 empty] | VV | 2 | 2 | True | 0 | ROZPOCET
| VV |  | pohled 2 | [15 empty] | VV | 2 | 1 | True | 0 | ROZPOCET
| VV |  | 197,1 |  | 197.1 | [13 empty] | VV | 2 | 2 | True | 0 | ROZPOCET
| VV |  | -(4,3*2+1,7*1,7) |  | -11.49 | [13 empty] | VV | 2 | 2 | True | 0 | ROZPOCET
| VV |  | pohled 3 | [15 empty] | VV | 2 | 1 | True | 0 | ROZPOCET
| VV |  | 76,1 |  | 76.1 | [13 empty] | VV | 2 | 2 | True | 0 | ROZPOCET
| VV |  | -(2,1*1,8*6) |  | -22.68 | [13 empty] | VV | 2 | 2 | True | 0 | ROZPOCET
| VV |  | pohled 7 | [15 empty] | VV | 2 | 1 | True | 0 | ROZPOCET
| VV |  | 52,3 |  | 52.3 | [13 empty] | VV | 2 | 2 | True | 0 | ROZPOCET
| VV |  | -(2,1*1,8*5) |  | -18.9 | [13 empty] | VV | 2 | 2 | True | 0 | ROZPOCET
| VV |  | pohled 11 | [15 empty] | VV | 2 | 1 | True | 0 | ROZPOCET
| VV |  | 138,4 |  | 138.4 | [13 empty] | VV | 2 | 2 | True | 0 | ROZPOCET
| VV |  | -(2,1*1,8*5+1,8*2,9) |  | -24.12 | [13 empty] | VV | 2 | 2 | True | 0 | ROZPOCET
| VV |  | pohled 12 | [15 empty] | VV | 2 | 1 | True | 0 | ROZPOCET
| VV |  | 70,1 |  | 70.1 | [13 empty] | VV | 2 | 2 | True | 0 | ROZPOCET
| VV |  | pohled 13 | [15 empty] | VV | 2 | 1 | True | 0 | ROZPOCET
| VV |  | 59,7 |  | 59.7 | [13 empty] | VV | 2 | 2 | True | 0 | ROZPOCET
| VV |  | pohled 15 | [15 empty] | VV | 2 | 1 | True | 0 | ROZPOCET
| VV |  | 51,5 |  | 51.5 | [13 empty] | VV | 2 | 2 | True | 0 | ROZPOCET
| VV |  | -(4,1*2,7*2) |  | -22.14 | [13 empty] | VV | 2 | 2 | True | 0 | ROZPOCET
| VV |  | pohled 17 | [15 empty] | VV | 2 | 1 | True | 0 | ROZPOCET
| VV |  | 77,6 |  | 77.6 | [13 empty] | VV | 2 | 2 | True | 0 | ROZPOCET
| VV |  | -(4,1*2,7*3) |  | -33.21 | [13 empty] | VV | 2 | 2 | True | 0 | ROZPOCET
| VV |  | Součet |  | 860.68 | [13 empty] | VV | 2 | 4 | True | 1 | ROZPOCET
| D | 997 | Přesun sutě |  |  |  | 0 | [5 empty] | 0 |  | 0 |  | 0 | 1 | D | 1 |  |  |  | ROZPOCET | [11 empty] | 0
17 | K | 997013115 | Vnitrostaveništní doprava suti a vybouraných hmot vodorovně do 50 m svisle s použitím mechanizace pro budovy a haly výšky přes 15 do 18 m | t | 57.487 |  | 0 | CS ÚRS 2016 02 |  |  | základní |  | 0 | 0 | 0 | 0 | 0 | 4 | K | 2 |  |  |  | ROZPOCET | [5 empty] | 0 | 0 | 0 | 0 | 0 | 1 | 0 | 4 | -644512058
18 | K | 997013501 | Odvoz suti a vybouraných hmot na skládku nebo meziskládku se složením, na vzdálenost do 1 km | t | 57.487 |  | 0 | CS ÚRS 2016 02 |  |  | základní |  | 0 | 0 | 0 | 0 | 0 | 4 | K | 2 |  |  |  | ROZPOCET | [5 empty] | 0 | 0 | 0 | 0 | 0 | 1 | 0 | 4 | 2127281211
19 | K | 997013509 | Odvoz suti a vybouraných hmot na skládku nebo meziskládku se složením, na vzdálenost Příplatek k ceně za každý další i započatý 1 km přes 1 km | t | 1839.584 |  | 0 | CS ÚRS 2016 02 |  |  | základní |  | 0 | 0 | 0 | 0 | 0 | 4 | K | 2 |  |  |  | ROZPOCET | [5 empty] | 0 | 0 | 0 | 0 | 0 | 1 | 0 | 4 | -351543531
| VV |  | 57,487*32 'Přepočtené koeficientem množství |  | 1839.584 | [13 empty] | VV | 2 | 2 | False | 1 | ROZPOCET
20 | K | 9970138X1 | Poplatek za uložení stavebního odpadu na skládce (skládkovné) | t | 57.487 |  | 0 |  |  |  | základní |  | 0 | 0 | 0 | 0 | 0 | 4 | K | 2 |  |  |  | ROZPOCET | [5 empty] | 0 | 0 | 0 | 0 | 0 | 1 | 0 | 4 | -1525602784
| D | 998 | Přesun hmot |  |  |  | 0 | [5 empty] | 0 |  | 0 |  | 0 | 1 | D | 1 |  |  |  | ROZPOCET | [11 empty] | 0
21 | K | 998011003 | Přesun hmot pro budovy občanské výstavby, bydlení, výrobu a služby s nosnou svislou konstrukcí zděnou z cihel, tvárnic nebo kamene vodorovná dopravní vzdálenost do 100 m pro budovy výšky přes 12 do 24 m | t | 0.036 |  | 0 | CS ÚRS 2016 02 |  |  | základní |  | 0 | 0 | 0 | 0 | 0 | 4 | K | 2 |  |  |  | ROZPOCET | [5 empty] | 0 | 0 | 0 | 0 | 0 | 1 | 0 | 4 | 1305641688
| D | PSV | Práce a dodávky PSV |  |  |  | 0 | [5 empty] | 0 |  | 0 |  | 2.4884 | 2 | D | 0 |  |  |  | ROZPOCET | [11 empty] | 0
| D | 764 | Konstrukce klempířské |  |  |  | 0 | [5 empty] | 0 |  | 0 |  | 2.0084 | 2 | D | 1 |  |  |  | ROZPOCET | [11 empty] | 0
22 | K | 7640028X1 | Demontáž klempířských konstrukcí oplechování horních ploch zdí a nadezdívek do suti včetně dřevěných prvků | m | 179.2 |  | 0 |  |  |  | základní |  | 0 | 0 | 0 | 0.00991 | 1.7759 | 16 | K | 2 |  |  |  | ROZPOCET | [5 empty] | 0 | 0 | 0 | 0 | 0 | 1 | 0 | 16 | 816057060
| VV |  | viz PD D.2.1.2. - D4 - 01-05 | [15 empty] | VV | 2 | 1 | True | 0 | ROZPOCET
| VV |  | Odstranění oplechování atik (dl) | [15 empty] | VV | 2 | 1 | True | 0 | ROZPOCET
| VV |  | 103+32+4,7+7,5+32 |  | 179.2 | [13 empty] | VV | 2 | 2 | True | 0 | ROZPOCET
| VV |  | Součet |  | 179.2 | [13 empty] | VV | 2 | 4 | True | 1 | ROZPOCET
23 | K | 764002851 | Demontáž klempířských konstrukcí oplechování parapetů do suti | m | 122.05 |  | 0 | CS ÚRS 2016 02 |  |  | základní |  | 0 | 0 | 0 | 0.00167 | 0.20382 | 16 | K | 2 |  |  |  | ROZPOCET | [5 empty] | 0 | 0 | 0 | 0 | 0 | 1 | 0 | 16 | -2053071457
| VV |  | viz PD D.2.1.2. - D4 - 01-05 | [15 empty] | VV | 2 | 1 | True | 0 | ROZPOCET
| VV |  | Odstranění vnějších parapetů (dl * p) | [15 empty] | VV | 2 | 1 | True | 0 | ROZPOCET
| VV |  | 1.NP | [15 empty] | VV | 2 | 1 | True | 0 | ROZPOCET
| VV |  | 4,2+2,1*3+2,8*9+1,75+1,6*2+4 |  | 44.65 | [13 empty] | VV | 2 | 2 | True | 0 | ROZPOCET
| VV |  | 2.NP | [15 empty] | VV | 2 | 1 | True | 0 | ROZPOCET
| VV |  | 4,2*2+2,1*14+0,9 |  | 38.7 | [13 empty] | VV | 2 | 2 | True | 0 | ROZPOCET
| VV |  | 3.NP | [15 empty] | VV | 2 | 1 | True | 0 | ROZPOCET
| VV |  | 4,2*2+2,1*14+0,9 |  | 38.7 | [13 empty] | VV | 2 | 2 | True | 0 | ROZPOCET
| VV |  | Součet |  | 122.05 | [13 empty] | VV | 2 | 4 | True | 1 | ROZPOCET
24 | K | 764004801 | Demontáž klempířských konstrukcí žlabu podokapního do suti | m | 5.74 |  | 0 | CS ÚRS 2016 02 |  |  | základní |  | 0 | 0 | 0 | 0.0026 | 0.014924 | 16 | K | 2 |  |  |  | ROZPOCET | [5 empty] | 0 | 0 | 0 | 0 | 0 | 1 | 0 | 16 | -1148343770
| VV |  | viz PD D.2.1.2. - D4 - 01-05 | [15 empty] | VV | 2 | 1 | True | 0 | ROZPOCET
| VV |  | Odstranění žlabu (dl) | [15 empty] | VV | 2 | 1 | True | 0 | ROZPOCET
| VV |  | 5,74 |  | 5.74 | [13 empty] | VV | 2 | 2 | True | 0 | ROZPOCET
| VV |  | Součet |  | 5.74 | [13 empty] | VV | 2 | 4 | True | 1 | ROZPOCET
25 | K | 764004861 | Demontáž klempířských konstrukcí svodu do suti | m | 3.5 |  | 0 | CS ÚRS 2016 02 |  |  | základní |  | 0 | 0 | 0 | 0.00394 | 0.01379 | 16 | K | 2 |  |  |  | ROZPOCET | [5 empty] | 0 | 0 | 0 | 0 | 0 | 1 | 0 | 16 | -1869820820
| VV |  | viz PD D.2.1.2. - D4 - 01-05 | [15 empty] | VV | 2 | 1 | True | 0 | ROZPOCET
| VV |  | Odstranění svodu (dl) | [15 empty] | VV | 2 | 1 | True | 0 | ROZPOCET
| VV |  | 3,5 |  | 3.5 | [13 empty] | VV | 2 | 2 | True | 0 | ROZPOCET
| VV |  | Součet |  | 3.5 | [13 empty] | VV | 2 | 4 | True | 1 | ROZPOCET
| D | 766 | Konstrukce truhlářské |  |  |  | 0 | [5 empty] | 0 |  | 0 |  | 0.095 | 2 | D | 1 |  |  |  | ROZPOCET | [11 empty] | 0
26 | K | 7664418X1 | Demontáž parapetních desek dřevěných nebo plastových šířky | kus | 19 |  | 0 |  |  |  | základní |  | 0 | 0 | 0 | 0.005 | 0.095 | 16 | K | 2 |  |  |  | ROZPOCET | [5 empty] | 0 | 0 | 0 | 0 | 0 | 1 | 0 | 16 | -2024662554
| VV |  | viz PD D.2.1.2. - D4 - 01-05 | [15 empty] | VV | 2 | 1 | True | 0 | ROZPOCET
| VV |  | Odstranění vnitřních parapetů (p) | [15 empty] | VV | 2 | 1 | True | 0 | ROZPOCET
| VV |  | 2.NP | [15 empty] | VV | 2 | 1 | True | 0 | ROZPOCET
| VV |  | 2+14+1 |  | 17 | [13 empty] | VV | 2 | 2 | True | 0 | ROZPOCET
| VV |  | 3.NP | [15 empty] | VV | 2 | 1 | True | 0 | ROZPOCET
| VV |  | 2 |  | 2 | [13 empty] | VV | 2 | 2 | True | 0 | ROZPOCET
| VV |  | Součet |  | 19 | [13 empty] | VV | 2 | 4 | True | 1 | ROZPOCET
| D | 767 | Konstrukce zámečnické |  |  |  | 0 | [5 empty] | 0 |  | 0 |  | 0.385 | 2 | D | 1 |  |  |  | ROZPOCET | [11 empty] | 0
27 | K | 767996801 | Demontáž ostatních zámečnických konstrukcí o hmotnosti jednotlivých dílů rozebráním do 50 kg | kg | 365 |  | 0 | CS ÚRS 2016 02 |  |  | základní |  | 0 | 0 | 0 | 0.001 | 0.365 | 16 | K | 2 |  |  |  | ROZPOCET | [5 empty] | 0 | 0 | 0 | 0 | 0 | 1 | 0 | 16 | -706733483
| VV |  | viz PD D.2.1.2. - D1 - 01-04 | [15 empty] | VV | 2 | 1 | True | 0 | ROZPOCET
| VV |  | Odstranění ochranných mříží (dl * v * p * hm) (hm = 10 kg/m2) | [15 empty] | VV | 2 | 1 | True | 0 | ROZPOCET
| VV |  | (2,3*2,0*7)*10 |  | 322 | [13 empty] | VV | 2 | 2 | True | 0 | ROZPOCET
| VV |  | (2,15*2,0)*10 |  | 43 | [13 empty] | VV | 2 | 2 | True | 0 | ROZPOCET
| VV |  | Součet |  | 365 | [13 empty] | VV | 2 | 4 | True | 1 | ROZPOCET
28 | K | 7679968X1 | Demontáž plastových tabulí (značení pavilónů) | kpl | 2 |  | 0 |  |  |  | základní |  | 0 | 0 | 0 | 0.01 | 0.02 | 16 | K | 2 |  |  |  | ROZPOCET | [5 empty] | 0 | 0 | 0 | 0 | 0 | 1 | 0 | 16 | -117586596
| VV |  | viz PD D.2.1.2. - D1 - 08-11 | [15 empty] | VV | 2 | 1 | True | 0 | ROZPOCET
| VV |  | Demontáž plastových tabulí (p) | [15 empty] | VV | 2 | 1 | True | 0 | ROZPOCET
| VV |  | 2 |  | 2 | [13 empty] | VV | 2 | 2 | True | 0 | ROZPOCET
| VV |  | Součet |  | 2 | [13 empty] | VV | 2 | 4 | True | 1 | ROZPOCET

## 02.1 - Nové konstrukce - D1
| List obsahuje: |  | 1) Krycí list soupisu | 2) Rekapitulace |  |  | 3) Soupis prací | Zpět na list: | Rekapitulace stavby
[19 empty] | {5ad0c7de-e590-4464-aa85-1632e8f6d2a3} | [5 empty] | lešení_plocha | 2780,22 | 2
[19 empty] | 2 | [5 empty] | ornice_objem1 | 20,085 | 2
| KRYCÍ LIST SOUPISU | [8 empty] | v --- níže se nacházejí doplnkové a pomocné údaje k sestavám --- v | [8 empty] | False | [5 empty] | pylony_plocha | 120,72 | 2
[25 empty] | střecha_atika | 305,8 | 2
| Stavba: | [23 empty] | střecha_plocha | 1477,34 | 2
|  | Revitalizace objektu D, Krajské zdravotní a.s. MNÚL | [22 empty] | zásyp_objem | 100,752 | 2
| Objekt: | [23 empty] | zateplení_MV | 2185,27 | 2
|  | SO.02 - Revitalizace (zateplení) obvodového pláště | [22 empty] | zateplení_MV_ostění | 170,7 | 2
| Soupis: | [23 empty] | zateplení_MV_podhled | 33,66 | 2
|  | 02 - Nové konstrukce | [22 empty] | zateplení_XPS | 161,1 | 2
Úroveň 3:
02.1 - Nové konstrukce - D1
| KSO: |  |  |  |  | CC-CZ:
| Místo: |  | Sociální péče 3316 /12A, 401 13 Ústí nad Labem |  |  | Datum: | 27. 9. 2016
| Zadavatel: |  |  |  |  | IČ: | 25488627
|  | Krajská zdravotní a.s. |  |  |  | DIČ: | CZ25488627
| Uchazeč: |  |  |  |  | IČ:
DIČ:
| Projektant: |  |  |  |  | IČ: | 27714870
|  | Statika - Dynamika, s.r.o. |  |  |  | DIČ: | CZ27714870
Poznámka:
Rozpočet slouží výhradně a pouze pro výběr zhotovitele. Jednotkové ceny a množství jsou orientační. Zhotovitel je povinen zkontrolovat rozpočet a doplnit chybějící položky. V opačném případě je zhotovitel povinen upozornit zadavatele na případné nedostatky. Ceny v nabídce musí vycházet nejen z předloženého soupisu výkonů, ale i ze znalosti celého projektu. Prostudování kompletní dokumentace je nutnou podmínkou předložení nabídky. Veškeré konstrukce se dodávají jako plně funkční celek.
| Cena bez DPH | [5 empty] | 0
|  |  | Základ daně |  |  | Sazba daně | Výše daně
| DPH | základní | 0 |  |  | 21% | 0
|  | snížená | 0 |  |  | 15% | 0
|  | zákl. přenesená | 0 |  |  | 21% | 0
|  | sníž. přenesená | 0 |  |  | 15% | 0
|  | nulová | 0 |  |  | 0% | 0
| Cena s DPH |  |  | v | CZK |  | 0
REKAPITULACE ČLENĚNÍ SOUPISU PRACÍ
Stavba:
Revitalizace objektu D, Krajské zdravotní a.s. MNÚL
Objekt:
SO.02 - Revitalizace (zateplení) obvodového pláště
Soupis:
02 - Nové konstrukce
Úroveň 3:
02.1 - Nové konstrukce - D1
Místo: |  |  | Sociální péče 3316 /12A, 401 13 Ústí nad Labem |  |  | Datum: | 27. 9. 2016
Zadavatel: |  |  | Krajská zdravotní a.s. |  |  | Projektant: | Statika - Dynamika, s.r.o.
Uchazeč:
Kód dílu - Popis | [6 empty] | Cena celkem [CZK]
Náklady soupisu celkem | [6 empty] | 0 | [12 empty] | -1
| HSV - Práce a dodávky HSV | [5 empty] | 0
| 1 - Zemní práce | [5 empty] | 0
| 6 - Úpravy povrchů, podlahy a osazování výplní | [5 empty] | 0
| 9 - Ostatní konstrukce a práce, bourání | [5 empty] | 0
| 998 - Přesun hmot | [5 empty] | 0
| PSV - Práce a dodávky PSV | [5 empty] | 0
| 711 - Izolace proti vodě, vlhkosti a plynům | [5 empty] | 0
| 712 - Povlakové krytiny | [5 empty] | 0
| 713 - Izolace tepelné | [5 empty] | 0
| 762 - Konstrukce tesařské | [5 empty] | 0
| 764 - Konstrukce klempířské | [5 empty] | 0
| 766 - Konstrukce truhlářské | [5 empty] | 0
| 767 - Konstrukce zámečnické | [5 empty] | 0
| 784 - Dokončovací práce - malby a tapety | [5 empty] | 0
SOUPIS PRACÍ
Stavba:
Revitalizace objektu D, Krajské zdravotní a.s. MNÚL
Objekt:
SO.02 - Revitalizace (zateplení) obvodového pláště
Soupis:
02 - Nové konstrukce
Úroveň 3:
02.1 - Nové konstrukce - D1
Místo: |  |  | Sociální péče 3316 /12A, 401 13 Ústí nad Labem |  |  | Datum: | 27. 9. 2016
Zadavatel: |  |  | Krajská zdravotní a.s. |  |  | Projektant: | Statika - Dynamika, s.r.o.
Uchazeč:
PČ | Typ | Kód | Popis | MJ | Množství | J.cena [CZK] | Cena celkem [CZK] | Cenová soustava |  | Poznámka | DPH | J. Nh [h] | Nh celkem [h] | J. hmotnost [t] | Hmotnost celkem [t] | J. suť [t] | Suť Celkem [t]
Náklady soupisu celkem | [6 empty] | 0 | [5 empty] | 0 |  | 126.9791 |  | 0 |  | D | -1 | [13 empty] | 0
| D | HSV | Práce a dodávky HSV |  |  |  | 0 | [5 empty] | 0 |  | 92.9234 |  | 0 | 1 | D | 0 |  |  |  | ROZPOCET | [9 empty] | 0
| D | 1 | Zemní práce |  |  |  | 0 | [5 empty] | 0 |  | 0 |  | 0 | 1 | D | 1 |  |  |  | ROZPOCET | [9 empty] | 0
1 | K | 167101102 | Nakládání výkopku z hornin tř. 1 až 4 přes 100 m3 | m3 | 100.752 |  | 0 | CS ÚRS 2016 02 |  |  | základní |  | 0 | 0 | 0 | 0 | 0 | 4 | K | 2 |  |  |  | ROZPOCET |  |  |  | 0 | 0 | 0 | 0 | 0 | 1 | 0 | 4 | -840855660
| VV |  | viz PD D.2.1.2. - D1 - 01 | [15 empty] | VV | 2 | 1 | True | 0 | ROZPOCET
| VV |  | Zásyp rýhy okolo objektu - nakládání (obj) - viz níže | [15 empty] | VV | 2 | 1 | True | 0 | ROZPOCET
| VV |  | zásyp_objem |  | 100.752 | [13 empty] | VV | 2 | 2 | True | 0 | ROZPOCET
| VV |  | Součet |  | 100.752 | [13 empty] | VV | 2 | 4 | True | 1 | ROZPOCET
2 | K | 162201101 | Vodorovné přemístění výkopku nebo sypaniny po suchu na obvyklém dopravním prostředku, bez naložení výkopku, avšak se složením bez rozhrnutí z horniny tř. 1 až 4 na vzdálenost do 20 m | m3 | 100.752 |  | 0 | CS ÚRS 2016 02 |  |  | základní |  | 0 | 0 | 0 | 0 | 0 | 4 | K | 2 |  |  |  | ROZPOCET |  |  |  | 0 | 0 | 0 | 0 | 0 | 1 | 0 | 4 | 805243941
| VV |  | viz PD D.2.1.2. - D1 - 01 | [15 empty] | VV | 2 | 1 | True | 0 | ROZPOCET
| VV |  | Zásyp rýhy okolo objektu - přesun (obj) - viz níže | [15 empty] | VV | 2 | 1 | True | 0 | ROZPOCET
| VV |  | zásyp_objem |  | 100.752 | [13 empty] | VV | 2 | 2 | True | 0 | ROZPOCET
| VV |  | Součet |  | 100.752 | [13 empty] | VV | 2 | 4 | True | 1 | ROZPOCET
3 | K | 174101101 | Zásyp sypaninou z jakékoliv horniny s uložením výkopku ve vrstvách se zhutněním jam, šachet, rýh nebo kolem objektů v těchto vykopávkách | m3 | 100.752 |  | 0 | CS ÚRS 2016 02 |  |  | základní |  | 0 | 0 | 0 | 0 | 0 | 4 | K | 2 |  |  |  | ROZPOCET |  |  |  | 0 | 0 | 0 | 0 | 0 | 1 | 0 | 4 | -1207813328
| VV |  | viz PD D.2.1.2. - D1 - 01 | [15 empty] | VV | 2 | 1 | True | 0 | ROZPOCET
| VV |  | Zásyp rýhy okolo objektu (dl * š * v) | [15 empty] | VV | 2 | 1 | True | 0 | ROZPOCET
| VV |  | (48,2+6,2+0,5+1,7+10,8+6,4+3,1+9,4+48,4+2,7+4,5*2+3,6*2-19,7)*0,8*1,0 |  | 107.12 | [13 empty] | VV | 2 | 2 | True | 0 | ROZPOCET
| VV |  | -(48,2+1,7+10,8+6,4+3,1+9,4)*0,4*0,2 |  | -6.368 | [13 empty] | VV | 2 | 2 | True | 0 | ROZPOCET
| VV | zásyp_objem | Součet |  | 100.752 | [13 empty] | VV | 2 | 4 | True | 1 | ROZPOCET
4 | K | 167103101 | Nakládání neulehlého výkopku z hromad zeminy schopné zúrodnění | m3 | 20.085 |  | 0 | CS ÚRS 2016 02 |  |  | základní |  | 0 | 0 | 0 | 0 | 0 | 4 | K | 2 |  |  |  | ROZPOCET |  |  |  | 0 | 0 | 0 | 0 | 0 | 1 | 0 | 4 | -115758093
| VV |  | viz PD D.2.1.2. - D1 - 01 | [15 empty] | VV | 2 | 1 | True | 0 | ROZPOCET
| VV |  | Ornice -nakládání (dl * š * v) | [15 empty] | VV | 2 | 1 | True | 0 | ROZPOCET
| VV |  | (48,2+6,2+0,5+1,7+10,8+6,4+3,1+9,4+48,4+2,7+4,5*2+3,6*2-19,7)*1,0*0,15 |  | 20.085 | [13 empty] | VV | 2 | 2 | True | 0 | ROZPOCET
| VV | ornice_objem1 | Součet |  | 20.085 | [13 empty] | VV | 2 | 4 | True | 1 | ROZPOCET
5 | K | 162206111 | Vodorovné přemístění výkopku bez naložení, avšak se složením zemin schopných zúrodnění, na vzdálenost do 20 m | m3 | 20.085 |  | 0 | CS ÚRS 2016 02 |  |  | základní |  | 0 | 0 | 0 | 0 | 0 | 4 | K | 2 |  |  |  | ROZPOCET |  |  |  | 0 | 0 | 0 | 0 | 0 | 1 | 0 | 4 | -1300943366
| VV |  | viz PD D.2.1.2. - D1 - 01 | [15 empty] | VV | 2 | 1 | True | 0 | ROZPOCET
| VV |  | Ornice - přesun (obj) | [15 empty] | VV | 2 | 1 | True | 0 | ROZPOCET
| VV |  | ornice_objem1 |  | 20.085 | [13 empty] | VV | 2 | 2 | True | 0 | ROZPOCET
| VV |  | Součet |  | 20.085 | [13 empty] | VV | 2 | 4 | True | 1 | ROZPOCET
6 | K | 181006112 | Rozprostření zemin schopných zúrodnění v rovině a ve sklonu do 1:5, tloušťka vrstvy přes 0,10 do 0,15 m | m2 | 133.9 |  | 0 | CS ÚRS 2016 02 |  |  | základní |  | 0 | 0 | 0 | 0 | 0 | 4 | K | 2 |  |  |  | ROZPOCET |  |  |  | 0 | 0 | 0 | 0 | 0 | 1 | 0 | 4 | 1559874855
| VV |  | viz PD D.2.1.2. - D1 - 01 | [15 empty] | VV | 2 | 1 | True | 0 | ROZPOCET
| VV |  | Ornice - rozprostření (obj / v) | [15 empty] | VV | 2 | 1 | True | 0 | ROZPOCET
| VV |  | ornice_objem1/0,15 |  | 133.9 | [13 empty] | VV | 2 | 2 | True | 0 | ROZPOCET
| VV |  | Součet |  | 133.9 | [13 empty] | VV | 2 | 4 | True | 1 | ROZPOCET
| D | 6 | Úpravy povrchů, podlahy a osazování výplní |  |  |  | 0 | [5 empty] | 0 |  | 92.8584 |  | 0 | 1 | D | 1 |  |  |  | ROZPOCET | [9 empty] | 0
7 | K | 6221111X1 | Vyspravení lokální cementovou maltou vnějších stěn betonových nebo železobetonových v rozsahu 5 - 10 % celkové plochy | m2 | 2671.45 |  | 0 |  |  |  | základní |  | 0 | 0.0021 | 5.61 | 0 | 0 | 4 | K | 2 |  |  |  | ROZPOCET |  |  |  | 0 | 0 | 0 | 0 | 0 | 1 | 0 | 4 | -1987520361
| VV |  | viz PD D.2.1.2. - D1 - 08-11 a D.2.1.3. - D1 - 01 | [15 empty] | VV | 2 | 1 | True | 0 | ROZPOCET
| VV |  | Zateplení fasády - vyspravení podkladu (pl) - viz níže | [15 empty] | VV | 2 | 1 | True | 0 | ROZPOCET
| VV |  | zateplení_XPS |  | 161.1 | [13 empty] | VV | 2 | 2 | True | 0 | ROZPOCET
| VV |  | zateplení_MV |  | 2185.27 | [13 empty] | VV | 2 | 2 | True | 0 | ROZPOCET
| VV |  | zateplení_MV_podhled |  | 33.66 | [13 empty] | VV | 2 | 2 | True | 0 | ROZPOCET
| VV |  | zateplení_MV_ostění |  | 170.7 | [13 empty] | VV | 2 | 2 | True | 0 | ROZPOCET
| VV |  | pylony_plocha |  | 120.72 | [13 empty] | VV | 2 | 2 | True | 0 | ROZPOCET
| VV |  | Součet |  | 2671.45 | [13 empty] | VV | 2 | 4 | True | 1 | ROZPOCET
8 | K | 629995101 | Očištění vnějších ploch tlakovou vodou omytím | m2 | 2550.73 |  | 0 | CS ÚRS 2016 02 |  |  | základní |  | 0 | 0 | 0 | 0 | 0 | 4 | K | 2 |  |  |  | ROZPOCET |  |  |  | 0 | 0 | 0 | 0 | 0 | 1 | 0 | 4 | 2122370346
| VV |  | viz PD D.2.1.2. - D1 - 08-11 | [15 empty] | VV | 2 | 1 | True | 0 | ROZPOCET
| VV |  | Zateplení fasády - omytí podkladu (pl) - viz níže | [15 empty] | VV | 2 | 1 | True | 0 | ROZPOCET
| VV |  | zateplení_XPS |  | 161.1 | [13 empty] | VV | 2 | 2 | True | 0 | ROZPOCET
| VV |  | zateplení_MV |  | 2185.27 | [13 empty] | VV | 2 | 2 | True | 0 | ROZPOCET
| VV |  | zateplení_MV_podhled |  | 33.66 | [13 empty] | VV | 2 | 2 | True | 0 | ROZPOCET
| VV |  | zateplení_MV_ostění |  | 170.7 | [13 empty] | VV | 2 | 2 | True | 0 | ROZPOCET
| VV |  | Součet |  | 2550.73 | [13 empty] | VV | 2 | 4 | True | 1 | ROZPOCET
9 | K | 629991011 | Zakrytí vnějších ploch před znečištěním včetně pozdějšího odkrytí výplní otvorů a svislých ploch fólií přilepenou lepící páskou | m2 | 503.75 |  | 0 | CS ÚRS 2016 02 |  |  | základní |  | 0 | 0.00012 | 0.06045 | 0 | 0 | 4 | K | 2 |  |  |  | ROZPOCET |  |  |  | 0 | 0 | 0 | 0 | 0 | 1 | 0 | 4 | -1744090414
| VV |  | viz PD D.2.1.2. - D1 - 08-11 | [15 empty] | VV | 2 | 1 | True | 0 | ROZPOCET
| VV |  | Zateplení fasády - zakrytí otvorů ( dl * v * p) | [15 empty] | VV | 2 | 1 | True | 0 | ROZPOCET
| VV |  | pohled 1 | [15 empty] | VV | 2 | 1 | True | 0 | ROZPOCET
| VV |  | (4,43*2,65*3) |  | 35.219 | [13 empty] | VV | 2 | 2 | True | 0 | ROZPOCET
| VV |  | pohled 2 | [15 empty] | VV | 2 | 1 | True | 0 | ROZPOCET
| VV |  | (1*2,05+2*1,75*23+4,7*3) |  | 96.65 | [13 empty] | VV | 2 | 2 | True | 0 | ROZPOCET
| VV |  | pohled 3 | [15 empty] | VV | 2 | 1 | True | 0 | ROZPOCET
| VV |  | (1,4*1,45) |  | 2.03 | [13 empty] | VV | 2 | 2 | True | 0 | ROZPOCET
| VV |  | pohled 4 | [15 empty] | VV | 2 | 1 | True | 0 | ROZPOCET
| VV |  | (3*6,1+1,85*2,8*3+1,9*1,45*2) |  | 39.35 | [13 empty] | VV | 2 | 2 | True | 0 | ROZPOCET
| VV |  | pohled 5 | [15 empty] | VV | 2 | 1 | True | 0 | ROZPOCET
| VV |  | (1,4*1,45+0,95*2,05) |  | 3.978 | [13 empty] | VV | 2 | 2 | True | 0 | ROZPOCET
| VV |  | pohled 6 | [15 empty] | VV | 2 | 1 | True | 0 | ROZPOCET
| VV |  | (2*1,8*10+1,05*1,75) |  | 37.838 | [13 empty] | VV | 2 | 2 | True | 0 | ROZPOCET
| VV |  | pohled 8 | [15 empty] | VV | 2 | 1 | True | 0 | ROZPOCET
| VV |  | (3*12,7) |  | 38.1 | [13 empty] | VV | 2 | 2 | True | 0 | ROZPOCET
| VV |  | pohled 9 | [15 empty] | VV | 2 | 1 | True | 0 | ROZPOCET
| VV |  | (1,85*15,1) |  | 27.935 | [13 empty] | VV | 2 | 2 | True | 0 | ROZPOCET
| VV |  | pohled 10 | [15 empty] | VV | 2 | 1 | True | 0 | ROZPOCET
| VV |  | (1,2*0,6) |  | 0.72 | [13 empty] | VV | 2 | 2 | True | 0 | ROZPOCET
| VV |  | pohled 11 | [15 empty] | VV | 2 | 1 | True | 0 | ROZPOCET
| VV |  | (4,5*2,7*2+12,5) |  | 36.8 | [13 empty] | VV | 2 | 2 | True | 0 | ROZPOCET
| VV |  | pohled 12 | [15 empty] | VV | 2 | 1 | True | 0 | ROZPOCET
| VV |  | (2,1*1,8*48+0,9*2,05*2) |  | 185.13 | [13 empty] | VV | 2 | 2 | True | 0 | ROZPOCET
| VV |  | Součet |  | 503.75 | [13 empty] | VV | 2 | 4 | True | 1 | ROZPOCET
10 | K | 632450121 | Potěr cementový vyrovnávací ze suchých směsí v pásu o průměrné (střední) tl. od 10 do 20 mm | m2 | 80.1 |  | 0 | CS ÚRS 2016 02 |  |  | základní |  | 0 | 0.042 | 3.3642 | 0 | 0 | 4 | K | 2 |  |  |  | ROZPOCET |  |  |  | 0 | 0 | 0 | 0 | 0 | 1 | 0 | 4 | 84924131
| VV |  | viz PD D.2.1.2. - D1 - 05-06 a D.2.1.3 - 04 | [15 empty] | VV | 2 | 1 | True | 0 | ROZPOCET
| VV |  | Atika - vyspravení cementového potěru (dl * š ) | [15 empty] | VV | 2 | 1 | True | 0 | ROZPOCET
| VV |  | (151+34+9+33+20+20)*0,3 |  | 80.1 | [13 empty] | VV | 2 | 2 | True | 0 | ROZPOCET
| VV |  | Součet |  | 80.1 | [13 empty] | VV | 2 | 4 | True | 1 | ROZPOCET
11 | K | 783823151 | Penetrační nátěr omítek hrubých betonových povrchů nebo omítek hrubých, rýhovaných tenkovrstvých nebo škrábaných (břízolitových) akrylátový | m2 | 2671.45 |  | 0 | CS ÚRS 2016 02 |  |  | základní |  | 0 | 0.00017 | 0.45415 | 0 | 0 | 16 | K | 2 |  |  |  | ROZPOCET |  |  |  | 0 | 0 | 0 | 0 | 0 | 1 | 0 | 16 | 1949434486
| VV |  | viz PD D.2.1.2. - D1 - 08-11 a D.2.1.3. - D1 - 01 | [15 empty] | VV | 2 | 1 | True | 0 | ROZPOCET
| VV |  | Zateplení fasády - penetrace podkladu (pl) - viz níže | [15 empty] | VV | 2 | 1 | True | 0 | ROZPOCET
| VV |  | zateplení_XPS |  | 161.1 | [13 empty] | VV | 2 | 2 | True | 0 | ROZPOCET
| VV |  | zateplení_MV |  | 2185.27 | [13 empty] | VV | 2 | 2 | True | 0 | ROZPOCET
| VV |  | zateplení_MV_podhled |  | 33.66 | [13 empty] | VV | 2 | 2 | True | 0 | ROZPOCET
| VV |  | zateplení_MV_ostění |  | 170.7 | [13 empty] | VV | 2 | 2 | True | 0 | ROZPOCET
| VV |  | pylony_plocha |  | 120.72 | [13 empty] | VV | 2 | 2 | True | 0 | ROZPOCET
| VV |  | Součet |  | 2671.45 | [13 empty] | VV | 2 | 4 | True | 1 | ROZPOCET
12 | K | 622211031 | Montáž kontaktního zateplení vnějších stěn z polystyrénových desek tl do 160 mm | m2 | 161.1 |  | 0 | CS ÚRS 2016 02 |  |  | základní |  | 0 | 0.0085 | 1.3694 | 0 | 0 | 4 | K | 2 |  |  |  | ROZPOCET |  |  |  | 0 | 0 | 0 | 0 | 0 | 1 | 0 | 4 | -1258526892
| VV |  | viz PD D.2.1.2. - D1 - 08-11 | [15 empty] | VV | 2 | 1 | True | 0 | ROZPOCET
| VV |  | Zateplení fasády - XPS (pl) | [15 empty] | VV | 2 | 1 | True | 0 | ROZPOCET
| VV |  | pohled 1 | [15 empty] | VV | 2 | 1 | True | 0 | ROZPOCET
| VV |  | 20,1 |  | 20.1 | [13 empty] | VV | 2 | 2 | True | 0 | ROZPOCET
| VV |  | pohled 2 | [15 empty] | VV | 2 | 1 | True | 0 | ROZPOCET
| VV |  | 28,1 |  | 28.1 | [13 empty] | VV | 2 | 2 | True | 0 | ROZPOCET
| VV |  | pohled 3 | [15 empty] | VV | 2 | 1 | True | 0 | ROZPOCET
| VV |  | 8,2 |  | 8.2 | [13 empty] | VV | 2 | 2 | True | 0 | ROZPOCET
| VV |  | pohled 4 | [15 empty] | VV | 2 | 1 | True | 0 | ROZPOCET
| VV |  | 0,7+1,7+0,7+1,7 |  | 4.8 | [13 empty] | VV | 2 | 2 | True | 0 | ROZPOCET
| VV |  | pohled 5 | [15 empty] | VV | 2 | 1 | True | 0 | ROZPOCET
| VV |  | 1,1+0,6+0,4 |  | 2.1 | [13 empty] | VV | 2 | 2 | True | 0 | ROZPOCET
| VV |  | pohled 6 | [15 empty] | VV | 2 | 1 | True | 0 | ROZPOCET
| VV |  | 0,9+2,1 |  | 3 | [13 empty] | VV | 2 | 2 | True | 0 | ROZPOCET
| VV |  | pohled 7 | [15 empty] | VV | 2 | 1 | True | 0 | ROZPOCET
| VV |  | 3,9 |  | 3.9 | [13 empty] | VV | 2 | 2 | True | 0 | ROZPOCET
| VV |  | pohled 8 | [15 empty] | VV | 2 | 1 | True | 0 | ROZPOCET
| VV |  | 8,3 |  | 8.3 | [13 empty] | VV | 2 | 2 | True | 0 | ROZPOCET
| VV |  | pohled 9 | [15 empty] | VV | 2 | 1 | True | 0 | ROZPOCET
| VV |  | 2,4+0,8 |  | 3.2 | [13 empty] | VV | 2 | 2 | True | 0 | ROZPOCET
| VV |  | pohled 10 | [15 empty] | VV | 2 | 1 | True | 0 | ROZPOCET
| VV |  | 1,6 |  | 1.6 | [13 empty] | VV | 2 | 2 | True | 0 | ROZPOCET
| VV |  | pohled 11 | [15 empty] | VV | 2 | 1 | True | 0 | ROZPOCET
| VV |  | 1,1+2,3 |  | 3.4 | [13 empty] | VV | 2 | 2 | True | 0 | ROZPOCET
| VV |  | pohled 12 | [15 empty] | VV | 2 | 1 | True | 0 | ROZPOCET
| VV |  | 72,7+1,7 |  | 74.4 | [13 empty] | VV | 2 | 2 | True | 0 | ROZPOCET
| VV | zateplení_XPS | Součet |  | 161.1 | [13 empty] | VV | 2 | 4 | True | 1 | ROZPOCET
13 | M | 283764250 | deska z polystyrénu XPS, hrana polodrážková a hladký povrch tl 160 mm | m2 | 177.21 |  | 0 | CS ÚRS 2016 02 |  |  | základní |  | 0 | 0.0048 | 0.85061 | 0 | 0 | 8 | M | 2 |  |  |  | ROZPOCET |  |  |  | 0 | 0 | 0 | 0 | 0 | 1 | 0 | 4 | -321892352
| VV |  | 161,1*1,1 'Přepočtené koeficientem množství |  | 177.21 | [13 empty] | VV | 2 | 2 | False | 1 | ROZPOCET
14 | K | 622252001 | Montáž lišt kontaktního zateplení zakládacích soklových připevněných hmoždinkami | m | 153.6 |  | 0 | CS ÚRS 2016 02 |  |  | základní |  | 0 | 6e-05 | 0.009216 | 0 | 0 | 4 | K | 2 |  |  |  | ROZPOCET |  |  |  | 0 | 0 | 0 | 0 | 0 | 1 | 0 | 4 | -2133727480
| VV |  | viz PD D.2.1.2. - D1 - 08-11 | [15 empty] | VV | 2 | 1 | True | 0 | ROZPOCET
| VV |  | Zateplení fasády - soklový profil (dl) | [15 empty] | VV | 2 | 1 | True | 0 | ROZPOCET
| VV |  | (48,2+6,2+0,5+1,7+10,8+6,4+3,1+9,4+48,4+2,7+4,5*2+3,6*2) |  | 153.6 | [13 empty] | VV | 2 | 2 | True | 0 | ROZPOCET
| VV |  | Součet |  | 153.6 | [13 empty] | VV | 2 | 4 | True | 1 | ROZPOCET
15 | M | 590516530 | lišta soklová Al s okapničkou, zakládací U 16 cm, 0,95/200 cm | m | 168.96 |  | 0 | CS ÚRS 2016 02 |  |  | základní |  | 0 | 0.0006 | 0.10138 | 0 | 0 | 8 | M | 2 |  |  |  | ROZPOCET |  |  |  | 0 | 0 | 0 | 0 | 0 | 1 | 0 | 4 | 234564527
| VV |  | 153,6*1,1 'Přepočtené koeficientem množství |  | 168.96 | [13 empty] | VV | 2 | 2 | False | 1 | ROZPOCET
16 | K | 622252002 | Montáž lišt kontaktního zateplení ostatních stěnových, dilatačních apod. lepených do tmelu | m | 26.4 |  | 0 | CS ÚRS 2016 02 |  |  | základní |  | 0 | 0.00025 | 0.0066 | 0 | 0 | 4 | K | 2 |  |  |  | ROZPOCET |  |  |  | 0 | 0 | 0 | 0 | 0 | 1 | 0 | 4 | 206191658
| VV |  | viz PD D.2.1.2. - D1 - 08-11 | [15 empty] | VV | 2 | 1 | True | 0 | ROZPOCET
| VV |  | Zateplení fasády - dilatační profil (dl) | [15 empty] | VV | 2 | 1 | True | 0 | ROZPOCET
| VV |  | pohled 11 | [15 empty] | VV | 2 | 1 | True | 0 | ROZPOCET
| VV |  | 4,6 |  | 4.6 | [13 empty] | VV | 2 | 2 | True | 0 | ROZPOCET
| VV |  | pohled 12 | [15 empty] | VV | 2 | 1 | True | 0 | ROZPOCET
| VV |  | 4,6+4,6+12,6 |  | 21.8 | [13 empty] | VV | 2 | 2 | True | 0 | ROZPOCET
| VV |  | Součet |  | 26.4 | [13 empty] | VV | 2 | 4 | True | 1 | ROZPOCET
17 | M | 590515020 | profil dilatační rohový , dl. 2,5 m | m | 29.04 |  | 0 | CS ÚRS 2016 02 |  |  | základní |  | 0 | 0.0005 | 0.01452 | 0 | 0 | 8 | M | 2 |  |  |  | ROZPOCET |  |  |  | 0 | 0 | 0 | 0 | 0 | 1 | 0 | 4 | -2145560328
| VV |  | 26,4*1,1 'Přepočtené koeficientem množství |  | 29.04 | [13 empty] | VV | 2 | 2 | False | 1 | ROZPOCET
18 | K | 622221131 | Montáž kontaktního zateplení z desek z minerální vlny s kolmou orientací vláken na vnější stěny, tloušťky desek přes 120 do 160 mm | m2 | 2185.27 |  | 0 | CS ÚRS 2016 02 |  |  | základní |  | 0 | 0.0114 | 24.9121 | 0 | 0 | 4 | K | 2 |  |  |  | ROZPOCET |  |  |  | 0 | 0 | 0 | 0 | 0 | 1 | 0 | 4 | 302717925
| VV |  | viz PD D.2.1.2. - D1 - 08-11 | [15 empty] | VV | 2 | 1 | True | 0 | ROZPOCET
| VV |  | Zateplení fasády - kamenná vlna (pl) - otvory (dl * v * p) | [15 empty] | VV | 2 | 1 | True | 0 | ROZPOCET
| VV |  | pohled 1 | [15 empty] | VV | 2 | 1 | True | 0 | ROZPOCET
| VV |  | 184,5+20,4 |  | 204.9 | [13 empty] | VV | 2 | 2 | True | 0 | ROZPOCET
| VV |  | -(4,43*2,65*3) |  | -35.219 | [13 empty] | VV | 2 | 2 | True | 0 | ROZPOCET
| VV |  | pohled 2 | [15 empty] | VV | 2 | 1 | True | 0 | ROZPOCET
| VV |  | 86,7+371,7 |  | 458.4 | [13 empty] | VV | 2 | 2 | True | 0 | ROZPOCET
| VV |  | -(1*2,05+2*1,75*23+4,7*3) |  | -96.65 | [13 empty] | VV | 2 | 2 | True | 0 | ROZPOCET
| VV |  | pohled 3 | [15 empty] | VV | 2 | 1 | True | 0 | ROZPOCET
| VV |  | 21,5+34,9 |  | 56.4 | [13 empty] | VV | 2 | 2 | True | 0 | ROZPOCET
| VV |  | -(1,4*1,45) |  | -2.03 | [13 empty] | VV | 2 | 2 | True | 0 | ROZPOCET
| VV |  | pohled 4 | [15 empty] | VV | 2 | 1 | True | 0 | ROZPOCET
| VV |  | 28,7+64,1+97 |  | 189.8 | [13 empty] | VV | 2 | 2 | True | 0 | ROZPOCET
| VV |  | -(3*6,1+1,85*2,8*3+1,9*1,45*2) |  | -39.35 | [13 empty] | VV | 2 | 2 | True | 0 | ROZPOCET
| VV |  | pohled 5 | [15 empty] | VV | 2 | 1 | True | 0 | ROZPOCET
| VV |  | 23,5+12,8+12+9,5 |  | 57.8 | [13 empty] | VV | 2 | 2 | True | 0 | ROZPOCET
| VV |  | -(1,4*1,45+0,95*2,05) |  | -3.978 | [13 empty] | VV | 2 | 2 | True | 0 | ROZPOCET
| VV |  | pohled 6 | [15 empty] | VV | 2 | 1 | True | 0 | ROZPOCET
| VV |  | 14,2+190,9 |  | 205.1 | [13 empty] | VV | 2 | 2 | True | 0 | ROZPOCET
| VV |  | -(2*1,8*10+1,05*1,75) |  | -37.838 | [13 empty] | VV | 2 | 2 | True | 0 | ROZPOCET
| VV |  | pohled 7 | [15 empty] | VV | 2 | 1 | True | 0 | ROZPOCET
| VV |  | 49 |  | 49 | [13 empty] | VV | 2 | 2 | True | 0 | ROZPOCET
| VV |  | pohled 8 | [15 empty] | VV | 2 | 1 | True | 0 | ROZPOCET
| VV |  | 16,2+103,9 |  | 120.1 | [13 empty] | VV | 2 | 2 | True | 0 | ROZPOCET
| VV |  | -(3*12,7) |  | -38.1 | [13 empty] | VV | 2 | 2 | True | 0 | ROZPOCET
| VV |  | pohled 9 | [15 empty] | VV | 2 | 1 | True | 0 | ROZPOCET
| VV |  | 25+172,3 |  | 197.3 | [13 empty] | VV | 2 | 2 | True | 0 | ROZPOCET
| VV |  | -(1,85*15,1) |  | -27.935 | [13 empty] | VV | 2 | 2 | True | 0 | ROZPOCET
| VV |  | pohled 10 | [15 empty] | VV | 2 | 1 | True | 0 | ROZPOCET
| VV |  | 29,5+58,9 |  | 88.4 | [13 empty] | VV | 2 | 2 | True | 0 | ROZPOCET
| VV |  | -(1,2*0,6) |  | -0.72 | [13 empty] | VV | 2 | 2 | True | 0 | ROZPOCET
| VV |  | pohled 11 | [15 empty] | VV | 2 | 1 | True | 0 | ROZPOCET
| VV |  | 30,3+142,3 |  | 172.6 | [13 empty] | VV | 2 | 2 | True | 0 | ROZPOCET
| VV |  | -(4,5*2,7*2+12,5) |  | -36.8 | [13 empty] | VV | 2 | 2 | True | 0 | ROZPOCET
| VV |  | pohled 12 | [15 empty] | VV | 2 | 1 | True | 0 | ROZPOCET
| VV |  | 29+40,4+772,3+5,4*4,4*2 |  | 889.22 | [13 empty] | VV | 2 | 2 | True | 0 | ROZPOCET
| VV |  | -(2,1*1,8*48+0,9*2,05*2) |  | -185.13 | [13 empty] | VV | 2 | 2 | True | 0 | ROZPOCET
| VV | zateplení_MV | Součet |  | 2185.27 | [13 empty] | VV | 2 | 4 | True | 1 | ROZPOCET
19 | K | 621221131 | Montáž kontaktního zateplení z desek z minerální vlny s kolmou orientací vláken na vnější podhledy, tloušťky desek přes 120 do 160 mm | m2 | 33.66 |  | 0 | CS ÚRS 2016 02 |  |  | základní |  | 0 | 0.0115 | 0.38709 | 0 | 0 | 4 | K | 2 |  |  |  | ROZPOCET |  |  |  | 0 | 0 | 0 | 0 | 0 | 1 | 0 | 4 | 2087078740
| VV |  | viz PD D.2.1.2. - D1 - 08-11 | [15 empty] | VV | 2 | 1 | True | 0 | ROZPOCET
| VV |  | Zateplení podhledu - kamenná vlna (pl) | [15 empty] | VV | 2 | 1 | True | 0 | ROZPOCET
| VV |  | pohled 4 | [15 empty] | VV | 2 | 1 | True | 0 | ROZPOCET
| VV |  | 19,8*1,7 |  | 33.66 | [13 empty] | VV | 2 | 2 | True | 0 | ROZPOCET
| VV | zateplení_MV_podhled | Součet |  | 33.66 | [13 empty] | VV | 2 | 4 | True | 1 | ROZPOCET
20 | M | 631403270 | deska izolační minerální kontaktních fasád kolmé vlákno λ-0.041 200x1200x160 mm | m2 | 2440.823 |  | 0 | CS ÚRS 2016 02 |  |  | základní |  | 0 | 0.01224 | 29.8757 | 0 | 0 | 8 | M | 2 |  |  |  | ROZPOCET |  |  |  | 0 | 0 | 0 | 0 | 0 | 1 | 0 | 4 | -2067680744
| VV |  | 2218,93*1,1 'Přepočtené koeficientem množství |  | 2440.823 | [13 empty] | VV | 2 | 2 | False | 1 | ROZPOCET
21 | K | 622222051 | Montáž kontaktního zateplení vnějšího ostění, nadpraží nebo parapetu z desek z minerální vlny s podélnou nebo kolmou orientací vláken hloubky špalet přes 200 do 400 mm, tloušťky desek do 40 mm | m | 682.79 |  | 0 | CS ÚRS 2016 02 |  |  | základní |  | 0 | 0.00331 | 2.26 | 0 | 0 | 4 | K | 2 |  |  |  | ROZPOCET |  |  |  | 0 | 0 | 0 | 0 | 0 | 1 | 0 | 4 | 435739553
| VV |  | viz PD D.2.1.2. - D1 - 08-11 | [15 empty] | VV | 2 | 1 | True | 0 | ROZPOCET
| VV |  | Zateplení ostění - kamenná vlna (dl * p) | [15 empty] | VV | 2 | 1 | True | 0 | ROZPOCET
| VV |  | pohled 1 | [15 empty] | VV | 2 | 1 | True | 0 | ROZPOCET
| VV |  | ((4,43+2*2,65)*3) |  | 29.19 | [13 empty] | VV | 2 | 2 | True | 0 | ROZPOCET
| VV |  | pohled 2 | [15 empty] | VV | 2 | 1 | True | 0 | ROZPOCET
| VV |  | ((1+2*2,05)+(2+2*1,75)*23+(2,2+2*2,9)*3) |  | 155.6 | [13 empty] | VV | 2 | 2 | True | 0 | ROZPOCET
| VV |  | pohled 3 | [15 empty] | VV | 2 | 1 | True | 0 | ROZPOCET
| VV |  | (1,4+2*1,45) |  | 4.3 | [13 empty] | VV | 2 | 2 | True | 0 | ROZPOCET
| VV |  | pohled 4 | [15 empty] | VV | 2 | 1 | True | 0 | ROZPOCET
| VV |  | ((3+2*6,1)+(1,85+2*2,8)*3+(1,9+2*1,45)*2) |  | 47.15 | [13 empty] | VV | 2 | 2 | True | 0 | ROZPOCET
| VV |  | pohled 5 | [15 empty] | VV | 2 | 1 | True | 0 | ROZPOCET
| VV |  | ((1,4+2*1,45)+(0,95+2*2,05)) |  | 9.35 | [13 empty] | VV | 2 | 2 | True | 0 | ROZPOCET
| VV |  | pohled 6 | [15 empty] | VV | 2 | 1 | True | 0 | ROZPOCET
| VV |  | ((2+2*1,8)*10+(1,05+2*1,75)) |  | 60.55 | [13 empty] | VV | 2 | 2 | True | 0 | ROZPOCET
| VV |  | pohled 8 | [15 empty] | VV | 2 | 1 | True | 0 | ROZPOCET
| VV |  | (3+2*12,7) |  | 28.4 | [13 empty] | VV | 2 | 2 | True | 0 | ROZPOCET
| VV |  | pohled 9 | [15 empty] | VV | 2 | 1 | True | 0 | ROZPOCET
| VV |  | (1,85+2*15,1) |  | 32.05 | [13 empty] | VV | 2 | 2 | True | 0 | ROZPOCET
| VV |  | pohled 10 | [15 empty] | VV | 2 | 1 | True | 0 | ROZPOCET
| VV |  | (1,2+2*0,6) |  | 2.4 | [13 empty] | VV | 2 | 2 | True | 0 | ROZPOCET
| VV |  | pohled 11 | [15 empty] | VV | 2 | 1 | True | 0 | ROZPOCET
| VV |  | ((4,5+2*2,7)*2+(4,5+3,4*2)) |  | 31.1 | [13 empty] | VV | 2 | 2 | True | 0 | ROZPOCET
| VV |  | pohled 12 | [15 empty] | VV | 2 | 1 | True | 0 | ROZPOCET
| VV |  | ((2,1+2*1,8)*48+(0,9+2*2,05*2)) |  | 282.7 | [13 empty] | VV | 2 | 2 | True | 0 | ROZPOCET
| VV |  | Součet |  | 682.79 | [13 empty] | VV | 2 | 4 | True | 1 | ROZPOCET
22 | M | 6314032X1 | deska izolační minerální kontaktních fasád kolmé vlákno λ-0.041 200x1200x30 mm | m2 | 187.77 |  | 0 |  |  |  | základní |  | 0 | 0.00383 | 0.71916 | 0 | 0 | 8 | M | 2 |  |  |  | ROZPOCET |  |  |  | 0 | 0 | 0 | 0 | 0 | 1 | 0 | 4 | 1780209099
| VV |  | viz PD D.2.1.2. - D1 - 08-11 | [15 empty] | VV | 2 | 1 | True | 0 | ROZPOCET
| VV |  | Zateplení ostění - kamenná vlna (dl * p * š) | [15 empty] | VV | 2 | 1 | True | 0 | ROZPOCET
| VV |  | pohled 1 | [15 empty] | VV | 2 | 1 | True | 0 | ROZPOCET
| VV |  | ((4,43+2*2,65)*3)*0,25 |  | 7.298 | [13 empty] | VV | 2 | 2 | True | 0 | ROZPOCET
| VV |  | pohled 2 | [15 empty] | VV | 2 | 1 | True | 0 | ROZPOCET
| VV |  | ((1+2*2,05)+(2+2*1,75)*23+(2,2+2*2,9)*3)*0,25 |  | 38.9 | [13 empty] | VV | 2 | 2 | True | 0 | ROZPOCET
| VV |  | pohled 3 | [15 empty] | VV | 2 | 1 | True | 0 | ROZPOCET
| VV |  | (1,4+2*1,45)*0,25 |  | 1.075 | [13 empty] | VV | 2 | 2 | True | 0 | ROZPOCET
| VV |  | pohled 4 | [15 empty] | VV | 2 | 1 | True | 0 | ROZPOCET
| VV |  | ((3+2*6,1)+(1,85+2*2,8)*3+(1,9+2*1,45)*2)*0,25 |  | 11.788 | [13 empty] | VV | 2 | 2 | True | 0 | ROZPOCET
| VV |  | pohled 5 | [15 empty] | VV | 2 | 1 | True | 0 | ROZPOCET
| VV |  | ((1,4+2*1,45)+(0,95+2*2,05))*0,25 |  | 2.338 | [13 empty] | VV | 2 | 2 | True | 0 | ROZPOCET
| VV |  | pohled 6 | [15 empty] | VV | 2 | 1 | True | 0 | ROZPOCET
| VV |  | ((2+2*1,8)*10+(1,05+2*1,75))*0,25 |  | 15.138 | [13 empty] | VV | 2 | 2 | True | 0 | ROZPOCET
| VV |  | pohled 8 | [15 empty] | VV | 2 | 1 | True | 0 | ROZPOCET
| VV |  | (3+2*12,7)*0,25 |  | 7.1 | [13 empty] | VV | 2 | 2 | True | 0 | ROZPOCET
| VV |  | pohled 9 | [15 empty] | VV | 2 | 1 | True | 0 | ROZPOCET
| VV |  | (1,85+2*15,1)*0,25 |  | 8.013 | [13 empty] | VV | 2 | 2 | True | 0 | ROZPOCET
| VV |  | pohled 10 | [15 empty] | VV | 2 | 1 | True | 0 | ROZPOCET
| VV |  | (1,2+2*0,6)*0,25 |  | 0.6 | [13 empty] | VV | 2 | 2 | True | 0 | ROZPOCET
| VV |  | pohled 11 | [15 empty] | VV | 2 | 1 | True | 0 | ROZPOCET
| VV |  | ((4,5+2*2,7)*2+(4,5+3,4*2))*0,25 |  | 7.775 | [13 empty] | VV | 2 | 2 | True | 0 | ROZPOCET
| VV |  | pohled 12 | [15 empty] | VV | 2 | 1 | True | 0 | ROZPOCET
| VV |  | ((2,1+2*1,8)*48+(0,9+2*2,05*2))*0,25 |  | 70.675 | [13 empty] | VV | 2 | 2 | True | 0 | ROZPOCET
| VV | zateplení_MV_ostění | Součet |  | 170.7 | [13 empty] | VV | 2 | 4 | True | 1 | ROZPOCET
| VV |  | 170,7*1,1 'Přepočtené koeficientem množství |  | 187.77 | [13 empty] | VV | 2 | 2 | False | 1 | ROZPOCET
23 | K | 622531011 | Omítka tenkovrstvá silikonová vnějších ploch probarvená, včetně penetrace podkladu zrnitá, tloušťky 1,5 mm stěn | m2 | 2567.89 |  | 0 | CS ÚRS 2016 02 |  |  | základní |  | 0 | 0.00268 | 6.8819 | 0 | 0 | 4 | K | 2 |  |  |  | ROZPOCET |  |  |  | 0 | 0 | 0 | 0 | 0 | 1 | 0 | 4 | -845120835
| VV |  | viz PD D.2.1.2. - D1 - 08-11 a D.2.1.3. - D1 - 01 | [15 empty] | VV | 2 | 1 | True | 0 | ROZPOCET
| VV |  | Omítka vnější (pl) - otvory (dl * v * p) | [15 empty] | VV | 2 | 1 | True | 0 | ROZPOCET
| VV |  | pohled 1 | [15 empty] | VV | 2 | 1 | True | 0 | ROZPOCET
| VV |  | 188,4+20,4 |  | 208.8 | [13 empty] | VV | 2 | 2 | True | 0 | ROZPOCET
| VV |  | -(4,43*2,65*3) |  | -35.219 | [13 empty] | VV | 2 | 2 | True | 0 | ROZPOCET
| VV |  | pohled 2 | [15 empty] | VV | 2 | 1 | True | 0 | ROZPOCET
| VV |  | 86,7+382,5 |  | 469.2 | [13 empty] | VV | 2 | 2 | True | 0 | ROZPOCET
| VV |  | -(1*2,05+2*1,75*23+4,7*3) |  | -96.65 | [13 empty] | VV | 2 | 2 | True | 0 | ROZPOCET
| VV |  | pohled 3 | [15 empty] | VV | 2 | 1 | True | 0 | ROZPOCET
| VV |  | 21,5+39,3 |  | 60.8 | [13 empty] | VV | 2 | 2 | True | 0 | ROZPOCET
| VV |  | -(1,4*1,45) |  | -2.03 | [13 empty] | VV | 2 | 2 | True | 0 | ROZPOCET
| VV |  | pohled 4 | [15 empty] | VV | 2 | 1 | True | 0 | ROZPOCET
| VV |  | 28,7+64,1+101,8 |  | 194.6 | [13 empty] | VV | 2 | 2 | True | 0 | ROZPOCET
| VV |  | -(3*6,1+1,85*2,8*3+1,9*1,45*2) |  | -39.35 | [13 empty] | VV | 2 | 2 | True | 0 | ROZPOCET
| VV |  | pohled 5 | [15 empty] | VV | 2 | 1 | True | 0 | ROZPOCET
| VV |  | 23,5+12,8+13,1+10,5 |  | 59.9 | [13 empty] | VV | 2 | 2 | True | 0 | ROZPOCET
| VV |  | -(1,4*1,45+0,95*2,05) |  | -3.978 | [13 empty] | VV | 2 | 2 | True | 0 | ROZPOCET
| VV |  | pohled 6 | [15 empty] | VV | 2 | 1 | True | 0 | ROZPOCET
| VV |  | 14,2+193,9 |  | 208.1 | [13 empty] | VV | 2 | 2 | True | 0 | ROZPOCET
| VV |  | -(2*1,8*10+1,05*1,75) |  | -37.838 | [13 empty] | VV | 2 | 2 | True | 0 | ROZPOCET
| VV |  | pohled 7 | [15 empty] | VV | 2 | 1 | True | 0 | ROZPOCET
| VV |  | 50,2 |  | 50.2 | [13 empty] | VV | 2 | 2 | True | 0 | ROZPOCET
| VV |  | pohled 8 | [15 empty] | VV | 2 | 1 | True | 0 | ROZPOCET
| VV |  | 16,2+105,9 |  | 122.1 | [13 empty] | VV | 2 | 2 | True | 0 | ROZPOCET
| VV |  | -(3*12,7) |  | -38.1 | [13 empty] | VV | 2 | 2 | True | 0 | ROZPOCET
| VV |  | pohled 9 | [15 empty] | VV | 2 | 1 | True | 0 | ROZPOCET
| VV |  | 25+175,5 |  | 200.5 | [13 empty] | VV | 2 | 2 | True | 0 | ROZPOCET
| VV |  | -(1,85*15,1) |  | -27.935 | [13 empty] | VV | 2 | 2 | True | 0 | ROZPOCET
| VV |  | pohled 10 | [15 empty] | VV | 2 | 1 | True | 0 | ROZPOCET
| VV |  | 29,5+60,5 |  | 90 | [13 empty] | VV | 2 | 2 | True | 0 | ROZPOCET
| VV |  | -(1,2*0,6) |  | -0.72 | [13 empty] | VV | 2 | 2 | True | 0 | ROZPOCET
| VV |  | pohled 11 | [15 empty] | VV | 2 | 1 | True | 0 | ROZPOCET
| VV |  | 30,3+145,7 |  | 176 | [13 empty] | VV | 2 | 2 | True | 0 | ROZPOCET
| VV |  | -(4,5*2,7*2+12,5) |  | -36.8 | [13 empty] | VV | 2 | 2 | True | 0 | ROZPOCET
| VV |  | pohled 12 | [15 empty] | VV | 2 | 1 | True | 0 | ROZPOCET
| VV |  | 29+40,4+823,1+5,4*4,4*2 |  | 940.02 | [13 empty] | VV | 2 | 2 | True | 0 | ROZPOCET
| VV |  | -(2,1*1,8*48+0,9*2,05*2) |  | -185.13 | [13 empty] | VV | 2 | 2 | True | 0 | ROZPOCET
| VV |  | Omítka vnější - ostění (dl * p * š) | [15 empty] | VV | 2 | 1 | True | 0 | ROZPOCET
| VV |  | pohled 1 | [15 empty] | VV | 2 | 1 | True | 0 | ROZPOCET
| VV |  | ((4,43+2*2,65)*3)*0,25 |  | 7.298 | [13 empty] | VV | 2 | 2 | True | 0 | ROZPOCET
| VV |  | pohled 2 | [15 empty] | VV | 2 | 1 | True | 0 | ROZPOCET
| VV |  | ((1+2*2,05)+(2+2*1,75)*23+(2,2+2*2,9)*3)*0,25 |  | 38.9 | [13 empty] | VV | 2 | 2 | True | 0 | ROZPOCET
| VV |  | pohled 3 | [15 empty] | VV | 2 | 1 | True | 0 | ROZPOCET
| VV |  | (1,4+2*1,45)*0,25 |  | 1.075 | [13 empty] | VV | 2 | 2 | True | 0 | ROZPOCET
| VV |  | pohled 4 | [15 empty] | VV | 2 | 1 | True | 0 | ROZPOCET
| VV |  | ((3+2*6,1)+(1,85+2*2,8)*3+(1,9+2*1,45)*2)*0,25 |  | 11.788 | [13 empty] | VV | 2 | 2 | True | 0 | ROZPOCET
| VV |  | pohled 5 | [15 empty] | VV | 2 | 1 | True | 0 | ROZPOCET
| VV |  | ((1,4+2*1,45)+(0,95+2*2,05))*0,25 |  | 2.338 | [13 empty] | VV | 2 | 2 | True | 0 | ROZPOCET
| VV |  | pohled 6 | [15 empty] | VV | 2 | 1 | True | 0 | ROZPOCET
| VV |  | ((2+2*1,8)*10+(1,05+2*1,75))*0,25 |  | 15.138 | [13 empty] | VV | 2 | 2 | True | 0 | ROZPOCET
| VV |  | pohled 8 | [15 empty] | VV | 2 | 1 | True | 0 | ROZPOCET
| VV |  | (3+2*12,7)*0,25 |  | 7.1 | [13 empty] | VV | 2 | 2 | True | 0 | ROZPOCET
| VV |  | pohled 9 | [15 empty] | VV | 2 | 1 | True | 0 | ROZPOCET
| VV |  | (1,85+2*15,1)*0,25 |  | 8.013 | [13 empty] | VV | 2 | 2 | True | 0 | ROZPOCET
| VV |  | pohled 10 | [15 empty] | VV | 2 | 1 | True | 0 | ROZPOCET
| VV |  | (1,2+2*0,6)*0,25 |  | 0.6 | [13 empty] | VV | 2 | 2 | True | 0 | ROZPOCET
| VV |  | pohled 11 | [15 empty] | VV | 2 | 1 | True | 0 | ROZPOCET
| VV |  | ((4,5+2*2,7)*2+(4,5+3,4*2))*0,25 |  | 7.775 | [13 empty] | VV | 2 | 2 | True | 0 | ROZPOCET
| VV |  | pohled 12 | [15 empty] | VV | 2 | 1 | True | 0 | ROZPOCET
| VV |  | ((2,1+2*1,8)*48+(0,9+2*2,05*2))*0,25 |  | 70.675 | [13 empty] | VV | 2 | 2 | True | 0 | ROZPOCET
| VV |  | Pylony | [15 empty] | VV | 2 | 1 | True | 0 | ROZPOCET
| VV | pylony_plocha | ((2,0+1,8)*2)*5,2+((2,0+2,0)*2)*4,4*2+((1,5+1,5)*2)*1,8 |  | 120.72 | [13 empty] | VV | 2 | 2 | True | 0 | ROZPOCET
| VV |  | Součet |  | 2567.89 | [13 empty] | VV | 2 | 4 | True | 1 | ROZPOCET
24 | K | 621531011 | Omítka tenkovrstvá silikonová vnějších ploch probarvená, včetně penetrace podkladu zrnitá, tloušťky 1,5 mm podhledů | m2 | 33.66 |  | 0 | CS ÚRS 2016 02 |  |  | základní |  | 0 | 0.00268 | 0.090209 | 0 | 0 | 4 | K | 2 |  |  |  | ROZPOCET |  |  |  | 0 | 0 | 0 | 0 | 0 | 1 | 0 | 4 | -956478949
| VV |  | viz PD D.2.1.2. - D1 - 08-11 | [15 empty] | VV | 2 | 1 | True | 0 | ROZPOCET
| VV |  | Omítka vnější - podhled (pl) | [15 empty] | VV | 2 | 1 | True | 0 | ROZPOCET
| VV |  | pohled 4 | [15 empty] | VV | 2 | 1 | True | 0 | ROZPOCET
| VV |  | 19,8*1,7 |  | 33.66 | [13 empty] | VV | 2 | 2 | True | 0 | ROZPOCET
| VV |  | Součet |  | 33.66 | [13 empty] | VV | 2 | 4 | True | 1 | ROZPOCET
25 | K | 612131101 | Podkladní a spojovací vrstva vnitřních omítaných ploch cementový postřik nanášený ručně celoplošně stěn | m2 | 76.475 |  | 0 | CS ÚRS 2016 02 |  |  | základní |  | 0 | 0.00735 | 0.56209 | 0 | 0 | 4 | K | 2 |  |  |  | ROZPOCET |  |  |  | 0 | 0 | 0 | 0 | 0 | 1 | 0 | 4 | -1201649860
| VV |  | viz PD D.2.1.2. - D1 - 01-06 | [15 empty] | VV | 2 | 1 | True | 0 | ROZPOCET
| VV |  | Vnitřní omítka - příprava podkladu (dl * š) | [15 empty] | VV | 2 | 1 | True | 0 | ROZPOCET
| VV |  | 1.PP | [15 empty] | VV | 2 | 1 | True | 0 | ROZPOCET
| VV |  | ((2,1+2*1,8)*5+(3+2*12,7))*0,25 |  | 14.225 | [13 empty] | VV | 2 | 2 | True | 0 | ROZPOCET
| VV |  | (1,9+2*(2,1+0,7))*0,25 |  | 1.875 | [13 empty] | VV | 2 | 2 | True | 0 | ROZPOCET
| VV |  | 1.NP | [15 empty] | VV | 2 | 1 | True | 0 | ROZPOCET
| VV |  | ((2,1+2*1,8)*3+(1,15+2*1,8)*3+(1,9+2*2,3)+(4,5+2*2,7)*2+(1,15+2*1,8))*0,25 |  | 15.6 | [13 empty] | VV | 2 | 2 | True | 0 | ROZPOCET
| VV |  | (2,1+2*1,8)*0,25 |  | 1.425 | [13 empty] | VV | 2 | 2 | True | 0 | ROZPOCET
| VV |  | 2.NP | [15 empty] | VV | 2 | 1 | True | 0 | ROZPOCET
| VV |  | ((2,1+2*1,8)*9+(4,5+2*2,7)*2)*0,25 |  | 17.775 | [13 empty] | VV | 2 | 2 | True | 0 | ROZPOCET
| VV |  | 3.NP | [15 empty] | VV | 2 | 1 | True | 0 | ROZPOCET
| VV |  | ((2,1+2*1,8)*11+(4,5+2*2,7)*2)*0,25 |  | 20.625 | [13 empty] | VV | 2 | 2 | True | 0 | ROZPOCET
| VV |  | střecha | [15 empty] | VV | 2 | 1 | True | 0 | ROZPOCET
| VV |  | ((1,2+2*1,8)*2)*0,25 |  | 2.4 | [13 empty] | VV | 2 | 2 | True | 0 | ROZPOCET
| VV |  | ((0,9+2*2,1)*2)*0,25 |  | 2.55 | [13 empty] | VV | 2 | 2 | True | 0 | ROZPOCET
| VV |  | Součet |  | 76.475 | [13 empty] | VV | 2 | 4 | True | 1 | ROZPOCET
26 | K | 612325302 | Vápenocementová nebo vápenná omítka ostění nebo nadpraží štuková | m2 | 88.225 |  | 0 | CS ÚRS 2016 02 |  |  | základní |  | 0 | 0.03358 | 2.9626 | 0 | 0 | 4 | K | 2 |  |  |  | ROZPOCET |  |  |  | 0 | 0 | 0 | 0 | 0 | 1 | 0 | 4 | 953467591
| VV |  | viz PD D.2.1.2. - D1 - 01-06 | [15 empty] | VV | 2 | 1 | True | 0 | ROZPOCET
| VV |  | Vnitřní omítka - ostění (dl * š) | [15 empty] | VV | 2 | 1 | True | 0 | ROZPOCET
| VV |  | 1.PP | [15 empty] | VV | 2 | 1 | True | 0 | ROZPOCET
| VV |  | ((2,1+2*1,8)*5+(3+2*12,7))*0,25 |  | 14.225 | [13 empty] | VV | 2 | 2 | True | 0 | ROZPOCET
| VV |  | (1,9+2*(2,1+0,7))*0,25 |  | 1.875 | [13 empty] | VV | 2 | 2 | True | 0 | ROZPOCET
| VV |  | 1.NP | [15 empty] | VV | 2 | 1 | True | 0 | ROZPOCET
| VV |  | ((2,1+2*1,8)*3+(1,15+2*1,8)*3+(1,9+2*12,3)+(4,5+2*2,7)*2+(1,15+2*1,8)+(3,0+12,0*2))*0,25 |  | 27.35 | [13 empty] | VV | 2 | 2 | True | 0 | ROZPOCET
| VV |  | (2,1+2*1,8)*0,25 |  | 1.425 | [13 empty] | VV | 2 | 2 | True | 0 | ROZPOCET
| VV |  | 2.NP | [15 empty] | VV | 2 | 1 | True | 0 | ROZPOCET
| VV |  | ((2,1+2*1,8)*9+(4,5+2*2,7)*2)*0,25 |  | 17.775 | [13 empty] | VV | 2 | 2 | True | 0 | ROZPOCET
| VV |  | 3.NP | [15 empty] | VV | 2 | 1 | True | 0 | ROZPOCET
| VV |  | ((2,1+2*1,8)*11+(4,5+2*2,7)*2)*0,25 |  | 20.625 | [13 empty] | VV | 2 | 2 | True | 0 | ROZPOCET
| VV |  | střecha | [15 empty] | VV | 2 | 1 | True | 0 | ROZPOCET
| VV |  | ((1,2+2*1,8)*2)*0,25 |  | 2.4 | [13 empty] | VV | 2 | 2 | True | 0 | ROZPOCET
| VV |  | ((0,9+2*2,1)*2)*0,25 |  | 2.55 | [13 empty] | VV | 2 | 2 | True | 0 | ROZPOCET
| VV |  | Součet |  | 88.225 | [13 empty] | VV | 2 | 4 | True | 1 | ROZPOCET
27 | K | 622143003 | Montáž omítkových profilů plastových nebo pozinkovaných, upevněných vtlačením do podkladní vrstvy nebo přibitím rohových s tkaninou | m | 939.39 |  | 0 | CS ÚRS 2016 02 |  |  | základní |  | 0 | 0 | 0 | 0 | 0 | 4 | K | 2 |  |  |  | ROZPOCET |  |  |  | 0 | 0 | 0 | 0 | 0 | 1 | 0 | 4 | -1141808446
28 | M | 590514840 | lišta rohová PVC 10/10 cm s tkaninou bal. 2,5 m | m | 1033.329 |  | 0 | CS ÚRS 2016 02 |  |  | základní |  | 0 | 3e-05 | 0.031 | 0 | 0 | 8 | M | 2 |  |  |  | ROZPOCET |  |  |  | 0 | 0 | 0 | 0 | 0 | 1 | 0 | 4 | -646554981
| VV |  | viz PD D.2.1.2. - D1 - 08-11 | [15 empty] | VV | 2 | 1 | True | 0 | ROZPOCET
| VV |  | Omítka vnější - rohové lišty (dl * p) | [15 empty] | VV | 2 | 1 | True | 0 | ROZPOCET
| VV |  | pohled 1 | [15 empty] | VV | 2 | 1 | True | 0 | ROZPOCET
| VV |  | ((4,43+2*2,65)*3)+4+3,5*2+12,5 |  | 52.69 | [13 empty] | VV | 2 | 2 | True | 0 | ROZPOCET
| VV |  | pohled 2 | [15 empty] | VV | 2 | 1 | True | 0 | ROZPOCET
| VV |  | ((1+2*2,05)+(2+2*1,75)*23+(2,2+2*2,9)*3)+3,7*2+7 |  | 170 | [13 empty] | VV | 2 | 2 | True | 0 | ROZPOCET
| VV |  | pohled 3 | [15 empty] | VV | 2 | 1 | True | 0 | ROZPOCET
| VV |  | (1,4+2*1,45)+6,9+1,6+3,6+8,3 |  | 24.7 | [13 empty] | VV | 2 | 2 | True | 0 | ROZPOCET
| VV |  | pohled 4 | [15 empty] | VV | 2 | 1 | True | 0 | ROZPOCET
| VV |  | ((3+2*6,1)+(1,85+2*2,8)*3+(1,9+2*1,45)*2)+7,5*2+3,7+5,2 |  | 71.05 | [13 empty] | VV | 2 | 2 | True | 0 | ROZPOCET
| VV |  | pohled 5 | [15 empty] | VV | 2 | 1 | True | 0 | ROZPOCET
| VV |  | ((1,4+2*1,45)+(0,95+2*2,05))+7,5+2,9+5,5 |  | 25.25 | [13 empty] | VV | 2 | 2 | True | 0 | ROZPOCET
| VV |  | pohled 6 | [15 empty] | VV | 2 | 1 | True | 0 | ROZPOCET
| VV |  | ((2+2*1,8)*10+(1,05+2*1,75))+3,1+5,7+16,8+6,9+3,8 |  | 96.85 | [13 empty] | VV | 2 | 2 | True | 0 | ROZPOCET
| VV |  | pohled 8 | [15 empty] | VV | 2 | 1 | True | 0 | ROZPOCET
| VV |  | (3+2*12,7)+3,8+16,4 |  | 48.6 | [13 empty] | VV | 2 | 2 | True | 0 | ROZPOCET
| VV |  | pohled 9 | [15 empty] | VV | 2 | 1 | True | 0 | ROZPOCET
| VV |  | (1,85+2*15,1)+3,5+12,2+16,4 |  | 64.15 | [13 empty] | VV | 2 | 2 | True | 0 | ROZPOCET
| VV |  | pohled 10 | [15 empty] | VV | 2 | 1 | True | 0 | ROZPOCET
| VV |  | (1,2+2*0,6)+3,5+12,4 |  | 18.3 | [13 empty] | VV | 2 | 2 | True | 0 | ROZPOCET
| VV |  | pohled 11 | [15 empty] | VV | 2 | 1 | True | 0 | ROZPOCET
| VV |  | ((4,5+2*2,7)*2+(4,5+3,4*2))+12,2+4,8*2 |  | 52.9 | [13 empty] | VV | 2 | 2 | True | 0 | ROZPOCET
| VV |  | pohled 12 | [15 empty] | VV | 2 | 1 | True | 0 | ROZPOCET
| VV |  | ((2,1+2*1,8)*48+(0,9+2*2,05*2))+4*5+12,2 |  | 314.9 | [13 empty] | VV | 2 | 2 | True | 0 | ROZPOCET
| VV |  | Součet |  | 939.39 | [13 empty] | VV | 2 | 4 | True | 1 | ROZPOCET
| VV |  | 939,39*1,1 'Přepočtené koeficientem množství |  | 1033.329 | [13 empty] | VV | 2 | 2 | False | 1 | ROZPOCET
29 | K | 622143004 | Montáž omítkových profilů plastových nebo pozinkovaných, upevněných vtlačením do podkladní vrstvy nebo přibitím začišťovacích samolepících [APU lišty] | m | 1082.84 |  | 0 | CS ÚRS 2016 02 |  |  | základní |  | 0 | 0 | 0 | 0 | 0 | 4 | K | 2 |  |  |  | ROZPOCET |  |  |  | 0 | 0 | 0 | 0 | 0 | 1 | 0 | 4 | -340753309
| VV |  | viz PD D.2.1.2. - D1 - 08-11 | [15 empty] | VV | 2 | 1 | True | 0 | ROZPOCET
| VV |  | Omítka vnější - APU lišty (dl * p) | [15 empty] | VV | 2 | 1 | True | 0 | ROZPOCET
| VV |  | pohled 1 | [15 empty] | VV | 2 | 1 | True | 0 | ROZPOCET
| VV |  | ((4,43+2*2,65)*3) |  | 29.19 | [13 empty] | VV | 2 | 2 | True | 0 | ROZPOCET
| VV |  | pohled 2 | [15 empty] | VV | 2 | 1 | True | 0 | ROZPOCET
| VV |  | ((1+2*2,05)+(2+2*1,75)*23+(2,2+2*2,9)*3) |  | 155.6 | [13 empty] | VV | 2 | 2 | True | 0 | ROZPOCET
| VV |  | pohled 3 | [15 empty] | VV | 2 | 1 | True | 0 | ROZPOCET
| VV |  | (1,4+2*1,45) |  | 4.3 | [13 empty] | VV | 2 | 2 | True | 0 | ROZPOCET
| VV |  | pohled 4 | [15 empty] | VV | 2 | 1 | True | 0 | ROZPOCET
| VV |  | ((3+2*6,1)+(1,85+2*2,8)*3+(1,9+2*1,45)*2)*2 |  | 94.3 | [13 empty] | VV | 2 | 2 | True | 0 | ROZPOCET
| VV |  | pohled 5 | [15 empty] | VV | 2 | 1 | True | 0 | ROZPOCET
| VV |  | ((1,4+2*1,45)+(0,95+2*2,05)) |  | 9.35 | [13 empty] | VV | 2 | 2 | True | 0 | ROZPOCET
| VV |  | pohled 6 | [15 empty] | VV | 2 | 1 | True | 0 | ROZPOCET
| VV |  | ((2+2*1,8)*10+(1,05+2*1,75)) |  | 60.55 | [13 empty] | VV | 2 | 2 | True | 0 | ROZPOCET
| VV |  | pohled 8 | [15 empty] | VV | 2 | 1 | True | 0 | ROZPOCET
| VV |  | (3+2*12,7) |  | 28.4 | [13 empty] | VV | 2 | 2 | True | 0 | ROZPOCET
| VV |  | pohled 9 | [15 empty] | VV | 2 | 1 | True | 0 | ROZPOCET
| VV |  | (1,85+2*15,1) |  | 32.05 | [13 empty] | VV | 2 | 2 | True | 0 | ROZPOCET
| VV |  | pohled 10 | [15 empty] | VV | 2 | 1 | True | 0 | ROZPOCET
| VV |  | (1,2+2*0,6) |  | 2.4 | [13 empty] | VV | 2 | 2 | True | 0 | ROZPOCET
| VV |  | pohled 11 | [15 empty] | VV | 2 | 1 | True | 0 | ROZPOCET
| VV |  | ((4,5+2*2,7)*2+(4,5+3,4*2)) |  | 31.1 | [13 empty] | VV | 2 | 2 | True | 0 | ROZPOCET
| VV |  | pohled 12 | [15 empty] | VV | 2 | 1 | True | 0 | ROZPOCET
| VV |  | ((2,1+2*1,8)*48+(0,9+2*2,05*2)) |  | 282.7 | [13 empty] | VV | 2 | 2 | True | 0 | ROZPOCET
| VV |  | viz PD D.2.1.2. - D1 - 01-06 | [15 empty] | VV | 2 | 1 | True | 0 | ROZPOCET
| VV |  | Vnitřní omítka - APU lišty (dl * p) | [15 empty] | VV | 2 | 1 | True | 0 | ROZPOCET
| VV |  | 1.PP | [15 empty] | VV | 2 | 1 | True | 0 | ROZPOCET
| VV |  | ((2,1+2*1,8)*5+(3+2*12,7)) |  | 56.9 | [13 empty] | VV | 2 | 2 | True | 0 | ROZPOCET
| VV |  | (1,9+2*(2,1+0,7)) |  | 7.5 | [13 empty] | VV | 2 | 2 | True | 0 | ROZPOCET
| VV |  | 1.NP | [15 empty] | VV | 2 | 1 | True | 0 | ROZPOCET
| VV |  | ((2,1+2*1,8)*3+(1,15+2*1,8)*3+(1,9+2*12,3)+(4,5+2*2,7)*2+(1,15+2*1,8)+(3,0+2*12)) |  | 109.4 | [13 empty] | VV | 2 | 2 | True | 0 | ROZPOCET
| VV |  | (2,1+2*1,8) |  | 5.7 | [13 empty] | VV | 2 | 2 | True | 0 | ROZPOCET
| VV |  | 2.NP | [15 empty] | VV | 2 | 1 | True | 0 | ROZPOCET
| VV |  | ((2,1+2*1,8)*9+(4,5+2*2,7)*2) |  | 71.1 | [13 empty] | VV | 2 | 2 | True | 0 | ROZPOCET
| VV |  | 3.NP | [15 empty] | VV | 2 | 1 | True | 0 | ROZPOCET
| VV |  | ((2,1+2*1,8)*11+(4,5+2*2,7)*2) |  | 82.5 | [13 empty] | VV | 2 | 2 | True | 0 | ROZPOCET
| VV |  | střecha | [15 empty] | VV | 2 | 1 | True | 0 | ROZPOCET
| VV |  | ((1,2+2*1,8)*2) |  | 9.6 | [13 empty] | VV | 2 | 2 | True | 0 | ROZPOCET
| VV |  | ((0,9+2*2,1)*2) |  | 10.2 | [13 empty] | VV | 2 | 2 | True | 0 | ROZPOCET
| VV |  | Součet |  | 1082.84 | [13 empty] | VV | 2 | 4 | True | 1 | ROZPOCET
30 | M | 590514760 | profil okenní začišťovací se sklovláknitou armovací tkaninou 9 mm/2,4 m | m | 1191.124 |  | 0 | CS ÚRS 2016 02 |  |  | základní |  | 0 | 4e-05 | 0.047645 | 0 | 0 | 8 | M | 2 |  |  |  | ROZPOCET |  |  |  | 0 | 0 | 0 | 0 | 0 | 1 | 0 | 4 | 2114940521
| VV |  | 1082,84*1,1 'Přepočtené koeficientem množství |  | 1191.124 | [13 empty] | VV | 2 | 2 | False | 1 | ROZPOCET
31 | K | 622142001 | Potažení vnějších ploch pletivem v ploše nebo pruzích, na plném podkladu sklovláknitým vtlačením do tmelu stěn | m2 | 120.72 |  | 0 | CS ÚRS 2016 02 |  |  | základní |  | 0 | 0.00489 | 0.59032 | 0 | 0 | 4 | K | 2 |  |  |  | ROZPOCET |  |  |  | 0 | 0 | 0 | 0 | 0 | 1 | 0 | 4 | -2030053921
| VV |  | viz PD D.2.1.3. - D1 - 01 | [15 empty] | VV | 2 | 1 | True | 0 | ROZPOCET
| VV |  | Pylony - příprava podkladu (pl) - viz níže | [15 empty] | VV | 2 | 1 | True | 0 | ROZPOCET
| VV |  | pylony_plocha |  | 120.72 | [13 empty] | VV | 2 | 2 | True | 0 | ROZPOCET
| VV |  | Součet |  | 120.72 | [13 empty] | VV | 2 | 4 | True | 1 | ROZPOCET
32 | K | 637121113 | Okapový chodník z kameniva s udusáním a urovnáním povrchu z kačírku tl. 200 mm | m2 | 31.84 |  | 0 | CS ÚRS 2016 02 |  |  | základní |  | 0 | 0.3674 | 11.698 | 0 | 0 | 4 | K | 2 |  |  |  | ROZPOCET |  |  |  | 0 | 0 | 0 | 0 | 0 | 1 | 0 | 4 | 1004413572
| VV |  | viz PD D.2.1.2. - D1 - 01 | [15 empty] | VV | 2 | 1 | True | 0 | ROZPOCET
| VV |  | Okapový chodník (dl * š) | [15 empty] | VV | 2 | 1 | True | 0 | ROZPOCET
| VV |  | (48,2+1,7+10,8+6,4+3,1+9,4)*0,4 |  | 31.84 | [13 empty] | VV | 2 | 2 | True | 0 | ROZPOCET
| VV |  | Součet |  | 31.84 | [13 empty] | VV | 2 | 4 | True | 1 | ROZPOCET
| D | 9 | Ostatní konstrukce a práce, bourání |  |  |  | 0 | [5 empty] | 0 |  | 0.065 |  | 0 | 1 | D | 1 |  |  |  | ROZPOCET | [9 empty] | 0
33 | K | 941211112 | Montáž lešení řadového rámového lehkého pracovního s podlahami s provozním zatížením tř. 3 do 200 kg/m2 šířky tř. SW06 přes 0,6 do 0,9 m, výšky přes 10 do 25 m | m2 | 2780.22 |  | 0 | CS ÚRS 2016 02 |  |  | základní |  | 0 | 0 | 0 | 0 | 0 | 4 | K | 2 |  |  |  | ROZPOCET |  |  |  | 0 | 0 | 0 | 0 | 0 | 1 | 0 | 4 | 83140921
| VV |  | viz PD D.2.1.2. - D1 - 08-11 | [15 empty] | VV | 2 | 1 | True | 0 | ROZPOCET
| VV |  | lešení - montáž (pl) | [15 empty] | VV | 2 | 1 | True | 0 | ROZPOCET
| VV |  | pohled 1 | [15 empty] | VV | 2 | 1 | True | 0 | ROZPOCET
| VV |  | 188,4+20,4 |  | 208.8 | [13 empty] | VV | 2 | 2 | True | 0 | ROZPOCET
| VV |  | pohled 2 | [15 empty] | VV | 2 | 1 | True | 0 | ROZPOCET
| VV |  | 86,7+382,5 |  | 469.2 | [13 empty] | VV | 2 | 2 | True | 0 | ROZPOCET
| VV |  | pohled 3 | [15 empty] | VV | 2 | 1 | True | 0 | ROZPOCET
| VV |  | 21,5+39,3 |  | 60.8 | [13 empty] | VV | 2 | 2 | True | 0 | ROZPOCET
| VV |  | pohled 4 | [15 empty] | VV | 2 | 1 | True | 0 | ROZPOCET
| VV |  | 28,7+64,1+101,8 |  | 194.6 | [13 empty] | VV | 2 | 2 | True | 0 | ROZPOCET
| VV |  | pohled 5 | [15 empty] | VV | 2 | 1 | True | 0 | ROZPOCET
| VV |  | 23,5+12,8+13,1+10,5 |  | 59.9 | [13 empty] | VV | 2 | 2 | True | 0 | ROZPOCET
| VV |  | pohled 6 | [15 empty] | VV | 2 | 1 | True | 0 | ROZPOCET
| VV |  | 14,2+193,9 |  | 208.1 | [13 empty] | VV | 2 | 2 | True | 0 | ROZPOCET
| VV |  | pohled 7 | [15 empty] | VV | 2 | 1 | True | 0 | ROZPOCET
| VV |  | 50,2 |  | 50.2 | [13 empty] | VV | 2 | 2 | True | 0 | ROZPOCET
| VV |  | pohled 8 | [15 empty] | VV | 2 | 1 | True | 0 | ROZPOCET
| VV |  | 16,2+105,9 |  | 122.1 | [13 empty] | VV | 2 | 2 | True | 0 | ROZPOCET
| VV |  | pohled 9 | [15 empty] | VV | 2 | 1 | True | 0 | ROZPOCET
| VV |  | 25+175,5 |  | 200.5 | [13 empty] | VV | 2 | 2 | True | 0 | ROZPOCET
| VV |  | pohled 10 | [15 empty] | VV | 2 | 1 | True | 0 | ROZPOCET
| VV |  | 29,5+60,5 |  | 90 | [13 empty] | VV | 2 | 2 | True | 0 | ROZPOCET
| VV |  | pohled 11 | [15 empty] | VV | 2 | 1 | True | 0 | ROZPOCET
| VV |  | 30,3+145,7 |  | 176 | [13 empty] | VV | 2 | 2 | True | 0 | ROZPOCET
| VV |  | pohled 12 | [15 empty] | VV | 2 | 1 | True | 0 | ROZPOCET
| VV |  | 29+40,4+823,1+5,4*4,4*2 |  | 940.02 | [13 empty] | VV | 2 | 2 | True | 0 | ROZPOCET
| VV | lešení_plocha | Součet |  | 2780.22 | [13 empty] | VV | 2 | 4 | True | 1 | ROZPOCET
34 | K | 941211211 | Montáž lešení řadového rámového lehkého pracovního s podlahami s provozním zatížením tř. 3 do 200 kg/m2 Příplatek za první a každý další den použití lešení k ceně -1111 nebo -1112 | m2 | 166813.2 |  | 0 | CS ÚRS 2016 02 |  |  | základní |  | 0 | 0 | 0 | 0 | 0 | 4 | K | 2 |  |  |  | ROZPOCET |  |  |  | 0 | 0 | 0 | 0 | 0 | 1 | 0 | 4 | 452189355
| VV |  | viz PD D.2.1.2. - D1 - 08-11 | [15 empty] | VV | 2 | 1 | True | 0 | ROZPOCET
| VV |  | lešení - nájem (pl * p) | [15 empty] | VV | 2 | 1 | True | 0 | ROZPOCET
| VV |  | lešení_plocha*60 |  | 166813.2 | [13 empty] | VV | 2 | 2 | True | 0 | ROZPOCET
| VV |  | Součet |  | 166813.2 | [13 empty] | VV | 2 | 4 | True | 1 | ROZPOCET
35 | K | 941211812 | Demontáž lešení řadového rámového lehkého pracovního s provozním zatížením tř. 3 do 200 kg/m2 šířky tř. SW06 přes 0,6 do 0,9 m, výšky přes 10 do 25 m | m2 | 2780.22 |  | 0 | CS ÚRS 2016 02 |  |  | základní |  | 0 | 0 | 0 | 0 | 0 | 4 | K | 2 |  |  |  | ROZPOCET |  |  |  | 0 | 0 | 0 | 0 | 0 | 1 | 0 | 4 | 1814992243
| VV |  | viz PD D.2.1.2. - D1 - 08-11 | [15 empty] | VV | 2 | 1 | True | 0 | ROZPOCET
| VV |  | lešení - demontáž (pl) | [15 empty] | VV | 2 | 1 | True | 0 | ROZPOCET
| VV |  | lešení_plocha |  | 2780.22 | [13 empty] | VV | 2 | 2 | True | 0 | ROZPOCET
| VV |  | Součet |  | 2780.22 | [13 empty] | VV | 2 | 4 | True | 1 | ROZPOCET
36 | K | 944511111 | Montáž ochranné sítě zavěšené na konstrukci lešení z textilie z umělých vláken | m2 | 2780.22 |  | 0 | CS ÚRS 2016 02 |  |  | základní |  | 0 | 0 | 0 | 0 | 0 | 4 | K | 2 |  |  |  | ROZPOCET |  |  |  | 0 | 0 | 0 | 0 | 0 | 1 | 0 | 4 | -816237068
| VV |  | viz PD D.2.1.2. - D1 - 08-11 | [15 empty] | VV | 2 | 1 | True | 0 | ROZPOCET
| VV |  | ochranná síť - montáž (pl) | [15 empty] | VV | 2 | 1 | True | 0 | ROZPOCET
| VV |  | lešení_plocha |  | 2780.22 | [13 empty] | VV | 2 | 2 | True | 0 | ROZPOCET
| VV |  | Součet |  | 2780.22 | [13 empty] | VV | 2 | 4 | True | 1 | ROZPOCET
37 | K | 944511211 | Montáž ochranné sítě Příplatek za první a každý další den použití sítě k ceně -1111 | m2 | 166813.2 |  | 0 | CS ÚRS 2016 02 |  |  | základní |  | 0 | 0 | 0 | 0 | 0 | 4 | K | 2 |  |  |  | ROZPOCET |  |  |  | 0 | 0 | 0 | 0 | 0 | 1 | 0 | 4 | 691060341
| VV |  | viz PD D.2.1.2. - D1 - 08-11 | [15 empty] | VV | 2 | 1 | True | 0 | ROZPOCET
| VV |  | ochranná síť - nájem (pl * p) | [15 empty] | VV | 2 | 1 | True | 0 | ROZPOCET
| VV |  | lešení_plocha*60 |  | 166813.2 | [13 empty] | VV | 2 | 2 | True | 0 | ROZPOCET
| VV |  | Součet |  | 166813.2 | [13 empty] | VV | 2 | 4 | True | 1 | ROZPOCET
38 | K | 944511811 | Demontáž ochranné sítě zavěšené na konstrukci lešení z textilie z umělých vláken | m2 | 2780.22 |  | 0 | CS ÚRS 2016 02 |  |  | základní |  | 0 | 0 | 0 | 0 | 0 | 4 | K | 2 |  |  |  | ROZPOCET |  |  |  | 0 | 0 | 0 | 0 | 0 | 1 | 0 | 4 | -1039382817
| VV |  | viz PD D.2.1.2. - D1 - 08-11 | [15 empty] | VV | 2 | 1 | True | 0 | ROZPOCET
| VV |  | ochranná síť - demontáž (pl) | [15 empty] | VV | 2 | 1 | True | 0 | ROZPOCET
| VV |  | lešení_plocha |  | 2780.22 | [13 empty] | VV | 2 | 2 | True | 0 | ROZPOCET
| VV |  | Součet |  | 2780.22 | [13 empty] | VV | 2 | 4 | True | 1 | ROZPOCET
39 | K | 949101111 | Lešení pomocné pracovní pro objekty pozemních staveb pro zatížení do 150 kg/m2, o výšce lešeňové podlahy do 1,9 m | m2 | 500 |  | 0 | CS ÚRS 2016 02 |  |  | základní |  | 0 | 0.00013 | 0.065 | 0 | 0 | 4 | K | 2 |  |  |  | ROZPOCET |  |  |  | 0 | 0 | 0 | 0 | 0 | 1 | 0 | 4 | 1975355924
| D | 998 | Přesun hmot |  |  |  | 0 | [5 empty] | 0 |  | 0 |  | 0 | 1 | D | 1 |  |  |  | ROZPOCET | [9 empty] | 0
40 | K | 998011003 | Přesun hmot pro budovy občanské výstavby, bydlení, výrobu a služby s nosnou svislou konstrukcí zděnou z cihel, tvárnic nebo kamene vodorovná dopravní vzdálenost do 100 m pro budovy výšky přes 12 do 24 m | t | 92.469 |  | 0 | CS ÚRS 2016 02 |  |  | základní |  | 0 | 0 | 0 | 0 | 0 | 4 | K | 2 |  |  |  | ROZPOCET |  |  |  | 0 | 0 | 0 | 0 | 0 | 1 | 0 | 4 | 1791410463
| D | PSV | Práce a dodávky PSV |  |  |  | 0 | [5 empty] | 0 |  | 34.0557 |  | 0 | 2 | D | 0 |  |  |  | ROZPOCET | [9 empty] | 0
| D | 711 | Izolace proti vodě, vlhkosti a plynům |  |  |  | 0 | [5 empty] | 0 |  | 0.20198 |  | 0 | 2 | D | 1 |  |  |  | ROZPOCET | [9 empty] | 0
41 | K | 711161307 | Izolace proti zemní vlhkosti stěn foliemi nopovými pro běžné podmínky tl. 0,5 mm šířky 1,5 m | m2 | 230.4 |  | 0 | CS ÚRS 2016 02 |  |  | základní |  | 0 | 0.00069 | 0.15898 | 0 | 0 | 16 | K | 2 |  |  |  | ROZPOCET |  |  |  | 0 | 0 | 0 | 0 | 0 | 1 | 0 | 16 | 649914966
| VV |  | viz PD D.2.1.2. - D1 - 01 | [15 empty] | VV | 2 | 1 | True | 0 | ROZPOCET
| VV |  | Nopová fólie (dl * v) | [15 empty] | VV | 2 | 1 | True | 0 | ROZPOCET
| VV |  | (48,2+6,2+0,5+1,7+10,8+6,4+3,1+9,4+48,4+2,7+4,5*2+3,6*2)*1,5 |  | 230.4 | [13 empty] | VV | 2 | 2 | True | 0 | ROZPOCET
| VV |  | Součet |  | 230.4 | [13 empty] | VV | 2 | 4 | True | 1 | ROZPOCET
42 | K | 711161381 | Izolace proti zemní vlhkosti nopovými foliemi [FONDALINE] ukončení izolace lištou | m | 153.6 |  | 0 | CS ÚRS 2016 02 |  |  | základní |  | 0 | 0.00028 | 0.043008 | 0 | 0 | 16 | K | 2 |  |  |  | ROZPOCET |  |  |  | 0 | 0 | 0 | 0 | 0 | 1 | 0 | 16 | -1973284091
| VV |  | viz PD D.2.1.2. - D1 - 01 | [15 empty] | VV | 2 | 1 | True | 0 | ROZPOCET
| VV |  | Nopová fólie - ukončovací lišta (dl) | [15 empty] | VV | 2 | 1 | True | 0 | ROZPOCET
| VV |  | (48,2+6,2+0,5+1,7+10,8+6,4+3,1+9,4+48,4+2,7+4,5*2+3,6*2) |  | 153.6 | [13 empty] | VV | 2 | 2 | True | 0 | ROZPOCET
| VV |  | Součet |  | 153.6 | [13 empty] | VV | 2 | 4 | True | 1 | ROZPOCET
43 | K | 998711103 | Přesun hmot pro izolace proti vodě, vlhkosti a plynům stanovený z hmotnosti přesunovaného materiálu vodorovná dopravní vzdálenost do 50 m v objektech výšky přes 12 do 60 m | t | 0.202 |  | 0 | CS ÚRS 2016 02 |  |  | základní |  | 0 | 0 | 0 | 0 | 0 | 16 | K | 2 |  |  |  | ROZPOCET |  |  |  | 0 | 0 | 0 | 0 | 0 | 1 | 0 | 16 | 1147880689
| D | 712 | Povlakové krytiny |  |  |  | 0 | [5 empty] | 0 |  | 6.3672 |  | 0 | 2 | D | 1 |  |  |  | ROZPOCET | [9 empty] | 0
44 | K | 7123009X1 | Lokální opravy stávající hydroizolace střechy | m2 | 1783.14 |  | 0 |  |  |  | základní |  | 0 | 0.00045 | 0.80241 | 0 | 0 | 16 | K | 2 |  |  |  | ROZPOCET |  |  |  | 0 | 0 | 0 | 0 | 0 | 1 | 0 | 16 | -1474191201
| VV |  | viz PD D.2.1.2. - D1 - 05-06 a D.2.1.3 - 05 | [15 empty] | VV | 2 | 1 | True | 0 | ROZPOCET
| VV |  | Střecha - oprava stávajicí (pl) - viz níže | [15 empty] | VV | 2 | 1 | True | 0 | ROZPOCET
| VV |  | střecha_plocha |  | 1477.34 | [13 empty] | VV | 2 | 2 | True | 0 | ROZPOCET
| VV |  | střecha_atika |  | 305.8 | [13 empty] | VV | 2 | 2 | True | 0 | ROZPOCET
| VV |  | Součet |  | 1783.14 | [13 empty] | VV | 2 | 4 | True | 1 | ROZPOCET
45 | K | 712341559 | Provedení povlakové krytiny střech plochých do 10 st. pásy přitavením NAIP v plné ploše | m2 | 20 |  | 0 | CS ÚRS 2016 02 |  |  | základní |  | 0 | 0.00088 | 0.0176 | 0 | 0 | 16 | K | 2 |  |  |  | ROZPOCET |  |  |  | 0 | 0 | 0 | 0 | 0 | 1 | 0 | 16 | 1699636162
| VV |  | viz PD D.2.1.2. - D1 - 05-06 a D.2.1.3 - 05 | [15 empty] | VV | 2 | 1 | True | 0 | ROZPOCET
| VV |  | Jednoplášťová střecha - atika (dl * š) | [15 empty] | VV | 2 | 1 | True | 0 | ROZPOCET
| VV |  | (20+20)*0,5 |  | 20 | [13 empty] | VV | 2 | 2 | True | 0 | ROZPOCET
| VV |  | Součet |  | 20 | [13 empty] | VV | 2 | 4 | True | 1 | ROZPOCET
46 | M | 628522540 | pásy s modifikovaným asfaltem tl. 4,0 mm vložka polyesterové rouno minerální jemnozrnný posyp | m2 | 23 |  | 0 | CS ÚRS 2016 02 |  |  | základní |  | 0 | 0.0049 | 0.1127 | 0 | 0 | 32 | M | 2 |  |  |  | ROZPOCET |  |  |  | 0 | 0 | 0 | 0 | 0 | 1 | 0 | 16 | 1909238084
| VV |  | 20*1,15 'Přepočtené koeficientem množství |  | 23 | [13 empty] | VV | 2 | 2 | False | 1 | ROZPOCET
47 | K | 712391171 | Provedení povlakové krytiny střech plochých do 10 st. -ostatní práce provedení vrstvy textilní podkladní | m2 | 1783.14 |  | 0 | CS ÚRS 2016 02 |  |  | základní |  | 0 | 0 | 0 | 0 | 0 | 16 | K | 2 |  |  |  | ROZPOCET |  |  |  | 0 | 0 | 0 | 0 | 0 | 1 | 0 | 16 | 481846028
| VV |  | viz PD D.2.1.2. - D1 - 05-06 a D.2.1.3 - 05 | [15 empty] | VV | 2 | 1 | True | 0 | ROZPOCET
| VV |  | Střecha - podkladní geotextílie (pl) - viz níže | [15 empty] | VV | 2 | 1 | True | 0 | ROZPOCET
| VV |  | střecha_plocha |  | 1477.34 | [13 empty] | VV | 2 | 2 | True | 0 | ROZPOCET
| VV |  | střecha_atika |  | 305.8 | [13 empty] | VV | 2 | 2 | True | 0 | ROZPOCET
| VV |  | Součet |  | 1783.14 | [13 empty] | VV | 2 | 4 | True | 1 | ROZPOCET
48 | M | 693110620 | geotextilie z polyesterových vláken netkaná, 300 g/m2, šíře 200 cm | m2 | 1961.454 |  | 0 | CS ÚRS 2016 02 |  |  | základní |  | 0 | 0.0003 | 0.58844 | 0 | 0 | 32 | M | 2 |  |  |  | ROZPOCET |  |  |  | 0 | 0 | 0 | 0 | 0 | 1 | 0 | 16 | -1665847118
| VV |  | 1783,14*1,1 'Přepočtené koeficientem množství |  | 1961.454 | [13 empty] | VV | 2 | 2 | False | 1 | ROZPOCET
49 | K | 7123636X1 | Provedení povlak krytiny mechanicky kotvenou do betonu ,budova v přes 18m | m2 | 1477.34 |  | 0 |  |  |  | základní |  | 0 | 0.00024 | 0.35456 | 0 | 0 | 16 | K | 2 |  |  |  | ROZPOCET |  |  |  | 0 | 0 | 0 | 0 | 0 | 1 | 0 | 16 | 1338535466
| VV |  | viz PD D.2.1.2. - D1 - 05-06 a D.2.1.3 - 05 | [15 empty] | VV | 2 | 1 | True | 0 | ROZPOCET
| VV |  | Střecha (pl) | [15 empty] | VV | 2 | 1 | True | 0 | ROZPOCET
| VV |  | Dvouplášťová střecha | [15 empty] | VV | 2 | 1 | True | 0 | ROZPOCET
| VV |  | 803+152,7 |  | 955.7 | [13 empty] | VV | 2 | 2 | True | 0 | ROZPOCET
| VV |  | 64+31,8 |  | 95.8 | [13 empty] | VV | 2 | 2 | True | 0 | ROZPOCET
| VV |  | 105,3+35,9 |  | 141.2 | [13 empty] | VV | 2 | 2 | True | 0 | ROZPOCET
| VV |  | 28,6+14,4 |  | 43 | [13 empty] | VV | 2 | 2 | True | 0 | ROZPOCET
| VV |  | Jednoplášťová střecha | [15 empty] | VV | 2 | 1 | True | 0 | ROZPOCET
| VV |  | 37,6+14,9 |  | 52.5 | [13 empty] | VV | 2 | 2 | True | 0 | ROZPOCET
| VV |  | 37,6+14,9 |  | 52.5 | [13 empty] | VV | 2 | 2 | True | 0 | ROZPOCET
| VV |  | 107,9+28,74 |  | 136.64 | [13 empty] | VV | 2 | 2 | True | 0 | ROZPOCET
| VV | střecha_plocha | Součet |  | 1477.34 | [13 empty] | VV | 2 | 4 | True | 1 | ROZPOCET
50 | K | 712861705 | Provedení povlakové krytiny vytažením na konstrukce fólií lepenou se svařovanými spoji | m2 | 305.8 |  | 0 | CS ÚRS 2016 02 |  |  | základní |  | 0 | 3e-05 | 0.009174 | 0 | 0 | 16 | K | 2 |  |  |  | ROZPOCET |  |  |  | 0 | 0 | 0 | 0 | 0 | 1 | 0 | 16 | 1973246567
| VV |  | viz PD D.2.1.2. - D1 - 05-06 | [15 empty] | VV | 2 | 1 | True | 0 | ROZPOCET
| VV |  | Střecha - atika (dl * v) | [15 empty] | VV | 2 | 1 | True | 0 | ROZPOCET
| VV |  | Dvouplášťová střecha | [15 empty] | VV | 2 | 1 | True | 0 | ROZPOCET
| VV |  | 254,4*0,5 |  | 127.2 | [13 empty] | VV | 2 | 2 | True | 0 | ROZPOCET
| VV |  | 53*1,0 |  | 53 | [13 empty] | VV | 2 | 2 | True | 0 | ROZPOCET
| VV |  | 59,7*0,5 |  | 29.85 | [13 empty] | VV | 2 | 2 | True | 0 | ROZPOCET
| VV |  | 24*0,5 |  | 12 | [13 empty] | VV | 2 | 2 | True | 0 | ROZPOCET
| VV |  | 70*0,5 |  | 35 | [13 empty] | VV | 2 | 2 | True | 0 | ROZPOCET
| VV |  | Jednoplášťová střecha | [15 empty] | VV | 2 | 1 | True | 0 | ROZPOCET
| VV |  | 24,8*0,5 |  | 12.4 | [13 empty] | VV | 2 | 2 | True | 0 | ROZPOCET
| VV |  | 24,8*0,5 |  | 12.4 | [13 empty] | VV | 2 | 2 | True | 0 | ROZPOCET
| VV |  | 47,9*0,5 |  | 23.95 | [13 empty] | VV | 2 | 2 | True | 0 | ROZPOCET
| VV | střecha_atika | Součet |  | 305.8 | [13 empty] | VV | 2 | 4 | True | 1 | ROZPOCET
51 | M | 2832201X1 | fólie hydroizolační střešní mPVC, tl. 1,5 mm š 1300 mm šedá, plošná hmotnost 2,2kg/m2, difúzní odpor 15 000, pevnost v tahu v podélném směru 1000N/50mm, v příčném 1000N/50, tažnost v podélném a příčném směru 15%, třída chování při vnějším požáru BROOF(t3), ohebnost -25°C | m2 | 1961.454 |  | 0 |  |  |  | základní |  | 0 | 0.0019 | 3.7268 | 0 | 0 | 32 | M | 2 |  |  |  | ROZPOCET |  |  |  | 0 | 0 | 0 | 0 | 0 | 1 | 0 | 16 | 2103144438
| VV |  | 1783,14*1,1 'Přepočtené koeficientem množství |  | 1961.454 | [13 empty] | VV | 2 | 2 | False | 1 | ROZPOCET
52 | K | 712363312 | Povlakové krytiny střech plochých do 10 st. z tvarovaných poplastovaných lišt [VIPLANYL] pro mPVC, délka 2 m vnitřní koutová lišta rš 100 mm | kus | 279.3 |  | 0 | CS ÚRS 2016 02 |  |  | základní |  | 0 | 0.00111 | 0.31002 | 0 | 0 | 16 | K | 2 |  |  |  | ROZPOCET |  |  |  | 0 | 0 | 0 | 0 | 0 | 1 | 0 | 16 | -1712518916
| VV |  | viz PD D.2.1.2. - D1 - 05-06 | [15 empty] | VV | 2 | 1 | True | 0 | ROZPOCET
| VV |  | Střecha - vnitřní kout (dl) | [15 empty] | VV | 2 | 1 | True | 0 | ROZPOCET
| VV |  | Dvouplášťová střecha | [15 empty] | VV | 2 | 1 | True | 0 | ROZPOCET
| VV |  | 254,4 |  | 254.4 | [13 empty] | VV | 2 | 2 | True | 0 | ROZPOCET
| VV |  | 53,0 |  | 53 | [13 empty] | VV | 2 | 2 | True | 0 | ROZPOCET
| VV |  | 59,7 |  | 59.7 | [13 empty] | VV | 2 | 2 | True | 0 | ROZPOCET
| VV |  | 24 |  | 24 | [13 empty] | VV | 2 | 2 | True | 0 | ROZPOCET
| VV |  | 70 |  | 70 | [13 empty] | VV | 2 | 2 | True | 0 | ROZPOCET
| VV |  | Jednoplášťová střecha | [15 empty] | VV | 2 | 1 | True | 0 | ROZPOCET
| VV |  | 24,8 |  | 24.8 | [13 empty] | VV | 2 | 2 | True | 0 | ROZPOCET
| VV |  | 24,8 |  | 24.8 | [13 empty] | VV | 2 | 2 | True | 0 | ROZPOCET
| VV |  | 47,9 |  | 47.9 | [13 empty] | VV | 2 | 2 | True | 0 | ROZPOCET
| VV |  | Součet |  | 558.6 | [13 empty] | VV | 2 | 4 | True | 1 | ROZPOCET
| VV |  | 558,6*0,5 'Přepočtené koeficientem množství |  | 279.3 | [13 empty] | VV | 2 | 2 | False | 1 | ROZPOCET
53 | K | 712363314 | Povlakové krytiny střech plochých do 10 st. z tvarovaných poplastovaných lišt [VIPLANYL] pro mPVC, délka 2 m stěnová lišta vyhnutá rš 71 mm | kus | 279.3 |  | 0 | CS ÚRS 2016 02 |  |  | základní |  | 0 | 0.00079 | 0.22065 | 0 | 0 | 16 | K | 2 |  |  |  | ROZPOCET |  |  |  | 0 | 0 | 0 | 0 | 0 | 1 | 0 | 16 | 1687687634
| VV |  | viz PD D.2.1.2. - D1 - 05-06 | [15 empty] | VV | 2 | 1 | True | 0 | ROZPOCET
| VV |  | Střecha - stěnová lišta (dl) | [15 empty] | VV | 2 | 1 | True | 0 | ROZPOCET
| VV |  | Dvouplášťová střecha | [15 empty] | VV | 2 | 1 | True | 0 | ROZPOCET
| VV |  | 254,4 |  | 254.4 | [13 empty] | VV | 2 | 2 | True | 0 | ROZPOCET
| VV |  | 53,0 |  | 53 | [13 empty] | VV | 2 | 2 | True | 0 | ROZPOCET
| VV |  | 59,7 |  | 59.7 | [13 empty] | VV | 2 | 2 | True | 0 | ROZPOCET
| VV |  | 24 |  | 24 | [13 empty] | VV | 2 | 2 | True | 0 | ROZPOCET
| VV |  | 70 |  | 70 | [13 empty] | VV | 2 | 2 | True | 0 | ROZPOCET
| VV |  | Jednoplášťová střecha | [15 empty] | VV | 2 | 1 | True | 0 | ROZPOCET
| VV |  | 24,8 |  | 24.8 | [13 empty] | VV | 2 | 2 | True | 0 | ROZPOCET
| VV |  | 24,8 |  | 24.8 | [13 empty] | VV | 2 | 2 | True | 0 | ROZPOCET
| VV |  | 47,9 |  | 47.9 | [13 empty] | VV | 2 | 2 | True | 0 | ROZPOCET
| VV |  | Součet |  | 558.6 | [13 empty] | VV | 2 | 4 | True | 1 | ROZPOCET
| VV |  | 558,6*0,5 'Přepočtené koeficientem množství |  | 279.3 | [13 empty] | VV | 2 | 2 | False | 1 | ROZPOCET
54 | K | 712363313 | Povlakové krytiny střech plochých do 10 st. z tvarovaných poplastovaných lišt [VIPLANYL] pro mPVC, délka 2 m vnější koutová lišta rš 100 mm | kus | 195 |  | 0 | CS ÚRS 2016 02 |  |  | základní |  | 0 | 0.00111 | 0.21645 | 0 | 0 | 16 | K | 2 |  |  |  | ROZPOCET |  |  |  | 0 | 0 | 0 | 0 | 0 | 1 | 0 | 16 | 53203050
| VV |  | viz PD D.2.1.2. - D1 - 05-06 | [15 empty] | VV | 2 | 1 | True | 0 | ROZPOCET
| VV |  | Střecha - stěnová lišta (dl) | [15 empty] | VV | 2 | 1 | True | 0 | ROZPOCET
| VV |  | Dvouplášťová střecha | [15 empty] | VV | 2 | 1 | True | 0 | ROZPOCET
| VV |  | 151 |  | 151 | [13 empty] | VV | 2 | 2 | True | 0 | ROZPOCET
| VV |  | 53 |  | 53 | [13 empty] | VV | 2 | 2 | True | 0 | ROZPOCET
| VV |  | 34 |  | 34 | [13 empty] | VV | 2 | 2 | True | 0 | ROZPOCET
| VV |  | 9 |  | 9 | [13 empty] | VV | 2 | 2 | True | 0 | ROZPOCET
| VV |  | 70 |  | 70 | [13 empty] | VV | 2 | 2 | True | 0 | ROZPOCET
| VV |  | Jednoplášťová střecha | [15 empty] | VV | 2 | 1 | True | 0 | ROZPOCET
| VV |  | 20 |  | 20 | [13 empty] | VV | 2 | 2 | True | 0 | ROZPOCET
| VV |  | 20 |  | 20 | [13 empty] | VV | 2 | 2 | True | 0 | ROZPOCET
| VV |  | 33 |  | 33 | [13 empty] | VV | 2 | 2 | True | 0 | ROZPOCET
| VV |  | Součet |  | 390 | [13 empty] | VV | 2 | 4 | True | 1 | ROZPOCET
| VV |  | 390*0,5 'Přepočtené koeficientem množství |  | 195 | [13 empty] | VV | 2 | 2 | False | 1 | ROZPOCET
55 | K | 7123111X1 | Provedení povlakové krytiny střech plochých do 10 st. natěradly a tmely za studena nátěrem plastickým nátěrem [Plastonit] | m2 | 70 |  | 0 | CS ÚRS 2016 02 |  |  | základní |  | 0 | 0.00012 | 0.0084 | 0 | 0 | 16 | K | 2 |  |  |  | ROZPOCET |  |  |  | 0 | 0 | 0 | 0 | 0 | 1 | 0 | 16 | 1088340305
56 | K | 712000X01 | D+M větrací komínek PVC 75/240-270 mm dle PD | kpl | 216 |  | 0 |  |  |  | základní |  | 0 | 0 | 0 | 0 | 0 | 16 | K | 2 |  |  |  | ROZPOCET |  |  |  | 0 | 0 | 0 | 0 | 0 | 1 | 0 | 16 | 1619538890
57 | K | 712000X02 | D+M větrací komínek s integrovaným PVC límcem dle PD | kpl | 15 |  | 0 |  |  |  | základní |  | 0 | 0 | 0 | 0 | 0 | 16 | K | 2 |  |  |  | ROZPOCET |  |  |  | 0 | 0 | 0 | 0 | 0 | 1 | 0 | 16 | -141063895
58 | K | 712000X03 | D+M izolační límec střešních vpustí dle PD | kpl | 5 |  | 0 |  |  |  | základní |  | 0 | 0 | 0 | 0 | 0 | 16 | K | 2 |  |  |  | ROZPOCET |  |  |  | 0 | 0 | 0 | 0 | 0 | 1 | 0 | 16 | -815701495
59 | K | 712000X04 | D+M těsnící manžeta z PVC dle PD | kpl | 19 |  | 0 |  |  |  | základní |  | 0 | 0 | 0 | 0 | 0 | 16 | K | 2 |  |  |  | ROZPOCET |  |  |  | 0 | 0 | 0 | 0 | 0 | 1 | 0 | 16 | -990636600
60 | K | 998712103 | Přesun hmot pro povlakové krytiny stanovený z hmotnosti přesunovaného materiálu vodorovná dopravní vzdálenost do 50 m v objektech výšky přes 12 do 24 m | t | 6.367 |  | 0 | CS ÚRS 2016 02 |  |  | základní |  | 0 | 0 | 0 | 0 | 0 | 16 | K | 2 |  |  |  | ROZPOCET |  |  |  | 0 | 0 | 0 | 0 | 0 | 1 | 0 | 16 | 898100172
| D | 713 | Izolace tepelné |  |  |  | 0 | [5 empty] | 0 |  | 19.2882 |  | 0 | 2 | D | 1 |  |  |  | ROZPOCET | [9 empty] | 0
61 | K | 713112117 | Montáž tepelné foukané vodorovné izolace konstrukcí z celulózových vláken, tloušťky vrstvy přes 220 do 250 mm | m2 | 1477.34 |  | 0 | CS ÚRS 2016 02 |  |  | základní |  | 0 | 0 | 0 | 0 | 0 | 16 | K | 2 |  |  |  | ROZPOCET |  |  |  | 0 | 0 | 0 | 0 | 0 | 1 | 0 | 16 | 81231496
| VV |  | viz PD D.2.1.2. - D1 - 05-06 | [15 empty] | VV | 2 | 1 | True | 0 | ROZPOCET
| VV |  | Střecha - TI (pl) | [15 empty] | VV | 2 | 1 | True | 0 | ROZPOCET
| VV |  | střecha_plocha |  | 1477.34 | [13 empty] | VV | 2 | 2 | True | 0 | ROZPOCET
| VV |  | Součet |  | 1477.34 | [13 empty] | VV | 2 | 4 | True | 1 | ROZPOCET
62 | M | 627912000 | izolace tepelná a zvuková foukaná celulóza, ʎ=0,038W/mK, měrná tepelná kapacita cd=2020J/kgK, bal. 13,6 kg (pytel) | kg | 18319.016 |  | 0 | CS ÚRS 2016 02 |  |  | základní |  | 0 | 0.001 | 18.319 | 0 | 0 | 32 | M | 2 |  |  |  | ROZPOCET |  |  |  | 0 | 0 | 0 | 0 | 0 | 1 | 0 | 16 | 872211059
| VV |  | 1477,34*12,4 'Přepočtené koeficientem množství |  | 18319.016 | [13 empty] | VV | 2 | 2 | False | 1 | ROZPOCET
63 | K | 713141131 | Montáž tepelné izolace střech plochých rohožemi, pásy, deskami, dílci, bloky (izolační materiál ve specifikaci) přilepenými za studena zplna, jednovrstvá | m2 | 116 |  | 0 | CS ÚRS 2016 02 |  |  | základní |  | 0 | 0.00116 | 0.13456 | 0 | 0 | 16 | K | 2 |  |  |  | ROZPOCET |  |  |  | 0 | 0 | 0 | 0 | 0 | 1 | 0 | 16 | 2075444496
64 | M | 2837230X2 | deska z pěnového polystyrenu pro trvalé zatížení v tlaku (max. 2000 kg/m2) 1000 x 500 x 60 mm | m2 | 8.8 |  | 0 |  |  |  | základní |  | 0 | 0.0015 | 0.0132 | 0 | 0 | 32 | M | 2 |  |  |  | ROZPOCET |  |  |  | 0 | 0 | 0 | 0 | 0 | 1 | 0 | 16 | 1170859238
| VV |  | viz PD D.2.1.2. - D1 - 05-06 | [15 empty] | VV | 2 | 1 | True | 0 | ROZPOCET
| VV |  | Jednoplášťová střecha (pl) | [15 empty] | VV | 2 | 1 | True | 0 | ROZPOCET
| VV |  | 2*20*0,2 |  | 8 | [13 empty] | VV | 2 | 2 | True | 0 | ROZPOCET
| VV |  | Součet |  | 8 | [13 empty] | VV | 2 | 4 | True | 1 | ROZPOCET
| VV |  | 8*1,1 'Přepočtené koeficientem množství |  | 8.8 | [13 empty] | VV | 2 | 2 | False | 1 | ROZPOCET
65 | M | 2837231X3 | deska z pěnového polystyrenu pro trvalé zatížení v tlaku (max. 2000 kg/m2) 1000 x 500 x 120 mm | m2 | 41.8 |  | 0 |  |  |  | základní |  | 0 | 0.003 | 0.1254 | 0 | 0 | 32 | M | 2 |  |  |  | ROZPOCET |  |  |  | 0 | 0 | 0 | 0 | 0 | 1 | 0 | 16 | 1130129073
| VV |  | viz PD D.2.1.2. - D1 - 05-06 | [15 empty] | VV | 2 | 1 | True | 0 | ROZPOCET
| VV |  | Jednoplášťová střecha (pl) | [15 empty] | VV | 2 | 1 | True | 0 | ROZPOCET
| VV |  | 2*20*(0,45+0,5) |  | 38 | [13 empty] | VV | 2 | 2 | True | 0 | ROZPOCET
| VV |  | Součet |  | 38 | [13 empty] | VV | 2 | 4 | True | 1 | ROZPOCET
| VV |  | 38*1,1 'Přepočtené koeficientem množství |  | 41.8 | [13 empty] | VV | 2 | 2 | False | 1 | ROZPOCET
66 | M | 283723090 | deska z pěnového polystyrenu pro trvalé zatížení v tlaku (max. 2000 kg/m2) 1000 x 500 x 100 mm | m2 | 77 |  | 0 | CS ÚRS 2016 02 |  |  | základní |  | 0 | 0.0025 | 0.1925 | 0 | 0 | 32 | M | 2 |  |  |  | ROZPOCET |  |  |  | 0 | 0 | 0 | 0 | 0 | 1 | 0 | 16 | -330064883
| VV |  | viz PD D.2.1.2. - D1 - 05-06 | [15 empty] | VV | 2 | 1 | True | 0 | ROZPOCET
| VV |  | Střech VZT (pl) | [15 empty] | VV | 2 | 1 | True | 0 | ROZPOCET
| VV |  | 70 |  | 70 | [13 empty] | VV | 2 | 2 | True | 0 | ROZPOCET
| VV |  | Součet |  | 70 | [13 empty] | VV | 2 | 4 | True | 1 | ROZPOCET
| VV |  | 70*1,1 'Přepočtené koeficientem množství |  | 77 | [13 empty] | VV | 2 | 2 | False | 1 | ROZPOCET
67 | K | 713141151 | Montáž tepelné izolace střech plochých rohožemi, pásy, deskami, dílci, bloky (izolační materiál ve specifikaci) kladenými volně jednovrstvá | m2 | 183.1 |  | 0 | CS ÚRS 2016 02 |  |  | základní |  | 0 | 0 | 0 | 0 | 0 | 16 | K | 2 |  |  |  | ROZPOCET |  |  |  | 0 | 0 | 0 | 0 | 0 | 1 | 0 | 16 | 1414450434
68 | M | 2837230X1 | deska z pěnového polystyrenu pro trvalé zatížení v tlaku (max. 2000 kg/m2) 1000 x 500 x 250 mm | m2 | 201.41 |  | 0 |  |  |  | základní |  | 0 | 0.0025 | 0.50353 | 0 | 0 | 32 | M | 2 |  |  |  | ROZPOCET |  |  |  | 0 | 0 | 0 | 0 | 0 | 1 | 0 | 16 | -587576150
| VV |  | viz PD D.2.1.2. - D1 - 05-06 | [15 empty] | VV | 2 | 1 | True | 0 | ROZPOCET
| VV |  | Jednoplášťová střecha (pl) | [15 empty] | VV | 2 | 1 | True | 0 | ROZPOCET
| VV |  | 37,6 |  | 37.6 | [13 empty] | VV | 2 | 2 | True | 0 | ROZPOCET
| VV |  | 37,6 |  | 37.6 | [13 empty] | VV | 2 | 2 | True | 0 | ROZPOCET
| VV |  | 107,9 |  | 107.9 | [13 empty] | VV | 2 | 2 | True | 0 | ROZPOCET
| VV |  | Součet |  | 183.1 | [13 empty] | VV | 2 | 4 | True | 1 | ROZPOCET
| VV |  | 183,1*1,1 'Přepočtené koeficientem množství |  | 201.41 | [13 empty] | VV | 2 | 2 | False | 1 | ROZPOCET
69 | K | 998713103 | Přesun hmot pro izolace tepelné stanovený z hmotnosti přesunovaného materiálu vodorovná dopravní vzdálenost do 50 m v objektech výšky přes 12 m do 24 m | t | 19.288 |  | 0 | CS ÚRS 2016 02 |  |  | základní |  | 0 | 0 | 0 | 0 | 0 | 16 | K | 2 |  |  |  | ROZPOCET |  |  |  | 0 | 0 | 0 | 0 | 0 | 1 | 0 | 16 | 163336141
| D | 762 | Konstrukce tesařské |  |  |  | 0 | [5 empty] | 0 |  | 6.5925 |  | 0 | 2 | D | 1 |  |  |  | ROZPOCET | [9 empty] | 0
70 | K | 7623611X1 | Montáž dřevěné konstrukce atiky vč. spojovacích prvků dle PD | m | 267 |  | 0 |  |  |  | základní |  | 0 | 0 | 0 | 0 | 0 | 16 | K | 2 |  |  |  | ROZPOCET |  |  |  | 0 | 0 | 0 | 0 | 0 | 1 | 0 | 16 | 2003795121
| VV |  | viz PD D.2.1.2. - D1 - 05-06 a D.2.1.3 - 04 | [15 empty] | VV | 2 | 1 | True | 0 | ROZPOCET
| VV |  | Dřevěná konstrukce atiky (dl) | [15 empty] | VV | 2 | 1 | True | 0 | ROZPOCET
| VV |  | (151+34+9+33+20+20) |  | 267 | [13 empty] | VV | 2 | 2 | True | 0 | ROZPOCET
| VV |  | Součet |  | 267 | [13 empty] | VV | 2 | 4 | True | 1 | ROZPOCET
71 | M | 605141140 | řezivo jehličnaté,střešní latě impregnované dl 4 - 5 m | m3 | 2.163 |  | 0 | CS ÚRS 2016 02 |  |  | základní |  | 0 | 0.55 | 1.1897 | 0 | 0 | 32 | M | 2 |  |  |  | ROZPOCET |  |  |  | 0 | 0 | 0 | 0 | 0 | 1 | 0 | 16 | -1181655562
| VV |  | viz PD D.2.1.2. - D1 - 05-06 a D.2.1.3 - 04 | [15 empty] | VV | 2 | 1 | True | 0 | ROZPOCET
| VV |  | Dřevěná konstrukce atiky (dl * p * š * v) (p = 2 ks/m) | [15 empty] | VV | 2 | 1 | True | 0 | ROZPOCET
| VV |  | Dvouplášťová střecha | [15 empty] | VV | 2 | 1 | True | 0 | ROZPOCET
| VV |  | 0,6*((151+34+9+33)*2)*0,08*0,05 |  | 1.09 | [13 empty] | VV | 2 | 2 | True | 0 | ROZPOCET
| VV |  | viz PD D.2.1.2. - D1 - 05-06 a D.2.1.3 - 05 | [15 empty] | VV | 2 | 1 | True | 0 | ROZPOCET
| VV |  | Dřevěné podkladní lišty | [15 empty] | VV | 2 | 1 | True | 0 | ROZPOCET
| VV |  | Jednoplášťová střecha | [15 empty] | VV | 2 | 1 | True | 0 | ROZPOCET
| VV |  | (20+20)*0,1*0,05 |  | 0.2 | [13 empty] | VV | 2 | 2 | True | 0 | ROZPOCET
| VV |  | (20+20)*0,1*0,025 |  | 0.1 | [13 empty] | VV | 2 | 2 | True | 0 | ROZPOCET
| VV |  | (20+20)*0,12*0,06*2 |  | 0.576 | [13 empty] | VV | 2 | 2 | True | 0 | ROZPOCET
| VV |  | Součet |  | 1.966 | [13 empty] | VV | 2 | 4 | True | 1 | ROZPOCET
| VV |  | 1,966*1,1 'Přepočtené koeficientem množství |  | 2.163 | [13 empty] | VV | 2 | 2 | False | 1 | ROZPOCET
72 | M | 605151110 | řezivo jehličnaté boční prkno jakost I.-II. 2 - 3 cm | m3 | 1.469 |  | 0 | CS ÚRS 2016 02 |  |  | základní |  | 0 | 0.55 | 0.80795 | 0 | 0 | 32 | M | 2 |  |  |  | ROZPOCET |  |  |  | 0 | 0 | 0 | 0 | 0 | 1 | 0 | 16 | 1537384208
| VV |  | viz PD D.2.1.2. - D1 - 05-06 a D.2.1.3 - 04 | [15 empty] | VV | 2 | 1 | True | 0 | ROZPOCET
| VV |  | Dřevěná konstrukce atiky - dřevěná lišta (dl * š * v) | [15 empty] | VV | 2 | 1 | True | 0 | ROZPOCET
| VV |  | ((151+34+9+33+20+20)*2)*0,1*0,025 |  | 1.335 | [13 empty] | VV | 2 | 2 | True | 0 | ROZPOCET
| VV |  | Součet |  | 1.335 | [13 empty] | VV | 2 | 4 | True | 1 | ROZPOCET
| VV |  | 1,335*1,1 'Přepočtené koeficientem množství |  | 1.469 | [13 empty] | VV | 2 | 2 | False | 1 | ROZPOCET
73 | M | 607262780 | deska dřevoštěpková OSB perodrážka nebroušená 2500x675x22 mm | m2 | 201.696 |  | 0 | CS ÚRS 2016 02 |  |  | základní |  | 0 | 0.0128 | 2.5817 | 0 | 0 | 32 | M | 2 |  |  |  | ROZPOCET |  |  |  | 0 | 0 | 0 | 0 | 0 | 1 | 0 | 16 | -1785054705
| VV |  | viz PD D.2.1.2. - D1 - 05-06 a D.2.1.3 - 04 | [15 empty] | VV | 2 | 1 | True | 0 | ROZPOCET
| VV |  | Dřevěná konstrukce atiky - OSB deska (dl * š ) | [15 empty] | VV | 2 | 1 | True | 0 | ROZPOCET
| VV |  | Dvouplášťová střecha | [15 empty] | VV | 2 | 1 | True | 0 | ROZPOCET
| VV |  | (151+34+9+33)*(0,63+0,05) |  | 154.36 | [13 empty] | VV | 2 | 2 | True | 0 | ROZPOCET
| VV |  | Jednoplášťová střecha | [15 empty] | VV | 2 | 1 | True | 0 | ROZPOCET
| VV |  | (20+20)*(0,725) |  | 29 | [13 empty] | VV | 2 | 2 | True | 0 | ROZPOCET
| VV |  | Součet |  | 183.36 | [13 empty] | VV | 2 | 4 | True | 1 | ROZPOCET
| VV |  | 183,36*1,1 'Přepočtené koeficientem množství |  | 201.696 | [13 empty] | VV | 2 | 2 | False | 1 | ROZPOCET
74 | K | 7623410X1 | Bednění a laťování bednění střech rovných sklonu do 60 st. s vyřezáním otvorů z dřevoštěpkových desek [OSB] šroubovaných na rošt 22 mm na pero a drážku, tloušťky desky | m2 | 140 |  | 0 |  |  |  | základní |  | 0 | 0.01438 | 2.0132 | 0 | 0 | 16 | K | 2 |  |  |  | ROZPOCET |  |  |  | 0 | 0 | 0 | 0 | 0 | 1 | 0 | 16 | -1621098500
| VV |  | viz PD D.2.1.2. - D1 - 05-06 | [15 empty] | VV | 2 | 1 | True | 0 | ROZPOCET
| VV |  | Střecha VZT - bednění (pl) | [15 empty] | VV | 2 | 1 | True | 0 | ROZPOCET
| VV |  | 140 |  | 140 | [13 empty] | VV | 2 | 2 | True | 0 | ROZPOCET
| VV |  | Součet |  | 140 | [13 empty] | VV | 2 | 4 | True | 1 | ROZPOCET
75 | K | 998762103 | Přesun hmot pro konstrukce tesařské stanovený z hmotnosti přesunovaného materiálu vodorovná dopravní vzdálenost do 50 m v objektech výšky přes 12 do 24 m | t | 6.593 |  | 0 | CS ÚRS 2016 02 |  |  | základní |  | 0 | 0 | 0 | 0 | 0 | 16 | K | 2 |  |  |  | ROZPOCET |  |  |  | 0 | 0 | 0 | 0 | 0 | 1 | 0 | 16 | -1841452168
| D | 764 | Konstrukce klempířské |  |  |  | 0 | [5 empty] | 0 |  | 1.5653 |  | 0 | 2 | D | 1 |  |  |  | ROZPOCET | [9 empty] | 0
76 | K | 764215K01 | D+M K01 oplechování atiky z pozinkovaného poplastovaného plechu rš 300 mm dle PD | m | 151 |  | 0 |  |  |  | základní |  | 0 | 0.00351 | 0.53001 | 0 | 0 | 16 | K | 2 |  |  |  | ROZPOCET |  |  |  | 0 | 0 | 0 | 0 | 0 | 1 | 0 | 16 | -1607312980
77 | K | 764215K02 | D+M K02 oplechování atiky z pozinkovaného poplastovaného plechu rš 300 mm dle PD | m | 34 |  | 0 |  |  |  | základní |  | 0 | 0.00351 | 0.11934 | 0 | 0 | 16 | K | 2 |  |  |  | ROZPOCET |  |  |  | 0 | 0 | 0 | 0 | 0 | 1 | 0 | 16 | -1525322019
78 | K | 764215K03 | D+M K03 oplechování atiky z pozinkovaného poplastovaného plechu rš 300 mm dle PD | m | 9 |  | 0 |  |  |  | základní |  | 0 | 0.00351 | 0.03159 | 0 | 0 | 16 | K | 2 |  |  |  | ROZPOCET |  |  |  | 0 | 0 | 0 | 0 | 0 | 1 | 0 | 16 | -704698205
79 | K | 764511K04 | D+M K04 žlab podokapní půlkruhový z pozinkovaného plechu rš 125 mm dle PD | m | 10.8 |  | 0 |  |  |  | základní |  | 0 | 0.00137 | 0.014796 | 0 | 0 | 16 | K | 2 |  |  |  | ROZPOCET |  |  |  | 0 | 0 | 0 | 0 | 0 | 1 | 0 | 16 | 1516328943
80 | K | 764518K05 | D+M K05 svody kruhové včetně objímek, kolen, odskoků z pozinkovaného plechu průměru 100 mm dle PD | m | 28.4 |  | 0 |  |  |  | základní |  | 0 | 0.00212 | 0.060208 | 0 | 0 | 16 | K | 2 |  |  |  | ROZPOCET |  |  |  | 0 | 0 | 0 | 0 | 0 | 1 | 0 | 16 | -433269086
81 | K | 764215K06 | D+M K06 oplechování atiky z pozinkovaného poplastovaného plechu rš 300 mm dle PD | m | 33 |  | 0 |  |  |  | základní |  | 0 | 0.00351 | 0.11583 | 0 | 0 | 16 | K | 2 |  |  |  | ROZPOCET |  |  |  | 0 | 0 | 0 | 0 | 0 | 1 | 0 | 16 | -594594676
82 | K | 764215K07 | D+M K07 oplechování atiky z pozinkovaného poplastovaného plechu rš 300 mm dle PD | m | 20 |  | 0 |  |  |  | základní |  | 0 | 0.00351 | 0.0702 | 0 | 0 | 16 | K | 2 |  |  |  | ROZPOCET |  |  |  | 0 | 0 | 0 | 0 | 0 | 1 | 0 | 16 | 1697492794
83 | K | 764215K08 | D+M K08 oplechování atiky z pozinkovaného poplastovaného plechu rš 300 mm dle PD | m | 20 |  | 0 |  |  |  | základní |  | 0 | 0.00351 | 0.0702 | 0 | 0 | 16 | K | 2 |  |  |  | ROZPOCET |  |  |  | 0 | 0 | 0 | 0 | 0 | 1 | 0 | 16 | -2123476437
84 | K | 764511K09 | D+M K09 žlab podokapní půlkruhový z pozinkovaného plechu rš 125 mm dle PD | m | 7.02 |  | 0 |  |  |  | základní |  | 0 | 0.00137 | 0.0096174 | 0 | 0 | 16 | K | 2 |  |  |  | ROZPOCET |  |  |  | 0 | 0 | 0 | 0 | 0 | 1 | 0 | 16 | -1034551309
85 | K | 764518K10 | D+M K10 svody kruhové včetně objímek, kolen, odskoků z pozinkovaného plechu průměru 100 mm dle PD | m | 4 |  | 0 |  |  |  | základní |  | 0 | 0.00212 | 0.00848 | 0 | 0 | 16 | K | 2 |  |  |  | ROZPOCET |  |  |  | 0 | 0 | 0 | 0 | 0 | 1 | 0 | 16 | -1289537702
86 | K | 764511K11 | D+M K11 žlab podokapní půlkruhový z pozinkovaného plechu rš 125 mm dle PD | m | 7.02 |  | 0 |  |  |  | základní |  | 0 | 0.00137 | 0.0096174 | 0 | 0 | 16 | K | 2 |  |  |  | ROZPOCET |  |  |  | 0 | 0 | 0 | 0 | 0 | 1 | 0 | 16 | -231036056
87 | K | 764518K12 | D+M K12 svody kruhové včetně objímek, kolen, odskoků z pozinkovaného plechu průměru 100 mm dle PD | m | 4 |  | 0 |  |  |  | základní |  | 0 | 0.00212 | 0.00848 | 0 | 0 | 16 | K | 2 |  |  |  | ROZPOCET |  |  |  | 0 | 0 | 0 | 0 | 0 | 1 | 0 | 16 | 619706587
88 | K | 764518K13 | D+M K13 svody kruhové včetně objímek, kolen, odskoků z pozinkovaného plechu průměru 100 mm dle PD | m | 4 |  | 0 |  |  |  | základní |  | 0 | 0.00212 | 0.00848 | 0 | 0 | 16 | K | 2 |  |  |  | ROZPOCET |  |  |  | 0 | 0 | 0 | 0 | 0 | 1 | 0 | 16 | -1736234916
89 | K | 764511K14 | D+M K14 žlab podokapní půlkruhový z pozinkovaného plechu rš 125 mm dle PD | m | 19.12 |  | 0 |  |  |  | základní |  | 0 | 0.00137 | 0.026194 | 0 | 0 | 16 | K | 2 |  |  |  | ROZPOCET |  |  |  | 0 | 0 | 0 | 0 | 0 | 1 | 0 | 16 | 651410090
90 | K | 764226PE0 | D+M oplechování parapetů rovných celoplošně lepené z Al plechu rš 440 mm vč. opracování rohů dle PD | m | 214.39 |  | 0 |  |  |  | základní |  | 0 | 0.00213 | 0.45665 | 0 | 0 | 16 | K | 2 |  |  |  | ROZPOCET |  |  |  | 0 | 0 | 0 | 0 | 0 | 1 | 0 | 16 | 497740662
| VV |  | viz PD D.2.1.2. - 09 výpis klempířských prvků | [15 empty] | VV | 2 | 1 | True | 0 | ROZPOCET
| VV |  | Oplechování parapetů (dl * p) | [15 empty] | VV | 2 | 1 | True | 0 | ROZPOCET
| VV |  | PEO1 | [15 empty] | VV | 2 | 1 | True | 0 | ROZPOCET
| VV |  | 2,1*81 |  | 170.1 | [13 empty] | VV | 2 | 2 | True | 0 | ROZPOCET
| VV |  | PEO2 | [15 empty] | VV | 2 | 1 | True | 0 | ROZPOCET
| VV |  | 3,0*1 |  | 3 | [13 empty] | VV | 2 | 2 | True | 0 | ROZPOCET
| VV |  | PEO3 | [15 empty] | VV | 2 | 1 | True | 0 | ROZPOCET
| VV |  | 1,2*3 |  | 3.6 | [13 empty] | VV | 2 | 2 | True | 0 | ROZPOCET
| VV |  | PEO4 | [15 empty] | VV | 2 | 1 | True | 0 | ROZPOCET
| VV |  | 1,15*1 |  | 1.15 | [13 empty] | VV | 2 | 2 | True | 0 | ROZPOCET
| VV |  | PEO6a | [15 empty] | VV | 2 | 1 | True | 0 | ROZPOCET
| VV |  | 4,5*1 |  | 4.5 | [13 empty] | VV | 2 | 2 | True | 0 | ROZPOCET
| VV |  | PEO6b | [15 empty] | VV | 2 | 1 | True | 0 | ROZPOCET
| VV |  | 3,5*2 |  | 7 | [13 empty] | VV | 2 | 2 | True | 0 | ROZPOCET
| VV |  | PEO7 | [15 empty] | VV | 2 | 1 | True | 0 | ROZPOCET
| VV |  | 3,0*1 |  | 3 | [13 empty] | VV | 2 | 2 | True | 0 | ROZPOCET
| VV |  | PEO8 | [15 empty] | VV | 2 | 1 | True | 0 | ROZPOCET
| VV |  | 4,5*3 |  | 13.5 | [13 empty] | VV | 2 | 2 | True | 0 | ROZPOCET
| VV |  | PEO9 | [15 empty] | VV | 2 | 1 | True | 0 | ROZPOCET
| VV |  | 0,8*2 |  | 1.6 | [13 empty] | VV | 2 | 2 | True | 0 | ROZPOCET
| VV |  | PE10 | [15 empty] | VV | 2 | 1 | True | 0 | ROZPOCET
| VV |  | 1,5*2 |  | 3 | [13 empty] | VV | 2 | 2 | True | 0 | ROZPOCET
| VV |  | PE11 | [15 empty] | VV | 2 | 1 | True | 0 | ROZPOCET
| VV |  | 1,97*2 |  | 3.94 | [13 empty] | VV | 2 | 2 | True | 0 | ROZPOCET
| VV |  | Součet |  | 214.39 | [13 empty] | VV | 2 | 4 | True | 1 | ROZPOCET
91 | K | 764224411 | Oplechování horních ploch zdí a nadezdívek (atik) z hliníkového plechu mechanicky kotvené přes rš 800 mm | m2 | 12.6 |  | 0 | CS ÚRS 2016 02 |  |  | základní |  | 0 | 0.00203 | 0.025578 | 0 | 0 | 16 | K | 2 |  |  |  | ROZPOCET |  |  |  | 0 | 0 | 0 | 0 | 0 | 1 | 0 | 16 | -595484281
| VV |  | viz PD D.2.1.3. - D1 - 01 | [15 empty] | VV | 2 | 1 | True | 0 | ROZPOCET
| VV |  | Pylony - oplechování (pl) | [15 empty] | VV | 2 | 1 | True | 0 | ROZPOCET
| VV |  | KP1 | [15 empty] | VV | 2 | 1 | True | 0 | ROZPOCET
| VV |  | 5,2 |  | 5.2 | [13 empty] | VV | 2 | 2 | True | 0 | ROZPOCET
| VV |  | KP2 | [15 empty] | VV | 2 | 1 | True | 0 | ROZPOCET
| VV |  | 2*2,2 |  | 4.4 | [13 empty] | VV | 2 | 2 | True | 0 | ROZPOCET
| VV |  | KP3 | [15 empty] | VV | 2 | 1 | True | 0 | ROZPOCET
| VV |  | 3,0 |  | 3 | [13 empty] | VV | 2 | 2 | True | 0 | ROZPOCET
| VV |  | Součet |  | 12.6 | [13 empty] | VV | 2 | 4 | True | 1 | ROZPOCET
92 | K | 764000X01 | D+M větrací pás okapní PVC š. 100 mm vč. příslušenství dle PD | m | 267 |  | 0 |  |  |  | základní |  | 0 | 0 | 0 | 0 | 0 | 16 | K | 2 |  |  |  | ROZPOCET |  |  |  | 0 | 0 | 0 | 0 | 0 | 1 | 0 | 16 | 384445372
| VV |  | viz PD D.2.1.2. - D1 - 05-06 a D.2.1.3 - 04 | [15 empty] | VV | 2 | 1 | True | 0 | ROZPOCET
| VV |  | Atika - větrací pás (dl) | [15 empty] | VV | 2 | 1 | True | 0 | ROZPOCET
| VV |  | (151+34+9+33+20+20) |  | 267 | [13 empty] | VV | 2 | 2 | True | 0 | ROZPOCET
| VV |  | Součet |  | 267 | [13 empty] | VV | 2 | 4 | True | 1 | ROZPOCET
93 | K | 998764103 | Přesun hmot pro konstrukce klempířské stanovený z hmotnosti přesunovaného materiálu vodorovná dopravní vzdálenost do 50 m v objektech výšky přes 12 do 24 m | t | 1.565 |  | 0 | CS ÚRS 2016 02 |  |  | základní |  | 0 | 0 | 0 | 0 | 0 | 16 | K | 2 |  |  |  | ROZPOCET |  |  |  | 0 | 0 | 0 | 0 | 0 | 1 | 0 | 16 | -651465463
| D | 766 | Konstrukce truhlářské |  |  |  | 0 | [5 empty] | 0 |  | 0 |  | 0 | 2 | D | 1 |  |  |  | ROZPOCET | [9 empty] | 0
94 | K | 766000O01 | D+M O01 plastové okno s izolačním trojsklem 2100 x 1800 mm vč. žaluzií, parapetu a příslušenství dle PD | kpl | 26 |  | 0 |  |  |  | základní |  | 0 | 0 | 0 | 0 | 0 | 16 | K | 2 |  |  |  | ROZPOCET |  |  |  | 0 | 0 | 0 | 0 | 0 | 1 | 0 | 16 | 2127192498
| VV |  | viz PD D.2.1.2. - D1 - 01 výpis oken | [15 empty] | VV | 2 | 1 | True | 0 | ROZPOCET
| VV |  | Okna plastová (p) | [15 empty] | VV | 2 | 1 | True | 0 | ROZPOCET
| VV |  | 1PP | [15 empty] | VV | 2 | 1 | True | 0 | ROZPOCET
| VV |  | 5 |  | 5 | [13 empty] | VV | 2 | 2 | True | 0 | ROZPOCET
| VV |  | 1NP | [15 empty] | VV | 2 | 1 | True | 0 | ROZPOCET
| VV |  | 3 |  | 3 | [13 empty] | VV | 2 | 2 | True | 0 | ROZPOCET
| VV |  | 2NP | [15 empty] | VV | 2 | 1 | True | 0 | ROZPOCET
| VV |  | 7 |  | 7 | [13 empty] | VV | 2 | 2 | True | 0 | ROZPOCET
| VV |  | 3NP | [15 empty] | VV | 2 | 1 | True | 0 | ROZPOCET
| VV |  | 11 |  | 11 | [13 empty] | VV | 2 | 2 | True | 0 | ROZPOCET
| VV |  | Součet |  | 26 | [13 empty] | VV | 2 | 4 | True | 1 | ROZPOCET
95 | K | 766000O02 | D+M O02 plastové okno s izolačním trojsklem 3000 x 12700 mm vč. parapetu a příslušenství dle PD | kpl | 1 |  | 0 |  |  |  | základní |  | 0 | 0 | 0 | 0 | 0 | 16 | K | 2 |  |  |  | ROZPOCET |  |  |  | 0 | 0 | 0 | 0 | 0 | 1 | 0 | 16 | 827481989
96 | K | 766000O03 | D+M O03 sestava plastové okna a dveře s izolačním trojsklem 2100 x 2900 mm vč. parapetu, zárubně a příslušenství dle PD | kpl | 3 |  | 0 |  |  |  | základní |  | 0 | 0 | 0 | 0 | 0 | 16 | K | 2 |  |  |  | ROZPOCET |  |  |  | 0 | 0 | 0 | 0 | 0 | 1 | 0 | 16 | 616506177
97 | K | 766000O04 | D+M O04 plastové okno s izolačním trojsklem 1150 x 1800 mm vč. parapetu a příslušenství dle PD | kpl | 1 |  | 0 |  |  |  | základní |  | 0 | 0 | 0 | 0 | 0 | 16 | K | 2 |  |  |  | ROZPOCET |  |  |  | 0 | 0 | 0 | 0 | 0 | 1 | 0 | 16 | -1025375854
98 | K | 766000O05 | D+M O05 plastové okno s izolačním trojsklem 1900 x 12300 mm vč. parapetu a příslušenství dle PD | kpl | 1 |  | 0 |  |  |  | základní |  | 0 | 0 | 0 | 0 | 0 | 16 | K | 2 |  |  |  | ROZPOCET |  |  |  | 0 | 0 | 0 | 0 | 0 | 1 | 0 | 16 | -1789086499
99 | K | 766000O06A | D+M O06A vícekřídle plastové okno s dveřmi s izolačním trojsklem 4500 x 2700 mm vč. parapetu, zárubně a příslušenství dle PD | kpl | 1 |  | 0 |  |  |  | základní |  | 0 | 0 | 0 | 0 | 0 | 16 | K | 2 |  |  |  | ROZPOCET |  |  |  | 0 | 0 | 0 | 0 | 0 | 1 | 0 | 16 | -368552627
100 | K | 766000O06B | D+M O06B vícekřídle plastové okno s izolačním trojsklem 4500 x 2700 mm vč. parapetu a příslušenství dle PD | kpl | 2 |  | 0 |  |  |  | základní |  | 0 | 0 | 0 | 0 | 0 | 16 | K | 2 |  |  |  | ROZPOCET |  |  |  | 0 | 0 | 0 | 0 | 0 | 1 | 0 | 16 | 15383781
101 | K | 766000O07 | D+M O07 vícekřídle plastové okno 3000 x 12000 mm vč. parapetu a příslušenství dle PD | kpl | 2 |  | 0 |  |  |  | základní |  | 0 | 0 | 0 | 0 | 0 | 16 | K | 2 |  |  |  | ROZPOCET |  |  |  | 0 | 0 | 0 | 0 | 0 | 1 | 0 | 16 | -1649296631
102 | K | 766000O08 | D+M O08 vícekřídle plastové okno 4500 x 2700 mm vč. parapetu a příslušenství dle PD | kpl | 3 |  | 0 |  |  |  | základní |  | 0 | 0 | 0 | 0 | 0 | 16 | K | 2 |  |  |  | ROZPOCET |  |  |  | 0 | 0 | 0 | 0 | 0 | 1 | 0 | 16 | -407044363
103 | K | 766000O09 | D+M O09 plastové okno s izolačním trojsklem 1200 x 600 mm vč. parapetu a příslušenství dle PD | kpl | 2 |  | 0 |  |  |  | základní |  | 0 | 0 | 0 | 0 | 0 | 16 | K | 2 |  |  |  | ROZPOCET |  |  |  | 0 | 0 | 0 | 0 | 0 | 1 | 0 | 16 | 1075368123
104 | K | 766000D01 | D+M D01 plastové dveře s izolačním trojsklem 1800 x 2800 mm vč. zárubní, kování a příslušenství dle PD | kpl | 1 |  | 0 |  |  |  | základní |  | 0 | 0 | 0 | 0 | 0 | 16 | K | 2 |  |  |  | ROZPOCET |  |  |  | 0 | 0 | 0 | 0 | 0 | 1 | 0 | 16 | 1710657884
105 | K | 766000D02 | D+M D02 plastové dveře 900 x 2020 mm vč. zárubní, kování a příslušenství dle PD | kpl | 3 |  | 0 |  |  |  | základní |  | 0 | 0 | 0 | 0 | 0 | 16 | K | 2 |  |  |  | ROZPOCET |  |  |  | 0 | 0 | 0 | 0 | 0 | 1 | 0 | 16 | 1256644510
106 | K | 766000D03 | D+M D03 plastové dveře 900 x 2020 mm vč. zárubní, kování a příslušenství dle PD | kpl | 1 |  | 0 |  |  |  | základní |  | 0 | 0 | 0 | 0 | 0 | 16 | K | 2 |  |  |  | ROZPOCET |  |  |  | 0 | 0 | 0 | 0 | 0 | 1 | 0 | 16 | 1524178481
107 | K | 766000X01 | D+M budka pro rorýse vč. příslušenství dle PD | kpl | 18 |  | 0 |  |  |  | základní |  | 0 | 0 | 0 | 0 | 0 | 16 | K | 2 |  |  |  | ROZPOCET |  |  |  | 0 | 0 | 0 | 0 | 0 | 1 | 0 | 16 | -1812661930
108 | K | 766000X02 | D+M 3D LOGO 2000 x 1200 mm vč. kotvení dle PD | kpl | 3 |  | 0 |  |  |  | základní |  | 0 | 0 | 0 | 0 | 0 | 16 | K | 2 |  |  |  | ROZPOCET |  |  |  | 0 | 0 | 0 | 0 | 0 | 1 | 0 | 16 | -393486498
| D | 767 | Konstrukce zámečnické |  |  |  | 0 | [5 empty] | 0 |  | 0 |  | 0 | 2 | D | 1 |  |  |  | ROZPOCET | [9 empty] | 0
109 | K | 7670000Z1 | D+M Z1 nová pozinkovaná mříž 2300 x 2000 mm vč příslušenství a kotvení dle PD | kpl | 11 |  | 0 |  |  |  | základní |  | 0 | 0 | 0 | 0 | 0 | 16 | K | 2 |  |  |  | ROZPOCET |  |  |  | 0 | 0 | 0 | 0 | 0 | 1 | 0 | 16 | -1411201291
110 | K | 7670000Z2 | D+M Z2 pozinkovaný žebřík dl. 5,3 m vč. příslušenství a kotvení dle PD | kpl | 3 |  | 0 |  |  |  | základní |  | 0 | 0 | 0 | 0 | 0 | 16 | K | 2 |  |  |  | ROZPOCET |  |  |  | 0 | 0 | 0 | 0 | 0 | 1 | 0 | 16 | -503737654
| D | 784 | Dokončovací práce - malby a tapety |  |  |  | 0 | [5 empty] | 0 |  | 0.040583 |  | 0 | 2 | D | 1 |  |  |  | ROZPOCET | [9 empty] | 0
111 | K | 784181101 | Penetrace podkladu jednonásobná základní akrylátová v místnostech výšky do 3,80 m | m2 | 88.225 |  | 0 | CS ÚRS 2016 02 |  |  | základní |  | 0 | 0.0002 | 0.017645 | 0 | 0 | 16 | K | 2 |  |  |  | ROZPOCET |  |  |  | 0 | 0 | 0 | 0 | 0 | 1 | 0 | 16 | -238103419
| VV |  | viz PD D.2.1.2. - D1 - 01-06 | [15 empty] | VV | 2 | 1 | True | 0 | ROZPOCET
| VV |  | Malba - ostění - penetrace (dl * p * š) | [15 empty] | VV | 2 | 1 | True | 0 | ROZPOCET
| VV |  | 1.PP | [15 empty] | VV | 2 | 1 | True | 0 | ROZPOCET
| VV |  | ((2,1+2*1,8)*5+(3+2*12,7))*0,25 |  | 14.225 | [13 empty] | VV | 2 | 2 | True | 0 | ROZPOCET
| VV |  | (1,9+2*(2,1+0,7))*0,25 |  | 1.875 | [13 empty] | VV | 2 | 2 | True | 0 | ROZPOCET
| VV |  | 1.NP | [15 empty] | VV | 2 | 1 | True | 0 | ROZPOCET
| VV |  | ((2,1+2*1,8)*3+(1,15+2*1,8)*3+(1,9+2*12,3)+(4,5+2*2,7)*2+(1,15+2*1,8)+(3,0+2*12,0))*0,25 |  | 27.35 | [13 empty] | VV | 2 | 2 | True | 0 | ROZPOCET
| VV |  | (2,1+2*1,8)*0,25 |  | 1.425 | [13 empty] | VV | 2 | 2 | True | 0 | ROZPOCET
| VV |  | 2.NP | [15 empty] | VV | 2 | 1 | True | 0 | ROZPOCET
| VV |  | ((2,1+2*1,8)*9+(4,5+2*2,7)*2)*0,25 |  | 17.775 | [13 empty] | VV | 2 | 2 | True | 0 | ROZPOCET
| VV |  | 3.NP | [15 empty] | VV | 2 | 1 | True | 0 | ROZPOCET
| VV |  | ((2,1+2*1,8)*11+(4,5+2*2,7)*2)*0,25 |  | 20.625 | [13 empty] | VV | 2 | 2 | True | 0 | ROZPOCET
| VV |  | střecha | [15 empty] | VV | 2 | 1 | True | 0 | ROZPOCET
| VV |  | ((1,2+2*1,8)*2)*0,25 |  | 2.4 | [13 empty] | VV | 2 | 2 | True | 0 | ROZPOCET
| VV |  | ((0,9+2*2,1)*2)*0,25 |  | 2.55 | [13 empty] | VV | 2 | 2 | True | 0 | ROZPOCET
| VV |  | Součet |  | 88.225 | [13 empty] | VV | 2 | 4 | True | 1 | ROZPOCET
112 | K | 784211101 | Malby z malířských směsí otěruvzdorných za mokra dvojnásobné, bílé za mokra otěruvzdorné výborně v místnostech výšky do 3,80 m | m2 | 88.225 |  | 0 | CS ÚRS 2016 02 |  |  | základní |  | 0 | 0.00026 | 0.022938 | 0 | 0 | 16 | K | 2 |  |  |  | ROZPOCET |  |  |  | 0 | 0 | 0 | 0 | 0 | 1 | 0 | 16 | -1049694622
| VV |  | viz PD D.2.1.2. - D1 - 01-06 | [15 empty] | VV | 2 | 1 | True | 0 | ROZPOCET
| VV |  | Malba - ostění (dl * p * š) | [15 empty] | VV | 2 | 1 | True | 0 | ROZPOCET
| VV |  | 1.PP | [15 empty] | VV | 2 | 1 | True | 0 | ROZPOCET
| VV |  | ((2,1+2*1,8)*5+(3+2*12,7))*0,25 |  | 14.225 | [13 empty] | VV | 2 | 2 | True | 0 | ROZPOCET
| VV |  | (1,9+2*(2,1+0,7))*0,25 |  | 1.875 | [13 empty] | VV | 2 | 2 | True | 0 | ROZPOCET
| VV |  | 1.NP | [15 empty] | VV | 2 | 1 | True | 0 | ROZPOCET
| VV |  | ((2,1+2*1,8)*3+(1,15+2*1,8)*3+(1,9+2*12,3)+(4,5+2*2,7)*2+(1,15+2*1,8)+(3,0+2*12,0))*0,25 |  | 27.35 | [13 empty] | VV | 2 | 2 | True | 0 | ROZPOCET
| VV |  | (2,1+2*1,8)*0,25 |  | 1.425 | [13 empty] | VV | 2 | 2 | True | 0 | ROZPOCET
| VV |  | 2.NP | [15 empty] | VV | 2 | 1 | True | 0 | ROZPOCET
| VV |  | ((2,1+2*1,8)*9+(4,5+2*2,7)*2)*0,25 |  | 17.775 | [13 empty] | VV | 2 | 2 | True | 0 | ROZPOCET
| VV |  | 3.NP | [15 empty] | VV | 2 | 1 | True | 0 | ROZPOCET
| VV |  | ((2,1+2*1,8)*11+(4,5+2*2,7)*2)*0,25 |  | 20.625 | [13 empty] | VV | 2 | 2 | True | 0 | ROZPOCET
| VV |  | střecha | [15 empty] | VV | 2 | 1 | True | 0 | ROZPOCET
| VV |  | ((1,2+2*1,8)*2)*0,25 |  | 2.4 | [13 empty] | VV | 2 | 2 | True | 0 | ROZPOCET
| VV |  | ((0,9+2*2,1)*2)*0,25 |  | 2.55 | [13 empty] | VV | 2 | 2 | True | 0 | ROZPOCET
| VV |  | Součet |  | 88.225 | [13 empty] | VV | 2 | 4 | True | 1 | ROZPOCET

## 02.2 - Nové konstrukce - D2
| List obsahuje: |  | 1) Krycí list soupisu | 2) Rekapitulace |  |  | 3) Soupis prací | Zpět na list: | Rekapitulace stavby
[19 empty] | {f4957875-e9ff-4807-888f-0df36ac78de8} | [5 empty] | lešení_plocha | 2953,9 | 2
[19 empty] | 2 | [5 empty] | ornice_objem | 15,255 | 2
| KRYCÍ LIST SOUPISU | [8 empty] | v --- níže se nacházejí doplnkové a pomocné údaje k sestavám --- v | [8 empty] | False | [5 empty] | ostění_plocha | 35,57 | 2
[25 empty] | pylony_plocha | 21 | 2
| Stavba: | [23 empty] | střecha_atika | 127,15 | 2
|  | Revitalizace objektu D, Krajské zdravotní a.s. MNÚL | [22 empty] | střecha_plocha | 853,22 | 2
| Objekt: | [23 empty] | zásyp_objem | 73,224 | 2
|  | SO.02 - Revitalizace (zateplení) obvodového pláště | [22 empty] | zateplení_MV | 2588,49 | 2
| Soupis: | [23 empty] | zateplení_MV_ostění | 128,125 | 2
|  | 02 - Nové konstrukce | [22 empty] | zateplení_XPS | 165,2 | 2
Úroveň 3:
02.2 - Nové konstrukce - D2
| KSO: |  |  |  |  | CC-CZ:
| Místo: |  | Sociální péče 3316 /12A, 401 13 Ústí nad Labem |  |  | Datum: | 27. 9. 2016
| Zadavatel: |  |  |  |  | IČ: | 25488627
|  | Krajská zdravotní a.s. |  |  |  | DIČ: | CZ25488627
| Uchazeč: |  |  |  |  | IČ:
DIČ:
| Projektant: |  |  |  |  | IČ: | 27714870
|  | Statika - Dynamika, s.r.o. |  |  |  | DIČ: | CZ27714870
Poznámka:
Rozpočet slouží výhradně a pouze pro výběr zhotovitele. Jednotkové ceny a množství jsou orientační. Zhotovitel je povinen zkontrolovat rozpočet a doplnit chybějící položky. V opačném případě je zhotovitel povinen upozornit zadavatele na případné nedostatky. Ceny v nabídce musí vycházet nejen z předloženého soupisu výkonů, ale i ze znalosti celého projektu. Prostudování kompletní dokumentace je nutnou podmínkou předložení nabídky. Veškeré konstrukce se dodávají jako plně funkční celek.
| Cena bez DPH | [5 empty] | 0
|  |  | Základ daně |  |  | Sazba daně | Výše daně
| DPH | základní | 0 |  |  | 21% | 0
|  | snížená | 0 |  |  | 15% | 0
|  | zákl. přenesená | 0 |  |  | 21% | 0
|  | sníž. přenesená | 0 |  |  | 15% | 0
|  | nulová | 0 |  |  | 0% | 0
| Cena s DPH |  |  | v | CZK |  | 0
REKAPITULACE ČLENĚNÍ SOUPISU PRACÍ
Stavba:
Revitalizace objektu D, Krajské zdravotní a.s. MNÚL
Objekt:
SO.02 - Revitalizace (zateplení) obvodového pláště
Soupis:
02 - Nové konstrukce
Úroveň 3:
02.2 - Nové konstrukce - D2
Místo: |  |  | Sociální péče 3316 /12A, 401 13 Ústí nad Labem |  |  | Datum: | 27. 9. 2016
Zadavatel: |  |  | Krajská zdravotní a.s. |  |  | Projektant: | Statika - Dynamika, s.r.o.
Uchazeč:
Kód dílu - Popis | [6 empty] | Cena celkem [CZK]
Náklady soupisu celkem | [6 empty] | 0 | [12 empty] | -1
| HSV - Práce a dodávky HSV | [5 empty] | 0
| 1 - Zemní práce | [5 empty] | 0
| 6 - Úpravy povrchů, podlahy a osazování výplní | [5 empty] | 0
| 9 - Ostatní konstrukce a práce, bourání | [5 empty] | 0
| 998 - Přesun hmot | [5 empty] | 0
| PSV - Práce a dodávky PSV | [5 empty] | 0
| 711 - Izolace proti vodě, vlhkosti a plynům | [5 empty] | 0
| 712 - Povlakové krytiny | [5 empty] | 0
| 713 - Izolace tepelné | [5 empty] | 0
| 762 - Konstrukce tesařské | [5 empty] | 0
| 764 - Konstrukce klempířské | [5 empty] | 0
| 766 - Konstrukce truhlářské | [5 empty] | 0
| 767 - Konstrukce zámečnické | [5 empty] | 0
| 784 - Dokončovací práce - malby a tapety | [5 empty] | 0
SOUPIS PRACÍ
Stavba:
Revitalizace objektu D, Krajské zdravotní a.s. MNÚL
Objekt:
SO.02 - Revitalizace (zateplení) obvodového pláště
Soupis:
02 - Nové konstrukce
Úroveň 3:
02.2 - Nové konstrukce - D2
Místo: |  |  | Sociální péče 3316 /12A, 401 13 Ústí nad Labem |  |  | Datum: | 27. 9. 2016
Zadavatel: |  |  | Krajská zdravotní a.s. |  |  | Projektant: | Statika - Dynamika, s.r.o.
Uchazeč:
PČ | Typ | Kód | Popis | MJ | Množství | J.cena [CZK] | Cena celkem [CZK] | Cenová soustava |  | Poznámka | DPH | J. Nh [h] | Nh celkem [h] | J. hmotnost [t] | Hmotnost celkem [t] | J. suť [t] | Suť Celkem [t]
Náklady soupisu celkem | [6 empty] | 0 | [5 empty] | 0 |  | 120.886 |  | 0 |  | D | -1 | [13 empty] | 0
| D | HSV | Práce a dodávky HSV |  |  |  | 0 | [5 empty] | 0 |  | 102.1179 |  | 0 | 1 | D | 0 |  |  |  | ROZPOCET | [9 empty] | 0
| D | 1 | Zemní práce |  |  |  | 0 | [5 empty] | 0 |  | 0 |  | 0 | 1 | D | 1 |  |  |  | ROZPOCET | [9 empty] | 0
1 | K | 167101102 | Nakládání výkopku z hornin tř. 1 až 4 přes 100 m3 | m3 | 73.224 |  | 0 | CS ÚRS 2016 02 |  |  | základní |  | 0 | 0 | 0 | 0 | 0 | 4 | K | 2 |  |  |  | ROZPOCET |  |  |  | 0 | 0 | 0 | 0 | 0 | 1 | 0 | 4 | 941388700
| VV |  | viz PD D.2.1.2. - D2 - 02 | [15 empty] | VV | 2 | 1 | True | 0 | ROZPOCET
| VV |  | Zásyp rýhy okolo objektu - nakládání (obj) - viz níže | [15 empty] | VV | 2 | 1 | True | 0 | ROZPOCET
| VV |  | zásyp_objem |  | 73.224 | [13 empty] | VV | 2 | 2 | True | 0 | ROZPOCET
| VV |  | Součet |  | 73.224 | [13 empty] | VV | 2 | 4 | True | 1 | ROZPOCET
2 | K | 162201101 | Vodorovné přemístění výkopku nebo sypaniny po suchu na obvyklém dopravním prostředku, bez naložení výkopku, avšak se složením bez rozhrnutí z horniny tř. 1 až 4 na vzdálenost do 20 m | m3 | 73.224 |  | 0 | CS ÚRS 2016 02 |  |  | základní |  | 0 | 0 | 0 | 0 | 0 | 4 | K | 2 |  |  |  | ROZPOCET |  |  |  | 0 | 0 | 0 | 0 | 0 | 1 | 0 | 4 | 850563433
| VV |  | viz PD D.2.1.2. - D2 - 02 | [15 empty] | VV | 2 | 1 | True | 0 | ROZPOCET
| VV |  | Zásyp rýhy okolo objektu - přesun (obj) - viz níže | [15 empty] | VV | 2 | 1 | True | 0 | ROZPOCET
| VV |  | zásyp_objem |  | 73.224 | [13 empty] | VV | 2 | 2 | True | 0 | ROZPOCET
| VV |  | Součet |  | 73.224 | [13 empty] | VV | 2 | 4 | True | 1 | ROZPOCET
3 | K | 174101101 | Zásyp sypaninou z jakékoliv horniny s uložením výkopku ve vrstvách se zhutněním jam, šachet, rýh nebo kolem objektů v těchto vykopávkách | m3 | 73.224 |  | 0 | CS ÚRS 2016 02 |  |  | základní |  | 0 | 0 | 0 | 0 | 0 | 4 | K | 2 |  |  |  | ROZPOCET |  |  |  | 0 | 0 | 0 | 0 | 0 | 1 | 0 | 4 | -937518639
| VV |  | viz PD D.2.1.2. - D2 - 02 | [15 empty] | VV | 2 | 1 | True | 0 | ROZPOCET
| VV |  | Zásyp rýhy okolo objektu (dl * š * v) | [15 empty] | VV | 2 | 1 | True | 0 | ROZPOCET
| VV |  | (5,8*2+32,6+3,1+12,8+38,4+3,2)*0,8*1,0 |  | 81.36 | [13 empty] | VV | 2 | 2 | True | 0 | ROZPOCET
| VV |  | -(5,8*2+32,6+3,1+12,8+38,4+3,2)*0,4*0,2 |  | -8.136 | [13 empty] | VV | 2 | 2 | True | 0 | ROZPOCET
| VV | zásyp_objem | Součet |  | 73.224 | [13 empty] | VV | 2 | 4 | True | 1 | ROZPOCET
4 | K | 167103101 | Nakládání neulehlého výkopku z hromad zeminy schopné zúrodnění | m3 | 15.255 |  | 0 | CS ÚRS 2016 02 |  |  | základní |  | 0 | 0 | 0 | 0 | 0 | 4 | K | 2 |  |  |  | ROZPOCET |  |  |  | 0 | 0 | 0 | 0 | 0 | 1 | 0 | 4 | -939200654
| VV |  | viz PD D.2.1.2. - D2 - 02 | [15 empty] | VV | 2 | 1 | True | 0 | ROZPOCET
| VV |  | Ornice -nakládání (dl * š * v) | [15 empty] | VV | 2 | 1 | True | 0 | ROZPOCET
| VV |  | (5,8*2+32,6+3,1+12,8+38,4+3,2)*1,0*0,15 |  | 15.255 | [13 empty] | VV | 2 | 2 | True | 0 | ROZPOCET
| VV | ornice_objem | Součet |  | 15.255 | [13 empty] | VV | 2 | 4 | True | 1 | ROZPOCET
5 | K | 162206111 | Vodorovné přemístění výkopku bez naložení, avšak se složením zemin schopných zúrodnění, na vzdálenost do 20 m | m3 | 15.255 |  | 0 | CS ÚRS 2016 02 |  |  | základní |  | 0 | 0 | 0 | 0 | 0 | 4 | K | 2 |  |  |  | ROZPOCET |  |  |  | 0 | 0 | 0 | 0 | 0 | 1 | 0 | 4 | 434875544
| VV |  | viz PD D.2.1.2. - D2 - 02 | [15 empty] | VV | 2 | 1 | True | 0 | ROZPOCET
| VV |  | Ornice - přesun (obj) | [15 empty] | VV | 2 | 1 | True | 0 | ROZPOCET
| VV |  | ornice_objem |  | 15.255 | [13 empty] | VV | 2 | 2 | True | 0 | ROZPOCET
| VV |  | Součet |  | 15.255 | [13 empty] | VV | 2 | 4 | True | 1 | ROZPOCET
6 | K | 181006112 | Rozprostření zemin schopných zúrodnění v rovině a ve sklonu do 1:5, tloušťka vrstvy přes 0,10 do 0,15 m | m2 | 101.7 |  | 0 | CS ÚRS 2016 02 |  |  | základní |  | 0 | 0 | 0 | 0 | 0 | 4 | K | 2 |  |  |  | ROZPOCET |  |  |  | 0 | 0 | 0 | 0 | 0 | 1 | 0 | 4 | -40203360
| VV |  | viz PD D.2.1.2. - D1 - 01 | [15 empty] | VV | 2 | 1 | True | 0 | ROZPOCET
| VV |  | Ornice - rozprostření (obj / v) | [15 empty] | VV | 2 | 1 | True | 0 | ROZPOCET
| VV |  | ornice_objem/0,15 |  | 101.7 | [13 empty] | VV | 2 | 2 | True | 0 | ROZPOCET
| VV |  | Součet |  | 101.7 | [13 empty] | VV | 2 | 4 | True | 1 | ROZPOCET
| D | 6 | Úpravy povrchů, podlahy a osazování výplní |  |  |  | 0 | [5 empty] | 0 |  | 102.0529 |  | 0 | 1 | D | 1 |  |  |  | ROZPOCET | [9 empty] | 0
7 | K | 6221111X1 | Vyspravení lokální cementovou maltou vnějších stěn betonových nebo železobetonových v rozsahu 5 - 10 % celkové plochy | m2 | 2902.815 |  | 0 |  |  |  | základní |  | 0 | 0.0021 | 6.0959 | 0 | 0 | 4 | K | 2 |  |  |  | ROZPOCET |  |  |  | 0 | 0 | 0 | 0 | 0 | 1 | 0 | 4 | 92465240
| VV |  | viz PD D.2.1.2. - D2 - 11-14 | [15 empty] | VV | 2 | 1 | True | 0 | ROZPOCET
| VV |  | Zateplení fasády - vyspravení podkladu (pl) - viz níže | [15 empty] | VV | 2 | 1 | True | 0 | ROZPOCET
| VV |  | zateplení_XPS |  | 165.2 | [13 empty] | VV | 2 | 2 | True | 0 | ROZPOCET
| VV |  | zateplení_MV |  | 2588.49 | [13 empty] | VV | 2 | 2 | True | 0 | ROZPOCET
| VV |  | zateplení_MV_ostění |  | 128.125 | [13 empty] | VV | 2 | 2 | True | 0 | ROZPOCET
| VV |  | pylony_plocha |  | 21 | [13 empty] | VV | 2 | 2 | True | 0 | ROZPOCET
| VV |  | Součet |  | 2902.815 | [13 empty] | VV | 2 | 4 | True | 1 | ROZPOCET
8 | K | 629995101 | Očištění vnějších ploch tlakovou vodou omytím | m2 | 2881.815 |  | 0 | CS ÚRS 2016 02 |  |  | základní |  | 0 | 0 | 0 | 0 | 0 | 4 | K | 2 |  |  |  | ROZPOCET |  |  |  | 0 | 0 | 0 | 0 | 0 | 1 | 0 | 4 | 883303350
| VV |  | viz PD D.2.1.2. - D2 - 11-14 | [15 empty] | VV | 2 | 1 | True | 0 | ROZPOCET
| VV |  | Zateplení fasády - omytí podkladu (pl) - viz níže | [15 empty] | VV | 2 | 1 | True | 0 | ROZPOCET
| VV |  | zateplení_XPS |  | 165.2 | [13 empty] | VV | 2 | 2 | True | 0 | ROZPOCET
| VV |  | zateplení_MV |  | 2588.49 | [13 empty] | VV | 2 | 2 | True | 0 | ROZPOCET
| VV |  | zateplení_MV_ostění |  | 128.125 | [13 empty] | VV | 2 | 2 | True | 0 | ROZPOCET
| VV |  | Součet |  | 2881.815 | [13 empty] | VV | 2 | 4 | True | 1 | ROZPOCET
9 | K | 629991011 | Zakrytí vnějších ploch před znečištěním včetně pozdějšího odkrytí výplní otvorů a svislých ploch fólií přilepenou lepící páskou | m2 | 322.71 |  | 0 | CS ÚRS 2016 02 |  |  | základní |  | 0 | 0.00012 | 0.038725 | 0 | 0 | 4 | K | 2 |  |  |  | ROZPOCET |  |  |  | 0 | 0 | 0 | 0 | 0 | 1 | 0 | 4 | -720587090
| VV |  | viz PD D.2.1.2. - D2 - 11-14 | [15 empty] | VV | 2 | 1 | True | 0 | ROZPOCET
| VV |  | Zateplení fasády - zakrytí otvorů ( dl * v * p) | [15 empty] | VV | 2 | 1 | True | 0 | ROZPOCET
| VV |  | pohled 1 | [15 empty] | VV | 2 | 1 | True | 0 | ROZPOCET
| VV |  | (1,4*1,8*3) |  | 7.56 | [13 empty] | VV | 2 | 2 | True | 0 | ROZPOCET
| VV |  | pohled 2 | [15 empty] | VV | 2 | 1 | True | 0 | ROZPOCET
| VV |  | (1,2*1,8*4+2,1*1,8*14+1,2*0,9+2,1*0,9) |  | 64.53 | [13 empty] | VV | 2 | 2 | True | 0 | ROZPOCET
| VV |  | pohled 4 | [15 empty] | VV | 2 | 1 | True | 0 | ROZPOCET
| VV |  | (2,1*1,8*30) |  | 113.4 | [13 empty] | VV | 2 | 2 | True | 0 | ROZPOCET
| VV |  | pohled 7 | [15 empty] | VV | 2 | 1 | True | 0 | ROZPOCET
| VV |  | (2,1*1,8*24+1,2*1,8*3+0,9*1,8*2+1,2*1,5*4+2,1*1,5*2) |  | 113.94 | [13 empty] | VV | 2 | 2 | True | 0 | ROZPOCET
| VV |  | pohled 9 | [15 empty] | VV | 2 | 1 | True | 0 | ROZPOCET
| VV |  | (1,6*3,3+2*1,8*5) |  | 23.28 | [13 empty] | VV | 2 | 2 | True | 0 | ROZPOCET
| VV |  | Součet |  | 322.71 | [13 empty] | VV | 2 | 4 | True | 1 | ROZPOCET
10 | K | 632450121 | Potěr cementový vyrovnávací ze suchých směsí v pásu o průměrné (střední) tl. od 10 do 20 mm | m2 | 49.89 |  | 0 | CS ÚRS 2016 02 |  |  | základní |  | 0 | 0.042 | 2.0954 | 0 | 0 | 4 | K | 2 |  |  |  | ROZPOCET |  |  |  | 0 | 0 | 0 | 0 | 0 | 1 | 0 | 4 | 1815129227
| VV |  | viz PD D.2.1.2. - D1 - 09 a D.2.1.3 - 04 | [15 empty] | VV | 2 | 1 | True | 0 | ROZPOCET
| VV |  | Atika - vyspravení cementového potěru (dl * š ) | [15 empty] | VV | 2 | 1 | True | 0 | ROZPOCET
| VV |  | (101,1+32,3+32,9)*0,3 |  | 49.89 | [13 empty] | VV | 2 | 2 | True | 0 | ROZPOCET
| VV |  | Součet |  | 49.89 | [13 empty] | VV | 2 | 4 | True | 1 | ROZPOCET
11 | K | 783823151 | Penetrační nátěr omítek hrubých betonových povrchů nebo omítek hrubých, rýhovaných tenkovrstvých nebo škrábaných (břízolitových) akrylátový | m2 | 2902.815 |  | 0 | CS ÚRS 2016 02 |  |  | základní |  | 0 | 0.00017 | 0.49348 | 0 | 0 | 16 | K | 2 |  |  |  | ROZPOCET |  |  |  | 0 | 0 | 0 | 0 | 0 | 1 | 0 | 16 | -986452660
| VV |  | viz PD D.2.1.2. - D2 - 11-14 a D.2.1.3. - D1 - 01 | [15 empty] | VV | 2 | 1 | True | 0 | ROZPOCET
| VV |  | Zateplení fasády - penetrace podkladu (pl) - viz níže | [15 empty] | VV | 2 | 1 | True | 0 | ROZPOCET
| VV |  | zateplení_XPS |  | 165.2 | [13 empty] | VV | 2 | 2 | True | 0 | ROZPOCET
| VV |  | zateplení_MV |  | 2588.49 | [13 empty] | VV | 2 | 2 | True | 0 | ROZPOCET
| VV |  | zateplení_MV_ostění |  | 128.125 | [13 empty] | VV | 2 | 2 | True | 0 | ROZPOCET
| VV |  | pylony_plocha |  | 21 | [13 empty] | VV | 2 | 2 | True | 0 | ROZPOCET
| VV |  | Součet |  | 2902.815 | [13 empty] | VV | 2 | 4 | True | 1 | ROZPOCET
12 | K | 622211031 | Montáž kontaktního zateplení vnějších stěn z polystyrénových desek tl do 160 mm | m2 | 165.2 |  | 0 | CS ÚRS 2016 02 |  |  | základní |  | 0 | 0.0085 | 1.4042 | 0 | 0 | 4 | K | 2 |  |  |  | ROZPOCET |  |  |  | 0 | 0 | 0 | 0 | 0 | 1 | 0 | 4 | -139028273
| VV |  | viz PD D.2.1.2. - D2 - 11-14 | [15 empty] | VV | 2 | 1 | True | 0 | ROZPOCET
| VV |  | Zateplení fasády - XPS (pl) | [15 empty] | VV | 2 | 1 | True | 0 | ROZPOCET
| VV |  | pohled 1 | [15 empty] | VV | 2 | 1 | True | 0 | ROZPOCET
| VV |  | 17,5 |  | 17.5 | [13 empty] | VV | 2 | 2 | True | 0 | ROZPOCET
| VV |  | pohled 2 | [15 empty] | VV | 2 | 1 | True | 0 | ROZPOCET
| VV |  | 27,2 |  | 27.2 | [13 empty] | VV | 2 | 2 | True | 0 | ROZPOCET
| VV |  | pohled 3 | [15 empty] | VV | 2 | 1 | True | 0 | ROZPOCET
| VV |  | 4,6 |  | 4.6 | [13 empty] | VV | 2 | 2 | True | 0 | ROZPOCET
| VV |  | pohled 4 | [15 empty] | VV | 2 | 1 | True | 0 | ROZPOCET
| VV |  | 37,5 |  | 37.5 | [13 empty] | VV | 2 | 2 | True | 0 | ROZPOCET
| VV |  | pohled 5 | [15 empty] | VV | 2 | 1 | True | 0 | ROZPOCET
| VV |  | 5,8 |  | 5.8 | [13 empty] | VV | 2 | 2 | True | 0 | ROZPOCET
| VV |  | pohled 6 | [15 empty] | VV | 2 | 1 | True | 0 | ROZPOCET
| VV |  | 3,9 |  | 3.9 | [13 empty] | VV | 2 | 2 | True | 0 | ROZPOCET
| VV |  | pohled 7 | [15 empty] | VV | 2 | 1 | True | 0 | ROZPOCET
| VV |  | 34,2 |  | 34.2 | [13 empty] | VV | 2 | 2 | True | 0 | ROZPOCET
| VV |  | pohled 8 | [15 empty] | VV | 2 | 1 | True | 0 | ROZPOCET
| VV |  | 9,8 |  | 9.8 | [13 empty] | VV | 2 | 2 | True | 0 | ROZPOCET
| VV |  | pohled 9 | [15 empty] | VV | 2 | 1 | True | 0 | ROZPOCET
| VV |  | 7,1+9,2 |  | 16.3 | [13 empty] | VV | 2 | 2 | True | 0 | ROZPOCET
| VV |  | pohled 10 | [15 empty] | VV | 2 | 1 | True | 0 | ROZPOCET
| VV |  | 8,4 |  | 8.4 | [13 empty] | VV | 2 | 2 | True | 0 | ROZPOCET
| VV | zateplení_XPS | Součet |  | 165.2 | [13 empty] | VV | 2 | 4 | True | 1 | ROZPOCET
13 | M | 283764250 | deska z polystyrénu XPS, hrana polodrážková a hladký povrch tl 160 mm | m2 | 181.72 |  | 0 | CS ÚRS 2016 02 |  |  | základní |  | 0 | 0.0048 | 0.87226 | 0 | 0 | 8 | M | 2 |  |  |  | ROZPOCET |  |  |  | 0 | 0 | 0 | 0 | 0 | 1 | 0 | 4 | 1733476542
| VV |  | 165,2*1,1 'Přepočtené koeficientem množství |  | 181.72 | [13 empty] | VV | 2 | 2 | False | 1 | ROZPOCET
14 | K | 622252001 | Montáž lišt kontaktního zateplení zakládacích soklových připevněných hmoždinkami | m | 101.8 |  | 0 | CS ÚRS 2016 02 |  |  | základní |  | 0 | 6e-05 | 0.006108 | 0 | 0 | 4 | K | 2 |  |  |  | ROZPOCET |  |  |  | 0 | 0 | 0 | 0 | 0 | 1 | 0 | 4 | -368814984
| VV |  | viz PD D.2.1.2. - D2 - 11-14 | [15 empty] | VV | 2 | 1 | True | 0 | ROZPOCET
| VV |  | Zateplení fasády - soklový profil (dl) | [15 empty] | VV | 2 | 1 | True | 0 | ROZPOCET
| VV |  | (38,4+12,8+3+3+32,6+6*2) |  | 101.8 | [13 empty] | VV | 2 | 2 | True | 0 | ROZPOCET
| VV |  | Součet |  | 101.8 | [13 empty] | VV | 2 | 4 | True | 1 | ROZPOCET
15 | M | 590516530 | lišta soklová Al s okapničkou, zakládací U 16 cm, 0,95/200 cm | m | 111.98 |  | 0 | CS ÚRS 2016 02 |  |  | základní |  | 0 | 0.0006 | 0.067188 | 0 | 0 | 8 | M | 2 |  |  |  | ROZPOCET |  |  |  | 0 | 0 | 0 | 0 | 0 | 1 | 0 | 4 | -1913330589
| VV |  | 101,8*1,1 'Přepočtené koeficientem množství |  | 111.98 | [13 empty] | VV | 2 | 2 | False | 1 | ROZPOCET
16 | K | 622252002 | Montáž lišt kontaktního zateplení ostatních stěnových, dilatačních apod. lepených do tmelu | m | 86.6 |  | 0 | CS ÚRS 2016 02 |  |  | základní |  | 0 | 0.00025 | 0.02165 | 0 | 0 | 4 | K | 2 |  |  |  | ROZPOCET |  |  |  | 0 | 0 | 0 | 0 | 0 | 1 | 0 | 4 | 1590117984
| VV |  | viz PD D.2.1.2. - D2 - 11-14 | [15 empty] | VV | 2 | 1 | True | 0 | ROZPOCET
| VV |  | Zateplení fasády - dilatační profil (dl) | [15 empty] | VV | 2 | 1 | True | 0 | ROZPOCET
| VV |  | pohled 1 | [15 empty] | VV | 2 | 1 | True | 0 | ROZPOCET
| VV |  | 17 |  | 17 | [13 empty] | VV | 2 | 2 | True | 0 | ROZPOCET
| VV |  | pohled 4 | [15 empty] | VV | 2 | 1 | True | 0 | ROZPOCET
| VV |  | 24,3 |  | 24.3 | [13 empty] | VV | 2 | 2 | True | 0 | ROZPOCET
| VV |  | pohled 7 | [15 empty] | VV | 2 | 1 | True | 0 | ROZPOCET
| VV |  | 28,2 |  | 28.2 | [13 empty] | VV | 2 | 2 | True | 0 | ROZPOCET
| VV |  | pohled 9 | [15 empty] | VV | 2 | 1 | True | 0 | ROZPOCET
| VV |  | 12,6 |  | 12.6 | [13 empty] | VV | 2 | 2 | True | 0 | ROZPOCET
| VV |  | pohled 11 | [15 empty] | VV | 2 | 1 | True | 0 | ROZPOCET
| VV |  | 4,5 |  | 4.5 | [13 empty] | VV | 2 | 2 | True | 0 | ROZPOCET
| VV |  | Součet |  | 86.6 | [13 empty] | VV | 2 | 4 | True | 1 | ROZPOCET
17 | M | 590515020 | profil dilatační rohový , dl. 2,5 m | m | 95.26 |  | 0 | CS ÚRS 2016 02 |  |  | základní |  | 0 | 0.0005 | 0.04763 | 0 | 0 | 8 | M | 2 |  |  |  | ROZPOCET |  |  |  | 0 | 0 | 0 | 0 | 0 | 1 | 0 | 4 | -1223202191
| VV |  | 86,6*1,1 'Přepočtené koeficientem množství |  | 95.26 | [13 empty] | VV | 2 | 2 | False | 1 | ROZPOCET
18 | K | 622221131 | Montáž kontaktního zateplení z desek z minerální vlny s kolmou orientací vláken na vnější stěny, tloušťky desek přes 120 do 160 mm | m2 | 2588.49 |  | 0 | CS ÚRS 2016 02 |  |  | základní |  | 0 | 0.0114 | 29.5088 | 0 | 0 | 4 | K | 2 |  |  |  | ROZPOCET |  |  |  | 0 | 0 | 0 | 0 | 0 | 1 | 0 | 4 | 1171857897
| VV |  | viz PD D.2.1.2. - D2 - 11-14 | [15 empty] | VV | 2 | 1 | True | 0 | ROZPOCET
| VV |  | Zateplení fasády - kamenná vlna (pl) - otvory (dl * v * p) | [15 empty] | VV | 2 | 1 | True | 0 | ROZPOCET
| VV |  | pohled 1 | [15 empty] | VV | 2 | 1 | True | 0 | ROZPOCET
| VV |  | 390,2 |  | 390.2 | [13 empty] | VV | 2 | 2 | True | 0 | ROZPOCET
| VV |  | -(1,4*1,8*3) |  | -7.56 | [13 empty] | VV | 2 | 2 | True | 0 | ROZPOCET
| VV |  | pohled 2 | [15 empty] | VV | 2 | 1 | True | 0 | ROZPOCET
| VV |  | 370,1 |  | 370.1 | [13 empty] | VV | 2 | 2 | True | 0 | ROZPOCET
| VV |  | -(1,2*1,8*4+2,1*1,8*14+1,2*0,9+2,1*0,9) |  | -64.53 | [13 empty] | VV | 2 | 2 | True | 0 | ROZPOCET
| VV |  | pohled 3 | [15 empty] | VV | 2 | 1 | True | 0 | ROZPOCET
| VV |  | 56,7 |  | 56.7 | [13 empty] | VV | 2 | 2 | True | 0 | ROZPOCET
| VV |  | pohled 4 | [15 empty] | VV | 2 | 1 | True | 0 | ROZPOCET
| VV |  | 130,7+435,2 |  | 565.9 | [13 empty] | VV | 2 | 2 | True | 0 | ROZPOCET
| VV |  | -(2,1*1,8*30) |  | -113.4 | [13 empty] | VV | 2 | 2 | True | 0 | ROZPOCET
| VV |  | pohled 5 | [15 empty] | VV | 2 | 1 | True | 0 | ROZPOCET
| VV |  | 17,9+105 |  | 122.9 | [13 empty] | VV | 2 | 2 | True | 0 | ROZPOCET
| VV |  | pohled 6 | [15 empty] | VV | 2 | 1 | True | 0 | ROZPOCET
| VV |  | 33,3+71,6 |  | 104.9 | [13 empty] | VV | 2 | 2 | True | 0 | ROZPOCET
| VV |  | pohled 7 | [15 empty] | VV | 2 | 1 | True | 0 | ROZPOCET
| VV |  | 530,4 |  | 530.4 | [13 empty] | VV | 2 | 2 | True | 0 | ROZPOCET
| VV |  | -(2,1*1,8*24+1,2*1,8*3+0,9*1,8*2+1,2*1,5*4+2,1*1,5*2) |  | -113.94 | [13 empty] | VV | 2 | 2 | True | 0 | ROZPOCET
| VV |  | pohled 8 | [15 empty] | VV | 2 | 1 | True | 0 | ROZPOCET
| VV |  | 136,9 |  | 136.9 | [13 empty] | VV | 2 | 2 | True | 0 | ROZPOCET
| VV |  | pohled 9 | [15 empty] | VV | 2 | 1 | True | 0 | ROZPOCET
| VV |  | 372,6 |  | 372.6 | [13 empty] | VV | 2 | 2 | True | 0 | ROZPOCET
| VV |  | -(1,6*3,3+2*1,8*5) |  | -23.28 | [13 empty] | VV | 2 | 2 | True | 0 | ROZPOCET
| VV |  | pohled 10 | [15 empty] | VV | 2 | 1 | True | 0 | ROZPOCET
| VV |  | 159,4 |  | 159.4 | [13 empty] | VV | 2 | 2 | True | 0 | ROZPOCET
| VV |  | pohled 11 | [15 empty] | VV | 2 | 1 | True | 0 | ROZPOCET
| VV |  | 101,2 |  | 101.2 | [13 empty] | VV | 2 | 2 | True | 0 | ROZPOCET
| VV | zateplení_MV | Součet |  | 2588.49 | [13 empty] | VV | 2 | 4 | True | 1 | ROZPOCET
19 | M | 631403270 | deska izolační minerální kontaktních fasád kolmé vlákno λ-0.041 200x1200x160 mm | m2 | 2847.339 |  | 0 | CS ÚRS 2016 02 |  |  | základní |  | 0 | 0.01224 | 34.8514 | 0 | 0 | 8 | M | 2 |  |  |  | ROZPOCET |  |  |  | 0 | 0 | 0 | 0 | 0 | 1 | 0 | 4 | -1772607243
| VV |  | 2588,49*1,1 'Přepočtené koeficientem množství |  | 2847.339 | [13 empty] | VV | 2 | 2 | False | 1 | ROZPOCET
20 | K | 622222051 | Montáž kontaktního zateplení vnějšího ostění, nadpraží nebo parapetu z desek z minerální vlny s podélnou nebo kolmou orientací vláken hloubky špalet přes 200 do 400 mm, tloušťky desek do 40 mm | m | 512.5 |  | 0 | CS ÚRS 2016 02 |  |  | základní |  | 0 | 0.00331 | 1.6964 | 0 | 0 | 4 | K | 2 |  |  |  | ROZPOCET |  |  |  | 0 | 0 | 0 | 0 | 0 | 1 | 0 | 4 | -400324050
| VV |  | viz PD D.2.1.2. - D2 - 11-14 | [15 empty] | VV | 2 | 1 | True | 0 | ROZPOCET
| VV |  | Zateplení ostění - kamenná vlna (dl * p) | [15 empty] | VV | 2 | 1 | True | 0 | ROZPOCET
| VV |  | pohled 1 | [15 empty] | VV | 2 | 1 | True | 0 | ROZPOCET
| VV |  | (1,4+2*1,8*3) |  | 12.2 | [13 empty] | VV | 2 | 2 | True | 0 | ROZPOCET
| VV |  | pohled 2 | [15 empty] | VV | 2 | 1 | True | 0 | ROZPOCET
| VV |  | ((1,2+2*1,8)*4+(2,1+2*1,8)*14+(1,2+2*0,9)+(2,1+2*0,9)) |  | 105.9 | [13 empty] | VV | 2 | 2 | True | 0 | ROZPOCET
| VV |  | pohled 4 | [15 empty] | VV | 2 | 1 | True | 0 | ROZPOCET
| VV |  | ((2,1+2*1,8)*30) |  | 171 | [13 empty] | VV | 2 | 2 | True | 0 | ROZPOCET
| VV |  | pohled 7 | [15 empty] | VV | 2 | 1 | True | 0 | ROZPOCET
| VV |  | ((2,1+2*1,8)*24+(1,2+2*1,8)*3+(0,9+2*1,8)*2+(1,2+2*1,5)*4+(2,1+2*1,5)*2) |  | 187.2 | [13 empty] | VV | 2 | 2 | True | 0 | ROZPOCET
| VV |  | pohled 9 | [15 empty] | VV | 2 | 1 | True | 0 | ROZPOCET
| VV |  | ((1,6+2*3,3)+(2+2*1,8)*5) |  | 36.2 | [13 empty] | VV | 2 | 2 | True | 0 | ROZPOCET
| VV |  | Součet |  | 512.5 | [13 empty] | VV | 2 | 4 | True | 1 | ROZPOCET
21 | M | 6314032X1 | deska izolační minerální kontaktních fasád kolmé vlákno λ-0.041 200x1200x30 mm | m2 | 140.938 |  | 0 |  |  |  | základní |  | 0 | 0.00383 | 0.53979 | 0 | 0 | 8 | M | 2 |  |  |  | ROZPOCET |  |  |  | 0 | 0 | 0 | 0 | 0 | 1 | 0 | 4 | -1907191776
| VV |  | viz PD D.2.1.2. - D2 - 11-14 | [15 empty] | VV | 2 | 1 | True | 0 | ROZPOCET
| VV |  | Zateplení ostění - kamenná vlna (dl * p * š) | [15 empty] | VV | 2 | 1 | True | 0 | ROZPOCET
| VV |  | pohled 1 | [15 empty] | VV | 2 | 1 | True | 0 | ROZPOCET
| VV |  | (1,4+2*1,8*3)*0,25 |  | 3.05 | [13 empty] | VV | 2 | 2 | True | 0 | ROZPOCET
| VV |  | pohled 2 | [15 empty] | VV | 2 | 1 | True | 0 | ROZPOCET
| VV |  | ((1,2+2*1,8)*4+(2,1+2*1,8)*14+(1,2+2*0,9)+(2,1+2*0,9))*0,25 |  | 26.475 | [13 empty] | VV | 2 | 2 | True | 0 | ROZPOCET
| VV |  | pohled 4 | [15 empty] | VV | 2 | 1 | True | 0 | ROZPOCET
| VV |  | ((2,1+2*1,8)*30)*0,25 |  | 42.75 | [13 empty] | VV | 2 | 2 | True | 0 | ROZPOCET
| VV |  | pohled 7 | [15 empty] | VV | 2 | 1 | True | 0 | ROZPOCET
| VV |  | ((2,1+2*1,8)*24+(1,2+2*1,8)*3+(0,9+2*1,8)*2+(1,2+2*1,5)*4+(2,1+2*1,5)*2)*0,25 |  | 46.8 | [13 empty] | VV | 2 | 2 | True | 0 | ROZPOCET
| VV |  | pohled 9 | [15 empty] | VV | 2 | 1 | True | 0 | ROZPOCET
| VV |  | ((1,6+2*3,3)+(2+2*1,8)*5)*0,25 |  | 9.05 | [13 empty] | VV | 2 | 2 | True | 0 | ROZPOCET
| VV | zateplení_MV_ostění | Součet |  | 128.125 | [13 empty] | VV | 2 | 4 | True | 1 | ROZPOCET
| VV |  | 128,125*1,1 'Přepočtené koeficientem množství |  | 140.938 | [13 empty] | VV | 2 | 2 | False | 1 | ROZPOCET
22 | K | 622531011 | Omítka tenkovrstvá silikonová vnějších ploch probarvená, včetně penetrace podkladu zrnitá, tloušťky 1,5 mm stěn | m2 | 2780.315 |  | 0 | CS ÚRS 2016 02 |  |  | základní |  | 0 | 0.00268 | 7.4512 | 0 | 0 | 4 | K | 2 |  |  |  | ROZPOCET |  |  |  | 0 | 0 | 0 | 0 | 0 | 1 | 0 | 4 | 228557600
| VV |  | viz PD D.2.1.2. - D2 - 11-14 | [15 empty] | VV | 2 | 1 | True | 0 | ROZPOCET
| VV |  | Omítka vnější (pl) - otvory (dl * v * p) | [15 empty] | VV | 2 | 1 | True | 0 | ROZPOCET
| VV |  | pohled 1 | [15 empty] | VV | 2 | 1 | True | 0 | ROZPOCET
| VV |  | 394,2 |  | 394.2 | [13 empty] | VV | 2 | 2 | True | 0 | ROZPOCET
| VV |  | -(1,4*1,8*3) |  | -7.56 | [13 empty] | VV | 2 | 2 | True | 0 | ROZPOCET
| VV |  | pohled 2 | [15 empty] | VV | 2 | 1 | True | 0 | ROZPOCET
| VV |  | 376,6 |  | 376.6 | [13 empty] | VV | 2 | 2 | True | 0 | ROZPOCET
| VV |  | -(1,2*1,8*4+2,1*1,8*14+1,2*0,9+2,1*0,9) |  | -64.53 | [13 empty] | VV | 2 | 2 | True | 0 | ROZPOCET
| VV |  | pohled 3 | [15 empty] | VV | 2 | 1 | True | 0 | ROZPOCET
| VV |  | 57,9 |  | 57.9 | [13 empty] | VV | 2 | 2 | True | 0 | ROZPOCET
| VV |  | pohled 4 | [15 empty] | VV | 2 | 1 | True | 0 | ROZPOCET
| VV |  | 130,7+446,7 |  | 577.4 | [13 empty] | VV | 2 | 2 | True | 0 | ROZPOCET
| VV |  | -(2,1*1,8*30) |  | -113.4 | [13 empty] | VV | 2 | 2 | True | 0 | ROZPOCET
| VV |  | pohled 5 | [15 empty] | VV | 2 | 1 | True | 0 | ROZPOCET
| VV |  | 17,9+106,3 |  | 124.2 | [13 empty] | VV | 2 | 2 | True | 0 | ROZPOCET
| VV |  | pohled 6 | [15 empty] | VV | 2 | 1 | True | 0 | ROZPOCET
| VV |  | 33,3+72,9 |  | 106.2 | [13 empty] | VV | 2 | 2 | True | 0 | ROZPOCET
| VV |  | pohled 7 | [15 empty] | VV | 2 | 1 | True | 0 | ROZPOCET
| VV |  | 539,7 |  | 539.7 | [13 empty] | VV | 2 | 2 | True | 0 | ROZPOCET
| VV |  | -(2,1*1,8*24+1,2*1,8*3+0,9*1,8*2+1,2*1,5*4+2,1*1,5*2) |  | -113.94 | [13 empty] | VV | 2 | 2 | True | 0 | ROZPOCET
| VV |  | pohled 8 | [15 empty] | VV | 2 | 1 | True | 0 | ROZPOCET
| VV |  | 139,3 |  | 139.3 | [13 empty] | VV | 2 | 2 | True | 0 | ROZPOCET
| VV |  | pohled 9 | [15 empty] | VV | 2 | 1 | True | 0 | ROZPOCET
| VV |  | 375,6 |  | 375.6 | [13 empty] | VV | 2 | 2 | True | 0 | ROZPOCET
| VV |  | -(1,6*3,3+2*1,8*5) |  | -23.28 | [13 empty] | VV | 2 | 2 | True | 0 | ROZPOCET
| VV |  | pohled 10 | [15 empty] | VV | 2 | 1 | True | 0 | ROZPOCET
| VV |  | 161,6 |  | 161.6 | [13 empty] | VV | 2 | 2 | True | 0 | ROZPOCET
| VV |  | pohled 11 | [15 empty] | VV | 2 | 1 | True | 0 | ROZPOCET
| VV |  | 101,2 |  | 101.2 | [13 empty] | VV | 2 | 2 | True | 0 | ROZPOCET
| VV |  | Omítka vnější - ostění (dl * p * š) | [15 empty] | VV | 2 | 1 | True | 0 | ROZPOCET
| VV |  | pohled 1 | [15 empty] | VV | 2 | 1 | True | 0 | ROZPOCET
| VV |  | (1,4+2*1,8*3)*0,25 |  | 3.05 | [13 empty] | VV | 2 | 2 | True | 0 | ROZPOCET
| VV |  | pohled 2 | [15 empty] | VV | 2 | 1 | True | 0 | ROZPOCET
| VV |  | ((1,2+2*1,8)*4+(2,1+2*1,8)*14+(1,2+2*0,9)+(2,1+2*0,9))*0,25 |  | 26.475 | [13 empty] | VV | 2 | 2 | True | 0 | ROZPOCET
| VV |  | pohled 4 | [15 empty] | VV | 2 | 1 | True | 0 | ROZPOCET
| VV |  | ((2,1+2*1,8)*30)*0,25 |  | 42.75 | [13 empty] | VV | 2 | 2 | True | 0 | ROZPOCET
| VV |  | pohled 7 | [15 empty] | VV | 2 | 1 | True | 0 | ROZPOCET
| VV |  | ((2,1+2*1,8)*24+(1,2+2*1,8)*3+(0,9+2*1,8)*2+(1,2+2*1,5)*4+(2,1+2*1,5)*2)*0,25 |  | 46.8 | [13 empty] | VV | 2 | 2 | True | 0 | ROZPOCET
| VV |  | pohled 9 | [15 empty] | VV | 2 | 1 | True | 0 | ROZPOCET
| VV |  | ((1,6+2*3,3)+(2+2*1,8)*5)*0,25 |  | 9.05 | [13 empty] | VV | 2 | 2 | True | 0 | ROZPOCET
| VV |  | Pylony | [15 empty] | VV | 2 | 1 | True | 0 | ROZPOCET
| VV | pylony_plocha | ((2,0+1,5)*2)*1,5+((2,0+1,5)*2)*1,5 |  | 21 | [13 empty] | VV | 2 | 2 | True | 0 | ROZPOCET
| VV |  | Součet |  | 2780.315 | [13 empty] | VV | 2 | 4 | True | 1 | ROZPOCET
23 | K | 612131101 | Podkladní a spojovací vrstva vnitřních omítaných ploch cementový postřik nanášený ručně celoplošně stěn | m2 | 76.475 |  | 0 | CS ÚRS 2016 02 |  |  | základní |  | 0 | 0.00735 | 0.56209 | 0 | 0 | 4 | K | 2 |  |  |  | ROZPOCET |  |  |  | 0 | 0 | 0 | 0 | 0 | 1 | 0 | 4 | 1113645310
| VV |  | viz PD D.2.1.2. - D1 - 01-06 | [15 empty] | VV | 2 | 1 | True | 0 | ROZPOCET
| VV |  | Vnitřní omítka - příprava podkladu (dl * š) | [15 empty] | VV | 2 | 1 | True | 0 | ROZPOCET
| VV |  | 1.PP | [15 empty] | VV | 2 | 1 | True | 0 | ROZPOCET
| VV |  | ((2,1+2*1,8)*5+(3+2*12,7))*0,25 |  | 14.225 | [13 empty] | VV | 2 | 2 | True | 0 | ROZPOCET
| VV |  | (1,9+2*(2,1+0,7))*0,25 |  | 1.875 | [13 empty] | VV | 2 | 2 | True | 0 | ROZPOCET
| VV |  | 1.NP | [15 empty] | VV | 2 | 1 | True | 0 | ROZPOCET
| VV |  | ((2,1+2*1,8)*3+(1,15+2*1,8)*3+(1,9+2*2,3)+(4,5+2*2,7)*2+(1,15+2*1,8))*0,25 |  | 15.6 | [13 empty] | VV | 2 | 2 | True | 0 | ROZPOCET
| VV |  | (2,1+2*1,8)*0,25 |  | 1.425 | [13 empty] | VV | 2 | 2 | True | 0 | ROZPOCET
| VV |  | 2.NP | [15 empty] | VV | 2 | 1 | True | 0 | ROZPOCET
| VV |  | ((2,1+2*1,8)*9+(4,5+2*2,7)*2)*0,25 |  | 17.775 | [13 empty] | VV | 2 | 2 | True | 0 | ROZPOCET
| VV |  | 3.NP | [15 empty] | VV | 2 | 1 | True | 0 | ROZPOCET
| VV |  | ((2,1+2*1,8)*11+(4,5+2*2,7)*2)*0,25 |  | 20.625 | [13 empty] | VV | 2 | 2 | True | 0 | ROZPOCET
| VV |  | střecha | [15 empty] | VV | 2 | 1 | True | 0 | ROZPOCET
| VV |  | ((1,2+2*1,8)*2)*0,25 |  | 2.4 | [13 empty] | VV | 2 | 2 | True | 0 | ROZPOCET
| VV |  | ((0,9+2*2,1)*2)*0,25 |  | 2.55 | [13 empty] | VV | 2 | 2 | True | 0 | ROZPOCET
| VV |  | Součet |  | 76.475 | [13 empty] | VV | 2 | 4 | True | 1 | ROZPOCET
24 | K | 612325302 | Vápenocementová nebo vápenná omítka ostění nebo nadpraží štuková | m2 | 35.57 |  | 0 | CS ÚRS 2016 02 |  |  | základní |  | 0 | 0.03358 | 1.1944 | 0 | 0 | 4 | K | 2 |  |  |  | ROZPOCET |  |  |  | 0 | 0 | 0 | 0 | 0 | 1 | 0 | 4 | -1307197633
| VV |  | viz PD D.2.1.2. - D2 - 01-08 | [15 empty] | VV | 2 | 1 | True | 0 | ROZPOCET
| VV |  | Vnitřní omítka - ostění (dl * š) | [15 empty] | VV | 2 | 1 | True | 0 | ROZPOCET
| VV |  | 1.PP | [15 empty] | VV | 2 | 1 | True | 0 | ROZPOCET
| VV |  | (1,18+2*1,5)*0,25 |  | 1.045 | [13 empty] | VV | 2 | 2 | True | 0 | ROZPOCET
| VV |  | (1,4+2*2,2)*0,25 |  | 1.45 | [13 empty] | VV | 2 | 2 | True | 0 | ROZPOCET
| VV |  | 2.NP | [15 empty] | VV | 2 | 1 | True | 0 | ROZPOCET
| VV |  | ((2,1+2*1,8)*3+(2,1+2*0,9)+(1,2+2*0,9))*0,25 |  | 6 | [13 empty] | VV | 2 | 2 | True | 0 | ROZPOCET
| VV |  | 3.NP | [15 empty] | VV | 2 | 1 | True | 0 | ROZPOCET
| VV |  | ((2,1+2*1,8)*8+(1,2+2*1,8)*3)*0,25 |  | 15 | [13 empty] | VV | 2 | 2 | True | 0 | ROZPOCET
| VV |  | 4.NP | [15 empty] | VV | 2 | 1 | True | 0 | ROZPOCET
| VV |  | (2,1+2*1,8)*0,25 |  | 1.425 | [13 empty] | VV | 2 | 2 | True | 0 | ROZPOCET
| VV |  | 5.NP | [15 empty] | VV | 2 | 1 | True | 0 | ROZPOCET
| VV |  | ((2,1+2*1,8)*5+(1,2+2*1,8)+(1,5+2*0,8))*0,25 |  | 9.1 | [13 empty] | VV | 2 | 2 | True | 0 | ROZPOCET
| VV |  | 6.NP | [15 empty] | VV | 2 | 1 | True | 0 | ROZPOCET
| VV |  | ((1,5+2*0,8)*2)*0,25 |  | 1.55 | [13 empty] | VV | 2 | 2 | True | 0 | ROZPOCET
| VV | ostění_plocha | Součet |  | 35.57 | [13 empty] | VV | 2 | 4 | True | 1 | ROZPOCET
25 | K | 622143003 | Montáž omítkových profilů plastových nebo pozinkovaných, upevněných vtlačením do podkladní vrstvy nebo přibitím rohových s tkaninou | m | 874.5 |  | 0 | CS ÚRS 2016 02 |  |  | základní |  | 0 | 0 | 0 | 0 | 0 | 4 | K | 2 |  |  |  | ROZPOCET |  |  |  | 0 | 0 | 0 | 0 | 0 | 1 | 0 | 4 | 284385420
26 | M | 590514840 | lišta rohová PVC 10/10 cm s tkaninou bal. 2,5 m | m | 961.95 |  | 0 | CS ÚRS 2016 02 |  |  | základní |  | 0 | 3e-05 | 0.028859 | 0 | 0 | 8 | M | 2 |  |  |  | ROZPOCET |  |  |  | 0 | 0 | 0 | 0 | 0 | 1 | 0 | 4 | -814072526
| VV |  | viz PD D.2.1.2. - D2 - 11-14 | [15 empty] | VV | 2 | 1 | True | 0 | ROZPOCET
| VV |  | Omítka vnější - rohové lišty (dl * p) | [15 empty] | VV | 2 | 1 | True | 0 | ROZPOCET
| VV |  | pohled 1 | [15 empty] | VV | 2 | 1 | True | 0 | ROZPOCET
| VV |  | (1,4+2*1,8*3)+24,1+11,6 |  | 47.9 | [13 empty] | VV | 2 | 2 | True | 0 | ROZPOCET
| VV |  | pohled 2 | [15 empty] | VV | 2 | 1 | True | 0 | ROZPOCET
| VV |  | ((1,2+2*1,8)*4+(2,1+2*1,8)*14+(1,2+2*0,9)+(2,1+2*0,9))+24,2 |  | 130.1 | [13 empty] | VV | 2 | 2 | True | 0 | ROZPOCET
| VV |  | pohled 3 | [15 empty] | VV | 2 | 1 | True | 0 | ROZPOCET
| VV |  | 19,2 |  | 19.2 | [13 empty] | VV | 2 | 2 | True | 0 | ROZPOCET
| VV |  | pohled 4 | [15 empty] | VV | 2 | 1 | True | 0 | ROZPOCET
| VV |  | ((2,1+2*1,8)*30)+5,6+19,2 |  | 195.8 | [13 empty] | VV | 2 | 2 | True | 0 | ROZPOCET
| VV |  | pohled 5 | [15 empty] | VV | 2 | 1 | True | 0 | ROZPOCET
| VV |  | 6,1+19,2 |  | 25.3 | [13 empty] | VV | 2 | 2 | True | 0 | ROZPOCET
| VV |  | pohled 6 | [15 empty] | VV | 2 | 1 | True | 0 | ROZPOCET
| VV |  | 28,2 |  | 28.2 | [13 empty] | VV | 2 | 2 | True | 0 | ROZPOCET
| VV |  | pohled 7 | [15 empty] | VV | 2 | 1 | True | 0 | ROZPOCET
| VV |  | ((2,1+2*1,8)*24+(1,2+2*1,8)*3+(0,9+2*1,8)*2+(1,2+2*1,5)*4+(2,1+2*1,5)*2)+23,4 |  | 210.6 | [13 empty] | VV | 2 | 2 | True | 0 | ROZPOCET
| VV |  | pohled 8 | [15 empty] | VV | 2 | 1 | True | 0 | ROZPOCET
| VV |  | 22,8*2 |  | 45.6 | [13 empty] | VV | 2 | 2 | True | 0 | ROZPOCET
| VV |  | pohled 9 | [15 empty] | VV | 2 | 1 | True | 0 | ROZPOCET
| VV |  | ((1,6+2*3,3)+(2+2*1,8)*5)+17,2+23,4 |  | 76.8 | [13 empty] | VV | 2 | 2 | True | 0 | ROZPOCET
| VV |  | pohled 10 | [15 empty] | VV | 2 | 1 | True | 0 | ROZPOCET
| VV |  | 27,6*2 |  | 55.2 | [13 empty] | VV | 2 | 2 | True | 0 | ROZPOCET
| VV |  | pohled 11 | [15 empty] | VV | 2 | 1 | True | 0 | ROZPOCET
| VV |  | 11,6+28,2 |  | 39.8 | [13 empty] | VV | 2 | 2 | True | 0 | ROZPOCET
| VV |  | Součet |  | 874.5 | [13 empty] | VV | 2 | 4 | True | 1 | ROZPOCET
| VV |  | 874,5*1,1 'Přepočtené koeficientem množství |  | 961.95 | [13 empty] | VV | 2 | 2 | False | 1 | ROZPOCET
27 | K | 622143004 | Montáž omítkových profilů plastových nebo pozinkovaných, upevněných vtlačením do podkladní vrstvy nebo přibitím začišťovacích samolepících [APU lišty] | m | 654.78 |  | 0 | CS ÚRS 2016 02 |  |  | základní |  | 0 | 0 | 0 | 0 | 0 | 4 | K | 2 |  |  |  | ROZPOCET |  |  |  | 0 | 0 | 0 | 0 | 0 | 1 | 0 | 4 | -1930276693
| VV |  | viz PD D.2.1.2. - D2 - 11-14 | [15 empty] | VV | 2 | 1 | True | 0 | ROZPOCET
| VV |  | Omítka vnější - APU lišty (dl * p) | [15 empty] | VV | 2 | 1 | True | 0 | ROZPOCET
| VV |  | pohled 1 | [15 empty] | VV | 2 | 1 | True | 0 | ROZPOCET
| VV |  | (1,4+2*1,8*3) |  | 12.2 | [13 empty] | VV | 2 | 2 | True | 0 | ROZPOCET
| VV |  | pohled 2 | [15 empty] | VV | 2 | 1 | True | 0 | ROZPOCET
| VV |  | ((1,2+2*1,8)*4+(2,1+2*1,8)*14+(1,2+2*0,9)+(2,1+2*0,9)) |  | 105.9 | [13 empty] | VV | 2 | 2 | True | 0 | ROZPOCET
| VV |  | pohled 4 | [15 empty] | VV | 2 | 1 | True | 0 | ROZPOCET
| VV |  | ((2,1+2*1,8)*30) |  | 171 | [13 empty] | VV | 2 | 2 | True | 0 | ROZPOCET
| VV |  | pohled 7 | [15 empty] | VV | 2 | 1 | True | 0 | ROZPOCET
| VV |  | ((2,1+2*1,8)*24+(1,2+2*1,8)*3+(0,9+2*1,8)*2+(1,2+2*1,5)*4+(2,1+2*1,5)*2) |  | 187.2 | [13 empty] | VV | 2 | 2 | True | 0 | ROZPOCET
| VV |  | pohled 9 | [15 empty] | VV | 2 | 1 | True | 0 | ROZPOCET
| VV |  | ((1,6+2*3,3)+(2+2*1,8)*5) |  | 36.2 | [13 empty] | VV | 2 | 2 | True | 0 | ROZPOCET
| VV |  | viz PD D.2.1.2. - D2 - 01-08 | [15 empty] | VV | 2 | 1 | True | 0 | ROZPOCET
| VV |  | Vnitřní omítka - APU lišty (dl * p) | [15 empty] | VV | 2 | 1 | True | 0 | ROZPOCET
| VV |  | 1.PP | [15 empty] | VV | 2 | 1 | True | 0 | ROZPOCET
| VV |  | (1,18+2*1,5) |  | 4.18 | [13 empty] | VV | 2 | 2 | True | 0 | ROZPOCET
| VV |  | (1,4+2*2,2) |  | 5.8 | [13 empty] | VV | 2 | 2 | True | 0 | ROZPOCET
| VV |  | 2.NP | [15 empty] | VV | 2 | 1 | True | 0 | ROZPOCET
| VV |  | ((2,1+2*1,8)*3+(2,1+2*0,9)+(1,2+2*0,9)) |  | 24 | [13 empty] | VV | 2 | 2 | True | 0 | ROZPOCET
| VV |  | 3.NP | [15 empty] | VV | 2 | 1 | True | 0 | ROZPOCET
| VV |  | ((2,1+2*1,8)*8+(1,2+2*1,8)*3) |  | 60 | [13 empty] | VV | 2 | 2 | True | 0 | ROZPOCET
| VV |  | 4.NP | [15 empty] | VV | 2 | 1 | True | 0 | ROZPOCET
| VV |  | (2,1+2*1,8) |  | 5.7 | [13 empty] | VV | 2 | 2 | True | 0 | ROZPOCET
| VV |  | 5.NP | [15 empty] | VV | 2 | 1 | True | 0 | ROZPOCET
| VV |  | ((2,1+2*1,8)*5+(1,2+2*1,8)+(1,5+2*0,8)) |  | 36.4 | [13 empty] | VV | 2 | 2 | True | 0 | ROZPOCET
| VV |  | 6.NP | [15 empty] | VV | 2 | 1 | True | 0 | ROZPOCET
| VV |  | ((1,5+2*0,8)*2) |  | 6.2 | [13 empty] | VV | 2 | 2 | True | 0 | ROZPOCET
| VV |  | Součet |  | 654.78 | [13 empty] | VV | 2 | 4 | True | 1 | ROZPOCET
28 | M | 590514760 | profil okenní začišťovací se sklovláknitou armovací tkaninou 9 mm/2,4 m | m | 720.258 |  | 0 | CS ÚRS 2016 02 |  |  | základní |  | 0 | 4e-05 | 0.02881 | 0 | 0 | 8 | M | 2 |  |  |  | ROZPOCET |  |  |  | 0 | 0 | 0 | 0 | 0 | 1 | 0 | 4 | 2043821447
| VV |  | 654,78*1,1 'Přepočtené koeficientem množství |  | 720.258 | [13 empty] | VV | 2 | 2 | False | 1 | ROZPOCET
29 | K | 622142001 | Potažení vnějších ploch pletivem v ploše nebo pruzích, na plném podkladu sklovláknitým vtlačením do tmelu stěn | m2 | 21 |  | 0 | CS ÚRS 2016 02 |  |  | základní |  | 0 | 0.00489 | 0.10269 | 0 | 0 | 4 | K | 2 |  |  |  | ROZPOCET |  |  |  | 0 | 0 | 0 | 0 | 0 | 1 | 0 | 4 | 1853402731
| VV |  | viz PD D.2.1.3. - D1 - 01 | [15 empty] | VV | 2 | 1 | True | 0 | ROZPOCET
| VV |  | Pylony - příprava podkladu (pl) - viz níže | [15 empty] | VV | 2 | 1 | True | 0 | ROZPOCET
| VV |  | pylony_plocha |  | 21 | [13 empty] | VV | 2 | 2 | True | 0 | ROZPOCET
| VV |  | Součet |  | 21 | [13 empty] | VV | 2 | 4 | True | 1 | ROZPOCET
30 | K | 637121113 | Okapový chodník z kameniva s udusáním a urovnáním povrchu z kačírku tl. 200 mm | m2 | 40.68 |  | 0 | CS ÚRS 2016 02 |  |  | základní |  | 0 | 0.3674 | 14.9458 | 0 | 0 | 4 | K | 2 |  |  |  | ROZPOCET |  |  |  | 0 | 0 | 0 | 0 | 0 | 1 | 0 | 4 | 97115521
| VV |  | viz PD D.2.1.2. - D1 - 01 | [15 empty] | VV | 2 | 1 | True | 0 | ROZPOCET
| VV |  | Okapový chodník (dl * š) | [15 empty] | VV | 2 | 1 | True | 0 | ROZPOCET
| VV |  | (5,8*2+32,6+3,1+12,8+38,4+3,2)*0,4 |  | 40.68 | [13 empty] | VV | 2 | 2 | True | 0 | ROZPOCET
| VV |  | Součet |  | 40.68 | [13 empty] | VV | 2 | 4 | True | 1 | ROZPOCET
| D | 9 | Ostatní konstrukce a práce, bourání |  |  |  | 0 | [5 empty] | 0 |  | 0.065 |  | 0 | 1 | D | 1 |  |  |  | ROZPOCET | [9 empty] | 0
31 | K | 941211112 | Montáž lešení řadového rámového lehkého pracovního s podlahami s provozním zatížením tř. 3 do 200 kg/m2 šířky tř. SW06 přes 0,6 do 0,9 m, výšky přes 10 do 25 m | m2 | 2953.9 |  | 0 | CS ÚRS 2016 02 |  |  | základní |  | 0 | 0 | 0 | 0 | 0 | 4 | K | 2 |  |  |  | ROZPOCET |  |  |  | 0 | 0 | 0 | 0 | 0 | 1 | 0 | 4 | -781837789
| VV |  | viz PD D.2.1.2. - D2 - 11-14 | [15 empty] | VV | 2 | 1 | True | 0 | ROZPOCET
| VV |  | lešení - montáž (pl) | [15 empty] | VV | 2 | 1 | True | 0 | ROZPOCET
| VV |  | pohled 1 | [15 empty] | VV | 2 | 1 | True | 0 | ROZPOCET
| VV |  | 394,2 |  | 394.2 | [13 empty] | VV | 2 | 2 | True | 0 | ROZPOCET
| VV |  | pohled 2 | [15 empty] | VV | 2 | 1 | True | 0 | ROZPOCET
| VV |  | 376,6 |  | 376.6 | [13 empty] | VV | 2 | 2 | True | 0 | ROZPOCET
| VV |  | pohled 3 | [15 empty] | VV | 2 | 1 | True | 0 | ROZPOCET
| VV |  | 57,9 |  | 57.9 | [13 empty] | VV | 2 | 2 | True | 0 | ROZPOCET
| VV |  | pohled 4 | [15 empty] | VV | 2 | 1 | True | 0 | ROZPOCET
| VV |  | 130,7+446,7 |  | 577.4 | [13 empty] | VV | 2 | 2 | True | 0 | ROZPOCET
| VV |  | pohled 5 | [15 empty] | VV | 2 | 1 | True | 0 | ROZPOCET
| VV |  | 17,9+106,3 |  | 124.2 | [13 empty] | VV | 2 | 2 | True | 0 | ROZPOCET
| VV |  | pohled 6 | [15 empty] | VV | 2 | 1 | True | 0 | ROZPOCET
| VV |  | 33,3+72,9 |  | 106.2 | [13 empty] | VV | 2 | 2 | True | 0 | ROZPOCET
| VV |  | pohled 7 | [15 empty] | VV | 2 | 1 | True | 0 | ROZPOCET
| VV |  | 539,7 |  | 539.7 | [13 empty] | VV | 2 | 2 | True | 0 | ROZPOCET
| VV |  | pohled 8 | [15 empty] | VV | 2 | 1 | True | 0 | ROZPOCET
| VV |  | 139,3 |  | 139.3 | [13 empty] | VV | 2 | 2 | True | 0 | ROZPOCET
| VV |  | pohled 9 | [15 empty] | VV | 2 | 1 | True | 0 | ROZPOCET
| VV |  | 375,6 |  | 375.6 | [13 empty] | VV | 2 | 2 | True | 0 | ROZPOCET
| VV |  | pohled 10 | [15 empty] | VV | 2 | 1 | True | 0 | ROZPOCET
| VV |  | 161,6 |  | 161.6 | [13 empty] | VV | 2 | 2 | True | 0 | ROZPOCET
| VV |  | pohled 11 | [15 empty] | VV | 2 | 1 | True | 0 | ROZPOCET
| VV |  | 101,2 |  | 101.2 | [13 empty] | VV | 2 | 2 | True | 0 | ROZPOCET
| VV | lešení_plocha | Součet |  | 2953.9 | [13 empty] | VV | 2 | 4 | True | 1 | ROZPOCET
32 | K | 941211211 | Montáž lešení řadového rámového lehkého pracovního s podlahami s provozním zatížením tř. 3 do 200 kg/m2 Příplatek za první a každý další den použití lešení k ceně -1111 nebo -1112 | m2 | 177234 |  | 0 | CS ÚRS 2016 02 |  |  | základní |  | 0 | 0 | 0 | 0 | 0 | 4 | K | 2 |  |  |  | ROZPOCET |  |  |  | 0 | 0 | 0 | 0 | 0 | 1 | 0 | 4 | 973567172
| VV |  | viz PD D.2.1.2. - D2 - 11-14 | [15 empty] | VV | 2 | 1 | True | 0 | ROZPOCET
| VV |  | lešení - nájem (pl * p) | [15 empty] | VV | 2 | 1 | True | 0 | ROZPOCET
| VV |  | lešení_plocha*60 |  | 177234 | [13 empty] | VV | 2 | 2 | True | 0 | ROZPOCET
| VV |  | Součet |  | 177234 | [13 empty] | VV | 2 | 4 | True | 1 | ROZPOCET
33 | K | 941211812 | Demontáž lešení řadového rámového lehkého pracovního s provozním zatížením tř. 3 do 200 kg/m2 šířky tř. SW06 přes 0,6 do 0,9 m, výšky přes 10 do 25 m | m2 | 2953.9 |  | 0 | CS ÚRS 2016 02 |  |  | základní |  | 0 | 0 | 0 | 0 | 0 | 4 | K | 2 |  |  |  | ROZPOCET |  |  |  | 0 | 0 | 0 | 0 | 0 | 1 | 0 | 4 | -974844362
| VV |  | viz PD D.2.1.2. - D2 - 11-14 | [15 empty] | VV | 2 | 1 | True | 0 | ROZPOCET
| VV |  | lešení - demontáž (pl) | [15 empty] | VV | 2 | 1 | True | 0 | ROZPOCET
| VV |  | lešení_plocha |  | 2953.9 | [13 empty] | VV | 2 | 2 | True | 0 | ROZPOCET
| VV |  | Součet |  | 2953.9 | [13 empty] | VV | 2 | 4 | True | 1 | ROZPOCET
34 | K | 944511111 | Montáž ochranné sítě zavěšené na konstrukci lešení z textilie z umělých vláken | m2 | 2953.9 |  | 0 | CS ÚRS 2016 02 |  |  | základní |  | 0 | 0 | 0 | 0 | 0 | 4 | K | 2 |  |  |  | ROZPOCET |  |  |  | 0 | 0 | 0 | 0 | 0 | 1 | 0 | 4 | -1320991881
| VV |  | viz PD D.2.1.2. - D2 - 11-14 | [15 empty] | VV | 2 | 1 | True | 0 | ROZPOCET
| VV |  | ochranná síť - montáž (pl) | [15 empty] | VV | 2 | 1 | True | 0 | ROZPOCET
| VV |  | lešení_plocha |  | 2953.9 | [13 empty] | VV | 2 | 2 | True | 0 | ROZPOCET
| VV |  | Součet |  | 2953.9 | [13 empty] | VV | 2 | 4 | True | 1 | ROZPOCET
35 | K | 944511211 | Montáž ochranné sítě Příplatek za první a každý další den použití sítě k ceně -1111 | m2 | 177234 |  | 0 | CS ÚRS 2016 02 |  |  | základní |  | 0 | 0 | 0 | 0 | 0 | 4 | K | 2 |  |  |  | ROZPOCET |  |  |  | 0 | 0 | 0 | 0 | 0 | 1 | 0 | 4 | -1063746014
| VV |  | viz PD D.2.1.2. - D2 - 11-14 | [15 empty] | VV | 2 | 1 | True | 0 | ROZPOCET
| VV |  | ochranná síť - nájem (pl * p) | [15 empty] | VV | 2 | 1 | True | 0 | ROZPOCET
| VV |  | lešení_plocha*60 |  | 177234 | [13 empty] | VV | 2 | 2 | True | 0 | ROZPOCET
| VV |  | Součet |  | 177234 | [13 empty] | VV | 2 | 4 | True | 1 | ROZPOCET
36 | K | 944511811 | Demontáž ochranné sítě zavěšené na konstrukci lešení z textilie z umělých vláken | m2 | 2953.9 |  | 0 | CS ÚRS 2016 02 |  |  | základní |  | 0 | 0 | 0 | 0 | 0 | 4 | K | 2 |  |  |  | ROZPOCET |  |  |  | 0 | 0 | 0 | 0 | 0 | 1 | 0 | 4 | -148969505
| VV |  | viz PD D.2.1.2. - D2 - 11-14 | [15 empty] | VV | 2 | 1 | True | 0 | ROZPOCET
| VV |  | ochranná síť - demontáž (pl) | [15 empty] | VV | 2 | 1 | True | 0 | ROZPOCET
| VV |  | lešení_plocha |  | 2953.9 | [13 empty] | VV | 2 | 2 | True | 0 | ROZPOCET
| VV |  | Součet |  | 2953.9 | [13 empty] | VV | 2 | 4 | True | 1 | ROZPOCET
37 | K | 949101111 | Lešení pomocné pracovní pro objekty pozemních staveb pro zatížení do 150 kg/m2, o výšce lešeňové podlahy do 1,9 m | m2 | 500 |  | 0 | CS ÚRS 2016 02 |  |  | základní |  | 0 | 0.00013 | 0.065 | 0 | 0 | 4 | K | 2 |  |  |  | ROZPOCET |  |  |  | 0 | 0 | 0 | 0 | 0 | 1 | 0 | 4 | -608425920
| D | 998 | Přesun hmot |  |  |  | 0 | [5 empty] | 0 |  | 0 |  | 0 | 1 | D | 1 |  |  |  | ROZPOCET | [9 empty] | 0
38 | K | 998011003 | Přesun hmot pro budovy občanské výstavby, bydlení, výrobu a služby s nosnou svislou konstrukcí zděnou z cihel, tvárnic nebo kamene vodorovná dopravní vzdálenost do 100 m pro budovy výšky přes 12 do 24 m | t | 101.624 |  | 0 | CS ÚRS 2016 02 |  |  | základní |  | 0 | 0 | 0 | 0 | 0 | 4 | K | 2 |  |  |  | ROZPOCET |  |  |  | 0 | 0 | 0 | 0 | 0 | 1 | 0 | 4 | -185343212
| D | PSV | Práce a dodávky PSV |  |  |  | 0 | [5 empty] | 0 |  | 18.7681 |  | 0 | 2 | D | 0 |  |  |  | ROZPOCET | [9 empty] | 0
| D | 711 | Izolace proti vodě, vlhkosti a plynům |  |  |  | 0 | [5 empty] | 0 |  | 0.13374 |  | 0 | 2 | D | 1 |  |  |  | ROZPOCET | [9 empty] | 0
39 | K | 711161307 | Izolace proti zemní vlhkosti stěn foliemi nopovými pro běžné podmínky tl. 0,5 mm šířky 1,5 m | m2 | 152.55 |  | 0 | CS ÚRS 2016 02 |  |  | základní |  | 0 | 0.00069 | 0.10526 | 0 | 0 | 16 | K | 2 |  |  |  | ROZPOCET |  |  |  | 0 | 0 | 0 | 0 | 0 | 1 | 0 | 16 | -1471569810
| VV |  | viz PD D.2.1.2. - D2 - 02 | [15 empty] | VV | 2 | 1 | True | 0 | ROZPOCET
| VV |  | Nopová fólie (dl * v) | [15 empty] | VV | 2 | 1 | True | 0 | ROZPOCET
| VV |  | (5,8*2+32,6+3,1+12,8+38,4+3,2)*1,5 |  | 152.55 | [13 empty] | VV | 2 | 2 | True | 0 | ROZPOCET
| VV |  | Součet |  | 152.55 | [13 empty] | VV | 2 | 4 | True | 1 | ROZPOCET
40 | K | 711161381 | Izolace proti zemní vlhkosti nopovými foliemi [FONDALINE] ukončení izolace lištou | m | 101.7 |  | 0 | CS ÚRS 2016 02 |  |  | základní |  | 0 | 0.00028 | 0.028476 | 0 | 0 | 16 | K | 2 |  |  |  | ROZPOCET |  |  |  | 0 | 0 | 0 | 0 | 0 | 1 | 0 | 16 | -964241334
| VV |  | viz PD D.2.1.2. - D2 - 02 | [15 empty] | VV | 2 | 1 | True | 0 | ROZPOCET
| VV |  | Nopová fólie - ukončovací lišta (dl) | [15 empty] | VV | 2 | 1 | True | 0 | ROZPOCET
| VV |  | (5,8*2+32,6+3,1+12,8+38,4+3,2) |  | 101.7 | [13 empty] | VV | 2 | 2 | True | 0 | ROZPOCET
| VV |  | Součet |  | 101.7 | [13 empty] | VV | 2 | 4 | True | 1 | ROZPOCET
41 | K | 998711103 | Přesun hmot pro izolace proti vodě, vlhkosti a plynům stanovený z hmotnosti přesunovaného materiálu vodorovná dopravní vzdálenost do 50 m v objektech výšky přes 12 do 60 m | t | 0.134 |  | 0 | CS ÚRS 2016 02 |  |  | základní |  | 0 | 0 | 0 | 0 | 0 | 16 | K | 2 |  |  |  | ROZPOCET |  |  |  | 0 | 0 | 0 | 0 | 0 | 1 | 0 | 16 | -324149055
| D | 712 | Povlakové krytiny |  |  |  | 0 | [5 empty] | 0 |  | 4.3228 |  | 0 | 2 | D | 1 |  |  |  | ROZPOCET | [9 empty] | 0
42 | K | 7123009X1 | Lokální opravy stávající hydroizolace střechy | m2 | 980.37 |  | 0 |  |  |  | základní |  | 0 | 0.00045 | 0.44117 | 0 | 0 | 16 | K | 2 |  |  |  | ROZPOCET |  |  |  | 0 | 0 | 0 | 0 | 0 | 1 | 0 | 16 | -456398743
| VV |  | viz PD D.2.1.2. - D2 - 09 | [15 empty] | VV | 2 | 1 | True | 0 | ROZPOCET
| VV |  | Střecha - oprava stávajicí (pl) - viz níže | [15 empty] | VV | 2 | 1 | True | 0 | ROZPOCET
| VV |  | střecha_plocha |  | 853.22 | [13 empty] | VV | 2 | 2 | True | 0 | ROZPOCET
| VV |  | střecha_atika |  | 127.15 | [13 empty] | VV | 2 | 2 | True | 0 | ROZPOCET
| VV |  | Součet |  | 980.37 | [13 empty] | VV | 2 | 4 | True | 1 | ROZPOCET
43 | K | 712341559 | Provedení povlakové krytiny střech plochých do 10 st. pásy přitavením NAIP v plné ploše | m2 | 145.05 |  | 0 | CS ÚRS 2016 02 |  |  | základní |  | 0 | 0.00088 | 0.12764 | 0 | 0 | 16 | K | 2 |  |  |  | ROZPOCET |  |  |  | 0 | 0 | 0 | 0 | 0 | 1 | 0 | 16 | 456167516
| VV |  | viz PD D.2.1.2. - D2 - 09 | [15 empty] | VV | 2 | 1 | True | 0 | ROZPOCET
| VV |  | Jednoplášťová střecha - atika (dl * š) | [15 empty] | VV | 2 | 1 | True | 0 | ROZPOCET
| VV |  | (114,7+60*2+23,2+6+3+23,2)*0,5 |  | 145.05 | [13 empty] | VV | 2 | 2 | True | 0 | ROZPOCET
| VV |  | Součet |  | 145.05 | [13 empty] | VV | 2 | 4 | True | 1 | ROZPOCET
44 | M | 628522540 | pásy s modifikovaným asfaltem tl. 4,0 mm vložka polyesterové rouno minerální jemnozrnný posyp | m2 | 166.808 |  | 0 | CS ÚRS 2016 02 |  |  | základní |  | 0 | 0.0049 | 0.81736 | 0 | 0 | 32 | M | 2 |  |  |  | ROZPOCET |  |  |  | 0 | 0 | 0 | 0 | 0 | 1 | 0 | 16 | 2145460993
| VV |  | 145,05*1,15 'Přepočtené koeficientem množství |  | 166.808 | [13 empty] | VV | 2 | 2 | False | 1 | ROZPOCET
45 | K | 712391171 | Provedení povlakové krytiny střech plochých do 10 st. -ostatní práce provedení vrstvy textilní podkladní | m2 | 980.37 |  | 0 | CS ÚRS 2016 02 |  |  | základní |  | 0 | 0 | 0 | 0 | 0 | 16 | K | 2 |  |  |  | ROZPOCET |  |  |  | 0 | 0 | 0 | 0 | 0 | 1 | 0 | 16 | -1431291784
| VV |  | viz PD D.2.1.2. - D2 - 09 | [15 empty] | VV | 2 | 1 | True | 0 | ROZPOCET
| VV |  | Střecha - podkladní geotextílie (pl) - viz níže | [15 empty] | VV | 2 | 1 | True | 0 | ROZPOCET
| VV |  | střecha_plocha |  | 853.22 | [13 empty] | VV | 2 | 2 | True | 0 | ROZPOCET
| VV |  | střecha_atika |  | 127.15 | [13 empty] | VV | 2 | 2 | True | 0 | ROZPOCET
| VV |  | Součet |  | 980.37 | [13 empty] | VV | 2 | 4 | True | 1 | ROZPOCET
46 | M | 693110620 | geotextilie z polyesterových vláken netkaná, 300 g/m2, šíře 200 cm | m2 | 1078.407 |  | 0 | CS ÚRS 2016 02 |  |  | základní |  | 0 | 0.0003 | 0.32352 | 0 | 0 | 32 | M | 2 |  |  |  | ROZPOCET |  |  |  | 0 | 0 | 0 | 0 | 0 | 1 | 0 | 16 | 1701331720
| VV |  | 980,37*1,1 'Přepočtené koeficientem množství |  | 1078.407 | [13 empty] | VV | 2 | 2 | False | 1 | ROZPOCET
47 | K | 7123636X1 | Provedení povlak krytiny mechanicky kotvenou do betonu ,budova v přes 18m | m2 | 853.22 |  | 0 |  |  |  | základní |  | 0 | 0.00024 | 0.20477 | 0 | 0 | 16 | K | 2 |  |  |  | ROZPOCET |  |  |  | 0 | 0 | 0 | 0 | 0 | 1 | 0 | 16 | -1520169857
| VV |  | viz PD D.2.1.2. - D2 - 09 | [15 empty] | VV | 2 | 1 | True | 0 | ROZPOCET
| VV |  | Střecha (pl) | [15 empty] | VV | 2 | 1 | True | 0 | ROZPOCET
| VV |  | 482,2+68,82 |  | 551.02 | [13 empty] | VV | 2 | 2 | True | 0 | ROZPOCET
| VV |  | 118,2+32,9 |  | 151.1 | [13 empty] | VV | 2 | 2 | True | 0 | ROZPOCET
| VV |  | 118,2+32,9 |  | 151.1 | [13 empty] | VV | 2 | 2 | True | 0 | ROZPOCET
| VV | střecha_plocha | Součet |  | 853.22 | [13 empty] | VV | 2 | 4 | True | 1 | ROZPOCET
48 | K | 712861705 | Provedení povlakové krytiny vytažením na konstrukce fólií lepenou se svařovanými spoji | m2 | 127.15 |  | 0 | CS ÚRS 2016 02 |  |  | základní |  | 0 | 3e-05 | 0.0038145 | 0 | 0 | 16 | K | 2 |  |  |  | ROZPOCET |  |  |  | 0 | 0 | 0 | 0 | 0 | 1 | 0 | 16 | 1685234150
| VV |  | viz PD D.2.1.2. - D2 - 09 | [15 empty] | VV | 2 | 1 | True | 0 | ROZPOCET
| VV |  | Střecha - atika (dl * v) | [15 empty] | VV | 2 | 1 | True | 0 | ROZPOCET
| VV |  | 114,7*0,5 |  | 57.35 | [13 empty] | VV | 2 | 2 | True | 0 | ROZPOCET
| VV |  | 54,8*0,5 |  | 27.4 | [13 empty] | VV | 2 | 2 | True | 0 | ROZPOCET
| VV |  | 54,8*0,5 |  | 27.4 | [13 empty] | VV | 2 | 2 | True | 0 | ROZPOCET
| VV |  | 30*0,5 |  | 15 | [13 empty] | VV | 2 | 2 | True | 0 | ROZPOCET
| VV | střecha_atika | Součet |  | 127.15 | [13 empty] | VV | 2 | 4 | True | 1 | ROZPOCET
49 | M | 2832201X1 | fólie hydroizolační střešní mPVC, tl. 1,5 mm š 1300 mm šedá, plošná hmotnost 2,2kg/m2, difúzní odpor 15 000, pevnost v tahu v podélném směru 1000N/50mm, v příčném 1000N/50, tažnost v podélném a příčném směru 15%, třída chování při vnějším požáru BROOF(t3), ohebnost -25°C | m2 | 1078.407 |  | 0 |  |  |  | základní |  | 0 | 0.0019 | 2.049 | 0 | 0 | 32 | M | 2 |  |  |  | ROZPOCET |  |  |  | 0 | 0 | 0 | 0 | 0 | 1 | 0 | 16 | 1321465265
| VV |  | 980,37*1,1 'Přepočtené koeficientem množství |  | 1078.407 | [13 empty] | VV | 2 | 2 | False | 1 | ROZPOCET
50 | K | 712363312 | Povlakové krytiny střech plochých do 10 st. z tvarovaných poplastovaných lišt [VIPLANYL] pro mPVC, délka 2 m vnitřní koutová lišta rš 100 mm | kus | 127.15 |  | 0 | CS ÚRS 2016 02 |  |  | základní |  | 0 | 0.00111 | 0.14114 | 0 | 0 | 16 | K | 2 |  |  |  | ROZPOCET |  |  |  | 0 | 0 | 0 | 0 | 0 | 1 | 0 | 16 | 898743257
| VV |  | viz PD D.2.1.2. - D2 - 09 | [15 empty] | VV | 2 | 1 | True | 0 | ROZPOCET
| VV |  | Střecha - vnitřní kout (dl) | [15 empty] | VV | 2 | 1 | True | 0 | ROZPOCET
| VV |  | 114,7 |  | 114.7 | [13 empty] | VV | 2 | 2 | True | 0 | ROZPOCET
| VV |  | 54,8 |  | 54.8 | [13 empty] | VV | 2 | 2 | True | 0 | ROZPOCET
| VV |  | 54,8 |  | 54.8 | [13 empty] | VV | 2 | 2 | True | 0 | ROZPOCET
| VV |  | 30 |  | 30 | [13 empty] | VV | 2 | 2 | True | 0 | ROZPOCET
| VV |  | Součet |  | 254.3 | [13 empty] | VV | 2 | 4 | True | 1 | ROZPOCET
| VV |  | 254,3*0,5 'Přepočtené koeficientem množství |  | 127.15 | [13 empty] | VV | 2 | 2 | False | 1 | ROZPOCET
51 | K | 712363314 | Povlakové krytiny střech plochých do 10 st. z tvarovaných poplastovaných lišt [VIPLANYL] pro mPVC, délka 2 m stěnová lišta vyhnutá rš 71 mm | kus | 127.15 |  | 0 | CS ÚRS 2016 02 |  |  | základní |  | 0 | 0.00079 | 0.10045 | 0 | 0 | 16 | K | 2 |  |  |  | ROZPOCET |  |  |  | 0 | 0 | 0 | 0 | 0 | 1 | 0 | 16 | 467681534
| VV |  | viz PD D.2.1.2. - D2 - 09 | [15 empty] | VV | 2 | 1 | True | 0 | ROZPOCET
| VV |  | Střecha - stěnová lišta (dl) | [15 empty] | VV | 2 | 1 | True | 0 | ROZPOCET
| VV |  | 114,7 |  | 114.7 | [13 empty] | VV | 2 | 2 | True | 0 | ROZPOCET
| VV |  | 54,8 |  | 54.8 | [13 empty] | VV | 2 | 2 | True | 0 | ROZPOCET
| VV |  | 54,8 |  | 54.8 | [13 empty] | VV | 2 | 2 | True | 0 | ROZPOCET
| VV |  | 30 |  | 30 | [13 empty] | VV | 2 | 2 | True | 0 | ROZPOCET
| VV |  | Součet |  | 254.3 | [13 empty] | VV | 2 | 4 | True | 1 | ROZPOCET
| VV |  | 254,3*0,5 'Přepočtené koeficientem množství |  | 127.15 | [13 empty] | VV | 2 | 2 | False | 1 | ROZPOCET
52 | K | 712363313 | Povlakové krytiny střech plochých do 10 st. z tvarovaných poplastovaných lišt [VIPLANYL] pro mPVC, délka 2 m vnější koutová lišta rš 100 mm | kus | 102.65 |  | 0 | CS ÚRS 2016 02 |  |  | základní |  | 0 | 0.00111 | 0.11394 | 0 | 0 | 16 | K | 2 |  |  |  | ROZPOCET |  |  |  | 0 | 0 | 0 | 0 | 0 | 1 | 0 | 16 | 586905317
| VV |  | viz PD D.2.1.2. - D2 - 09 | [15 empty] | VV | 2 | 1 | True | 0 | ROZPOCET
| VV |  | Střecha - vnější kout (dl) | [15 empty] | VV | 2 | 1 | True | 0 | ROZPOCET
| VV |  | (110,1+32,3+32,9)+30 |  | 205.3 | [13 empty] | VV | 2 | 2 | True | 0 | ROZPOCET
| VV |  | Součet |  | 205.3 | [13 empty] | VV | 2 | 4 | True | 1 | ROZPOCET
| VV |  | 205,3*0,5 'Přepočtené koeficientem množství |  | 102.65 | [13 empty] | VV | 2 | 2 | False | 1 | ROZPOCET
53 | K | 712000X01 | D+M větrací komínek PVC 75/240-270 mm dle PD | kpl | 160 |  | 0 |  |  |  | základní |  | 0 | 0 | 0 | 0 | 0 | 16 | K | 2 |  |  |  | ROZPOCET |  |  |  | 0 | 0 | 0 | 0 | 0 | 1 | 0 | 16 | 228702361
54 | K | 712000X02 | D+M větrací komínek s integrovaným PVC límcem dle PD | kpl | 2 |  | 0 |  |  |  | základní |  | 0 | 0 | 0 | 0 | 0 | 16 | K | 2 |  |  |  | ROZPOCET |  |  |  | 0 | 0 | 0 | 0 | 0 | 1 | 0 | 16 | 1450608404
55 | K | 712000X03 | D+M izolační límec střešních vpustí dle PD | kpl | 5 |  | 0 |  |  |  | základní |  | 0 | 0 | 0 | 0 | 0 | 16 | K | 2 |  |  |  | ROZPOCET |  |  |  | 0 | 0 | 0 | 0 | 0 | 1 | 0 | 16 | 259695269
56 | K | 712000X04 | D+M těsnící manžeta z PVC dle PD | kpl | 14 |  | 0 |  |  |  | základní |  | 0 | 0 | 0 | 0 | 0 | 16 | K | 2 |  |  |  | ROZPOCET |  |  |  | 0 | 0 | 0 | 0 | 0 | 1 | 0 | 16 | 571872071
57 | K | 998712103 | Přesun hmot pro povlakové krytiny stanovený z hmotnosti přesunovaného materiálu vodorovná dopravní vzdálenost do 50 m v objektech výšky přes 12 do 24 m | t | 4.323 |  | 0 | CS ÚRS 2016 02 |  |  | základní |  | 0 | 0 | 0 | 0 | 0 | 16 | K | 2 |  |  |  | ROZPOCET |  |  |  | 0 | 0 | 0 | 0 | 0 | 1 | 0 | 16 | 758925457
| D | 713 | Izolace tepelné |  |  |  | 0 | [5 empty] | 0 |  | 10.5799 |  | 0 | 2 | D | 1 |  |  |  | ROZPOCET | [9 empty] | 0
58 | K | 713112117 | Montáž tepelné foukané vodorovné izolace konstrukcí z celulózových vláken, tloušťky vrstvy přes 220 do 250 mm | m2 | 853.22 |  | 0 | CS ÚRS 2016 02 |  |  | základní |  | 0 | 0 | 0 | 0 | 0 | 16 | K | 2 |  |  |  | ROZPOCET |  |  |  | 0 | 0 | 0 | 0 | 0 | 1 | 0 | 16 | 1322121130
| VV |  | viz PD D.2.1.2. - D2 - 09 | [15 empty] | VV | 2 | 1 | True | 0 | ROZPOCET
| VV |  | Střecha - TI (pl) | [15 empty] | VV | 2 | 1 | True | 0 | ROZPOCET
| VV |  | střecha_plocha |  | 853.22 | [13 empty] | VV | 2 | 2 | True | 0 | ROZPOCET
| VV |  | Součet |  | 853.22 | [13 empty] | VV | 2 | 4 | True | 1 | ROZPOCET
59 | M | 627912000 | izolace tepelná a zvuková foukaná celulóza, ʎ=0,038W/mK, měrná tepelná kapacita cd=2020J/kgK, bal. 13,6 kg (pytel) | kg | 10579.928 |  | 0 | CS ÚRS 2016 02 |  |  | základní |  | 0 | 0.001 | 10.5799 | 0 | 0 | 32 | M | 2 |  |  |  | ROZPOCET |  |  |  | 0 | 0 | 0 | 0 | 0 | 1 | 0 | 16 | 2109388804
| VV |  | 853,22*12,4 'Přepočtené koeficientem množství |  | 10579.928 | [13 empty] | VV | 2 | 2 | False | 1 | ROZPOCET
60 | K | 998713103 | Přesun hmot pro izolace tepelné stanovený z hmotnosti přesunovaného materiálu vodorovná dopravní vzdálenost do 50 m v objektech výšky přes 12 m do 24 m | t | 10.58 |  | 0 | CS ÚRS 2016 02 |  |  | základní |  | 0 | 0 | 0 | 0 | 0 | 16 | K | 2 |  |  |  | ROZPOCET |  |  |  | 0 | 0 | 0 | 0 | 0 | 1 | 0 | 16 | 1230835098
| D | 762 | Konstrukce tesařské |  |  |  | 0 | [5 empty] | 0 |  | 2.5784 |  | 0 | 2 | D | 1 |  |  |  | ROZPOCET | [9 empty] | 0
61 | K | 7623611X1 | Montáž dřevěné konstrukce atiky vč. spojovacích prvků dle PD | m | 166.3 |  | 0 |  |  |  | základní |  | 0 | 0 | 0 | 0 | 0 | 16 | K | 2 |  |  |  | ROZPOCET |  |  |  | 0 | 0 | 0 | 0 | 0 | 1 | 0 | 16 | -949918991
| VV |  | viz PD D.2.1.2. - D2 - 09 | [15 empty] | VV | 2 | 1 | True | 0 | ROZPOCET
| VV |  | Dřevěná konstrukce atiky (dl) | [15 empty] | VV | 2 | 1 | True | 0 | ROZPOCET
| VV |  | (101,1+32,3+32,9) |  | 166.3 | [13 empty] | VV | 2 | 2 | True | 0 | ROZPOCET
| VV |  | Součet |  | 166.3 | [13 empty] | VV | 2 | 4 | True | 1 | ROZPOCET
62 | M | 605141140 | řezivo jehličnaté,střešní latě impregnované dl 4 - 5 m | m3 | 0.878 |  | 0 | CS ÚRS 2016 02 |  |  | základní |  | 0 | 0.55 | 0.4829 | 0 | 0 | 32 | M | 2 |  |  |  | ROZPOCET |  |  |  | 0 | 0 | 0 | 0 | 0 | 1 | 0 | 16 | 281782729
| VV |  | viz PD D.2.1.2. - D2 - 09 | [15 empty] | VV | 2 | 1 | True | 0 | ROZPOCET
| VV |  | Dřevěná konstrukce atiky (dl * p * š * v) (p = 2 ks/m) | [15 empty] | VV | 2 | 1 | True | 0 | ROZPOCET
| VV |  | Dvouplášťová střecha | [15 empty] | VV | 2 | 1 | True | 0 | ROZPOCET
| VV |  | 0,6*((101,1+32,3+32,9)*2)*0,08*0,05 |  | 0.798 | [13 empty] | VV | 2 | 2 | True | 0 | ROZPOCET
| VV |  | Součet |  | 0.798 | [13 empty] | VV | 2 | 4 | True | 1 | ROZPOCET
| VV |  | 0,798*1,1 'Přepočtené koeficientem množství |  | 0.878 | [13 empty] | VV | 2 | 2 | False | 1 | ROZPOCET
63 | M | 605151110 | řezivo jehličnaté boční prkno jakost I.-II. 2 - 3 cm | m3 | 0.915 |  | 0 | CS ÚRS 2016 02 |  |  | základní |  | 0 | 0.55 | 0.50325 | 0 | 0 | 32 | M | 2 |  |  |  | ROZPOCET |  |  |  | 0 | 0 | 0 | 0 | 0 | 1 | 0 | 16 | -517926321
| VV |  | viz PD D.2.1.2. - D2 - 09 | [15 empty] | VV | 2 | 1 | True | 0 | ROZPOCET
| VV |  | Dřevěná konstrukce atiky - dřevěná lišta (dl * š * v) | [15 empty] | VV | 2 | 1 | True | 0 | ROZPOCET
| VV |  | ((101,1+32,3+32,9)*2)*0,1*0,025 |  | 0.832 | [13 empty] | VV | 2 | 2 | True | 0 | ROZPOCET
| VV |  | Součet |  | 0.832 | [13 empty] | VV | 2 | 4 | True | 1 | ROZPOCET
| VV |  | 0,832*1,1 'Přepočtené koeficientem množství |  | 0.915 | [13 empty] | VV | 2 | 2 | False | 1 | ROZPOCET
64 | M | 607262780 | deska dřevoštěpková OSB perodrážka nebroušená 2500x675x22 mm | m2 | 124.392 |  | 0 | CS ÚRS 2016 02 |  |  | základní |  | 0 | 0.0128 | 1.5922 | 0 | 0 | 32 | M | 2 |  |  |  | ROZPOCET |  |  |  | 0 | 0 | 0 | 0 | 0 | 1 | 0 | 16 | -1560441041
| VV |  | viz PD D.2.1.2. - D2 - 09 | [15 empty] | VV | 2 | 1 | True | 0 | ROZPOCET
| VV |  | Dřevěná konstrukce atiky - OSB deska (dl * š ) | [15 empty] | VV | 2 | 1 | True | 0 | ROZPOCET
| VV |  | Dvouplášťová střecha | [15 empty] | VV | 2 | 1 | True | 0 | ROZPOCET
| VV |  | (101,1+32,3+32,9)*(0,63+0,05) |  | 113.084 | [13 empty] | VV | 2 | 2 | True | 0 | ROZPOCET
| VV |  | Součet |  | 113.084 | [13 empty] | VV | 2 | 4 | True | 1 | ROZPOCET
| VV |  | 113,084*1,1 'Přepočtené koeficientem množství |  | 124.392 | [13 empty] | VV | 2 | 2 | False | 1 | ROZPOCET
65 | K | 998762103 | Přesun hmot pro konstrukce tesařské stanovený z hmotnosti přesunovaného materiálu vodorovná dopravní vzdálenost do 50 m v objektech výšky přes 12 do 24 m | t | 2.578 |  | 0 | CS ÚRS 2016 02 |  |  | základní |  | 0 | 0 | 0 | 0 | 0 | 16 | K | 2 |  |  |  | ROZPOCET |  |  |  | 0 | 0 | 0 | 0 | 0 | 1 | 0 | 16 | -307083391
| D | 764 | Konstrukce klempířské |  |  |  | 0 | [5 empty] | 0 |  | 1.1369 |  | 0 | 2 | D | 1 |  |  |  | ROZPOCET | [9 empty] | 0
66 | K | 764215K01 | D+M K01 oplechování atiky z pozinkovaného poplastovaného plechu rš 300 mm dle PD | m | 110.1 |  | 0 |  |  |  | základní |  | 0 | 0.00351 | 0.38645 | 0 | 0 | 16 | K | 2 |  |  |  | ROZPOCET |  |  |  | 0 | 0 | 0 | 0 | 0 | 1 | 0 | 16 | 325861216
67 | K | 764215K02 | D+M K02 oplechování atiky z pozinkovaného poplastovaného plechu rš 300 mm dle PD | m | 32.3 |  | 0 |  |  |  | základní |  | 0 | 0.00351 | 0.11337 | 0 | 0 | 16 | K | 2 |  |  |  | ROZPOCET |  |  |  | 0 | 0 | 0 | 0 | 0 | 1 | 0 | 16 | -141971621
68 | K | 764215K03 | D+M K03 oplechování atiky z pozinkovaného poplastovaného plechu rš 300 mm dle PD | m | 32.9 |  | 0 |  |  |  | základní |  | 0 | 0.00351 | 0.11548 | 0 | 0 | 16 | K | 2 |  |  |  | ROZPOCET |  |  |  | 0 | 0 | 0 | 0 | 0 | 1 | 0 | 16 | 1766733738
69 | K | 764511K04 | D+M K04 dilatační ličta z PVC rš 300 mm dle PD | m | 11.4 |  | 0 |  |  |  | základní |  | 0 | 0.00137 | 0.015618 | 0 | 0 | 16 | K | 2 |  |  |  | ROZPOCET |  |  |  | 0 | 0 | 0 | 0 | 0 | 1 | 0 | 16 | 243019010
70 | K | 764518K05 | D+M K05 stěnová lišta z pozinkovaného poplastovaného plechu rš 70 mm dle PD | m | 47 |  | 0 |  |  |  | základní |  | 0 | 0.00212 | 0.09964 | 0 | 0 | 16 | K | 2 |  |  |  | ROZPOCET |  |  |  | 0 | 0 | 0 | 0 | 0 | 1 | 0 | 16 | -1530368478
71 | K | 764226PE0 | D+M oplechování parapetů rovných celoplošně lepené z Al plechu rš 440 mm vč. opracování rohů dle PD | m | 183.72 |  | 0 |  |  |  | základní |  | 0 | 0.00213 | 0.39132 | 0 | 0 | 16 | K | 2 |  |  |  | ROZPOCET |  |  |  | 0 | 0 | 0 | 0 | 0 | 1 | 0 | 16 | -363343268
| VV |  | viz PD D.2.1.2. - 05 výpis klempířských prvků | [15 empty] | VV | 2 | 1 | True | 0 | ROZPOCET
| VV |  | Oplechování parapetů (dl * p) | [15 empty] | VV | 2 | 1 | True | 0 | ROZPOCET
| VV |  | PEO1 | [15 empty] | VV | 2 | 1 | True | 0 | ROZPOCET
| VV |  | 2,1*77 |  | 161.7 | [13 empty] | VV | 2 | 2 | True | 0 | ROZPOCET
| VV |  | PEO2 | [15 empty] | VV | 2 | 1 | True | 0 | ROZPOCET
| VV |  | 1,2*8 |  | 9.6 | [13 empty] | VV | 2 | 2 | True | 0 | ROZPOCET
| VV |  | PEO3 | [15 empty] | VV | 2 | 1 | True | 0 | ROZPOCET
| VV |  | 1,18*4 |  | 4.72 | [13 empty] | VV | 2 | 2 | True | 0 | ROZPOCET
| VV |  | PEO4 | [15 empty] | VV | 2 | 1 | True | 0 | ROZPOCET
| VV |  | 1,5*3 |  | 4.5 | [13 empty] | VV | 2 | 2 | True | 0 | ROZPOCET
| VV |  | PEO4 | [15 empty] | VV | 2 | 1 | True | 0 | ROZPOCET
| VV |  | 0,8*4 |  | 3.2 | [13 empty] | VV | 2 | 2 | True | 0 | ROZPOCET
| VV |  | Součet |  | 183.72 | [13 empty] | VV | 2 | 4 | True | 1 | ROZPOCET
72 | K | 764224411 | Oplechování horních ploch zdí a nadezdívek (atik) z hliníkového plechu mechanicky kotvené přes rš 800 mm | m2 | 7.4 |  | 0 | CS ÚRS 2016 02 |  |  | základní |  | 0 | 0.00203 | 0.015022 | 0 | 0 | 16 | K | 2 |  |  |  | ROZPOCET |  |  |  | 0 | 0 | 0 | 0 | 0 | 1 | 0 | 16 | 104857302
| VV |  | viz PD D.2.1.3. - D2 - 05 výpis klempířských prvků | [15 empty] | VV | 2 | 1 | True | 0 | ROZPOCET
| VV |  | K06 | [15 empty] | VV | 2 | 1 | True | 0 | ROZPOCET
| VV |  | 5 |  | 5 | [13 empty] | VV | 2 | 2 | True | 0 | ROZPOCET
| VV |  | K07 | [15 empty] | VV | 2 | 1 | True | 0 | ROZPOCET
| VV |  | 2,4 |  | 2.4 | [13 empty] | VV | 2 | 2 | True | 0 | ROZPOCET
| VV |  | Součet |  | 7.4 | [13 empty] | VV | 2 | 4 | True | 1 | ROZPOCET
73 | K | 764000X01 | D+M větrací pás okapní PVC š. 100 mm vč. příslušenství dle PD | m | 166.3 |  | 0 |  |  |  | základní |  | 0 | 0 | 0 | 0 | 0 | 16 | K | 2 |  |  |  | ROZPOCET |  |  |  | 0 | 0 | 0 | 0 | 0 | 1 | 0 | 16 | -1711433757
| VV |  | viz PD D.2.1.2. - D2 - 09 | [15 empty] | VV | 2 | 1 | True | 0 | ROZPOCET
| VV |  | Atika - větrací pás (dl) | [15 empty] | VV | 2 | 1 | True | 0 | ROZPOCET
| VV |  | (101,1+32,3+32,9) |  | 166.3 | [13 empty] | VV | 2 | 2 | True | 0 | ROZPOCET
| VV |  | Součet |  | 166.3 | [13 empty] | VV | 2 | 4 | True | 1 | ROZPOCET
74 | K | 998764103 | Přesun hmot pro konstrukce klempířské stanovený z hmotnosti přesunovaného materiálu vodorovná dopravní vzdálenost do 50 m v objektech výšky přes 12 do 24 m | t | 1.137 |  | 0 | CS ÚRS 2016 02 |  |  | základní |  | 0 | 0 | 0 | 0 | 0 | 16 | K | 2 |  |  |  | ROZPOCET |  |  |  | 0 | 0 | 0 | 0 | 0 | 1 | 0 | 16 | -1846898168
| D | 766 | Konstrukce truhlářské |  |  |  | 0 | [5 empty] | 0 |  | 0 |  | 0 | 2 | D | 1 |  |  |  | ROZPOCET | [9 empty] | 0
75 | K | 766000O01 | D+M O01 plastové okno s izolačním trojsklem 2100 x 1800 mm vč. žaluzií, parapetu a příslušenství dle PD | kpl | 17 |  | 0 |  |  |  | základní |  | 0 | 0 | 0 | 0 | 0 | 16 | K | 2 |  |  |  | ROZPOCET |  |  |  | 0 | 0 | 0 | 0 | 0 | 1 | 0 | 16 | -1167031195
| VV |  | viz PD D.2.1.2. - D2 - 02 výpis oken | [15 empty] | VV | 2 | 1 | True | 0 | ROZPOCET
| VV |  | Okna plastová (p) | [15 empty] | VV | 2 | 1 | True | 0 | ROZPOCET
| VV |  | 2NP | [15 empty] | VV | 2 | 1 | True | 0 | ROZPOCET
| VV |  | 3 |  | 3 | [13 empty] | VV | 2 | 2 | True | 0 | ROZPOCET
| VV |  | 3NP | [15 empty] | VV | 2 | 1 | True | 0 | ROZPOCET
| VV |  | 8 |  | 8 | [13 empty] | VV | 2 | 2 | True | 0 | ROZPOCET
| VV |  | 4NP | [15 empty] | VV | 2 | 1 | True | 0 | ROZPOCET
| VV |  | 1 |  | 1 | [13 empty] | VV | 2 | 2 | True | 0 | ROZPOCET
| VV |  | 5NP | [15 empty] | VV | 2 | 1 | True | 0 | ROZPOCET
| VV |  | 5 |  | 5 | [13 empty] | VV | 2 | 2 | True | 0 | ROZPOCET
| VV |  | Součet |  | 17 | [13 empty] | VV | 2 | 4 | True | 1 | ROZPOCET
76 | K | 766000O02 | D+M O02 plastové okno s izolačním trojsklem 1200 x 1800 mm vč. parapetu a příslušenství dle PD | kpl | 4 |  | 0 |  |  |  | základní |  | 0 | 0 | 0 | 0 | 0 | 16 | K | 2 |  |  |  | ROZPOCET |  |  |  | 0 | 0 | 0 | 0 | 0 | 1 | 0 | 16 | -1924857329
| VV |  | viz PD D.2.1.2. - D2 - 02 výpis oken | [15 empty] | VV | 2 | 1 | True | 0 | ROZPOCET
| VV |  | Okna plastová (p) | [15 empty] | VV | 2 | 1 | True | 0 | ROZPOCET
| VV |  | 3NP | [15 empty] | VV | 2 | 1 | True | 0 | ROZPOCET
| VV |  | 3 |  | 3 | [13 empty] | VV | 2 | 2 | True | 0 | ROZPOCET
| VV |  | 5NP | [15 empty] | VV | 2 | 1 | True | 0 | ROZPOCET
| VV |  | 1 |  | 1 | [13 empty] | VV | 2 | 2 | True | 0 | ROZPOCET
| VV |  | Součet |  | 4 | [13 empty] | VV | 2 | 4 | True | 1 | ROZPOCET
77 | K | 766000O03 | D+M O03 plastové okno s izolačním trojsklem 1180 x 1500 mm vč. parapetu a příslušenství dle PD | kpl | 3 |  | 0 |  |  |  | základní |  | 0 | 0 | 0 | 0 | 0 | 16 | K | 2 |  |  |  | ROZPOCET |  |  |  | 0 | 0 | 0 | 0 | 0 | 1 | 0 | 16 | 1724570030
78 | K | 766000O04 | D+M O04 plastové okno s izolačním trojsklem 1500 x 1800 mm vč. parapetu a příslušenství dle PD | kpl | 3 |  | 0 |  |  |  | základní |  | 0 | 0 | 0 | 0 | 0 | 16 | K | 2 |  |  |  | ROZPOCET |  |  |  | 0 | 0 | 0 | 0 | 0 | 1 | 0 | 16 | -266053096
| VV |  | viz PD D.2.1.2. - D2 - 02 výpis oken | [15 empty] | VV | 2 | 1 | True | 0 | ROZPOCET
| VV |  | Okna plastová (p) | [15 empty] | VV | 2 | 1 | True | 0 | ROZPOCET
| VV |  | 5NP | [15 empty] | VV | 2 | 1 | True | 0 | ROZPOCET
| VV |  | 1 |  | 1 | [13 empty] | VV | 2 | 2 | True | 0 | ROZPOCET
| VV |  | 5NP | [15 empty] | VV | 2 | 1 | True | 0 | ROZPOCET
| VV |  | 2 |  | 2 | [13 empty] | VV | 2 | 2 | True | 0 | ROZPOCET
| VV |  | Součet |  | 3 | [13 empty] | VV | 2 | 4 | True | 1 | ROZPOCET
79 | K | 766000O05 | D+M O05 plastové okno s izolačním trojsklem 2100 x 900 mm vč. parapetu a příslušenství dle PD | kpl | 1 |  | 0 |  |  |  | základní |  | 0 | 0 | 0 | 0 | 0 | 16 | K | 2 |  |  |  | ROZPOCET |  |  |  | 0 | 0 | 0 | 0 | 0 | 1 | 0 | 16 | 2075072093
80 | K | 766000O06A | D+M O06 plastové okno s izolačním trojsklem 1200 x 900 mm vč. parapetu a příslušenství dle PD | kpl | 1 |  | 0 |  |  |  | základní |  | 0 | 0 | 0 | 0 | 0 | 16 | K | 2 |  |  |  | ROZPOCET |  |  |  | 0 | 0 | 0 | 0 | 0 | 1 | 0 | 16 | -1831231449
81 | K | 766000X01 | D+M budka pro rorýse vč. příslušenství dle PD | kpl | 6 |  | 0 |  |  |  | základní |  | 0 | 0 | 0 | 0 | 0 | 16 | K | 2 |  |  |  | ROZPOCET |  |  |  | 0 | 0 | 0 | 0 | 0 | 1 | 0 | 16 | 808287582
82 | K | 766000X02 | D+M 3D LOGO 2000 x 1200 mm vč. kotvení dle PD | kpl | 3 |  | 0 |  |  |  | základní |  | 0 | 0 | 0 | 0 | 0 | 16 | K | 2 |  |  |  | ROZPOCET |  |  |  | 0 | 0 | 0 | 0 | 0 | 1 | 0 | 16 | -1680585884
| D | 767 | Konstrukce zámečnické |  |  |  | 0 | [5 empty] | 0 |  | 0 |  | 0 | 2 | D | 1 |  |  |  | ROZPOCET | [9 empty] | 0
83 | K | 7670000Z1 | D+M Z1 nová pozinkovaná mříž 2300 x 2000 mm vč příslušenství a kotvení dle PD | kpl | 2 |  | 0 |  |  |  | základní |  | 0 | 0 | 0 | 0 | 0 | 16 | K | 2 |  |  |  | ROZPOCET |  |  |  | 0 | 0 | 0 | 0 | 0 | 1 | 0 | 16 | -1225846825
84 | K | 7670000Z2 | D+M Z2 nová pozinkovaná mříž 1400 x 2000 mm vč příslušenství a kotvení dle PD | kpl | 1 |  | 0 |  |  |  | základní |  | 0 | 0 | 0 | 0 | 0 | 16 | K | 2 |  |  |  | ROZPOCET |  |  |  | 0 | 0 | 0 | 0 | 0 | 1 | 0 | 16 | -515038983
85 | K | 7670000Z3 | D+M Z3 pozinkovaný žebřík dl. 6,3 m vč. příslušenství a kotvení dle PD | kpl | 2 |  | 0 |  |  |  | základní |  | 0 | 0 | 0 | 0 | 0 | 16 | K | 2 |  |  |  | ROZPOCET |  |  |  | 0 | 0 | 0 | 0 | 0 | 1 | 0 | 16 | 466585970
| D | 784 | Dokončovací práce - malby a tapety |  |  |  | 0 | [5 empty] | 0 |  | 0.016362 |  | 0 | 2 | D | 1 |  |  |  | ROZPOCET | [9 empty] | 0
86 | K | 784181101 | Penetrace podkladu jednonásobná základní akrylátová v místnostech výšky do 3,80 m | m2 | 35.57 |  | 0 | CS ÚRS 2016 02 |  |  | základní |  | 0 | 0.0002 | 0.007114 | 0 | 0 | 16 | K | 2 |  |  |  | ROZPOCET |  |  |  | 0 | 0 | 0 | 0 | 0 | 1 | 0 | 16 | 860189538
| VV |  | viz PD D.2.1.2. - D2 - 01-07 | [15 empty] | VV | 2 | 1 | True | 0 | ROZPOCET
| VV |  | Malba - ostění - penetrace (pl) | [15 empty] | VV | 2 | 1 | True | 0 | ROZPOCET
| VV |  | ostění_plocha |  | 35.57 | [13 empty] | VV | 2 | 2 | True | 0 | ROZPOCET
| VV |  | Součet |  | 35.57 | [13 empty] | VV | 2 | 4 | True | 1 | ROZPOCET
87 | K | 784211101 | Malby z malířských směsí otěruvzdorných za mokra dvojnásobné, bílé za mokra otěruvzdorné výborně v místnostech výšky do 3,80 m | m2 | 35.57 |  | 0 | CS ÚRS 2016 02 |  |  | základní |  | 0 | 0.00026 | 0.0092482 | 0 | 0 | 16 | K | 2 |  |  |  | ROZPOCET |  |  |  | 0 | 0 | 0 | 0 | 0 | 1 | 0 | 16 | 1794835822
| VV |  | viz PD D.2.1.2. - D2 - 01-07 | [15 empty] | VV | 2 | 1 | True | 0 | ROZPOCET
| VV |  | Malba - ostění (pl) | [15 empty] | VV | 2 | 1 | True | 0 | ROZPOCET
| VV |  | ostění_plocha |  | 35.57 | [13 empty] | VV | 2 | 2 | True | 0 | ROZPOCET
| VV |  | Součet |  | 35.57 | [13 empty] | VV | 2 | 4 | True | 1 | ROZPOCET

## 02.3 - Nové konstrukce - D3
| List obsahuje: |  | 1) Krycí list soupisu | 2) Rekapitulace |  |  | 3) Soupis prací | Zpět na list: | Rekapitulace stavby
[19 empty] | {f918b6e4-b3c6-460c-84dd-9d5ef7c9b648} | [5 empty] | lešení_plocha | 3213 | 2
[19 empty] | 2 | [5 empty] | ornice_objem1 | 23,16 | 2
| KRYCÍ LIST SOUPISU | [8 empty] | v --- níže se nacházejí doplnkové a pomocné údaje k sestavám --- v | [8 empty] | False | [5 empty] | ostění_plocha | 42,717 | 2
[25 empty] | pylony_plocha | 9 | 2
| Stavba: | [23 empty] | střecha_atika | 68,55 | 2
|  | Revitalizace objektu D, Krajské zdravotní a.s. MNÚL | [22 empty] | střecha_plocha | 394,4 | 2
| Objekt: | [23 empty] | zásyp_objem | 111,168 | 2
|  | SO.02 - Revitalizace (zateplení) obvodového pláště | [22 empty] | zateplení_MV | 2811,62 | 2
| Soupis: | [23 empty] | zateplení_MV_ostění | 148,413 | 2
|  | 02 - Nové konstrukce | [22 empty] | zateplení_MV_podhled | 33,66 | 3
| Úroveň 3: | [23 empty] | zateplení_XPS | 242,4 | 2
02.3 - Nové konstrukce - D3
| KSO: |  |  |  |  | CC-CZ:
| Místo: |  | Sociální péče 3316 /12A, 401 13 Ústí nad Labem |  |  | Datum: | 27. 9. 2016
| Zadavatel: |  |  |  |  | IČ: | 25488627
|  | Krajská zdravotní a.s. |  |  |  | DIČ: | CZ25488627
| Uchazeč: |  |  |  |  | IČ:
DIČ:
| Projektant: |  |  |  |  | IČ: | 27714870
|  | Statika - Dynamika, s.r.o. |  |  |  | DIČ: | CZ27714870
Poznámka:
Rozpočet slouží výhradně a pouze pro výběr zhotovitele. Jednotkové ceny a množství jsou orientační. Zhotovitel je povinen zkontrolovat rozpočet a doplnit chybějící položky. V opačném případě je zhotovitel povinen upozornit zadavatele na případné nedostatky. Ceny v nabídce musí vycházet nejen z předloženého soupisu výkonů, ale i ze znalosti celého projektu. Prostudování kompletní dokumentace je nutnou podmínkou předložení nabídky. Veškeré konstrukce se dodávají jako plně funkční celek.
| Cena bez DPH | [5 empty] | 0
|  |  | Základ daně |  |  | Sazba daně | Výše daně
| DPH | základní | 0 |  |  | 21% | 0
|  | snížená | 0 |  |  | 15% | 0
|  | zákl. přenesená | 0 |  |  | 21% | 0
|  | sníž. přenesená | 0 |  |  | 15% | 0
|  | nulová | 0 |  |  | 0% | 0
| Cena s DPH |  |  | v | CZK |  | 0
REKAPITULACE ČLENĚNÍ SOUPISU PRACÍ
Stavba:
Revitalizace objektu D, Krajské zdravotní a.s. MNÚL
Objekt:
SO.02 - Revitalizace (zateplení) obvodového pláště
Soupis:
02 - Nové konstrukce
Úroveň 3:
02.3 - Nové konstrukce - D3
Místo: |  |  | Sociální péče 3316 /12A, 401 13 Ústí nad Labem |  |  | Datum: | 27. 9. 2016
Zadavatel: |  |  | Krajská zdravotní a.s. |  |  | Projektant: | Statika - Dynamika, s.r.o.
Uchazeč:
Kód dílu - Popis | [6 empty] | Cena celkem [CZK]
Náklady soupisu celkem | [6 empty] | 0 | [12 empty] | -1
| HSV - Práce a dodávky HSV | [5 empty] | 0
| 1 - Zemní práce | [5 empty] | 0
| 3 - Svislé a kompletní konstrukce | [5 empty] | 0
| 6 - Úpravy povrchů, podlahy a osazování výplní | [5 empty] | 0
| 9 - Ostatní konstrukce a práce, bourání | [5 empty] | 0
| 998 - Přesun hmot | [5 empty] | 0
| PSV - Práce a dodávky PSV | [5 empty] | 0
| 711 - Izolace proti vodě, vlhkosti a plynům | [5 empty] | 0
| 712 - Povlakové krytiny | [5 empty] | 0
| 713 - Izolace tepelné | [5 empty] | 0
| 762 - Konstrukce tesařské | [5 empty] | 0
| 764 - Konstrukce klempířské | [5 empty] | 0
| 766 - Konstrukce truhlářské | [5 empty] | 0
| 767 - Konstrukce zámečnické | [5 empty] | 0
| 777 - Podlahy lité | [5 empty] | 0
| 783 - Dokončovací práce - nátěry | [5 empty] | 0
| 784 - Dokončovací práce - malby a tapety | [5 empty] | 0
SOUPIS PRACÍ
Stavba:
Revitalizace objektu D, Krajské zdravotní a.s. MNÚL
Objekt:
SO.02 - Revitalizace (zateplení) obvodového pláště
Soupis:
02 - Nové konstrukce
Úroveň 3:
02.3 - Nové konstrukce - D3
Místo: |  |  | Sociální péče 3316 /12A, 401 13 Ústí nad Labem |  |  | Datum: | 27. 9. 2016
Zadavatel: |  |  | Krajská zdravotní a.s. |  |  | Projektant: | Statika - Dynamika, s.r.o.
Uchazeč:
PČ | Typ | Kód | Popis | MJ | Množství | J.cena [CZK] | Cena celkem [CZK] | Cenová soustava |  | Poznámka | DPH | J. Nh [h] | Nh celkem [h] | J. hmotnost [t] | Hmotnost celkem [t] | J. suť [t] | Suť Celkem [t]
Náklady soupisu celkem | [6 empty] | 0 | [5 empty] | 0 |  | 128.9033 |  | 0 |  | D | -1 | [13 empty] | 0
| D | HSV | Práce a dodávky HSV |  |  |  | 0 | [5 empty] | 0 |  | 119.891 |  | 0 | 1 | D | 0 |  |  |  | ROZPOCET | [9 empty] | 0
| D | 1 | Zemní práce |  |  |  | 0 | [5 empty] | 0 |  | 0 |  | 0 | 1 | D | 1 |  |  |  | ROZPOCET | [9 empty] | 0
1 | K | 167101102 | Nakládání výkopku z hornin tř. 1 až 4 přes 100 m3 | m3 | 111.168 |  | 0 | CS ÚRS 2016 02 |  |  | základní |  | 0 | 0 | 0 | 0 | 0 | 4 | K | 2 |  |  |  | ROZPOCET |  |  |  | 0 | 0 | 0 | 0 | 0 | 1 | 0 | 4 | 1353218205
| VV |  | viz PD D.2.1.2. - D3 - 01 | [15 empty] | VV | 2 | 1 | True | 0 | ROZPOCET
| VV |  | Zásyp rýhy okolo objektu - nakládání (obj) - viz níže | [15 empty] | VV | 2 | 1 | True | 0 | ROZPOCET
| VV |  | zásyp_objem |  | 111.168 | [13 empty] | VV | 2 | 2 | True | 0 | ROZPOCET
| VV |  | Součet |  | 111.168 | [13 empty] | VV | 2 | 4 | True | 1 | ROZPOCET
2 | K | 162201101 | Vodorovné přemístění výkopku nebo sypaniny po suchu na obvyklém dopravním prostředku, bez naložení výkopku, avšak se složením bez rozhrnutí z horniny tř. 1 až 4 na vzdálenost do 20 m | m3 | 111.168 |  | 0 | CS ÚRS 2016 02 |  |  | základní |  | 0 | 0 | 0 | 0 | 0 | 4 | K | 2 |  |  |  | ROZPOCET |  |  |  | 0 | 0 | 0 | 0 | 0 | 1 | 0 | 4 | -1228378363
| VV |  | viz PD D.2.1.2. - D3 - 01 | [15 empty] | VV | 2 | 1 | True | 0 | ROZPOCET
| VV |  | Zásyp rýhy okolo objektu - přesun (obj) - viz níže | [15 empty] | VV | 2 | 1 | True | 0 | ROZPOCET
| VV |  | zásyp_objem |  | 111.168 | [13 empty] | VV | 2 | 2 | True | 0 | ROZPOCET
| VV |  | Součet |  | 111.168 | [13 empty] | VV | 2 | 4 | True | 1 | ROZPOCET
3 | K | 174101101 | Zásyp sypaninou z jakékoliv horniny s uložením výkopku ve vrstvách se zhutněním jam, šachet, rýh nebo kolem objektů v těchto vykopávkách | m3 | 111.168 |  | 0 | CS ÚRS 2016 02 |  |  | základní |  | 0 | 0 | 0 | 0 | 0 | 4 | K | 2 |  |  |  | ROZPOCET |  |  |  | 0 | 0 | 0 | 0 | 0 | 1 | 0 | 4 | -854475750
| VV |  | viz PD D.2.1.2. - D1 - 03 | [15 empty] | VV | 2 | 1 | True | 0 | ROZPOCET
| VV |  | Zásyp rýhy okolo objektu (dl * š * v) | [15 empty] | VV | 2 | 1 | True | 0 | ROZPOCET
| VV |  | (52,5+2,5+0,4*4+3,2+27+46+3*2+6,6+9)*0,8*1,0 |  | 123.52 | [13 empty] | VV | 2 | 2 | True | 0 | ROZPOCET
| VV |  | -(52,5+2,5+0,4*4+3,2+27+46+3*2+6,6+9)*0,4*0,2 |  | -12.352 | [13 empty] | VV | 2 | 2 | True | 0 | ROZPOCET
| VV | zásyp_objem | Součet |  | 111.168 | [13 empty] | VV | 2 | 4 | True | 1 | ROZPOCET
4 | K | 167103101 | Nakládání neulehlého výkopku z hromad zeminy schopné zúrodnění | m3 | 23.16 |  | 0 | CS ÚRS 2016 02 |  |  | základní |  | 0 | 0 | 0 | 0 | 0 | 4 | K | 2 |  |  |  | ROZPOCET |  |  |  | 0 | 0 | 0 | 0 | 0 | 1 | 0 | 4 | -1454373578
| VV |  | viz PD D.2.1.2. - D3 - 01 | [15 empty] | VV | 2 | 1 | True | 0 | ROZPOCET
| VV |  | Ornice -nakládání (dl * š * v) | [15 empty] | VV | 2 | 1 | True | 0 | ROZPOCET
| VV |  | (52,5+2,5+0,4*4+3,2+27+46+3*2+6,6+9)*1,0*0,15 |  | 23.16 | [13 empty] | VV | 2 | 2 | True | 0 | ROZPOCET
| VV | ornice_objem1 | Součet |  | 23.16 | [13 empty] | VV | 2 | 4 | True | 1 | ROZPOCET
5 | K | 162206111 | Vodorovné přemístění výkopku bez naložení, avšak se složením zemin schopných zúrodnění, na vzdálenost do 20 m | m3 | 23.16 |  | 0 | CS ÚRS 2016 02 |  |  | základní |  | 0 | 0 | 0 | 0 | 0 | 4 | K | 2 |  |  |  | ROZPOCET |  |  |  | 0 | 0 | 0 | 0 | 0 | 1 | 0 | 4 | 1454563739
| VV |  | viz PD D.2.1.2. - D3 - 01 | [15 empty] | VV | 2 | 1 | True | 0 | ROZPOCET
| VV |  | Ornice - přesun (obj) | [15 empty] | VV | 2 | 1 | True | 0 | ROZPOCET
| VV |  | ornice_objem1 |  | 23.16 | [13 empty] | VV | 2 | 2 | True | 0 | ROZPOCET
| VV |  | Součet |  | 23.16 | [13 empty] | VV | 2 | 4 | True | 1 | ROZPOCET
6 | K | 181006112 | Rozprostření zemin schopných zúrodnění v rovině a ve sklonu do 1:5, tloušťka vrstvy přes 0,10 do 0,15 m | m2 | 154.4 |  | 0 | CS ÚRS 2016 02 |  |  | základní |  | 0 | 0 | 0 | 0 | 0 | 4 | K | 2 |  |  |  | ROZPOCET |  |  |  | 0 | 0 | 0 | 0 | 0 | 1 | 0 | 4 | -639770035
| VV |  | viz PD D.2.1.2. - D3 - 01 | [15 empty] | VV | 2 | 1 | True | 0 | ROZPOCET
| VV |  | Ornice - rozprostření (obj / v) | [15 empty] | VV | 2 | 1 | True | 0 | ROZPOCET
| VV |  | ornice_objem1/0,15 |  | 154.4 | [13 empty] | VV | 2 | 2 | True | 0 | ROZPOCET
| VV |  | Součet |  | 154.4 | [13 empty] | VV | 2 | 4 | True | 1 | ROZPOCET
| D | 3 | Svislé a kompletní konstrukce |  |  |  | 0 | [5 empty] | 0 |  | 0.61957 |  | 0 | 1 | D | 1 |  |  |  | ROZPOCET | [9 empty] | 0
7 | K | 330321410 | Sloupy, pilíře, táhla, rámové stojky, vzpěry z betonu železového (bez výztuže) tř. C 25/30 | m3 | 0.23 |  | 0 | CS ÚRS 2016 02 |  |  | základní |  | 0 | 2.4533 | 0.56426 | 0 | 0 | 4 | K | 2 |  |  |  | ROZPOCET |  |  |  | 0 | 0 | 0 | 0 | 0 | 1 | 0 | 4 | 740129714
| VV |  | viz PD D.2.1.1. - 03 | [15 empty] | VV | 2 | 1 | True | 0 | ROZPOCET
| VV |  | Sloup (dl * š * v) | [15 empty] | VV | 2 | 1 | True | 0 | ROZPOCET
| VV |  | 0,4*0,25*2,3 |  | 0.23 | [13 empty] | VV | 2 | 2 | True | 0 | ROZPOCET
| VV |  | Součet |  | 0.23 | [13 empty] | VV | 2 | 4 | True | 1 | ROZPOCET
8 | K | 331351101 | Bednění hranatých pilířů, rámových stojek, táhel nebo vzpěr svislých nebo šikmých (odkloněných) o výšce do 4 m včetně vzepření průřezu pravoúhlého čtyřúhelníka zřízení | m2 | 2.99 |  | 0 | CS ÚRS 2016 02 |  |  | základní |  | 0 | 0.00126 | 0.0037674 | 0 | 0 | 4 | K | 2 |  |  |  | ROZPOCET |  |  |  | 0 | 0 | 0 | 0 | 0 | 1 | 0 | 4 | -289987499
| VV |  | viz PD D.2.1.1. - 03 | [15 empty] | VV | 2 | 1 | True | 0 | ROZPOCET
| VV |  | Sloup - bednění (dl * v) | [15 empty] | VV | 2 | 1 | True | 0 | ROZPOCET
| VV |  | ((0,4+0,25)*2)*2,3 |  | 2.99 | [13 empty] | VV | 2 | 2 | True | 0 | ROZPOCET
| VV |  | Součet |  | 2.99 | [13 empty] | VV | 2 | 4 | True | 1 | ROZPOCET
9 | K | 331351102 | Bednění hranatých pilířů, rámových stojek, táhel nebo vzpěr svislých nebo šikmých (odkloněných) o výšce do 4 m včetně vzepření průřezu pravoúhlého čtyřúhelníka odstranění | m2 | 2.99 |  | 0 | CS ÚRS 2016 02 |  |  | základní |  | 0 | 0 | 0 | 0 | 0 | 4 | K | 2 |  |  |  | ROZPOCET |  |  |  | 0 | 0 | 0 | 0 | 0 | 1 | 0 | 4 | 1859924228
10 | K | 331361821 | Výztuž sloupů, pilířů, rámových stojek, táhel nebo vzpěr hranatých svislých nebo šikmých (odkloněných) z betonářské oceli 10 505 (R) nebo BSt 500 | t | 0.049 |  | 0 | CS ÚRS 2016 02 |  |  | základní |  | 0 | 1.052 | 0.051547 | 0 | 0 | 4 | K | 2 |  |  |  | ROZPOCET |  |  |  | 0 | 0 | 0 | 0 | 0 | 1 | 0 | 4 | -1881741745
| VV |  | viz PD D.2.1.1. - 03 | [15 empty] | VV | 2 | 1 | True | 0 | ROZPOCET
| VV |  | Sloup - výztuž (hm) | [15 empty] | VV | 2 | 1 | True | 0 | ROZPOCET
| VV |  | 49,17/1000 |  | 0.049 | [13 empty] | VV | 2 | 2 | True | 0 | ROZPOCET
| VV |  | Součet |  | 0.049 | [13 empty] | VV | 2 | 4 | True | 1 | ROZPOCET
| D | 6 | Úpravy povrchů, podlahy a osazování výplní |  |  |  | 0 | [5 empty] | 0 |  | 119.2064 |  | 0 | 1 | D | 1 |  |  |  | ROZPOCET | [9 empty] | 0
11 | K | 6221111X1 | Vyspravení lokální cementovou maltou vnějších stěn betonových nebo železobetonových v rozsahu 5 - 10 % celkové plochy | m2 | 3245.093 |  | 0 |  |  |  | základní |  | 0 | 0.0021 | 6.8147 | 0 | 0 | 4 | K | 2 |  |  |  | ROZPOCET |  |  |  | 0 | 0 | 0 | 0 | 0 | 1 | 0 | 4 | 336893641
| VV |  | viz PD D.2.1.2. - D3 - 10-13 | [15 empty] | VV | 2 | 1 | True | 0 | ROZPOCET
| VV |  | Zateplení fasády - vyspravení podkladu (pl) - viz níže | [15 empty] | VV | 2 | 1 | True | 0 | ROZPOCET
| VV |  | zateplení_XPS |  | 242.4 | [13 empty] | VV | 2 | 2 | True | 0 | ROZPOCET
| VV |  | zateplení_MV |  | 2811.62 | [13 empty] | VV | 2 | 2 | True | 0 | ROZPOCET
| VV |  | zateplení_MV_podhled |  | 33.66 | [13 empty] | VV | 2 | 2 | True | 0 | ROZPOCET
| VV |  | zateplení_MV_ostění |  | 148.413 | [13 empty] | VV | 2 | 2 | True | 0 | ROZPOCET
| VV |  | pylony_plocha |  | 9 | [13 empty] | VV | 2 | 2 | True | 0 | ROZPOCET
| VV |  | Součet |  | 3245.093 | [13 empty] | VV | 2 | 4 | True | 1 | ROZPOCET
12 | K | 629995101 | Očištění vnějších ploch tlakovou vodou omytím | m2 | 3236.093 |  | 0 | CS ÚRS 2016 02 |  |  | základní |  | 0 | 0 | 0 | 0 | 0 | 4 | K | 2 |  |  |  | ROZPOCET |  |  |  | 0 | 0 | 0 | 0 | 0 | 1 | 0 | 4 | -750499834
| VV |  | viz PD D.2.1.2. - D3 - 10-13 | [15 empty] | VV | 2 | 1 | True | 0 | ROZPOCET
| VV |  | Zateplení fasády - omytí podkladu (pl) - viz níže | [15 empty] | VV | 2 | 1 | True | 0 | ROZPOCET
| VV |  | zateplení_XPS |  | 242.4 | [13 empty] | VV | 2 | 2 | True | 0 | ROZPOCET
| VV |  | zateplení_MV |  | 2811.62 | [13 empty] | VV | 2 | 2 | True | 0 | ROZPOCET
| VV |  | zateplení_MV_podhled |  | 33.66 | [13 empty] | VV | 2 | 2 | True | 0 | ROZPOCET
| VV |  | zateplení_MV_ostění |  | 148.413 | [13 empty] | VV | 2 | 2 | True | 0 | ROZPOCET
| VV |  | Součet |  | 3236.093 | [13 empty] | VV | 2 | 4 | True | 1 | ROZPOCET
13 | K | 629991011 | Zakrytí vnějších ploch před znečištěním včetně pozdějšího odkrytí výplní otvorů a svislých ploch fólií přilepenou lepící páskou | m2 | 347.92 |  | 0 | CS ÚRS 2016 02 |  |  | základní |  | 0 | 0.00012 | 0.04175 | 0 | 0 | 4 | K | 2 |  |  |  | ROZPOCET |  |  |  | 0 | 0 | 0 | 0 | 0 | 1 | 0 | 4 | -886508256
| VV |  | viz PD D.2.1.2. - D3 - 10-13 | [15 empty] | VV | 2 | 1 | True | 0 | ROZPOCET
| VV |  | Zateplení fasády - zakrytí otvorů ( dl * v * p) | [15 empty] | VV | 2 | 1 | True | 0 | ROZPOCET
| VV |  | pohled 3 | [15 empty] | VV | 2 | 1 | True | 0 | ROZPOCET
| VV |  | (1,7*2,3+2,1*1,8*30+2,1*1,2*10+2*0,9*6+0,7*0,9*2) |  | 154.57 | [13 empty] | VV | 2 | 2 | True | 0 | ROZPOCET
| VV |  | pohled 8 | [15 empty] | VV | 2 | 1 | True | 0 | ROZPOCET
| VV |  | (2,1*1,8*3+1,8*2,7) |  | 16.2 | [13 empty] | VV | 2 | 2 | True | 0 | ROZPOCET
| VV |  | pohled 10 | [15 empty] | VV | 2 | 1 | True | 0 | ROZPOCET
| VV |  | (2*0,3+0,8*0,5+5,3*1,7*4+2*1,3+1,1*2,1+0,9*2,3+0,95*0,6) |  | 44.59 | [13 empty] | VV | 2 | 2 | True | 0 | ROZPOCET
| VV |  | pohled 11 | [15 empty] | VV | 2 | 1 | True | 0 | ROZPOCET
| VV |  | (2*1,8*8) |  | 28.8 | [13 empty] | VV | 2 | 2 | True | 0 | ROZPOCET
| VV |  | pohled 13 | [15 empty] | VV | 2 | 1 | True | 0 | ROZPOCET
| VV |  | (2*1,8*12+1,1*1,8*4) |  | 51.12 | [13 empty] | VV | 2 | 2 | True | 0 | ROZPOCET
| VV |  | pohled 15 | [15 empty] | VV | 2 | 1 | True | 0 | ROZPOCET
| VV |  | (1,7*1,2*4+2,6*1,2*4+0,9*1,2+0,8*1,2*2+2,6) |  | 26.24 | [13 empty] | VV | 2 | 2 | True | 0 | ROZPOCET
| VV |  | pohled 16 | [15 empty] | VV | 2 | 1 | True | 0 | ROZPOCET
| VV |  | (1,1*1,8*9) |  | 17.82 | [13 empty] | VV | 2 | 2 | True | 0 | ROZPOCET
| VV |  | pohled 17 | [15 empty] | VV | 2 | 1 | True | 0 | ROZPOCET
| VV |  | (1,1*0,6*7+1,1*1,8*2) |  | 8.58 | [13 empty] | VV | 2 | 2 | True | 0 | ROZPOCET
| VV |  | Součet |  | 347.92 | [13 empty] | VV | 2 | 4 | True | 1 | ROZPOCET
14 | K | 632450121 | Potěr cementový vyrovnávací ze suchých směsí v pásu o průměrné (střední) tl. od 10 do 20 mm | m2 | 44.15 |  | 0 | CS ÚRS 2016 02 |  |  | základní |  | 0 | 0.042 | 1.8543 | 0 | 0 | 4 | K | 2 |  |  |  | ROZPOCET |  |  |  | 0 | 0 | 0 | 0 | 0 | 1 | 0 | 4 | 130968052
| VV |  | viz PD D.2.1.2. - D3 - 08 a D.2.1.3 - 04 | [15 empty] | VV | 2 | 1 | True | 0 | ROZPOCET
| VV |  | Atika - vyspravení cementového potěru (dl * š ) | [15 empty] | VV | 2 | 1 | True | 0 | ROZPOCET
| VV |  | (46+35+9,5)*0,3 |  | 27.15 | [13 empty] | VV | 2 | 2 | True | 0 | ROZPOCET
| VV |  | Oprava schodiště (pl) | [15 empty] | VV | 2 | 1 | True | 0 | ROZPOCET
| VV |  | 2+15 |  | 17 | [13 empty] | VV | 2 | 2 | True | 0 | ROZPOCET
| VV |  | Součet |  | 44.15 | [13 empty] | VV | 2 | 4 | True | 1 | ROZPOCET
15 | K | 783823151 | Penetrační nátěr omítek hrubých betonových povrchů nebo omítek hrubých, rýhovaných tenkovrstvých nebo škrábaných (břízolitových) akrylátový | m2 | 3245.093 |  | 0 | CS ÚRS 2016 02 |  |  | základní |  | 0 | 0.00017 | 0.55167 | 0 | 0 | 16 | K | 2 |  |  |  | ROZPOCET |  |  |  | 0 | 0 | 0 | 0 | 0 | 1 | 0 | 16 | -1333640685
| VV |  | viz PD D.2.1.2. - D3 - 10-13 | [15 empty] | VV | 2 | 1 | True | 0 | ROZPOCET
| VV |  | Zateplení fasády - penetrace podkladu (pl) - viz níže | [15 empty] | VV | 2 | 1 | True | 0 | ROZPOCET
| VV |  | zateplení_XPS |  | 242.4 | [13 empty] | VV | 2 | 2 | True | 0 | ROZPOCET
| VV |  | zateplení_MV |  | 2811.62 | [13 empty] | VV | 2 | 2 | True | 0 | ROZPOCET
| VV |  | zateplení_MV_podhled |  | 33.66 | [13 empty] | VV | 2 | 2 | True | 0 | ROZPOCET
| VV |  | zateplení_MV_ostění |  | 148.413 | [13 empty] | VV | 2 | 2 | True | 0 | ROZPOCET
| VV |  | pylony_plocha |  | 9 | [13 empty] | VV | 2 | 2 | True | 0 | ROZPOCET
| VV |  | Součet |  | 3245.093 | [13 empty] | VV | 2 | 4 | True | 1 | ROZPOCET
16 | K | 622211031 | Montáž kontaktního zateplení vnějších stěn z polystyrénových desek tl do 160 mm | m2 | 242.4 |  | 0 | CS ÚRS 2016 02 |  |  | základní |  | 0 | 0.0085 | 2.0604 | 0 | 0 | 4 | K | 2 |  |  |  | ROZPOCET |  |  |  | 0 | 0 | 0 | 0 | 0 | 1 | 0 | 4 | -950276930
| VV |  | viz PD D.2.1.2. - D3 - 10-13 | [15 empty] | VV | 2 | 1 | True | 0 | ROZPOCET
| VV |  | Zateplení fasády - XPS (pl) | [15 empty] | VV | 2 | 1 | True | 0 | ROZPOCET
| VV |  | pohled 1 | [15 empty] | VV | 2 | 1 | True | 0 | ROZPOCET
| VV |  | 9,1 |  | 9.1 | [13 empty] | VV | 2 | 2 | True | 0 | ROZPOCET
| VV |  | pohled 2 | [15 empty] | VV | 2 | 1 | True | 0 | ROZPOCET
| VV |  | 13,2 |  | 13.2 | [13 empty] | VV | 2 | 2 | True | 0 | ROZPOCET
| VV |  | pohled 3 | [15 empty] | VV | 2 | 1 | True | 0 | ROZPOCET
| VV |  | 1,4+3,2+38,7 |  | 43.3 | [13 empty] | VV | 2 | 2 | True | 0 | ROZPOCET
| VV |  | pohled 4 | [15 empty] | VV | 2 | 1 | True | 0 | ROZPOCET
| VV |  | 4,5 |  | 4.5 | [13 empty] | VV | 2 | 2 | True | 0 | ROZPOCET
| VV |  | pohled 5 | [15 empty] | VV | 2 | 1 | True | 0 | ROZPOCET
| VV |  | 3,5 |  | 3.5 | [13 empty] | VV | 2 | 2 | True | 0 | ROZPOCET
| VV |  | pohled 6 | [15 empty] | VV | 2 | 1 | True | 0 | ROZPOCET
| VV |  | 4,5 |  | 4.5 | [13 empty] | VV | 2 | 2 | True | 0 | ROZPOCET
| VV |  | pohled 7 | [15 empty] | VV | 2 | 1 | True | 0 | ROZPOCET
| VV |  | 9,4 |  | 9.4 | [13 empty] | VV | 2 | 2 | True | 0 | ROZPOCET
| VV |  | pohled 8 | [15 empty] | VV | 2 | 1 | True | 0 | ROZPOCET
| VV |  | 22,7 |  | 22.7 | [13 empty] | VV | 2 | 2 | True | 0 | ROZPOCET
| VV |  | pohled 9 | [15 empty] | VV | 2 | 1 | True | 0 | ROZPOCET
| VV |  | 8,1 |  | 8.1 | [13 empty] | VV | 2 | 2 | True | 0 | ROZPOCET
| VV |  | pohled 10 | [15 empty] | VV | 2 | 1 | True | 0 | ROZPOCET
| VV |  | 22,8 |  | 22.8 | [13 empty] | VV | 2 | 2 | True | 0 | ROZPOCET
| VV |  | pohled 11 | [15 empty] | VV | 2 | 1 | True | 0 | ROZPOCET
| VV |  | 23,4 |  | 23.4 | [13 empty] | VV | 2 | 2 | True | 0 | ROZPOCET
| VV |  | pohled 12 | [15 empty] | VV | 2 | 1 | True | 0 | ROZPOCET
| VV |  | 5,4 |  | 5.4 | [13 empty] | VV | 2 | 2 | True | 0 | ROZPOCET
| VV |  | pohled 13 | [15 empty] | VV | 2 | 1 | True | 0 | ROZPOCET
| VV |  | 30 |  | 30 | [13 empty] | VV | 2 | 2 | True | 0 | ROZPOCET
| VV |  | pohled 14 | [15 empty] | VV | 2 | 1 | True | 0 | ROZPOCET
| VV |  | 12,9 |  | 12.9 | [13 empty] | VV | 2 | 2 | True | 0 | ROZPOCET
| VV |  | pohled 15 | [15 empty] | VV | 2 | 1 | True | 0 | ROZPOCET
| VV |  | 17,7 |  | 17.7 | [13 empty] | VV | 2 | 2 | True | 0 | ROZPOCET
| VV |  | pohled 16 | [15 empty] | VV | 2 | 1 | True | 0 | ROZPOCET
| VV |  | 1,9+0,9 |  | 2.8 | [13 empty] | VV | 2 | 2 | True | 0 | ROZPOCET
| VV |  | pohled 17 | [15 empty] | VV | 2 | 1 | True | 0 | ROZPOCET
| VV |  | 9,1 |  | 9.1 | [13 empty] | VV | 2 | 2 | True | 0 | ROZPOCET
| VV | zateplení_XPS | Součet |  | 242.4 | [13 empty] | VV | 2 | 4 | True | 1 | ROZPOCET
17 | M | 283764250 | deska z polystyrénu XPS, hrana polodrážková a hladký povrch tl 160 mm | m2 | 266.64 |  | 0 | CS ÚRS 2016 02 |  |  | základní |  | 0 | 0.0048 | 1.2799 | 0 | 0 | 8 | M | 2 |  |  |  | ROZPOCET |  |  |  | 0 | 0 | 0 | 0 | 0 | 1 | 0 | 4 | 1479468392
| VV |  | 242,4*1,1 'Přepočtené koeficientem množství |  | 266.64 | [13 empty] | VV | 2 | 2 | False | 1 | ROZPOCET
18 | K | 622252001 | Montáž lišt kontaktního zateplení zakládacích soklových připevněných hmoždinkami | m | 143.7 |  | 0 | CS ÚRS 2016 02 |  |  | základní |  | 0 | 6e-05 | 0.008622 | 0 | 0 | 4 | K | 2 |  |  |  | ROZPOCET |  |  |  | 0 | 0 | 0 | 0 | 0 | 1 | 0 | 4 | -240022997
| VV |  | viz PD D.2.1.2. - D3 - 10-13 | [15 empty] | VV | 2 | 1 | True | 0 | ROZPOCET
| VV |  | Zateplení fasády - soklový profil (dl) | [15 empty] | VV | 2 | 1 | True | 0 | ROZPOCET
| VV |  | (6,4+9,3+14,4+8,8+2,4+3,0+27,0+4,8+46+3,0*2+9,0+6,6) |  | 143.7 | [13 empty] | VV | 2 | 2 | True | 0 | ROZPOCET
| VV |  | Součet |  | 143.7 | [13 empty] | VV | 2 | 4 | True | 1 | ROZPOCET
19 | M | 590516530 | lišta soklová Al s okapničkou, zakládací U 16 cm, 0,95/200 cm | m | 158.07 |  | 0 | CS ÚRS 2016 02 |  |  | základní |  | 0 | 0.0006 | 0.094842 | 0 | 0 | 8 | M | 2 |  |  |  | ROZPOCET |  |  |  | 0 | 0 | 0 | 0 | 0 | 1 | 0 | 4 | -148277680
| VV |  | 143,7*1,1 'Přepočtené koeficientem množství |  | 158.07 | [13 empty] | VV | 2 | 2 | False | 1 | ROZPOCET
20 | K | 622252002 | Montáž lišt kontaktního zateplení ostatních stěnových, dilatačních apod. lepených do tmelu | m | 87.4 |  | 0 | CS ÚRS 2016 02 |  |  | základní |  | 0 | 0.00025 | 0.02185 | 0 | 0 | 4 | K | 2 |  |  |  | ROZPOCET |  |  |  | 0 | 0 | 0 | 0 | 0 | 1 | 0 | 4 | 1082830078
| VV |  | viz PD D.2.1.2. - D3 - 10-13 | [15 empty] | VV | 2 | 1 | True | 0 | ROZPOCET
| VV |  | Zateplení fasády - dilatační profil (dl) | [15 empty] | VV | 2 | 1 | True | 0 | ROZPOCET
| VV |  | pohled 1 | [15 empty] | VV | 2 | 1 | True | 0 | ROZPOCET
| VV |  | 17 |  | 17 | [13 empty] | VV | 2 | 2 | True | 0 | ROZPOCET
| VV |  | pohled 3 | [15 empty] | VV | 2 | 1 | True | 0 | ROZPOCET
| VV |  | 5,2+5,2 |  | 10.4 | [13 empty] | VV | 2 | 2 | True | 0 | ROZPOCET
| VV |  | pohled 16 | [15 empty] | VV | 2 | 1 | True | 0 | ROZPOCET
| VV |  | 12+12 |  | 24 | [13 empty] | VV | 2 | 2 | True | 0 | ROZPOCET
| VV |  | pohled 17 | [15 empty] | VV | 2 | 1 | True | 0 | ROZPOCET
| VV |  | 12+24 |  | 36 | [13 empty] | VV | 2 | 2 | True | 0 | ROZPOCET
| VV |  | Součet |  | 87.4 | [13 empty] | VV | 2 | 4 | True | 1 | ROZPOCET
21 | M | 590515020 | profil dilatační rohový , dl. 2,5 m | m | 96.14 |  | 0 | CS ÚRS 2016 02 |  |  | základní |  | 0 | 0.0005 | 0.04807 | 0 | 0 | 8 | M | 2 |  |  |  | ROZPOCET |  |  |  | 0 | 0 | 0 | 0 | 0 | 1 | 0 | 4 | -284925316
| VV |  | 87,4*1,1 'Přepočtené koeficientem množství |  | 96.14 | [13 empty] | VV | 2 | 2 | False | 1 | ROZPOCET
22 | K | 622221131 | Montáž kontaktního zateplení z desek z minerální vlny s kolmou orientací vláken na vnější stěny, tloušťky desek přes 120 do 160 mm | m2 | 2811.62 |  | 0 | CS ÚRS 2016 02 |  |  | základní |  | 0 | 0.0114 | 32.0525 | 0 | 0 | 4 | K | 2 |  |  |  | ROZPOCET |  |  |  | 0 | 0 | 0 | 0 | 0 | 1 | 0 | 4 | -1634446452
| VV |  | viz PD D.2.1.2. - D3 - 10-13 | [15 empty] | VV | 2 | 1 | True | 0 | ROZPOCET
| VV |  | Zateplení fasády - kamenná vlna (pl) - otvory (dl * v * p) | [15 empty] | VV | 2 | 1 | True | 0 | ROZPOCET
| VV |  | pohled 1 | [15 empty] | VV | 2 | 1 | True | 0 | ROZPOCET
| VV |  | 316,9 |  | 316.9 | [13 empty] | VV | 2 | 2 | True | 0 | ROZPOCET
| VV |  | pohled 2 | [15 empty] | VV | 2 | 1 | True | 0 | ROZPOCET
| VV |  | 175 |  | 175 | [13 empty] | VV | 2 | 2 | True | 0 | ROZPOCET
| VV |  | pohled 3 | [15 empty] | VV | 2 | 1 | True | 0 | ROZPOCET
| VV |  | 708 |  | 708 | [13 empty] | VV | 2 | 2 | True | 0 | ROZPOCET
| VV |  | -(1,7*2,3+2,1*1,8*30+2,1*1,2*10+2*0,9*6+0,7*0,9*2) |  | -154.57 | [13 empty] | VV | 2 | 2 | True | 0 | ROZPOCET
| VV |  | pohled 4 | [15 empty] | VV | 2 | 1 | True | 0 | ROZPOCET
| VV |  | 55,3 |  | 55.3 | [13 empty] | VV | 2 | 2 | True | 0 | ROZPOCET
| VV |  | pohled 5 | [15 empty] | VV | 2 | 1 | True | 0 | ROZPOCET
| VV |  | 38,3 |  | 38.3 | [13 empty] | VV | 2 | 2 | True | 0 | ROZPOCET
| VV |  | pohled 6 | [15 empty] | VV | 2 | 1 | True | 0 | ROZPOCET
| VV |  | 55,3 |  | 55.3 | [13 empty] | VV | 2 | 2 | True | 0 | ROZPOCET
| VV |  | pohled 7 | [15 empty] | VV | 2 | 1 | True | 0 | ROZPOCET
| VV |  | 122,6 |  | 122.6 | [13 empty] | VV | 2 | 2 | True | 0 | ROZPOCET
| VV |  | pohled 8 | [15 empty] | VV | 2 | 1 | True | 0 | ROZPOCET
| VV |  | 174,9 |  | 174.9 | [13 empty] | VV | 2 | 2 | True | 0 | ROZPOCET
| VV |  | -(2,1*1,8*3+1,8*2,7) |  | -16.2 | [13 empty] | VV | 2 | 2 | True | 0 | ROZPOCET
| VV |  | pohled 9 | [15 empty] | VV | 2 | 1 | True | 0 | ROZPOCET
| VV |  | 74,3 |  | 74.3 | [13 empty] | VV | 2 | 2 | True | 0 | ROZPOCET
| VV |  | pohled 10 | [15 empty] | VV | 2 | 1 | True | 0 | ROZPOCET
| VV |  | 258,3+32,4+40,4+50,4 |  | 381.5 | [13 empty] | VV | 2 | 2 | True | 0 | ROZPOCET
| VV |  | -(2*0,3+0,8*0,5+5,3*1,7*4+2*1,3+1,1*2,1+2,7) |  | -44.65 | [13 empty] | VV | 2 | 2 | True | 0 | ROZPOCET
| VV |  | pohled 11 | [15 empty] | VV | 2 | 1 | True | 0 | ROZPOCET
| VV |  | 135,9 |  | 135.9 | [13 empty] | VV | 2 | 2 | True | 0 | ROZPOCET
| VV |  | -(2*1,8*8) |  | -28.8 | [13 empty] | VV | 2 | 2 | True | 0 | ROZPOCET
| VV |  | pohled 12 | [15 empty] | VV | 2 | 1 | True | 0 | ROZPOCET
| VV |  | 46,1 |  | 46.1 | [13 empty] | VV | 2 | 2 | True | 0 | ROZPOCET
| VV |  | pohled 13 | [15 empty] | VV | 2 | 1 | True | 0 | ROZPOCET
| VV |  | 222,7 |  | 222.7 | [13 empty] | VV | 2 | 2 | True | 0 | ROZPOCET
| VV |  | -(2*1,8*12+1,1*1,8*4) |  | -51.12 | [13 empty] | VV | 2 | 2 | True | 0 | ROZPOCET
| VV |  | pohled 14 | [15 empty] | VV | 2 | 1 | True | 0 | ROZPOCET
| VV |  | 91,8 |  | 91.8 | [13 empty] | VV | 2 | 2 | True | 0 | ROZPOCET
| VV |  | pohled 15 | [15 empty] | VV | 2 | 1 | True | 0 | ROZPOCET
| VV |  | 297,4 |  | 297.4 | [13 empty] | VV | 2 | 2 | True | 0 | ROZPOCET
| VV |  | -(1,7*1,2*4+2,6*1,2*4+0,9*1,2+0,8*1,2*2+2,6) |  | -26.24 | [13 empty] | VV | 2 | 2 | True | 0 | ROZPOCET
| VV |  | pohled 16 | [15 empty] | VV | 2 | 1 | True | 0 | ROZPOCET
| VV |  | 96,1 |  | 96.1 | [13 empty] | VV | 2 | 2 | True | 0 | ROZPOCET
| VV |  | -(1,1*1,8*9) |  | -17.82 | [13 empty] | VV | 2 | 2 | True | 0 | ROZPOCET
| VV |  | pohled 17 | [15 empty] | VV | 2 | 1 | True | 0 | ROZPOCET
| VV |  | 167,5 |  | 167.5 | [13 empty] | VV | 2 | 2 | True | 0 | ROZPOCET
| VV |  | -(1,1*0,6*7+1,1*1,8*2) |  | -8.58 | [13 empty] | VV | 2 | 2 | True | 0 | ROZPOCET
| VV | zateplení_MV | Součet |  | 2811.62 | [13 empty] | VV | 2 | 4 | True | 1 | ROZPOCET
23 | M | 631403270 | deska izolační minerální kontaktních fasád kolmé vlákno λ-0.041 200x1200x160 mm | m2 | 3092.782 |  | 0 | CS ÚRS 2016 02 |  |  | základní |  | 0 | 0.01224 | 37.8557 | 0 | 0 | 8 | M | 2 |  |  |  | ROZPOCET |  |  |  | 0 | 0 | 0 | 0 | 0 | 1 | 0 | 4 | 1323356690
| VV |  | 2811,62*1,1 'Přepočtené koeficientem množství |  | 3092.782 | [13 empty] | VV | 2 | 2 | False | 1 | ROZPOCET
24 | K | 622222051 | Montáž kontaktního zateplení vnějšího ostění, nadpraží nebo parapetu z desek z minerální vlny s podélnou nebo kolmou orientací vláken hloubky špalet přes 200 do 400 mm, tloušťky desek do 40 mm | m | 582.85 |  | 0 | CS ÚRS 2016 02 |  |  | základní |  | 0 | 0.00331 | 1.9292 | 0 | 0 | 4 | K | 2 |  |  |  | ROZPOCET |  |  |  | 0 | 0 | 0 | 0 | 0 | 1 | 0 | 4 | -1118450355
| VV |  | viz PD D.2.1.2. - D3 - 10-13 | [15 empty] | VV | 2 | 1 | True | 0 | ROZPOCET
| VV |  | Zateplení ostění - kamenná vlna (dl * p) | [15 empty] | VV | 2 | 1 | True | 0 | ROZPOCET
| VV |  | pohled 3 | [15 empty] | VV | 2 | 1 | True | 0 | ROZPOCET
| VV |  | ((1,7+2*2,3)+(2,1+2*1,8)*30+(2,1+2*1,2)*10+(2+2*0,9)*6+(0,7+2*0,9)*2) |  | 250.1 | [13 empty] | VV | 2 | 2 | True | 0 | ROZPOCET
| VV |  | pohled 8 | [15 empty] | VV | 2 | 1 | True | 0 | ROZPOCET
| VV |  | ((2,1+2*1,8)*3+(1,8+2*2,7)) |  | 24.3 | [13 empty] | VV | 2 | 2 | True | 0 | ROZPOCET
| VV |  | pohled 10 | [15 empty] | VV | 2 | 1 | True | 0 | ROZPOCET
| VV |  | ((2+2*0,3)+(0,8+2*0,5)+(5,3+2*1,7)*4+(2+2*1,3)+(1,1+2*2,1)+(0,95+0,6*2)+(2+2*2,3)) |  | 57.85 | [13 empty] | VV | 2 | 2 | True | 0 | ROZPOCET
| VV |  | pohled 11 | [15 empty] | VV | 2 | 1 | True | 0 | ROZPOCET
| VV |  | ((2+2*1,8)*8) |  | 44.8 | [13 empty] | VV | 2 | 2 | True | 0 | ROZPOCET
| VV |  | pohled 13 | [15 empty] | VV | 2 | 1 | True | 0 | ROZPOCET
| VV |  | ((2+2*1,8)*12+(1,1+2*1,8)*4) |  | 86 | [13 empty] | VV | 2 | 2 | True | 0 | ROZPOCET
| VV |  | pohled 15 | [15 empty] | VV | 2 | 1 | True | 0 | ROZPOCET
| VV |  | ((1,7+2*1,2)*4+(2,6+2*1,2)*4+(0,9+2*1,2)+(0,8+2*1,2)*2+(1,7+2*2,1)) |  | 52 | [13 empty] | VV | 2 | 2 | True | 0 | ROZPOCET
| VV |  | pohled 16 | [15 empty] | VV | 2 | 1 | True | 0 | ROZPOCET
| VV |  | ((1,1+2*1,8)*9) |  | 42.3 | [13 empty] | VV | 2 | 2 | True | 0 | ROZPOCET
| VV |  | pohled 17 | [15 empty] | VV | 2 | 1 | True | 0 | ROZPOCET
| VV |  | ((1,1+2*0,6)*7+(1,1+2*1,8)*2) |  | 25.5 | [13 empty] | VV | 2 | 2 | True | 0 | ROZPOCET
| VV |  | Součet |  | 582.85 | [13 empty] | VV | 2 | 4 | True | 1 | ROZPOCET
25 | M | 6314032X1 | deska izolační minerální kontaktních fasád kolmé vlákno λ-0.041 200x1200x30 mm | m2 | 163.254 |  | 0 |  |  |  | základní |  | 0 | 0.00383 | 0.62526 | 0 | 0 | 8 | M | 2 |  |  |  | ROZPOCET |  |  |  | 0 | 0 | 0 | 0 | 0 | 1 | 0 | 4 | 84321413
| VV |  | viz PD D.2.1.2. - D3 - 10-13 | [15 empty] | VV | 2 | 1 | True | 0 | ROZPOCET
| VV |  | Zateplení ostění - kamenná vlna (dl * p * š) | [15 empty] | VV | 2 | 1 | True | 0 | ROZPOCET
| VV |  | pohled 3 | [15 empty] | VV | 2 | 1 | True | 0 | ROZPOCET
| VV |  | ((1,7+2*2,3)+(2,1+2*1,8)*30+(2,1+2*1,2)*10+(2+2*0,9)*6+(0,7+2*0,9)*2)*0,25 |  | 62.525 | [13 empty] | VV | 2 | 2 | True | 0 | ROZPOCET
| VV |  | pohled 8 | [15 empty] | VV | 2 | 1 | True | 0 | ROZPOCET
| VV |  | ((2,1+2*1,8)*3+(1,8+2*2,7))*0,25 |  | 6.075 | [13 empty] | VV | 2 | 2 | True | 0 | ROZPOCET
| VV |  | pohled 10 | [15 empty] | VV | 2 | 1 | True | 0 | ROZPOCET
| VV |  | ((2+2*0,3)+(0,8+2*0,5)+(5,3+2*1,7)*4+(2+2*1,3)+(1,1+2*2,1)+(0,95+6*2)+(2+2*2,3))*0,25 |  | 17.163 | [13 empty] | VV | 2 | 2 | True | 0 | ROZPOCET
| VV |  | pohled 11 | [15 empty] | VV | 2 | 1 | True | 0 | ROZPOCET
| VV |  | ((2+2*1,8)*8)*0,25 |  | 11.2 | [13 empty] | VV | 2 | 2 | True | 0 | ROZPOCET
| VV |  | pohled 13 | [15 empty] | VV | 2 | 1 | True | 0 | ROZPOCET
| VV |  | ((2+2*1,8)*12+(1,1+2*1,8)*4)*0,25 |  | 21.5 | [13 empty] | VV | 2 | 2 | True | 0 | ROZPOCET
| VV |  | pohled 15 | [15 empty] | VV | 2 | 1 | True | 0 | ROZPOCET
| VV |  | ((1,7+2*1,2)*4+(2,6+2*1,2)*4+(0,9+2*1,2)+(0,8+2*1,2)*2+(1,7+2*2,1))*0,25 |  | 13 | [13 empty] | VV | 2 | 2 | True | 0 | ROZPOCET
| VV |  | pohled 16 | [15 empty] | VV | 2 | 1 | True | 0 | ROZPOCET
| VV |  | ((1,1+2*1,8)*9)*0,25 |  | 10.575 | [13 empty] | VV | 2 | 2 | True | 0 | ROZPOCET
| VV |  | pohled 17 | [15 empty] | VV | 2 | 1 | True | 0 | ROZPOCET
| VV |  | ((1,1+2*0,6)*7+(1,1+2*1,8)*2)*0,25 |  | 6.375 | [13 empty] | VV | 2 | 2 | True | 0 | ROZPOCET
| VV | zateplení_MV_ostění | Součet |  | 148.413 | [13 empty] | VV | 2 | 4 | True | 1 | ROZPOCET
| VV |  | 148,413*1,1 'Přepočtené koeficientem množství |  | 163.254 | [13 empty] | VV | 2 | 2 | False | 1 | ROZPOCET
26 | K | 622531011 | Omítka tenkovrstvá silikonová vnějších ploch probarvená, včetně penetrace podkladu zrnitá, tloušťky 1,5 mm stěn | m2 | 3022.493 |  | 0 | CS ÚRS 2016 02 |  |  | základní |  | 0 | 0.00268 | 8.1003 | 0 | 0 | 4 | K | 2 |  |  |  | ROZPOCET |  |  |  | 0 | 0 | 0 | 0 | 0 | 1 | 0 | 4 | 125102293
| VV |  | viz PD D.2.1.2. - D3 - 10-13 | [15 empty] | VV | 2 | 1 | True | 0 | ROZPOCET
| VV |  | Omítka vnější (pl) - otvory (dl * v * p) | [15 empty] | VV | 2 | 1 | True | 0 | ROZPOCET
| VV |  | pohled 1 | [15 empty] | VV | 2 | 1 | True | 0 | ROZPOCET
| VV |  | 319,2 |  | 319.2 | [13 empty] | VV | 2 | 2 | True | 0 | ROZPOCET
| VV |  | pohled 2 | [15 empty] | VV | 2 | 1 | True | 0 | ROZPOCET
| VV |  | 178,4 |  | 178.4 | [13 empty] | VV | 2 | 2 | True | 0 | ROZPOCET
| VV |  | pohled 3 | [15 empty] | VV | 2 | 1 | True | 0 | ROZPOCET
| VV |  | 718,9 |  | 718.9 | [13 empty] | VV | 2 | 2 | True | 0 | ROZPOCET
| VV |  | -(1,7*2,3+2,1*1,8*30+2,1*1,2*10+2*0,9*6+0,7*0,9*2) |  | -154.57 | [13 empty] | VV | 2 | 2 | True | 0 | ROZPOCET
| VV |  | pohled 4 | [15 empty] | VV | 2 | 1 | True | 0 | ROZPOCET
| VV |  | 56,3 |  | 56.3 | [13 empty] | VV | 2 | 2 | True | 0 | ROZPOCET
| VV |  | pohled 5 | [15 empty] | VV | 2 | 1 | True | 0 | ROZPOCET
| VV |  | 39,2 |  | 39.2 | [13 empty] | VV | 2 | 2 | True | 0 | ROZPOCET
| VV |  | pohled 6 | [15 empty] | VV | 2 | 1 | True | 0 | ROZPOCET
| VV |  | 56,3 |  | 56.3 | [13 empty] | VV | 2 | 2 | True | 0 | ROZPOCET
| VV |  | pohled 7 | [15 empty] | VV | 2 | 1 | True | 0 | ROZPOCET
| VV |  | 125 |  | 125 | [13 empty] | VV | 2 | 2 | True | 0 | ROZPOCET
| VV |  | pohled 8 | [15 empty] | VV | 2 | 1 | True | 0 | ROZPOCET
| VV |  | 178,9 |  | 178.9 | [13 empty] | VV | 2 | 2 | True | 0 | ROZPOCET
| VV |  | -(2,1*1,8*3+1,8*2,7) |  | -16.2 | [13 empty] | VV | 2 | 2 | True | 0 | ROZPOCET
| VV |  | pohled 9 | [15 empty] | VV | 2 | 1 | True | 0 | ROZPOCET
| VV |  | 75,5 |  | 75.5 | [13 empty] | VV | 2 | 2 | True | 0 | ROZPOCET
| VV |  | pohled 10 | [15 empty] | VV | 2 | 1 | True | 0 | ROZPOCET
| VV |  | 264+32,4+40,4+50,4 |  | 387.2 | [13 empty] | VV | 2 | 2 | True | 0 | ROZPOCET
| VV |  | -(2*0,3+0,8*0,5+5,3*1,7*4+2*1,3+1,1*2,1+0,9*2,3+0,95*0,6) |  | -44.59 | [13 empty] | VV | 2 | 2 | True | 0 | ROZPOCET
| VV |  | pohled 11 | [15 empty] | VV | 2 | 1 | True | 0 | ROZPOCET
| VV |  | 139,9 |  | 139.9 | [13 empty] | VV | 2 | 2 | True | 0 | ROZPOCET
| VV |  | -(2*1,8*8) |  | -28.8 | [13 empty] | VV | 2 | 2 | True | 0 | ROZPOCET
| VV |  | pohled 12 | [15 empty] | VV | 2 | 1 | True | 0 | ROZPOCET
| VV |  | 47,2 |  | 47.2 | [13 empty] | VV | 2 | 2 | True | 0 | ROZPOCET
| VV |  | pohled 13 | [15 empty] | VV | 2 | 1 | True | 0 | ROZPOCET
| VV |  | 227,8 |  | 227.8 | [13 empty] | VV | 2 | 2 | True | 0 | ROZPOCET
| VV |  | -(2*1,8*12+1,1*1,8*4) |  | -51.12 | [13 empty] | VV | 2 | 2 | True | 0 | ROZPOCET
| VV |  | pohled 14 | [15 empty] | VV | 2 | 1 | True | 0 | ROZPOCET
| VV |  | 93,9 |  | 93.9 | [13 empty] | VV | 2 | 2 | True | 0 | ROZPOCET
| VV |  | pohled 15 | [15 empty] | VV | 2 | 1 | True | 0 | ROZPOCET
| VV |  | 300,4 |  | 300.4 | [13 empty] | VV | 2 | 2 | True | 0 | ROZPOCET
| VV |  | -(1,7*1,2*4+2,6*1,2*4+0,9*1,2+0,8*1,2*2+2,6) |  | -26.24 | [13 empty] | VV | 2 | 2 | True | 0 | ROZPOCET
| VV |  | pohled 16 | [15 empty] | VV | 2 | 1 | True | 0 | ROZPOCET
| VV |  | 98,9 |  | 98.9 | [13 empty] | VV | 2 | 2 | True | 0 | ROZPOCET
| VV |  | -(1,1*1,8*9) |  | -17.82 | [13 empty] | VV | 2 | 2 | True | 0 | ROZPOCET
| VV |  | pohled 17 | [15 empty] | VV | 2 | 1 | True | 0 | ROZPOCET
| VV |  | 170 |  | 170 | [13 empty] | VV | 2 | 2 | True | 0 | ROZPOCET
| VV |  | -(1,1*0,6*7+1,1*1,8*2) |  | -8.58 | [13 empty] | VV | 2 | 2 | True | 0 | ROZPOCET
| VV |  | Omítka vnější - ostění (dl * p * š) | [15 empty] | VV | 2 | 1 | True | 0 | ROZPOCET
| VV |  | pohled 3 | [15 empty] | VV | 2 | 1 | True | 0 | ROZPOCET
| VV |  | ((1,7+2*2,3)+(2,1+2*1,8)*30+(2,1+2*1,2)*10+(2+2*0,9)*6+(0,7+2*0,9)*2)*0,25 |  | 62.525 | [13 empty] | VV | 2 | 2 | True | 0 | ROZPOCET
| VV |  | pohled 8 | [15 empty] | VV | 2 | 1 | True | 0 | ROZPOCET
| VV |  | ((2,1+2*1,8)*3+(1,8+2*2,7))*0,25 |  | 6.075 | [13 empty] | VV | 2 | 2 | True | 0 | ROZPOCET
| VV |  | pohled 10 | [15 empty] | VV | 2 | 1 | True | 0 | ROZPOCET
| VV |  | ((2+2*0,3)+(0,8+2*0,5)+(5,3+2*1,7)*4+(2+2*1,3)+(1,1+2*2,1)+(0,95+6*2)+(2+2*2,3))*0,25 |  | 17.163 | [13 empty] | VV | 2 | 2 | True | 0 | ROZPOCET
| VV |  | pohled 11 | [15 empty] | VV | 2 | 1 | True | 0 | ROZPOCET
| VV |  | ((2+2*1,8)*8)*0,25 |  | 11.2 | [13 empty] | VV | 2 | 2 | True | 0 | ROZPOCET
| VV |  | pohled 13 | [15 empty] | VV | 2 | 1 | True | 0 | ROZPOCET
| VV |  | ((2+2*1,8)*12+(1,1+2*1,8)*4)*0,25 |  | 21.5 | [13 empty] | VV | 2 | 2 | True | 0 | ROZPOCET
| VV |  | pohled 15 | [15 empty] | VV | 2 | 1 | True | 0 | ROZPOCET
| VV |  | ((1,7+2*1,2)*4+(2,6+2*1,2)*4+(0,9+2*1,2)+(0,8+2*1,2)*2+(1,7+2*2,1))*0,25 |  | 13 | [13 empty] | VV | 2 | 2 | True | 0 | ROZPOCET
| VV |  | pohled 16 | [15 empty] | VV | 2 | 1 | True | 0 | ROZPOCET
| VV |  | ((1,1+2*1,8)*9)*0,25 |  | 10.575 | [13 empty] | VV | 2 | 2 | True | 0 | ROZPOCET
| VV |  | pohled 17 | [15 empty] | VV | 2 | 1 | True | 0 | ROZPOCET
| VV |  | ((1,1+2*0,6)*7+(1,1+2*1,8)*2)*0,25 |  | 6.375 | [13 empty] | VV | 2 | 2 | True | 0 | ROZPOCET
| VV |  | Pylony | [15 empty] | VV | 2 | 1 | True | 0 | ROZPOCET
| VV | pylony_plocha | (1,2+2*0,4)*1,5*3 |  | 9 | [13 empty] | VV | 2 | 2 | True | 0 | ROZPOCET
| VV |  | Součet |  | 3022.493 | [13 empty] | VV | 2 | 4 | True | 1 | ROZPOCET
27 | K | 612131101 | Podkladní a spojovací vrstva vnitřních omítaných ploch cementový postřik nanášený ručně celoplošně stěn | m2 | 76.475 |  | 0 | CS ÚRS 2016 02 |  |  | základní |  | 0 | 0.00735 | 0.56209 | 0 | 0 | 4 | K | 2 |  |  |  | ROZPOCET |  |  |  | 0 | 0 | 0 | 0 | 0 | 1 | 0 | 4 | 1645627656
| VV |  | viz PD D.2.1.2. - D3 - 01-08 | [15 empty] | VV | 2 | 1 | True | 0 | ROZPOCET
| VV |  | Vnitřní omítka - příprava podkladu (dl * š) | [15 empty] | VV | 2 | 1 | True | 0 | ROZPOCET
| VV |  | 1.PP | [15 empty] | VV | 2 | 1 | True | 0 | ROZPOCET
| VV |  | ((2,1+2*1,8)*5+(3+2*12,7))*0,25 |  | 14.225 | [13 empty] | VV | 2 | 2 | True | 0 | ROZPOCET
| VV |  | (1,9+2*(2,1+0,7))*0,25 |  | 1.875 | [13 empty] | VV | 2 | 2 | True | 0 | ROZPOCET
| VV |  | 1.NP | [15 empty] | VV | 2 | 1 | True | 0 | ROZPOCET
| VV |  | ((2,1+2*1,8)*3+(1,15+2*1,8)*3+(1,9+2*2,3)+(4,5+2*2,7)*2+(1,15+2*1,8))*0,25 |  | 15.6 | [13 empty] | VV | 2 | 2 | True | 0 | ROZPOCET
| VV |  | (2,1+2*1,8)*0,25 |  | 1.425 | [13 empty] | VV | 2 | 2 | True | 0 | ROZPOCET
| VV |  | 2.NP | [15 empty] | VV | 2 | 1 | True | 0 | ROZPOCET
| VV |  | ((2,1+2*1,8)*9+(4,5+2*2,7)*2)*0,25 |  | 17.775 | [13 empty] | VV | 2 | 2 | True | 0 | ROZPOCET
| VV |  | 3.NP | [15 empty] | VV | 2 | 1 | True | 0 | ROZPOCET
| VV |  | ((2,1+2*1,8)*11+(4,5+2*2,7)*2)*0,25 |  | 20.625 | [13 empty] | VV | 2 | 2 | True | 0 | ROZPOCET
| VV |  | střecha | [15 empty] | VV | 2 | 1 | True | 0 | ROZPOCET
| VV |  | ((1,2+2*1,8)*2)*0,25 |  | 2.4 | [13 empty] | VV | 2 | 2 | True | 0 | ROZPOCET
| VV |  | ((0,9+2*2,1)*2)*0,25 |  | 2.55 | [13 empty] | VV | 2 | 2 | True | 0 | ROZPOCET
| VV |  | Součet |  | 76.475 | [13 empty] | VV | 2 | 4 | True | 1 | ROZPOCET
28 | K | 612325302 | Vápenocementová nebo vápenná omítka ostění nebo nadpraží štuková | m2 | 42.717 |  | 0 | CS ÚRS 2016 02 |  |  | základní |  | 0 | 0.03358 | 1.4344 | 0 | 0 | 4 | K | 2 |  |  |  | ROZPOCET |  |  |  | 0 | 0 | 0 | 0 | 0 | 1 | 0 | 4 | -1621405632
| VV |  | viz PD D.2.1.2. - D3 - 01-08 | [15 empty] | VV | 2 | 1 | True | 0 | ROZPOCET
| VV |  | Vnitřní omítka - ostění (dl * š) | [15 empty] | VV | 2 | 1 | True | 0 | ROZPOCET
| VV |  | 1.PP | [15 empty] | VV | 2 | 1 | True | 0 | ROZPOCET
| VV |  | ((2,1+2*0,9)*6+(0,8+2*0,9)*2)*0,25 |  | 7.15 | [13 empty] | VV | 2 | 2 | True | 0 | ROZPOCET
| VV |  | 1.NP | [15 empty] | VV | 2 | 1 | True | 0 | ROZPOCET
| VV |  | ((1,15+2*0,6)+(1,2+2*1,8)*3)*0,25 |  | 4.188 | [13 empty] | VV | 2 | 2 | True | 0 | ROZPOCET
| VV |  | ((1,2+2*2,1)+(1,85+2*(2,1+0,6)))*0,25 |  | 3.163 | [13 empty] | VV | 2 | 2 | True | 0 | ROZPOCET
| VV |  | 2.NP | [15 empty] | VV | 2 | 1 | True | 0 | ROZPOCET
| VV |  | ((1,15+2*0,6)*3+(2,69+2*1,2)+(2,1+2*1,8))*0,25 |  | 4.46 | [13 empty] | VV | 2 | 2 | True | 0 | ROZPOCET
| VV |  | 3.NP | [15 empty] | VV | 2 | 1 | True | 0 | ROZPOCET
| VV |  | ((1,15+2*0,6)*2+(1,2+2*1,8)*4+(2,69+2*1,2)+(1,8+2*1,2)+(5,4+2*1,8)+(2,1+2*1,8))*0,25 |  | 11.973 | [13 empty] | VV | 2 | 2 | True | 0 | ROZPOCET
| VV |  | 4.NP | [15 empty] | VV | 2 | 1 | True | 0 | ROZPOCET
| VV |  | ((0,9+2*1,1)+(1+2*1,2)+(2,69+2*1,2)*2+(1,8+2*1,2)+(2,1+2*1,8))*0,25 |  | 6.645 | [13 empty] | VV | 2 | 2 | True | 0 | ROZPOCET
| VV |  | (0,9+2*2,1)*0,25 |  | 1.275 | [13 empty] | VV | 2 | 2 | True | 0 | ROZPOCET
| VV |  | 6.NP | [15 empty] | VV | 2 | 1 | True | 0 | ROZPOCET
| VV |  | ((0,9+2*0,6)+(2,1+2*0,6)+(1,2+2*0,6)+(0,95+0,6*2))*0,25 |  | 2.488 | [13 empty] | VV | 2 | 2 | True | 0 | ROZPOCET
| VV |  | (0,9+2*2,3)*0,25 |  | 1.375 | [13 empty] | VV | 2 | 2 | True | 0 | ROZPOCET
| VV | ostění_plocha | Součet |  | 42.717 | [13 empty] | VV | 2 | 4 | True | 1 | ROZPOCET
29 | K | 622143003 | Montáž omítkových profilů plastových nebo pozinkovaných, upevněných vtlačením do podkladní vrstvy nebo přibitím rohových s tkaninou | m | 935.5 |  | 0 | CS ÚRS 2016 02 |  |  | základní |  | 0 | 0 | 0 | 0 | 0 | 4 | K | 2 |  |  |  | ROZPOCET |  |  |  | 0 | 0 | 0 | 0 | 0 | 1 | 0 | 4 | 1686674575
30 | M | 590514840 | lišta rohová PVC 10/10 cm s tkaninou bal. 2,5 m | m | 1029.05 |  | 0 | CS ÚRS 2016 02 |  |  | základní |  | 0 | 3e-05 | 0.030871 | 0 | 0 | 8 | M | 2 |  |  |  | ROZPOCET |  |  |  | 0 | 0 | 0 | 0 | 0 | 1 | 0 | 4 | 94457095
| VV |  | viz PD D.2.1.2. - D3 - 10-13 | [15 empty] | VV | 2 | 1 | True | 0 | ROZPOCET
| VV |  | Omítka vnější - rohové lišty (dl * p) | [15 empty] | VV | 2 | 1 | True | 0 | ROZPOCET
| VV |  | pohled 1 | [15 empty] | VV | 2 | 1 | True | 0 | ROZPOCET
| VV |  | 3,7+6,3 |  | 10 | [13 empty] | VV | 2 | 2 | True | 0 | ROZPOCET
| VV |  | pohled 2 | [15 empty] | VV | 2 | 1 | True | 0 | ROZPOCET
| VV |  | 19,8 |  | 19.8 | [13 empty] | VV | 2 | 2 | True | 0 | ROZPOCET
| VV |  | pohled 3 | [15 empty] | VV | 2 | 1 | True | 0 | ROZPOCET
| VV |  | ((1,7+2*2,3)+(2,1+2*1,8)*30+(2,1+2*1,2)*10+(2+2*0,9)*6+(0,7+2*0,9)*2)+14,6+18,8 |  | 283.5 | [13 empty] | VV | 2 | 2 | True | 0 | ROZPOCET
| VV |  | pohled 4 | [15 empty] | VV | 2 | 1 | True | 0 | ROZPOCET
| VV |  | 18,8 |  | 18.8 | [13 empty] | VV | 2 | 2 | True | 0 | ROZPOCET
| VV |  | pohled 5 | [15 empty] | VV | 2 | 1 | True | 0 | ROZPOCET
| VV |  | 0 |  | 0 | [13 empty] | VV | 2 | 2 | True | 0 | ROZPOCET
| VV |  | pohled 6 | [15 empty] | VV | 2 | 1 | True | 0 | ROZPOCET
| VV |  | 18,8 |  | 18.8 | [13 empty] | VV | 2 | 2 | True | 0 | ROZPOCET
| VV |  | pohled 7 | [15 empty] | VV | 2 | 1 | True | 0 | ROZPOCET
| VV |  | 19,7*2 |  | 39.4 | [13 empty] | VV | 2 | 2 | True | 0 | ROZPOCET
| VV |  | pohled 8 | [15 empty] | VV | 2 | 1 | True | 0 | ROZPOCET
| VV |  | ((2,1+2*1,8)*3+(1,8+2*2,7))+18,8+15,3 |  | 58.4 | [13 empty] | VV | 2 | 2 | True | 0 | ROZPOCET
| VV |  | pohled 9 | [15 empty] | VV | 2 | 1 | True | 0 | ROZPOCET
| VV |  | 15,4 |  | 15.4 | [13 empty] | VV | 2 | 2 | True | 0 | ROZPOCET
| VV |  | pohled 10 | [15 empty] | VV | 2 | 1 | True | 0 | ROZPOCET
| VV |  | ((2+2*0,3)+(0,8+2*0,5)+(5,3+2*1,7)*4+(2+2*1,3)+(1,1+2*2,1)+(2+2*2,1))+9,3*3+5,8+16,3 |  | 105.3 | [13 empty] | VV | 2 | 2 | True | 0 | ROZPOCET
| VV |  | pohled 11 | [15 empty] | VV | 2 | 1 | True | 0 | ROZPOCET
| VV |  | ((2+2*1,8)*8)+16,3+15,6 |  | 76.7 | [13 empty] | VV | 2 | 2 | True | 0 | ROZPOCET
| VV |  | pohled 12 | [15 empty] | VV | 2 | 1 | True | 0 | ROZPOCET
| VV |  | 15,7 |  | 15.7 | [13 empty] | VV | 2 | 2 | True | 0 | ROZPOCET
| VV |  | pohled 13 | [15 empty] | VV | 2 | 1 | True | 0 | ROZPOCET
| VV |  | ((2+2*1,8)*12+(1,1+2*1,8)*4)+15,7 |  | 101.7 | [13 empty] | VV | 2 | 2 | True | 0 | ROZPOCET
| VV |  | pohled 14 | [15 empty] | VV | 2 | 1 | True | 0 | ROZPOCET
| VV |  | 15,7 |  | 15.7 | [13 empty] | VV | 2 | 2 | True | 0 | ROZPOCET
| VV |  | pohled 15 | [15 empty] | VV | 2 | 1 | True | 0 | ROZPOCET
| VV |  | ((1,7+2*1,2)*4+(2,6+2*1,2)*4+(0,9+2*1,2)+(0,8+2*1,2)*2+(1,7+2*2,1))+6,2+3,7+13,2 |  | 75.1 | [13 empty] | VV | 2 | 2 | True | 0 | ROZPOCET
| VV |  | pohled 16 | [15 empty] | VV | 2 | 1 | True | 0 | ROZPOCET
| VV |  | ((1,1+2*1,8)*9) |  | 42.3 | [13 empty] | VV | 2 | 2 | True | 0 | ROZPOCET
| VV |  | pohled 17 | [15 empty] | VV | 2 | 1 | True | 0 | ROZPOCET
| VV |  | ((1,1+2*0,6)*7+(1,1+2*1,8)*2)+13,4 |  | 38.9 | [13 empty] | VV | 2 | 2 | True | 0 | ROZPOCET
| VV |  | Součet |  | 935.5 | [13 empty] | VV | 2 | 4 | True | 1 | ROZPOCET
| VV |  | 935,5*1,1 'Přepočtené koeficientem množství |  | 1029.05 | [13 empty] | VV | 2 | 2 | False | 1 | ROZPOCET
31 | K | 622143004 | Montáž omítkových profilů plastových nebo pozinkovaných, upevněných vtlačením do podkladní vrstvy nebo přibitím začišťovacích samolepících [APU lišty] | m | 732.26 |  | 0 | CS ÚRS 2016 02 |  |  | základní |  | 0 | 0 | 0 | 0 | 0 | 4 | K | 2 |  |  |  | ROZPOCET |  |  |  | 0 | 0 | 0 | 0 | 0 | 1 | 0 | 4 | -659019715
| VV |  | viz PD D.2.1.2. - D3 - 10-13 | [15 empty] | VV | 2 | 1 | True | 0 | ROZPOCET
| VV |  | Omítka vnější - APU lišty (dl * p) | [15 empty] | VV | 2 | 1 | True | 0 | ROZPOCET
| VV |  | pohled 3 | [15 empty] | VV | 2 | 1 | True | 0 | ROZPOCET
| VV |  | ((1,7+2*2,3)+(2,1+2*1,8)*30+(2,1+2*1,2)*10+(2+2*0,9)*6+(0,7+2*0,9)*2) |  | 250.1 | [13 empty] | VV | 2 | 2 | True | 0 | ROZPOCET
| VV |  | pohled 8 | [15 empty] | VV | 2 | 1 | True | 0 | ROZPOCET
| VV |  | ((2,1+2*1,8)*3+(1,8+2*2,7)) |  | 24.3 | [13 empty] | VV | 2 | 2 | True | 0 | ROZPOCET
| VV |  | pohled 10 | [15 empty] | VV | 2 | 1 | True | 0 | ROZPOCET
| VV |  | ((2+2*0,3)+(0,8+2*0,5)+(5,3+2*1,7)*4+(2+2*1,3)+(1,1+2*2,1)+(0,95+0,6*2)+(2+2*2,3)) |  | 57.85 | [13 empty] | VV | 2 | 2 | True | 0 | ROZPOCET
| VV |  | pohled 11 | [15 empty] | VV | 2 | 1 | True | 0 | ROZPOCET
| VV |  | ((2+2*1,8)*8) |  | 44.8 | [13 empty] | VV | 2 | 2 | True | 0 | ROZPOCET
| VV |  | pohled 13 | [15 empty] | VV | 2 | 1 | True | 0 | ROZPOCET
| VV |  | ((2+2*1,8)*12+(1,1+2*1,8)*4) |  | 86 | [13 empty] | VV | 2 | 2 | True | 0 | ROZPOCET
| VV |  | pohled 15 | [15 empty] | VV | 2 | 1 | True | 0 | ROZPOCET
| VV |  | ((1,7+2*1,2)*4+(2,6+2*1,2)*4+(0,9+2*1,2)+(0,8+2*1,2)*2+(1,7+2*2,1)) |  | 52 | [13 empty] | VV | 2 | 2 | True | 0 | ROZPOCET
| VV |  | pohled 16 | [15 empty] | VV | 2 | 1 | True | 0 | ROZPOCET
| VV |  | ((1,1+2*1,8)*9) |  | 42.3 | [13 empty] | VV | 2 | 2 | True | 0 | ROZPOCET
| VV |  | pohled 17 | [15 empty] | VV | 2 | 1 | True | 0 | ROZPOCET
| VV |  | ((1,1+2*0,6)*7+(1,1+2*1,8)*2) |  | 25.5 | [13 empty] | VV | 2 | 2 | True | 0 | ROZPOCET
| VV |  | Vnitřní omítka - APU lišty (dl * p) | [15 empty] | VV | 2 | 1 | True | 0 | ROZPOCET
| VV |  | 1.PP | [15 empty] | VV | 2 | 1 | True | 0 | ROZPOCET
| VV |  | ((2,1+2*0,9)*6+(0,8+2*0,9)*2)*0,25 |  | 7.15 | [13 empty] | VV | 2 | 2 | True | 0 | ROZPOCET
| VV |  | 1.NP | [15 empty] | VV | 2 | 1 | True | 0 | ROZPOCET
| VV |  | ((1,15+2*0,6)+(1,2+2*1,8)*3) |  | 16.75 | [13 empty] | VV | 2 | 2 | True | 0 | ROZPOCET
| VV |  | ((1,2+2*2,1)+(1,85+2*(2,1+0,6))) |  | 12.65 | [13 empty] | VV | 2 | 2 | True | 0 | ROZPOCET
| VV |  | 2.NP | [15 empty] | VV | 2 | 1 | True | 0 | ROZPOCET
| VV |  | ((1,15+2*0,6)*3+(2,69+2*1,2)+(2,1+2*1,8)) |  | 17.84 | [13 empty] | VV | 2 | 2 | True | 0 | ROZPOCET
| VV |  | 3.NP | [15 empty] | VV | 2 | 1 | True | 0 | ROZPOCET
| VV |  | ((1,15+2*0,6)*2+(1,2+2*1,8)*4+(2,69+2*1,2)+(1,8+2*1,2)+(5,4+2*1,8)+(2,1+2*1,8)) |  | 47.89 | [13 empty] | VV | 2 | 2 | True | 0 | ROZPOCET
| VV |  | 4.NP | [15 empty] | VV | 2 | 1 | True | 0 | ROZPOCET
| VV |  | ((0,9+2*1,1)+(1+2*1,2)+(2,69+2*1,2)*2+(1,8+2*1,2)+(2,1+2*1,8)) |  | 26.58 | [13 empty] | VV | 2 | 2 | True | 0 | ROZPOCET
| VV |  | (0,9+2*2,1) |  | 5.1 | [13 empty] | VV | 2 | 2 | True | 0 | ROZPOCET
| VV |  | 6.NP | [15 empty] | VV | 2 | 1 | True | 0 | ROZPOCET
| VV |  | ((0,9+2*0,6)+(2,1+2*0,6)+(1,2+2*0,6)+(0,95+0,6*2)) |  | 9.95 | [13 empty] | VV | 2 | 2 | True | 0 | ROZPOCET
| VV |  | (0,9+2*2,3) |  | 5.5 | [13 empty] | VV | 2 | 2 | True | 0 | ROZPOCET
| VV |  | Součet |  | 732.26 | [13 empty] | VV | 2 | 4 | True | 1 | ROZPOCET
32 | M | 590514760 | profil okenní začišťovací se sklovláknitou armovací tkaninou 9 mm/2,4 m | m | 805.486 |  | 0 | CS ÚRS 2016 02 |  |  | základní |  | 0 | 4e-05 | 0.032219 | 0 | 0 | 8 | M | 2 |  |  |  | ROZPOCET |  |  |  | 0 | 0 | 0 | 0 | 0 | 1 | 0 | 4 | -2047581300
| VV |  | 732,26*1,1 'Přepočtené koeficientem množství |  | 805.486 | [13 empty] | VV | 2 | 2 | False | 1 | ROZPOCET
33 | K | 622142001 | Potažení vnějších ploch pletivem v ploše nebo pruzích, na plném podkladu sklovláknitým vtlačením do tmelu stěn | m2 | 9 |  | 0 | CS ÚRS 2016 02 |  |  | základní |  | 0 | 0.00489 | 0.04401 | 0 | 0 | 4 | K | 2 |  |  |  | ROZPOCET |  |  |  | 0 | 0 | 0 | 0 | 0 | 1 | 0 | 4 | -580843911
| VV |  | viz PD D.2.1.3. - D3 - 01 | [15 empty] | VV | 2 | 1 | True | 0 | ROZPOCET
| VV |  | Pylony - příprava podkladu (pl) - viz níže | [15 empty] | VV | 2 | 1 | True | 0 | ROZPOCET
| VV |  | pylony_plocha |  | 9 | [13 empty] | VV | 2 | 2 | True | 0 | ROZPOCET
| VV |  | Součet |  | 9 | [13 empty] | VV | 2 | 4 | True | 1 | ROZPOCET
34 | K | 622135002 | Vyrovnání nerovností podkladu vnějších omítaných ploch maltou, tloušťky do 10 mm cementovou stěn | m2 | 20 |  | 0 | CS ÚRS 2016 02 |  |  | základní |  | 0 | 0.0273 | 0.546 | 0 | 0 | 4 | K | 2 |  |  |  | ROZPOCET |  |  |  | 0 | 0 | 0 | 0 | 0 | 1 | 0 | 4 | 1929875818
| VV |  | viz PD D.2.1.2. - D3 - 10-13 | [15 empty] | VV | 2 | 1 | True | 0 | ROZPOCET
| VV |  | Oprava schodiště a rampy - vyspravení (pl) | [15 empty] | VV | 2 | 1 | True | 0 | ROZPOCET
| VV |  | 20 |  | 20 | [13 empty] | VV | 2 | 2 | True | 0 | ROZPOCET
| VV |  | Součet |  | 20 | [13 empty] | VV | 2 | 4 | True | 1 | ROZPOCET
35 | K | 622321141 | Omítka vápenocementová vnějších ploch nanášená ručně dvouvrstvá, tloušťky jádrové omítky do 15 mm a tloušťky štuku do 3 mm štuková stěn | m2 | 20 |  | 0 | CS ÚRS 2016 02 |  |  | základní |  | 0 | 0.02636 | 0.5272 | 0 | 0 | 4 | K | 2 |  |  |  | ROZPOCET |  |  |  | 0 | 0 | 0 | 0 | 0 | 1 | 0 | 4 | 1090920782
| VV |  | viz PD D.2.1.2. - D3 - 10-13 | [15 empty] | VV | 2 | 1 | True | 0 | ROZPOCET
| VV |  | Oprava schodiště a rampy - omítka (pl) | [15 empty] | VV | 2 | 1 | True | 0 | ROZPOCET
| VV |  | 20 |  | 20 | [13 empty] | VV | 2 | 2 | True | 0 | ROZPOCET
| VV |  | Součet |  | 20 | [13 empty] | VV | 2 | 4 | True | 1 | ROZPOCET
36 | K | 637121113 | Okapový chodník z kameniva s udusáním a urovnáním povrchu z kačírku tl. 200 mm | m2 | 61.76 |  | 0 | CS ÚRS 2016 02 |  |  | základní |  | 0 | 0.3674 | 22.6906 | 0 | 0 | 4 | K | 2 |  |  |  | ROZPOCET |  |  |  | 0 | 0 | 0 | 0 | 0 | 1 | 0 | 4 | 1355343823
| VV |  | viz PD D.2.1.2. - D1 - 01 | [15 empty] | VV | 2 | 1 | True | 0 | ROZPOCET
| VV |  | Okapový chodník (dl * š) | [15 empty] | VV | 2 | 1 | True | 0 | ROZPOCET
| VV |  | (52,5+2,5+0,4*4+3,2+27+46+3*2+6,6+9)*0,4 |  | 61.76 | [13 empty] | VV | 2 | 2 | True | 0 | ROZPOCET
| VV |  | Součet |  | 61.76 | [13 empty] | VV | 2 | 4 | True | 1 | ROZPOCET
| D | 9 | Ostatní konstrukce a práce, bourání |  |  |  | 0 | [5 empty] | 0 |  | 0.065 |  | 0 | 1 | D | 1 |  |  |  | ROZPOCET | [9 empty] | 0
37 | K | 941211112 | Montáž lešení řadového rámového lehkého pracovního s podlahami s provozním zatížením tř. 3 do 200 kg/m2 šířky tř. SW06 přes 0,6 do 0,9 m, výšky přes 10 do 25 m | m2 | 3213 |  | 0 | CS ÚRS 2016 02 |  |  | základní |  | 0 | 0 | 0 | 0 | 0 | 4 | K | 2 |  |  |  | ROZPOCET |  |  |  | 0 | 0 | 0 | 0 | 0 | 1 | 0 | 4 | -353493372
| VV |  | viz PD D.2.1.2. - D3 - 10-11 | [15 empty] | VV | 2 | 1 | True | 0 | ROZPOCET
| VV |  | lešení - montáž (pl) | [15 empty] | VV | 2 | 1 | True | 0 | ROZPOCET
| VV |  | pohled 1 | [15 empty] | VV | 2 | 1 | True | 0 | ROZPOCET
| VV |  | 319,2 |  | 319.2 | [13 empty] | VV | 2 | 2 | True | 0 | ROZPOCET
| VV |  | pohled 2 | [15 empty] | VV | 2 | 1 | True | 0 | ROZPOCET
| VV |  | 178,4 |  | 178.4 | [13 empty] | VV | 2 | 2 | True | 0 | ROZPOCET
| VV |  | pohled 3 | [15 empty] | VV | 2 | 1 | True | 0 | ROZPOCET
| VV |  | 718,9 |  | 718.9 | [13 empty] | VV | 2 | 2 | True | 0 | ROZPOCET
| VV |  | pohled 4 | [15 empty] | VV | 2 | 1 | True | 0 | ROZPOCET
| VV |  | 56,3 |  | 56.3 | [13 empty] | VV | 2 | 2 | True | 0 | ROZPOCET
| VV |  | pohled 5 | [15 empty] | VV | 2 | 1 | True | 0 | ROZPOCET
| VV |  | 39,2 |  | 39.2 | [13 empty] | VV | 2 | 2 | True | 0 | ROZPOCET
| VV |  | pohled 6 | [15 empty] | VV | 2 | 1 | True | 0 | ROZPOCET
| VV |  | 56,3 |  | 56.3 | [13 empty] | VV | 2 | 2 | True | 0 | ROZPOCET
| VV |  | pohled 7 | [15 empty] | VV | 2 | 1 | True | 0 | ROZPOCET
| VV |  | 125 |  | 125 | [13 empty] | VV | 2 | 2 | True | 0 | ROZPOCET
| VV |  | pohled 8 | [15 empty] | VV | 2 | 1 | True | 0 | ROZPOCET
| VV |  | 178,9 |  | 178.9 | [13 empty] | VV | 2 | 2 | True | 0 | ROZPOCET
| VV |  | pohled 9 | [15 empty] | VV | 2 | 1 | True | 0 | ROZPOCET
| VV |  | 75,5 |  | 75.5 | [13 empty] | VV | 2 | 2 | True | 0 | ROZPOCET
| VV |  | pohled 10 | [15 empty] | VV | 2 | 1 | True | 0 | ROZPOCET
| VV |  | 264+32,4+40,4+50,4 |  | 387.2 | [13 empty] | VV | 2 | 2 | True | 0 | ROZPOCET
| VV |  | pohled 11 | [15 empty] | VV | 2 | 1 | True | 0 | ROZPOCET
| VV |  | 139,9 |  | 139.9 | [13 empty] | VV | 2 | 2 | True | 0 | ROZPOCET
| VV |  | pohled 12 | [15 empty] | VV | 2 | 1 | True | 0 | ROZPOCET
| VV |  | 47,2 |  | 47.2 | [13 empty] | VV | 2 | 2 | True | 0 | ROZPOCET
| VV |  | pohled 13 | [15 empty] | VV | 2 | 1 | True | 0 | ROZPOCET
| VV |  | 227,8 |  | 227.8 | [13 empty] | VV | 2 | 2 | True | 0 | ROZPOCET
| VV |  | pohled 14 | [15 empty] | VV | 2 | 1 | True | 0 | ROZPOCET
| VV |  | 93,9 |  | 93.9 | [13 empty] | VV | 2 | 2 | True | 0 | ROZPOCET
| VV |  | pohled 15 | [15 empty] | VV | 2 | 1 | True | 0 | ROZPOCET
| VV |  | 300,4 |  | 300.4 | [13 empty] | VV | 2 | 2 | True | 0 | ROZPOCET
| VV |  | pohled 16 | [15 empty] | VV | 2 | 1 | True | 0 | ROZPOCET
| VV |  | 98,9 |  | 98.9 | [13 empty] | VV | 2 | 2 | True | 0 | ROZPOCET
| VV |  | pohled 17 | [15 empty] | VV | 2 | 1 | True | 0 | ROZPOCET
| VV |  | 170 |  | 170 | [13 empty] | VV | 2 | 2 | True | 0 | ROZPOCET
| VV | lešení_plocha | Součet |  | 3213 | [13 empty] | VV | 2 | 4 | True | 1 | ROZPOCET
38 | K | 941211211 | Montáž lešení řadového rámového lehkého pracovního s podlahami s provozním zatížením tř. 3 do 200 kg/m2 Příplatek za první a každý další den použití lešení k ceně -1111 nebo -1112 | m2 | 192780 |  | 0 | CS ÚRS 2016 02 |  |  | základní |  | 0 | 0 | 0 | 0 | 0 | 4 | K | 2 |  |  |  | ROZPOCET |  |  |  | 0 | 0 | 0 | 0 | 0 | 1 | 0 | 4 | 1093591482
| VV |  | viz PD D.2.1.2. - D3 - 10-11 | [15 empty] | VV | 2 | 1 | True | 0 | ROZPOCET
| VV |  | lešení - nájem (pl * p) | [15 empty] | VV | 2 | 1 | True | 0 | ROZPOCET
| VV |  | lešení_plocha*60 |  | 192780 | [13 empty] | VV | 2 | 2 | True | 0 | ROZPOCET
| VV |  | Součet |  | 192780 | [13 empty] | VV | 2 | 4 | True | 1 | ROZPOCET
39 | K | 941211812 | Demontáž lešení řadového rámového lehkého pracovního s provozním zatížením tř. 3 do 200 kg/m2 šířky tř. SW06 přes 0,6 do 0,9 m, výšky přes 10 do 25 m | m2 | 3213 |  | 0 | CS ÚRS 2016 02 |  |  | základní |  | 0 | 0 | 0 | 0 | 0 | 4 | K | 2 |  |  |  | ROZPOCET |  |  |  | 0 | 0 | 0 | 0 | 0 | 1 | 0 | 4 | -48521096
| VV |  | viz PD D.2.1.2. - D3 - 10-11 | [15 empty] | VV | 2 | 1 | True | 0 | ROZPOCET
| VV |  | lešení - demontáž (pl) | [15 empty] | VV | 2 | 1 | True | 0 | ROZPOCET
| VV |  | lešení_plocha |  | 3213 | [13 empty] | VV | 2 | 2 | True | 0 | ROZPOCET
| VV |  | Součet |  | 3213 | [13 empty] | VV | 2 | 4 | True | 1 | ROZPOCET
40 | K | 944511111 | Montáž ochranné sítě zavěšené na konstrukci lešení z textilie z umělých vláken | m2 | 3213 |  | 0 | CS ÚRS 2016 02 |  |  | základní |  | 0 | 0 | 0 | 0 | 0 | 4 | K | 2 |  |  |  | ROZPOCET |  |  |  | 0 | 0 | 0 | 0 | 0 | 1 | 0 | 4 | 105339391
| VV |  | viz PD D.2.1.2. - D3 - 10-11 | [15 empty] | VV | 2 | 1 | True | 0 | ROZPOCET
| VV |  | ochranná síť - montáž (pl) | [15 empty] | VV | 2 | 1 | True | 0 | ROZPOCET
| VV |  | lešení_plocha |  | 3213 | [13 empty] | VV | 2 | 2 | True | 0 | ROZPOCET
| VV |  | Součet |  | 3213 | [13 empty] | VV | 2 | 4 | True | 1 | ROZPOCET
41 | K | 944511211 | Montáž ochranné sítě Příplatek za první a každý další den použití sítě k ceně -1111 | m2 | 192780 |  | 0 | CS ÚRS 2016 02 |  |  | základní |  | 0 | 0 | 0 | 0 | 0 | 4 | K | 2 |  |  |  | ROZPOCET |  |  |  | 0 | 0 | 0 | 0 | 0 | 1 | 0 | 4 | -996894171
| VV |  | viz PD D.2.1.2. - D3 - 10-11 | [15 empty] | VV | 2 | 1 | True | 0 | ROZPOCET
| VV |  | ochranná síť - nájem (pl * p) | [15 empty] | VV | 2 | 1 | True | 0 | ROZPOCET
| VV |  | lešení_plocha*60 |  | 192780 | [13 empty] | VV | 2 | 2 | True | 0 | ROZPOCET
| VV |  | Součet |  | 192780 | [13 empty] | VV | 2 | 4 | True | 1 | ROZPOCET
42 | K | 944511811 | Demontáž ochranné sítě zavěšené na konstrukci lešení z textilie z umělých vláken | m2 | 3213 |  | 0 | CS ÚRS 2016 02 |  |  | základní |  | 0 | 0 | 0 | 0 | 0 | 4 | K | 2 |  |  |  | ROZPOCET |  |  |  | 0 | 0 | 0 | 0 | 0 | 1 | 0 | 4 | 318325200
| VV |  | viz PD D.2.1.2. - D3 - 10-11 | [15 empty] | VV | 2 | 1 | True | 0 | ROZPOCET
| VV |  | ochranná síť - demontáž (pl) | [15 empty] | VV | 2 | 1 | True | 0 | ROZPOCET
| VV |  | lešení_plocha |  | 3213 | [13 empty] | VV | 2 | 2 | True | 0 | ROZPOCET
| VV |  | Součet |  | 3213 | [13 empty] | VV | 2 | 4 | True | 1 | ROZPOCET
43 | K | 949101111 | Lešení pomocné pracovní pro objekty pozemních staveb pro zatížení do 150 kg/m2, o výšce lešeňové podlahy do 1,9 m | m2 | 500 |  | 0 | CS ÚRS 2016 02 |  |  | základní |  | 0 | 0.00013 | 0.065 | 0 | 0 | 4 | K | 2 |  |  |  | ROZPOCET |  |  |  | 0 | 0 | 0 | 0 | 0 | 1 | 0 | 4 | -1784728569
| D | 998 | Přesun hmot |  |  |  | 0 | [5 empty] | 0 |  | 0 |  | 0 | 1 | D | 1 |  |  |  | ROZPOCET | [9 empty] | 0
44 | K | 998011003 | Přesun hmot pro budovy občanské výstavby, bydlení, výrobu a služby s nosnou svislou konstrukcí zděnou z cihel, tvárnic nebo kamene vodorovná dopravní vzdálenost do 100 m pro budovy výšky přes 12 do 24 m | t | 119.339 |  | 0 | CS ÚRS 2016 02 |  |  | základní |  | 0 | 0 | 0 | 0 | 0 | 4 | K | 2 |  |  |  | ROZPOCET |  |  |  | 0 | 0 | 0 | 0 | 0 | 1 | 0 | 4 | 1111076447
| D | PSV | Práce a dodávky PSV |  |  |  | 0 | [5 empty] | 0 |  | 9.0123 |  | 0 | 2 | D | 0 |  |  |  | ROZPOCET | [9 empty] | 0
| D | 711 | Izolace proti vodě, vlhkosti a plynům |  |  |  | 0 | [5 empty] | 0 |  | 0.20304 |  | 0 | 2 | D | 1 |  |  |  | ROZPOCET | [9 empty] | 0
45 | K | 711161307 | Izolace proti zemní vlhkosti stěn foliemi nopovými pro běžné podmínky tl. 0,5 mm šířky 1,5 m | m2 | 231.6 |  | 0 | CS ÚRS 2016 02 |  |  | základní |  | 0 | 0.00069 | 0.1598 | 0 | 0 | 16 | K | 2 |  |  |  | ROZPOCET |  |  |  | 0 | 0 | 0 | 0 | 0 | 1 | 0 | 16 | 337825692
| VV |  | viz PD D.2.1.2. - D3 - 03 | [15 empty] | VV | 2 | 1 | True | 0 | ROZPOCET
| VV |  | Nopová fólie (dl * v) | [15 empty] | VV | 2 | 1 | True | 0 | ROZPOCET
| VV |  | (52,5+2,5+0,4*4+3,2+27+46+3*2+6,6+9)*1,5 |  | 231.6 | [13 empty] | VV | 2 | 2 | True | 0 | ROZPOCET
| VV |  | Součet |  | 231.6 | [13 empty] | VV | 2 | 4 | True | 1 | ROZPOCET
46 | K | 711161381 | Izolace proti zemní vlhkosti nopovými foliemi [FONDALINE] ukončení izolace lištou | m | 154.4 |  | 0 | CS ÚRS 2016 02 |  |  | základní |  | 0 | 0.00028 | 0.043232 | 0 | 0 | 16 | K | 2 |  |  |  | ROZPOCET |  |  |  | 0 | 0 | 0 | 0 | 0 | 1 | 0 | 16 | 1947432391
| VV |  | viz PD D.2.1.2. - D3 - 01 | [15 empty] | VV | 2 | 1 | True | 0 | ROZPOCET
| VV |  | Nopová fólie - ukončovací lišta (dl) | [15 empty] | VV | 2 | 1 | True | 0 | ROZPOCET
| VV |  | (52,5+2,5+0,4*4+3,2+27+46+3*2+6,6+9) |  | 154.4 | [13 empty] | VV | 2 | 2 | True | 0 | ROZPOCET
| VV |  | Součet |  | 154.4 | [13 empty] | VV | 2 | 4 | True | 1 | ROZPOCET
47 | K | 998711103 | Přesun hmot pro izolace proti vodě, vlhkosti a plynům stanovený z hmotnosti přesunovaného materiálu vodorovná dopravní vzdálenost do 50 m v objektech výšky přes 12 do 60 m | t | 0.203 |  | 0 | CS ÚRS 2016 02 |  |  | základní |  | 0 | 0 | 0 | 0 | 0 | 16 | K | 2 |  |  |  | ROZPOCET |  |  |  | 0 | 0 | 0 | 0 | 0 | 1 | 0 | 16 | -1567372884
| D | 712 | Povlakové krytiny |  |  |  | 0 | [5 empty] | 0 |  | 1.6114 |  | 0 | 2 | D | 1 |  |  |  | ROZPOCET | [9 empty] | 0
48 | K | 7123009X1 | Lokální opravy stávající hydroizolace střechy | m2 | 462.95 |  | 0 |  |  |  | základní |  | 0 | 0.00045 | 0.20833 | 0 | 0 | 16 | K | 2 |  |  |  | ROZPOCET |  |  |  | 0 | 0 | 0 | 0 | 0 | 1 | 0 | 16 | 424221529
| VV |  | viz PD D.2.1.2. - D3 - 05-06 a D.2.1.3 - 05 | [15 empty] | VV | 2 | 1 | True | 0 | ROZPOCET
| VV |  | Střecha - oprava stávajicí (pl) - viz níže | [15 empty] | VV | 2 | 1 | True | 0 | ROZPOCET
| VV |  | střecha_plocha |  | 394.4 | [13 empty] | VV | 2 | 2 | True | 0 | ROZPOCET
| VV |  | střecha_atika |  | 68.55 | [13 empty] | VV | 2 | 2 | True | 0 | ROZPOCET
| VV |  | Součet |  | 462.95 | [13 empty] | VV | 2 | 4 | True | 1 | ROZPOCET
49 | K | 712391171 | Provedení povlakové krytiny střech plochých do 10 st. -ostatní práce provedení vrstvy textilní podkladní | m2 | 462.95 |  | 0 | CS ÚRS 2016 02 |  |  | základní |  | 0 | 0 | 0 | 0 | 0 | 16 | K | 2 |  |  |  | ROZPOCET |  |  |  | 0 | 0 | 0 | 0 | 0 | 1 | 0 | 16 | -1470560531
| VV |  | viz PD D.2.1.2. - D3 - 08 a D.2.1.3 - 05 | [15 empty] | VV | 2 | 1 | True | 0 | ROZPOCET
| VV |  | Střecha - podkladní geotextílie (pl) - viz níže | [15 empty] | VV | 2 | 1 | True | 0 | ROZPOCET
| VV |  | střecha_plocha |  | 394.4 | [13 empty] | VV | 2 | 2 | True | 0 | ROZPOCET
| VV |  | střecha_atika |  | 68.55 | [13 empty] | VV | 2 | 2 | True | 0 | ROZPOCET
| VV |  | Součet |  | 462.95 | [13 empty] | VV | 2 | 4 | True | 1 | ROZPOCET
50 | M | 693110620 | geotextilie z polyesterových vláken netkaná, 300 g/m2, šíře 200 cm | m2 | 509.245 |  | 0 | CS ÚRS 2016 02 |  |  | základní |  | 0 | 0.0003 | 0.15277 | 0 | 0 | 32 | M | 2 |  |  |  | ROZPOCET |  |  |  | 0 | 0 | 0 | 0 | 0 | 1 | 0 | 16 | 210108819
| VV |  | 462,95*1,1 'Přepočtené koeficientem množství |  | 509.245 | [13 empty] | VV | 2 | 2 | False | 1 | ROZPOCET
51 | K | 7123636X1 | Provedení povlak krytiny mechanicky kotvenou do betonu ,budova v přes 18m | m2 | 394.4 |  | 0 |  |  |  | základní |  | 0 | 0.00024 | 0.094656 | 0 | 0 | 16 | K | 2 |  |  |  | ROZPOCET |  |  |  | 0 | 0 | 0 | 0 | 0 | 1 | 0 | 16 | 1615885859
| VV |  | viz PD D.2.1.2. - D3 - 08 a D.2.1.3 - 05 | [15 empty] | VV | 2 | 1 | True | 0 | ROZPOCET
| VV |  | Střecha (pl) | [15 empty] | VV | 2 | 1 | True | 0 | ROZPOCET
| VV |  | 114,5+26,9 |  | 141.4 | [13 empty] | VV | 2 | 2 | True | 0 | ROZPOCET
| VV |  | 153,5+31,8 |  | 185.3 | [13 empty] | VV | 2 | 2 | True | 0 | ROZPOCET
| VV |  | 50+17,7 |  | 67.7 | [13 empty] | VV | 2 | 2 | True | 0 | ROZPOCET
| VV | střecha_plocha | Součet |  | 394.4 | [13 empty] | VV | 2 | 4 | True | 1 | ROZPOCET
52 | K | 712861705 | Provedení povlakové krytiny vytažením na konstrukce fólií lepenou se svařovanými spoji | m2 | 68.55 |  | 0 | CS ÚRS 2016 02 |  |  | základní |  | 0 | 3e-05 | 0.0020565 | 0 | 0 | 16 | K | 2 |  |  |  | ROZPOCET |  |  |  | 0 | 0 | 0 | 0 | 0 | 1 | 0 | 16 | -1724178755
| VV |  | viz PD D.2.1.2. - D3 - 08 | [15 empty] | VV | 2 | 1 | True | 0 | ROZPOCET
| VV |  | Střecha - atika (dl * v) | [15 empty] | VV | 2 | 1 | True | 0 | ROZPOCET
| VV |  | 44,8*0,5 |  | 22.4 | [13 empty] | VV | 2 | 2 | True | 0 | ROZPOCET
| VV |  | 52,9*0,5 |  | 26.45 | [13 empty] | VV | 2 | 2 | True | 0 | ROZPOCET
| VV |  | 29,4*0,5 |  | 14.7 | [13 empty] | VV | 2 | 2 | True | 0 | ROZPOCET
| VV |  | 10*0,5 |  | 5 | [13 empty] | VV | 2 | 2 | True | 0 | ROZPOCET
| VV | střecha_atika | Součet |  | 68.55 | [13 empty] | VV | 2 | 4 | True | 1 | ROZPOCET
53 | M | 2832201X1 | fólie hydroizolační střešní mPVC, tl. 1,5 mm š 1300 mm šedá, plošná hmotnost 2,2kg/m2, difúzní odpor 15 000, pevnost v tahu v podélném směru 1000N/50mm, v příčném 1000N/50, tažnost v podélném a příčném směru 15%, třída chování při vnějším požáru BROOF(t3), ohebnost -25°C | m2 | 509.245 |  | 0 |  |  |  | základní |  | 0 | 0.0019 | 0.96757 | 0 | 0 | 32 | M | 2 |  |  |  | ROZPOCET |  |  |  | 0 | 0 | 0 | 0 | 0 | 1 | 0 | 16 | -1581511435
| VV |  | 462,95*1,1 'Přepočtené koeficientem množství |  | 509.245 | [13 empty] | VV | 2 | 2 | False | 1 | ROZPOCET
54 | K | 712363312 | Povlakové krytiny střech plochých do 10 st. z tvarovaných poplastovaných lišt [VIPLANYL] pro mPVC, délka 2 m vnitřní koutová lišta rš 100 mm | kus | 68.55 |  | 0 | CS ÚRS 2016 02 |  |  | základní |  | 0 | 0.00111 | 0.076091 | 0 | 0 | 16 | K | 2 |  |  |  | ROZPOCET |  |  |  | 0 | 0 | 0 | 0 | 0 | 1 | 0 | 16 | 1586757574
| VV |  | viz PD D.2.1.2. - D3 - 08 | [15 empty] | VV | 2 | 1 | True | 0 | ROZPOCET
| VV |  | Střecha - vnitřní kout (dl) | [15 empty] | VV | 2 | 1 | True | 0 | ROZPOCET
| VV |  | 44,8 |  | 44.8 | [13 empty] | VV | 2 | 2 | True | 0 | ROZPOCET
| VV |  | 52,9 |  | 52.9 | [13 empty] | VV | 2 | 2 | True | 0 | ROZPOCET
| VV |  | 29,4 |  | 29.4 | [13 empty] | VV | 2 | 2 | True | 0 | ROZPOCET
| VV |  | 10 |  | 10 | [13 empty] | VV | 2 | 2 | True | 0 | ROZPOCET
| VV |  | Součet |  | 137.1 | [13 empty] | VV | 2 | 4 | True | 1 | ROZPOCET
| VV |  | 137,1*0,5 'Přepočtené koeficientem množství |  | 68.55 | [13 empty] | VV | 2 | 2 | False | 1 | ROZPOCET
55 | K | 712363314 | Povlakové krytiny střech plochých do 10 st. z tvarovaných poplastovaných lišt [VIPLANYL] pro mPVC, délka 2 m stěnová lišta vyhnutá rš 71 mm | kus | 68.55 |  | 0 | CS ÚRS 2016 02 |  |  | základní |  | 0 | 0.00079 | 0.054155 | 0 | 0 | 16 | K | 2 |  |  |  | ROZPOCET |  |  |  | 0 | 0 | 0 | 0 | 0 | 1 | 0 | 16 | 1916814385
| VV |  | viz PD D.2.1.2. - D3 - 08 | [15 empty] | VV | 2 | 1 | True | 0 | ROZPOCET
| VV |  | Střecha - stěnová lišta (dl) | [15 empty] | VV | 2 | 1 | True | 0 | ROZPOCET
| VV |  | 44,8 |  | 44.8 | [13 empty] | VV | 2 | 2 | True | 0 | ROZPOCET
| VV |  | 52,9 |  | 52.9 | [13 empty] | VV | 2 | 2 | True | 0 | ROZPOCET
| VV |  | 29,4 |  | 29.4 | [13 empty] | VV | 2 | 2 | True | 0 | ROZPOCET
| VV |  | 10 |  | 10 | [13 empty] | VV | 2 | 2 | True | 0 | ROZPOCET
| VV |  | Součet |  | 137.1 | [13 empty] | VV | 2 | 4 | True | 1 | ROZPOCET
| VV |  | 137,1*0,5 'Přepočtené koeficientem množství |  | 68.55 | [13 empty] | VV | 2 | 2 | False | 1 | ROZPOCET
56 | K | 712363313 | Povlakové krytiny střech plochých do 10 st. z tvarovaných poplastovaných lišt [VIPLANYL] pro mPVC, délka 2 m vnější koutová lišta rš 100 mm | kus | 50.25 |  | 0 | CS ÚRS 2016 02 |  |  | základní |  | 0 | 0.00111 | 0.055778 | 0 | 0 | 16 | K | 2 |  |  |  | ROZPOCET |  |  |  | 0 | 0 | 0 | 0 | 0 | 1 | 0 | 16 | 193281236
| VV |  | viz PD D.2.1.2. - D1 - 05-06 | [15 empty] | VV | 2 | 1 | True | 0 | ROZPOCET
| VV |  | Střecha - stěnová lišta (dl) | [15 empty] | VV | 2 | 1 | True | 0 | ROZPOCET
| VV |  | (46+35+9,5)+10 |  | 100.5 | [13 empty] | VV | 2 | 2 | True | 0 | ROZPOCET
| VV |  | Součet |  | 100.5 | [13 empty] | VV | 2 | 4 | True | 1 | ROZPOCET
| VV |  | 100,5*0,5 'Přepočtené koeficientem množství |  | 50.25 | [13 empty] | VV | 2 | 2 | False | 1 | ROZPOCET
57 | K | 712000X01 | D+M větrací komínek PVC 75/240-270 mm dle PD | kpl | 76 |  | 0 |  |  |  | základní |  | 0 | 0 | 0 | 0 | 0 | 16 | K | 2 |  |  |  | ROZPOCET |  |  |  | 0 | 0 | 0 | 0 | 0 | 1 | 0 | 16 | -1620284162
58 | K | 712000X03 | D+M izolační límec střešních vpustí dle PD | kpl | 3 |  | 0 |  |  |  | základní |  | 0 | 0 | 0 | 0 | 0 | 16 | K | 2 |  |  |  | ROZPOCET |  |  |  | 0 | 0 | 0 | 0 | 0 | 1 | 0 | 16 | 2083659366
59 | K | 712000X04 | D+M těsnící manžeta z PVC dle PD | kpl | 4 |  | 0 |  |  |  | základní |  | 0 | 0 | 0 | 0 | 0 | 16 | K | 2 |  |  |  | ROZPOCET |  |  |  | 0 | 0 | 0 | 0 | 0 | 1 | 0 | 16 | -1741085596
60 | K | 998712103 | Přesun hmot pro povlakové krytiny stanovený z hmotnosti přesunovaného materiálu vodorovná dopravní vzdálenost do 50 m v objektech výšky přes 12 do 24 m | t | 1.611 |  | 0 | CS ÚRS 2016 02 |  |  | základní |  | 0 | 0 | 0 | 0 | 0 | 16 | K | 2 |  |  |  | ROZPOCET |  |  |  | 0 | 0 | 0 | 0 | 0 | 1 | 0 | 16 | 315825815
| D | 713 | Izolace tepelné |  |  |  | 0 | [5 empty] | 0 |  | 4.8906 |  | 0 | 2 | D | 1 |  |  |  | ROZPOCET | [9 empty] | 0
61 | K | 713112117 | Montáž tepelné foukané vodorovné izolace konstrukcí z celulózových vláken, tloušťky vrstvy přes 220 do 250 mm | m2 | 394.4 |  | 0 | CS ÚRS 2016 02 |  |  | základní |  | 0 | 0 | 0 | 0 | 0 | 16 | K | 2 |  |  |  | ROZPOCET |  |  |  | 0 | 0 | 0 | 0 | 0 | 1 | 0 | 16 | -1584188341
| VV |  | viz PD D.2.1.2. - D3 - 08 | [15 empty] | VV | 2 | 1 | True | 0 | ROZPOCET
| VV |  | Střecha - TI (pl) | [15 empty] | VV | 2 | 1 | True | 0 | ROZPOCET
| VV |  | střecha_plocha |  | 394.4 | [13 empty] | VV | 2 | 2 | True | 0 | ROZPOCET
| VV |  | Součet |  | 394.4 | [13 empty] | VV | 2 | 4 | True | 1 | ROZPOCET
62 | M | 627912000 | izolace tepelná a zvuková foukaná celulóza, ʎ=0,038W/mK, měrná tepelná kapacita cd=2020J/kgK, bal. 13,6 kg (pytel) | kg | 4890.56 |  | 0 | CS ÚRS 2016 02 |  |  | základní |  | 0 | 0.001 | 4.8906 | 0 | 0 | 32 | M | 2 |  |  |  | ROZPOCET |  |  |  | 0 | 0 | 0 | 0 | 0 | 1 | 0 | 16 | 1119074464
| VV |  | 394,4*12,4 'Přepočtené koeficientem množství |  | 4890.56 | [13 empty] | VV | 2 | 2 | False | 1 | ROZPOCET
63 | K | 998713103 | Přesun hmot pro izolace tepelné stanovený z hmotnosti přesunovaného materiálu vodorovná dopravní vzdálenost do 50 m v objektech výšky přes 12 m do 24 m | t | 4.891 |  | 0 | CS ÚRS 2016 02 |  |  | základní |  | 0 | 0 | 0 | 0 | 0 | 16 | K | 2 |  |  |  | ROZPOCET |  |  |  | 0 | 0 | 0 | 0 | 0 | 1 | 0 | 16 | 42845628
| D | 762 | Konstrukce tesařské |  |  |  | 0 | [5 empty] | 0 |  | 1.4027 |  | 0 | 2 | D | 1 |  |  |  | ROZPOCET | [9 empty] | 0
64 | K | 7623611X1 | Montáž dřevěné konstrukce atiky vč. spojovacích prvků dle PD | m | 90.5 |  | 0 |  |  |  | základní |  | 0 | 0 | 0 | 0 | 0 | 16 | K | 2 |  |  |  | ROZPOCET |  |  |  | 0 | 0 | 0 | 0 | 0 | 1 | 0 | 16 | -930928103
| VV |  | viz PD D.2.1.2. - D3 - 08 | [15 empty] | VV | 2 | 1 | True | 0 | ROZPOCET
| VV |  | Dřevěná konstrukce atiky (dl) | [15 empty] | VV | 2 | 1 | True | 0 | ROZPOCET
| VV |  | (46+35+9,5) |  | 90.5 | [13 empty] | VV | 2 | 2 | True | 0 | ROZPOCET
| VV |  | Součet |  | 90.5 | [13 empty] | VV | 2 | 4 | True | 1 | ROZPOCET
65 | M | 605141140 | řezivo jehličnaté,střešní latě impregnované dl 4 - 5 m | m3 | 0.477 |  | 0 | CS ÚRS 2016 02 |  |  | základní |  | 0 | 0.55 | 0.26235 | 0 | 0 | 32 | M | 2 |  |  |  | ROZPOCET |  |  |  | 0 | 0 | 0 | 0 | 0 | 1 | 0 | 16 | 793111850
| VV |  | viz PD D.2.1.2. - D3 - 08 | [15 empty] | VV | 2 | 1 | True | 0 | ROZPOCET
| VV |  | Dřevěná konstrukce atiky (dl * p * š * v) (p = 2 ks/m) | [15 empty] | VV | 2 | 1 | True | 0 | ROZPOCET
| VV |  | Dvouplášťová střecha | [15 empty] | VV | 2 | 1 | True | 0 | ROZPOCET
| VV |  | 0,6*((46+35+9,5)*2)*0,08*0,05 |  | 0.434 | [13 empty] | VV | 2 | 2 | True | 0 | ROZPOCET
| VV |  | Součet |  | 0.434 | [13 empty] | VV | 2 | 4 | True | 1 | ROZPOCET
| VV |  | 0,434*1,1 'Přepočtené koeficientem množství |  | 0.477 | [13 empty] | VV | 2 | 2 | False | 1 | ROZPOCET
66 | M | 605151110 | řezivo jehličnaté boční prkno jakost I.-II. 2 - 3 cm | m3 | 0.498 |  | 0 | CS ÚRS 2016 02 |  |  | základní |  | 0 | 0.55 | 0.2739 | 0 | 0 | 32 | M | 2 |  |  |  | ROZPOCET |  |  |  | 0 | 0 | 0 | 0 | 0 | 1 | 0 | 16 | -1106908258
| VV |  | viz PD D.2.1.2. - D3 - 08 | [15 empty] | VV | 2 | 1 | True | 0 | ROZPOCET
| VV |  | Dřevěná konstrukce atiky - dřevěná lišta (dl * š * v) | [15 empty] | VV | 2 | 1 | True | 0 | ROZPOCET
| VV |  | ((46+35+9,5)*2)*0,1*0,025 |  | 0.453 | [13 empty] | VV | 2 | 2 | True | 0 | ROZPOCET
| VV |  | Součet |  | 0.453 | [13 empty] | VV | 2 | 4 | True | 1 | ROZPOCET
| VV |  | 0,453*1,1 'Přepočtené koeficientem množství |  | 0.498 | [13 empty] | VV | 2 | 2 | False | 1 | ROZPOCET
67 | M | 607262780 | deska dřevoštěpková OSB perodrážka nebroušená 2500x675x22 mm | m2 | 67.694 |  | 0 | CS ÚRS 2016 02 |  |  | základní |  | 0 | 0.0128 | 0.86648 | 0 | 0 | 32 | M | 2 |  |  |  | ROZPOCET |  |  |  | 0 | 0 | 0 | 0 | 0 | 1 | 0 | 16 | -662166562
| VV |  | viz PD D.2.1.2. - D3 - 08 | [15 empty] | VV | 2 | 1 | True | 0 | ROZPOCET
| VV |  | Dřevěná konstrukce atiky - OSB deska (dl * š ) | [15 empty] | VV | 2 | 1 | True | 0 | ROZPOCET
| VV |  | Dvouplášťová střecha | [15 empty] | VV | 2 | 1 | True | 0 | ROZPOCET
| VV |  | (46+35+9,5)*(0,63+0,05) |  | 61.54 | [13 empty] | VV | 2 | 2 | True | 0 | ROZPOCET
| VV |  | Součet |  | 61.54 | [13 empty] | VV | 2 | 4 | True | 1 | ROZPOCET
| VV |  | 61,54*1,1 'Přepočtené koeficientem množství |  | 67.694 | [13 empty] | VV | 2 | 2 | False | 1 | ROZPOCET
68 | K | 998762103 | Přesun hmot pro konstrukce tesařské stanovený z hmotnosti přesunovaného materiálu vodorovná dopravní vzdálenost do 50 m v objektech výšky přes 12 do 24 m | t | 1.403 |  | 0 | CS ÚRS 2016 02 |  |  | základní |  | 0 | 0 | 0 | 0 | 0 | 16 | K | 2 |  |  |  | ROZPOCET |  |  |  | 0 | 0 | 0 | 0 | 0 | 1 | 0 | 16 | 881855657
| D | 764 | Konstrukce klempířské |  |  |  | 0 | [5 empty] | 0 |  | 0.86007 |  | 0 | 2 | D | 1 |  |  |  | ROZPOCET | [9 empty] | 0
69 | K | 764215K01 | D+M K01 oplechování atiky z pozinkovaného poplastovaného plechu rš 300 mm dle PD | m | 46 |  | 0 |  |  |  | základní |  | 0 | 0.00351 | 0.16146 | 0 | 0 | 16 | K | 2 |  |  |  | ROZPOCET |  |  |  | 0 | 0 | 0 | 0 | 0 | 1 | 0 | 16 | -1948728824
70 | K | 764215K02 | D+M K02 oplechování atiky z pozinkovaného poplastovaného plechu rš 300 mm dle PD | m | 35 |  | 0 |  |  |  | základní |  | 0 | 0.00351 | 0.12285 | 0 | 0 | 16 | K | 2 |  |  |  | ROZPOCET |  |  |  | 0 | 0 | 0 | 0 | 0 | 1 | 0 | 16 | 110779266
71 | K | 764215K03 | D+M K03 oplechování atiky z pozinkovaného poplastovaného plechu rš 300 mm dle PD | m | 9.5 |  | 0 |  |  |  | základní |  | 0 | 0.00351 | 0.033345 | 0 | 0 | 16 | K | 2 |  |  |  | ROZPOCET |  |  |  | 0 | 0 | 0 | 0 | 0 | 1 | 0 | 16 | -1104364220
72 | K | 764511K04 | D+M K04 stěnová lišta z pozinkovaného plechu rš 70 mm dle PD | m | 57 |  | 0 |  |  |  | základní |  | 0 | 0.00137 | 0.07809 | 0 | 0 | 16 | K | 2 |  |  |  | ROZPOCET |  |  |  | 0 | 0 | 0 | 0 | 0 | 1 | 0 | 16 | 1868086814
73 | K | 764226PE0 | D+M oplechování parapetů rovných celoplošně lepené z Al plechu rš 440 mm vč. opracování rohů dle PD | m | 214.56 |  | 0 |  |  |  | základní |  | 0 | 0.00213 | 0.45701 | 0 | 0 | 16 | K | 2 |  |  |  | ROZPOCET |  |  |  | 0 | 0 | 0 | 0 | 0 | 1 | 0 | 16 | 1401627608
| VV |  | viz PD D.1.1.3. - D3 výpis klempířských prvků | [15 empty] | VV | 2 | 1 | True | 0 | ROZPOCET
| VV |  | Oplechování parapetů (dl * p) | [15 empty] | VV | 2 | 1 | True | 0 | ROZPOCET
| VV |  | PEO1 | [15 empty] | VV | 2 | 1 | True | 0 | ROZPOCET
| VV |  | 2,1*64 |  | 134.4 | [13 empty] | VV | 2 | 2 | True | 0 | ROZPOCET
| VV |  | PEO2 | [15 empty] | VV | 2 | 1 | True | 0 | ROZPOCET
| VV |  | 2,1*6 |  | 12.6 | [13 empty] | VV | 2 | 2 | True | 0 | ROZPOCET
| VV |  | PEO3 | [15 empty] | VV | 2 | 1 | True | 0 | ROZPOCET
| VV |  | 0,8*2 |  | 1.6 | [13 empty] | VV | 2 | 2 | True | 0 | ROZPOCET
| VV |  | PEO4 | [15 empty] | VV | 2 | 1 | True | 0 | ROZPOCET
| VV |  | 1,2*13 |  | 15.6 | [13 empty] | VV | 2 | 2 | True | 0 | ROZPOCET
| VV |  | PEO5 | [15 empty] | VV | 2 | 1 | True | 0 | ROZPOCET
| VV |  | 1,15*9 |  | 10.35 | [13 empty] | VV | 2 | 2 | True | 0 | ROZPOCET
| VV |  | PEO6 | [15 empty] | VV | 2 | 1 | True | 0 | ROZPOCET
| VV |  | 1,8*4 |  | 7.2 | [13 empty] | VV | 2 | 2 | True | 0 | ROZPOCET
| VV |  | PEO7 | [15 empty] | VV | 2 | 1 | True | 0 | ROZPOCET
| VV |  | 2,69*4 |  | 10.76 | [13 empty] | VV | 2 | 2 | True | 0 | ROZPOCET
| VV |  | PEO8 | [15 empty] | VV | 2 | 1 | True | 0 | ROZPOCET
| VV |  | 5,4*3 |  | 16.2 | [13 empty] | VV | 2 | 2 | True | 0 | ROZPOCET
| VV |  | PEO9 | [15 empty] | VV | 2 | 1 | True | 0 | ROZPOCET
| VV |  | 1,0*1 |  | 1 | [13 empty] | VV | 2 | 2 | True | 0 | ROZPOCET
| VV |  | PE10 | [15 empty] | VV | 2 | 1 | True | 0 | ROZPOCET
| VV |  | 0,9*1 |  | 0.9 | [13 empty] | VV | 2 | 2 | True | 0 | ROZPOCET
| VV |  | PE11 | [15 empty] | VV | 2 | 1 | True | 0 | ROZPOCET
| VV |  | 2,1*1 |  | 2.1 | [13 empty] | VV | 2 | 2 | True | 0 | ROZPOCET
| VV |  | PE12 | [15 empty] | VV | 2 | 1 | True | 0 | ROZPOCET
| VV |  | 0,9*1 |  | 0.9 | [13 empty] | VV | 2 | 2 | True | 0 | ROZPOCET
| VV |  | PE13 | [15 empty] | VV | 2 | 1 | True | 0 | ROZPOCET
| VV |  | 0,95*1 |  | 0.95 | [13 empty] | VV | 2 | 2 | True | 0 | ROZPOCET
| VV |  | Součet |  | 214.56 | [13 empty] | VV | 2 | 4 | True | 1 | ROZPOCET
74 | K | 764224411 | Oplechování horních ploch zdí a nadezdívek (atik) z hliníkového plechu mechanicky kotvené přes rš 800 mm | m2 | 3.6 |  | 0 | CS ÚRS 2016 02 |  |  | základní |  | 0 | 0.00203 | 0.007308 | 0 | 0 | 16 | K | 2 |  |  |  | ROZPOCET |  |  |  | 0 | 0 | 0 | 0 | 0 | 1 | 0 | 16 | 734352220
| VV |  | viz PD D.2.1.3. - D1 - 01 | [15 empty] | VV | 2 | 1 | True | 0 | ROZPOCET
| VV |  | Pylony - oplechování (pl) | [15 empty] | VV | 2 | 1 | True | 0 | ROZPOCET
| VV |  | K05 | [15 empty] | VV | 2 | 1 | True | 0 | ROZPOCET
| VV |  | 1,2*3 |  | 3.6 | [13 empty] | VV | 2 | 2 | True | 0 | ROZPOCET
| VV |  | Součet |  | 3.6 | [13 empty] | VV | 2 | 4 | True | 1 | ROZPOCET
75 | K | 764000X01 | D+M větrací pás okapní PVC š. 100 mm vč. příslušenství dle PD | m | 90.5 |  | 0 |  |  |  | základní |  | 0 | 0 | 0 | 0 | 0 | 16 | K | 2 |  |  |  | ROZPOCET |  |  |  | 0 | 0 | 0 | 0 | 0 | 1 | 0 | 16 | -381282625
| VV |  | viz PD D.2.1.2. - D3 - 08 a D.2.1.3 - 04 | [15 empty] | VV | 2 | 1 | True | 0 | ROZPOCET
| VV |  | Atika - větrací pás (dl) | [15 empty] | VV | 2 | 1 | True | 0 | ROZPOCET
| VV |  | (46+35+9,5) |  | 90.5 | [13 empty] | VV | 2 | 2 | True | 0 | ROZPOCET
| VV |  | Součet |  | 90.5 | [13 empty] | VV | 2 | 4 | True | 1 | ROZPOCET
76 | K | 998764103 | Přesun hmot pro konstrukce klempířské stanovený z hmotnosti přesunovaného materiálu vodorovná dopravní vzdálenost do 50 m v objektech výšky přes 12 do 24 m | t | 0.86 |  | 0 | CS ÚRS 2016 02 |  |  | základní |  | 0 | 0 | 0 | 0 | 0 | 16 | K | 2 |  |  |  | ROZPOCET |  |  |  | 0 | 0 | 0 | 0 | 0 | 1 | 0 | 16 | -1316126408
| D | 766 | Konstrukce truhlářské |  |  |  | 0 | [5 empty] | 0 |  | 0 |  | 0 | 2 | D | 1 |  |  |  | ROZPOCET | [9 empty] | 0
77 | K | 766000O01B | D+M O01B plastové okno s izolačním trojsklem 2100 x 1800 mm vč. žaluzií, parapetu a příslušenství dle PD | kpl | 3 |  | 0 |  |  |  | základní |  | 0 | 0 | 0 | 0 | 0 | 16 | K | 2 |  |  |  | ROZPOCET |  |  |  | 0 | 0 | 0 | 0 | 0 | 1 | 0 | 16 | -1697028229
| VV |  | viz PD D.1.1.3. - D3 - výpis oken | [15 empty] | VV | 2 | 1 | True | 0 | ROZPOCET
| VV |  | Okna plastová (p) | [15 empty] | VV | 2 | 1 | True | 0 | ROZPOCET
| VV |  | 2NP | [15 empty] | VV | 2 | 1 | True | 0 | ROZPOCET
| VV |  | 1 |  | 1 | [13 empty] | VV | 2 | 2 | True | 0 | ROZPOCET
| VV |  | 3NP | [15 empty] | VV | 2 | 1 | True | 0 | ROZPOCET
| VV |  | 1 |  | 1 | [13 empty] | VV | 2 | 2 | True | 0 | ROZPOCET
| VV |  | 4NP | [15 empty] | VV | 2 | 1 | True | 0 | ROZPOCET
| VV |  | 1 |  | 1 | [13 empty] | VV | 2 | 2 | True | 0 | ROZPOCET
| VV |  | Součet |  | 3 | [13 empty] | VV | 2 | 4 | True | 1 | ROZPOCET
78 | K | 766000O02 | D+M O02 plastové okno s izolačním trojsklem 2100 x 900 mm vč. parapetu a příslušenství dle PD | kpl | 6 |  | 0 |  |  |  | základní |  | 0 | 0 | 0 | 0 | 0 | 16 | K | 2 |  |  |  | ROZPOCET |  |  |  | 0 | 0 | 0 | 0 | 0 | 1 | 0 | 16 | -1724428889
79 | K | 766000O03 | D+M O03 plastové okno s izolačním trojsklem 800 x 900 mm vč. parapetu a příslušenství dle PD | kpl | 2 |  | 0 |  |  |  | základní |  | 0 | 0 | 0 | 0 | 0 | 16 | K | 2 |  |  |  | ROZPOCET |  |  |  | 0 | 0 | 0 | 0 | 0 | 1 | 0 | 16 | -1703846403
80 | K | 766000O04 | D+M O04 plastové okno s izolačním trojsklem 1200 x 1800 mm vč. parapetu a příslušenství dle PD | kpl | 7 |  | 0 |  |  |  | základní |  | 0 | 0 | 0 | 0 | 0 | 16 | K | 2 |  |  |  | ROZPOCET |  |  |  | 0 | 0 | 0 | 0 | 0 | 1 | 0 | 16 | -1138134518
81 | K | 766000O05 | D+M O05 plastové okno s izolačním trojsklem 1150 x 600 mm vč. parapetu a příslušenství dle PD | kpl | 6 |  | 0 |  |  |  | základní |  | 0 | 0 | 0 | 0 | 0 | 16 | K | 2 |  |  |  | ROZPOCET |  |  |  | 0 | 0 | 0 | 0 | 0 | 1 | 0 | 16 | -772511716
82 | K | 766000O06 | D+M O06 plastové okno s izolačním trojsklem 1800 x 1200 mm vč. parapetu a příslušenství dle PD | kpl | 2 |  | 0 |  |  |  | základní |  | 0 | 0 | 0 | 0 | 0 | 16 | K | 2 |  |  |  | ROZPOCET |  |  |  | 0 | 0 | 0 | 0 | 0 | 1 | 0 | 16 | 1170105011
83 | K | 766000O07 | D+M O07 plastové okno s izolačním trojsklem 2690 x 1200 mm vč. parapetu a příslušenství dle PD | kpl | 4 |  | 0 |  |  |  | základní |  | 0 | 0 | 0 | 0 | 0 | 16 | K | 2 |  |  |  | ROZPOCET |  |  |  | 0 | 0 | 0 | 0 | 0 | 1 | 0 | 16 | -1049233192
84 | K | 766000O08 | D+M O08 vícekřídle plastové okno 5400 x 1800 mm vč. parapetu a příslušenství dle PD | kpl | 1 |  | 0 |  |  |  | základní |  | 0 | 0 | 0 | 0 | 0 | 16 | K | 2 |  |  |  | ROZPOCET |  |  |  | 0 | 0 | 0 | 0 | 0 | 1 | 0 | 16 | 2008394371
85 | K | 766000O09 | D+M O09 plastové okno s izolačním trojsklem 1000 x 1200 mm vč. parapetu a příslušenství dle PD | kpl | 1 |  | 0 |  |  |  | základní |  | 0 | 0 | 0 | 0 | 0 | 16 | K | 2 |  |  |  | ROZPOCET |  |  |  | 0 | 0 | 0 | 0 | 0 | 1 | 0 | 16 | 149591978
86 | K | 766000O10 | D+M O10 plastové okno s izolačním trojsklem a dveřmi 1800 x 2100 mm vč. parapetu, zárubně, prahu a příslušenství dle PD | kpl | 1 |  | 0 |  |  |  | základní |  | 0 | 0 | 0 | 0 | 0 | 16 | K | 2 |  |  |  | ROZPOCET |  |  |  | 0 | 0 | 0 | 0 | 0 | 1 | 0 | 16 | -1562698413
87 | K | 766000O11 | D+M O11 plastové okno s izolačním trojsklem 2100 x 600 mm vč. parapetu a příslušenství dle PD | kpl | 1 |  | 0 |  |  |  | základní |  | 0 | 0 | 0 | 0 | 0 | 16 | K | 2 |  |  |  | ROZPOCET |  |  |  | 0 | 0 | 0 | 0 | 0 | 1 | 0 | 16 | 1530747456
88 | K | 766000O12 | D+M O12 plastové okno s izolačním trojsklem 900 x 600 mm vč. parapetu a příslušenství dle PD | kpl | 1 |  | 0 |  |  |  | základní |  | 0 | 0 | 0 | 0 | 0 | 16 | K | 2 |  |  |  | ROZPOCET |  |  |  | 0 | 0 | 0 | 0 | 0 | 1 | 0 | 16 | -1368597103
89 | K | 766000O13 | D+M O13 plastové okno s izolačním trojsklem 950 x 600 mm vč. parapetu a příslušenství dle PD | kpl | 1 |  | 0 |  |  |  | základní |  | 0 | 0 | 0 | 0 | 0 | 16 | K | 2 |  |  |  | ROZPOCET |  |  |  | 0 | 0 | 0 | 0 | 0 | 1 | 0 | 16 | 508856298
90 | K | 766000D01 | D+M D01 plastové dveře s izolačním trojsklem 1850 x 2700 mm vč. zárubní, kování a příslušenství dle PD | kpl | 1 |  | 0 |  |  |  | základní |  | 0 | 0 | 0 | 0 | 0 | 16 | K | 2 |  |  |  | ROZPOCET |  |  |  | 0 | 0 | 0 | 0 | 0 | 1 | 0 | 16 | -249057811
91 | K | 766000D02 | D+M D02 plastové dveře 1200 x 2100 mm vč. zárubní, kování a příslušenství dle PD | kpl | 1 |  | 0 |  |  |  | základní |  | 0 | 0 | 0 | 0 | 0 | 16 | K | 2 |  |  |  | ROZPOCET |  |  |  | 0 | 0 | 0 | 0 | 0 | 1 | 0 | 16 | -926839938
92 | K | 766000D03 | D+M D03 plastové dveře 900 x 2300 mm vč. zárubní, kování a příslušenství dle PD | kpl | 1 |  | 0 |  |  |  | základní |  | 0 | 0 | 0 | 0 | 0 | 16 | K | 2 |  |  |  | ROZPOCET |  |  |  | 0 | 0 | 0 | 0 | 0 | 1 | 0 | 16 | -1220246914
93 | K | 766000X01 | D+M budka pro rorýse vč. příslušenství dle PD | kpl | 6 |  | 0 |  |  |  | základní |  | 0 | 0 | 0 | 0 | 0 | 16 | K | 2 |  |  |  | ROZPOCET |  |  |  | 0 | 0 | 0 | 0 | 0 | 1 | 0 | 16 | -2131199326
94 | K | 766000X02 | D+M 3D LOGO 2000 x 1200 mm vč. kotvení dle PD | kpl | 1 |  | 0 |  |  |  | základní |  | 0 | 0 | 0 | 0 | 0 | 16 | K | 2 |  |  |  | ROZPOCET |  |  |  | 0 | 0 | 0 | 0 | 0 | 1 | 0 | 16 | 2083861468
| D | 767 | Konstrukce zámečnické |  |  |  | 0 | [5 empty] | 0 |  | 0 |  | 0 | 2 | D | 1 |  |  |  | ROZPOCET | [9 empty] | 0
95 | K | 7670000Z1 | D+M Z1 nová pozinkovaná mříž 2300 x 2000 mm vč příslušenství a kotvení dle PD | kpl | 2 |  | 0 |  |  |  | základní |  | 0 | 0 | 0 | 0 | 0 | 16 | K | 2 |  |  |  | ROZPOCET |  |  |  | 0 | 0 | 0 | 0 | 0 | 1 | 0 | 16 | 240995436
96 | K | 7670000Z2 | D+M Z2 nová pozinkovaná mříž 1350 x 2000 mm vč příslušenství a kotvení dle PD | kpl | 3 |  | 0 |  |  |  | základní |  | 0 | 0 | 0 | 0 | 0 | 16 | K | 2 |  |  |  | ROZPOCET |  |  |  | 0 | 0 | 0 | 0 | 0 | 1 | 0 | 16 | -1067097621
97 | K | 7670000Z3 | D+M Z3 pozinkovaná žebřík dl. 5,4 m vč příslušenství a kotvení dle PD | kpl | 3 |  | 0 |  |  |  | základní |  | 0 | 0 | 0 | 0 | 0 | 16 | K | 2 |  |  |  | ROZPOCET |  |  |  | 0 | 0 | 0 | 0 | 0 | 1 | 0 | 16 | 1029677865
98 | K | 7670000Z4 | D+M Z4 pozinkovaná žebřík dl. 1,7 m vč příslušenství a kotvení dle PD | kpl | 1 |  | 0 |  |  |  | základní |  | 0 | 0 | 0 | 0 | 0 | 16 | K | 2 |  |  |  | ROZPOCET |  |  |  | 0 | 0 | 0 | 0 | 0 | 1 | 0 | 16 | 151206511
99 | K | 7670000Z5 | D+M Z5 pozinkované schodiště s nášlapnou vrstvou z pororoštu 650 x 1000 x 600 mm vč příslušenství a kotvení dle PD | kpl | 1 |  | 0 |  |  |  | základní |  | 0 | 0 | 0 | 0 | 0 | 16 | K | 2 |  |  |  | ROZPOCET |  |  |  | 0 | 0 | 0 | 0 | 0 | 1 | 0 | 16 | 214927628
100 | K | 7670000Z6 | D+M Z6 abrazivní samolepící páska dle PD | kpl | 1 |  | 0 |  |  |  | základní |  | 0 | 0 | 0 | 0 | 0 | 16 | K | 2 |  |  |  | ROZPOCET |  |  |  | 0 | 0 | 0 | 0 | 0 | 1 | 0 | 16 | -435562657
| D | 777 | Podlahy lité |  |  |  | 0 | [5 empty] | 0 |  | 0.00442 |  | 0 | 2 | D | 1 |  |  |  | ROZPOCET | [9 empty] | 0
101 | K | 777211713 | Podlahy z epoxidové pryskyřice a oblázků (kamenný koberec) ostatní práce nátěr pro vytvoření protiskluzového povrchu | m2 | 17 |  | 0 | CS ÚRS 2016 02 |  |  | základní |  | 0 | 0.00026 | 0.00442 | 0 | 0 | 16 | K | 2 |  |  |  | ROZPOCET |  |  |  | 0 | 0 | 0 | 0 | 0 | 1 | 0 | 16 | 2073165442
| VV |  | viz PD D.2.1.2. - D3 - 01-07 | [15 empty] | VV | 2 | 1 | True | 0 | ROZPOCET
| VV |  | Oprava schodiště (pl) | [15 empty] | VV | 2 | 1 | True | 0 | ROZPOCET
| VV |  | 2+15 |  | 17 | [13 empty] | VV | 2 | 2 | True | 0 | ROZPOCET
| VV |  | Součet |  | 17 | [13 empty] | VV | 2 | 4 | True | 1 | ROZPOCET
102 | K | 998777103 | Přesun hmot pro podlahy lité stanovený z hmotnosti přesunovaného materiálu vodorovná dopravní vzdálenost do 50 m v objektech výšky přes 12 do 24 m | t | 0.004 |  | 0 | CS ÚRS 2016 02 |  |  | základní |  | 0 | 0 | 0 | 0 | 0 | 16 | K | 2 |  |  |  | ROZPOCET |  |  |  | 0 | 0 | 0 | 0 | 0 | 1 | 0 | 16 | -1089184902
| D | 783 | Dokončovací práce - nátěry |  |  |  | 0 | [5 empty] | 0 |  | 0.0204 |  | 0 | 2 | D | 1 |  |  |  | ROZPOCET | [9 empty] | 0
103 | K | 783306809 | Odstranění nátěrů ze zámečnických konstrukcí okartáčováním | m2 | 30 |  | 0 | CS ÚRS 2016 02 |  |  | základní |  | 0 | 0 | 0 | 0 | 0 | 16 | K | 2 |  |  |  | ROZPOCET |  |  |  | 0 | 0 | 0 | 0 | 0 | 1 | 0 | 16 | 1827294201
| VV |  | viz PD D.2.1.2. - D3 - 01-07 | [15 empty] | VV | 2 | 1 | True | 0 | ROZPOCET
| VV |  | Oprava rampy a zábradlí(pl) | [15 empty] | VV | 2 | 1 | True | 0 | ROZPOCET
| VV |  | 30 |  | 30 | [13 empty] | VV | 2 | 2 | True | 0 | ROZPOCET
| VV |  | Součet |  | 30 | [13 empty] | VV | 2 | 4 | True | 1 | ROZPOCET
104 | K | 783314101 | Základní jednonásobný syntetický nátěr zámečnických konstrukcí | m2 | 60 |  | 0 | CS ÚRS 2016 02 |  |  | základní |  | 0 | 0.00017 | 0.0102 | 0 | 0 | 16 | K | 2 |  |  |  | ROZPOCET |  |  |  | 0 | 0 | 0 | 0 | 0 | 1 | 0 | 16 | -1228576201
| VV |  | viz PD D.2.1.2. - D3 - 01-07 | [15 empty] | VV | 2 | 1 | True | 0 | ROZPOCET
| VV |  | Oprava rampy a zábradlí - základní nátěr (pl * 2) | [15 empty] | VV | 2 | 1 | True | 0 | ROZPOCET
| VV |  | 30*2 |  | 60 | [13 empty] | VV | 2 | 2 | True | 0 | ROZPOCET
| VV |  | Součet |  | 60 | [13 empty] | VV | 2 | 4 | True | 1 | ROZPOCET
105 | K | 783314201 | Základní antikorozní nátěr zámečnických konstrukcí jednonásobný syntetický standardní | m2 | 60 |  | 0 | CS ÚRS 2016 02 |  |  | základní |  | 0 | 0.00017 | 0.0102 | 0 | 0 | 16 | K | 2 |  |  |  | ROZPOCET |  |  |  | 0 | 0 | 0 | 0 | 0 | 1 | 0 | 16 | -1612008343
| VV |  | viz PD D.2.1.2. - D3 - 01-07 | [15 empty] | VV | 2 | 1 | True | 0 | ROZPOCET
| VV |  | Oprava rampy a zábradlí - antikorozní (pl * 2) | [15 empty] | VV | 2 | 1 | True | 0 | ROZPOCET
| VV |  | 30*2 |  | 60 | [13 empty] | VV | 2 | 2 | True | 0 | ROZPOCET
| VV |  | Součet |  | 60 | [13 empty] | VV | 2 | 4 | True | 1 | ROZPOCET
| D | 784 | Dokončovací práce - malby a tapety |  |  |  | 0 | [5 empty] | 0 |  | 0.01965 |  | 0 | 2 | D | 1 |  |  |  | ROZPOCET | [9 empty] | 0
106 | K | 784181101 | Penetrace podkladu jednonásobná základní akrylátová v místnostech výšky do 3,80 m | m2 | 42.717 |  | 0 | CS ÚRS 2016 02 |  |  | základní |  | 0 | 0.0002 | 0.0085434 | 0 | 0 | 16 | K | 2 |  |  |  | ROZPOCET |  |  |  | 0 | 0 | 0 | 0 | 0 | 1 | 0 | 16 | 724533633
| VV |  | viz PD D.2.1.2. - D3 - 01-07 | [15 empty] | VV | 2 | 1 | True | 0 | ROZPOCET
| VV |  | Malba - ostění - penetrace (pl) | [15 empty] | VV | 2 | 1 | True | 0 | ROZPOCET
| VV |  | ostění_plocha |  | 42.717 | [13 empty] | VV | 2 | 2 | True | 0 | ROZPOCET
| VV |  | Součet |  | 42.717 | [13 empty] | VV | 2 | 4 | True | 1 | ROZPOCET
107 | K | 784211101 | Malby z malířských směsí otěruvzdorných za mokra dvojnásobné, bílé za mokra otěruvzdorné výborně v místnostech výšky do 3,80 m | m2 | 42.717 |  | 0 | CS ÚRS 2016 02 |  |  | základní |  | 0 | 0.00026 | 0.011106 | 0 | 0 | 16 | K | 2 |  |  |  | ROZPOCET |  |  |  | 0 | 0 | 0 | 0 | 0 | 1 | 0 | 16 | 1473502311
| VV |  | viz PD D.2.1.2. - D3 - 01-07 | [15 empty] | VV | 2 | 1 | True | 0 | ROZPOCET
| VV |  | Malba - ostění (pl) | [15 empty] | VV | 2 | 1 | True | 0 | ROZPOCET
| VV |  | ostění_plocha |  | 42.717 | [13 empty] | VV | 2 | 2 | True | 0 | ROZPOCET
| VV |  | Součet |  | 42.717 | [13 empty] | VV | 2 | 4 | True | 1 | ROZPOCET

## 02.4 - Nové konstrukce - D4
| List obsahuje: |  | 1) Krycí list soupisu | 2) Rekapitulace |  |  | 3) Soupis prací | Zpět na list: | Rekapitulace stavby
[19 empty] | {6c1c8958-3d86-4a20-89ee-d88b8a8ca64c} | [5 empty] | lešení_plocha | 1364,565 | 2
[19 empty] | 2 | [5 empty] | ornice_objem1 | 13,23 | 2
| KRYCÍ LIST SOUPISU | [8 empty] | v --- níže se nacházejí doplnkové a pomocné údaje k sestavám --- v | [8 empty] | False | [5 empty] | ostění_plocha | 34,025 | 2
[25 empty] | pylony_plocha | 9 | 2
| Stavba: | [23 empty] | střecha_atika | 109,5 | 2
|  | Revitalizace objektu D, Krajské zdravotní a.s. MNÚL | [22 empty] | střecha_plocha | 621,5 | 2
| Objekt: | [23 empty] | zásyp_objem | 63,504 | 2
|  | SO.02 - Revitalizace (zateplení) obvodového pláště | [22 empty] | zateplení_MV | 831,4 | 2
| Soupis: | [23 empty] | zateplení_MV_ostění | 73,6 | 2
|  | 02 - Nové konstrukce | [22 empty] | zateplení_MV_podhled | 33,66 | 3
| Úroveň 3: | [23 empty] | zateplení_XPS | 178 | 2
02.4 - Nové konstrukce - D4
| KSO: |  |  |  |  | CC-CZ:
| Místo: |  | Sociální péče 3316 /12A, 401 13 Ústí nad Labem |  |  | Datum: | 27. 9. 2016
| Zadavatel: |  |  |  |  | IČ: | 25488627
|  | Krajská zdravotní a.s. |  |  |  | DIČ: | CZ25488627
| Uchazeč: |  |  |  |  | IČ:
DIČ:
| Projektant: |  |  |  |  | IČ: | 27714870
|  | Statika - Dynamika, s.r.o. |  |  |  | DIČ: | CZ27714870
Poznámka:
Rozpočet slouží výhradně a pouze pro výběr zhotovitele. Jednotkové ceny a množství jsou orientační. Zhotovitel je povinen zkontrolovat rozpočet a doplnit chybějící položky. V opačném případě je zhotovitel povinen upozornit zadavatele na případné nedostatky. Ceny v nabídce musí vycházet nejen z předloženého soupisu výkonů, ale i ze znalosti celého projektu. Prostudování kompletní dokumentace je nutnou podmínkou předložení nabídky. Veškeré konstrukce se dodávají jako plně funkční celek.
| Cena bez DPH | [5 empty] | 0
|  |  | Základ daně |  |  | Sazba daně | Výše daně
| DPH | základní | 0 |  |  | 21% | 0
|  | snížená | 0 |  |  | 15% | 0
|  | zákl. přenesená | 0 |  |  | 21% | 0
|  | sníž. přenesená | 0 |  |  | 15% | 0
|  | nulová | 0 |  |  | 0% | 0
| Cena s DPH |  |  | v | CZK |  | 0
REKAPITULACE ČLENĚNÍ SOUPISU PRACÍ
Stavba:
Revitalizace objektu D, Krajské zdravotní a.s. MNÚL
Objekt:
SO.02 - Revitalizace (zateplení) obvodového pláště
Soupis:
02 - Nové konstrukce
Úroveň 3:
02.4 - Nové konstrukce - D4
Místo: |  |  | Sociální péče 3316 /12A, 401 13 Ústí nad Labem |  |  | Datum: | 27. 9. 2016
Zadavatel: |  |  | Krajská zdravotní a.s. |  |  | Projektant: | Statika - Dynamika, s.r.o.
Uchazeč:
Kód dílu - Popis | [6 empty] | Cena celkem [CZK]
Náklady soupisu celkem | [6 empty] | 0 | [12 empty] | -1
| HSV - Práce a dodávky HSV | [5 empty] | 0
| 1 - Zemní práce | [5 empty] | 0
| 6 - Úpravy povrchů, podlahy a osazování výplní | [5 empty] | 0
| 9 - Ostatní konstrukce a práce, bourání | [5 empty] | 0
| 998 - Přesun hmot | [5 empty] | 0
| PSV - Práce a dodávky PSV | [5 empty] | 0
| 711 - Izolace proti vodě, vlhkosti a plynům | [5 empty] | 0
| 712 - Povlakové krytiny | [5 empty] | 0
| 713 - Izolace tepelné | [5 empty] | 0
| 762 - Konstrukce tesařské | [5 empty] | 0
| 764 - Konstrukce klempířské | [5 empty] | 0
| 766 - Konstrukce truhlářské | [5 empty] | 0
| 767 - Konstrukce zámečnické | [5 empty] | 0
| 781 - Dokončovací práce - obklady | [5 empty] | 0
| 783 - Dokončovací práce - nátěry | [5 empty] | 0
| 784 - Dokončovací práce - malby a tapety | [5 empty] | 0
SOUPIS PRACÍ
Stavba:
Revitalizace objektu D, Krajské zdravotní a.s. MNÚL
Objekt:
SO.02 - Revitalizace (zateplení) obvodového pláště
Soupis:
02 - Nové konstrukce
Úroveň 3:
02.4 - Nové konstrukce - D4
Místo: |  |  | Sociální péče 3316 /12A, 401 13 Ústí nad Labem |  |  | Datum: | 27. 9. 2016
Zadavatel: |  |  | Krajská zdravotní a.s. |  |  | Projektant: | Statika - Dynamika, s.r.o.
Uchazeč:
PČ | Typ | Kód | Popis | MJ | Množství | J.cena [CZK] | Cena celkem [CZK] | Cenová soustava |  | Poznámka | DPH | J. Nh [h] | Nh celkem [h] | J. hmotnost [t] | Hmotnost celkem [t] | J. suť [t] | Suť Celkem [t]
Náklady soupisu celkem | [6 empty] | 0 | [5 empty] | 0 |  | 63.837 |  | 0 |  | D | -1 | [13 empty] | 0
| D | HSV | Práce a dodávky HSV |  |  |  | 0 | [5 empty] | 0 |  | 46.1645 |  | 0 | 1 | D | 0 |  |  |  | ROZPOCET | [9 empty] | 0
| D | 1 | Zemní práce |  |  |  | 0 | [5 empty] | 0 |  | 0 |  | 0 | 1 | D | 1 |  |  |  | ROZPOCET | [9 empty] | 0
1 | K | 167101102 | Nakládání výkopku z hornin tř. 1 až 4 přes 100 m3 | m3 | 63.504 |  | 0 | CS ÚRS 2016 02 |  |  | základní |  | 0 | 0 | 0 | 0 | 0 | 4 | K | 2 |  |  |  | ROZPOCET |  |  |  | 0 | 0 | 0 | 0 | 0 | 1 | 0 | 4 | -906633006
| VV |  | viz PD D.2.1.2. - D4 - 02 | [15 empty] | VV | 2 | 1 | True | 0 | ROZPOCET
| VV |  | Zásyp rýhy okolo objektu - nakládání (obj) - viz níže | [15 empty] | VV | 2 | 1 | True | 0 | ROZPOCET
| VV |  | zásyp_objem |  | 63.504 | [13 empty] | VV | 2 | 2 | True | 0 | ROZPOCET
| VV |  | Součet |  | 63.504 | [13 empty] | VV | 2 | 4 | True | 1 | ROZPOCET
2 | K | 162201101 | Vodorovné přemístění výkopku nebo sypaniny po suchu na obvyklém dopravním prostředku, bez naložení výkopku, avšak se složením bez rozhrnutí z horniny tř. 1 až 4 na vzdálenost do 20 m | m3 | 63.504 |  | 0 | CS ÚRS 2016 02 |  |  | základní |  | 0 | 0 | 0 | 0 | 0 | 4 | K | 2 |  |  |  | ROZPOCET |  |  |  | 0 | 0 | 0 | 0 | 0 | 1 | 0 | 4 | 2100123124
| VV |  | viz PD D.2.1.2. - D4 - 02 | [15 empty] | VV | 2 | 1 | True | 0 | ROZPOCET
| VV |  | Zásyp rýhy okolo objektu - přesun (obj) - viz níže | [15 empty] | VV | 2 | 1 | True | 0 | ROZPOCET
| VV |  | zásyp_objem |  | 63.504 | [13 empty] | VV | 2 | 2 | True | 0 | ROZPOCET
| VV |  | Součet |  | 63.504 | [13 empty] | VV | 2 | 4 | True | 1 | ROZPOCET
3 | K | 174101101 | Zásyp sypaninou z jakékoliv horniny s uložením výkopku ve vrstvách se zhutněním jam, šachet, rýh nebo kolem objektů v těchto vykopávkách | m3 | 63.504 |  | 0 | CS ÚRS 2016 02 |  |  | základní |  | 0 | 0 | 0 | 0 | 0 | 4 | K | 2 |  |  |  | ROZPOCET |  |  |  | 0 | 0 | 0 | 0 | 0 | 1 | 0 | 4 | 1043845941
| VV |  | viz PD D.2.1.2. - D4 - 02 | [15 empty] | VV | 2 | 1 | True | 0 | ROZPOCET
| VV |  | Zásyp rýhy okolo objektu (dl * š * v) | [15 empty] | VV | 2 | 1 | True | 0 | ROZPOCET
| VV |  | (6,3+2,3*2+5,4+6+3,8+3,6+3,8+6,3+16,8+31,6)*0,8*1,0 |  | 70.56 | [13 empty] | VV | 2 | 2 | True | 0 | ROZPOCET
| VV |  | -(6,3+2,3*2+5,4+6+3,8+3,6+3,8+6,3+16,8+31,6)*0,4*0,2 |  | -7.056 | [13 empty] | VV | 2 | 2 | True | 0 | ROZPOCET
| VV | zásyp_objem | Součet |  | 63.504 | [13 empty] | VV | 2 | 4 | True | 1 | ROZPOCET
4 | K | 167103101 | Nakládání neulehlého výkopku z hromad zeminy schopné zúrodnění | m3 | 13.23 |  | 0 | CS ÚRS 2016 02 |  |  | základní |  | 0 | 0 | 0 | 0 | 0 | 4 | K | 2 |  |  |  | ROZPOCET |  |  |  | 0 | 0 | 0 | 0 | 0 | 1 | 0 | 4 | -427696791
| VV |  | viz PD D.2.1.2. - D4 - 02 | [15 empty] | VV | 2 | 1 | True | 0 | ROZPOCET
| VV |  | Ornice -nakládání (dl * š * v) | [15 empty] | VV | 2 | 1 | True | 0 | ROZPOCET
| VV |  | (6,3+2,3*2+5,4+6+3,8+3,6+3,8+6,3+16,8+31,6)*1,0*0,15 |  | 13.23 | [13 empty] | VV | 2 | 2 | True | 0 | ROZPOCET
| VV | ornice_objem1 | Součet |  | 13.23 | [13 empty] | VV | 2 | 4 | True | 1 | ROZPOCET
5 | K | 162206111 | Vodorovné přemístění výkopku bez naložení, avšak se složením zemin schopných zúrodnění, na vzdálenost do 20 m | m3 | 13.23 |  | 0 | CS ÚRS 2016 02 |  |  | základní |  | 0 | 0 | 0 | 0 | 0 | 4 | K | 2 |  |  |  | ROZPOCET |  |  |  | 0 | 0 | 0 | 0 | 0 | 1 | 0 | 4 | 1689697280
| VV |  | viz PD D.2.1.2. - D4 - 02 | [15 empty] | VV | 2 | 1 | True | 0 | ROZPOCET
| VV |  | Ornice - přesun (obj) | [15 empty] | VV | 2 | 1 | True | 0 | ROZPOCET
| VV |  | ornice_objem1 |  | 13.23 | [13 empty] | VV | 2 | 2 | True | 0 | ROZPOCET
| VV |  | Součet |  | 13.23 | [13 empty] | VV | 2 | 4 | True | 1 | ROZPOCET
6 | K | 181006112 | Rozprostření zemin schopných zúrodnění v rovině a ve sklonu do 1:5, tloušťka vrstvy přes 0,10 do 0,15 m | m2 | 88.2 |  | 0 | CS ÚRS 2016 02 |  |  | základní |  | 0 | 0 | 0 | 0 | 0 | 4 | K | 2 |  |  |  | ROZPOCET |  |  |  | 0 | 0 | 0 | 0 | 0 | 1 | 0 | 4 | -764545178
| VV |  | viz PD D.2.1.2. - D4 - 02 | [15 empty] | VV | 2 | 1 | True | 0 | ROZPOCET
| VV |  | Ornice - rozprostření (obj / v) | [15 empty] | VV | 2 | 1 | True | 0 | ROZPOCET
| VV |  | ornice_objem1/0,15 |  | 88.2 | [13 empty] | VV | 2 | 2 | True | 0 | ROZPOCET
| VV |  | Součet |  | 88.2 | [13 empty] | VV | 2 | 4 | True | 1 | ROZPOCET
| D | 6 | Úpravy povrchů, podlahy a osazování výplní |  |  |  | 0 | [5 empty] | 0 |  | 46.0995 |  | 0 | 1 | D | 1 |  |  |  | ROZPOCET | [9 empty] | 0
7 | K | 6221111X1 | Vyspravení lokální cementovou maltou vnějších stěn betonových nebo železobetonových v rozsahu 5 - 10 % celkové plochy | m2 | 1125.66 |  | 0 |  |  |  | základní |  | 0 | 0.0021 | 2.3639 | 0 | 0 | 4 | K | 2 |  |  |  | ROZPOCET |  |  |  | 0 | 0 | 0 | 0 | 0 | 1 | 0 | 4 | 1048102930
| VV |  | viz PD D.2.1.2. - D4 - 07-10 | [15 empty] | VV | 2 | 1 | True | 0 | ROZPOCET
| VV |  | Zateplení fasády - vyspravení podkladu (pl) - viz níže | [15 empty] | VV | 2 | 1 | True | 0 | ROZPOCET
| VV |  | zateplení_XPS |  | 178 | [13 empty] | VV | 2 | 2 | True | 0 | ROZPOCET
| VV |  | zateplení_MV |  | 831.4 | [13 empty] | VV | 2 | 2 | True | 0 | ROZPOCET
| VV |  | zateplení_MV_podhled |  | 33.66 | [13 empty] | VV | 2 | 2 | True | 0 | ROZPOCET
| VV |  | zateplení_MV_ostění |  | 73.6 | [13 empty] | VV | 2 | 2 | True | 0 | ROZPOCET
| VV |  | pylony_plocha |  | 9 | [13 empty] | VV | 2 | 2 | True | 0 | ROZPOCET
| VV |  | Součet |  | 1125.66 | [13 empty] | VV | 2 | 4 | True | 1 | ROZPOCET
8 | K | 629995101 | Očištění vnějších ploch tlakovou vodou omytím | m2 | 1116.66 |  | 0 | CS ÚRS 2016 02 |  |  | základní |  | 0 | 0 | 0 | 0 | 0 | 4 | K | 2 |  |  |  | ROZPOCET |  |  |  | 0 | 0 | 0 | 0 | 0 | 1 | 0 | 4 | -884186824
| VV |  | viz PD D.2.1.2. - D4 - 07-10 | [15 empty] | VV | 2 | 1 | True | 0 | ROZPOCET
| VV |  | Zateplení fasády - omytí podkladu (pl) - viz níže | [15 empty] | VV | 2 | 1 | True | 0 | ROZPOCET
| VV |  | zateplení_XPS |  | 178 | [13 empty] | VV | 2 | 2 | True | 0 | ROZPOCET
| VV |  | zateplení_MV |  | 831.4 | [13 empty] | VV | 2 | 2 | True | 0 | ROZPOCET
| VV |  | zateplení_MV_podhled |  | 33.66 | [13 empty] | VV | 2 | 2 | True | 0 | ROZPOCET
| VV |  | zateplení_MV_ostění |  | 73.6 | [13 empty] | VV | 2 | 2 | True | 0 | ROZPOCET
| VV |  | Součet |  | 1116.66 | [13 empty] | VV | 2 | 4 | True | 1 | ROZPOCET
9 | K | 629991011 | Zakrytí vnějších ploch před znečištěním včetně pozdějšího odkrytí výplní otvorů a svislých ploch fólií přilepenou lepící páskou | m2 | 240.12 |  | 0 | CS ÚRS 2016 02 |  |  | základní |  | 0 | 0.00012 | 0.028814 | 0 | 0 | 4 | K | 2 |  |  |  | ROZPOCET |  |  |  | 0 | 0 | 0 | 0 | 0 | 1 | 0 | 4 | -1497451846
| VV |  | viz PD D.2.1.2. - D4 - 07-10 | [15 empty] | VV | 2 | 1 | True | 0 | ROZPOCET
| VV |  | Zateplení fasády - zakrytí otvorů ( dl * v * p) | [15 empty] | VV | 2 | 1 | True | 0 | ROZPOCET
| VV |  | pohled 1 | [15 empty] | VV | 2 | 1 | True | 0 | ROZPOCET
| VV |  | (2*1,8*26+1,5*1,8*2+3,9*2,2) |  | 107.58 | [13 empty] | VV | 2 | 2 | True | 0 | ROZPOCET
| VV |  | pohled 2 | [15 empty] | VV | 2 | 1 | True | 0 | ROZPOCET
| VV |  | (4,3*2+1,7*1,7) |  | 11.49 | [13 empty] | VV | 2 | 2 | True | 0 | ROZPOCET
| VV |  | pohled 3 | [15 empty] | VV | 2 | 1 | True | 0 | ROZPOCET
| VV |  | (2,1*1,8*6) |  | 22.68 | [13 empty] | VV | 2 | 2 | True | 0 | ROZPOCET
| VV |  | pohled 7 | [15 empty] | VV | 2 | 1 | True | 0 | ROZPOCET
| VV |  | (2,1*1,8*5) |  | 18.9 | [13 empty] | VV | 2 | 2 | True | 0 | ROZPOCET
| VV |  | pohled 11 | [15 empty] | VV | 2 | 1 | True | 0 | ROZPOCET
| VV |  | (2,1*1,8*5+1,8*2,9) |  | 24.12 | [13 empty] | VV | 2 | 2 | True | 0 | ROZPOCET
| VV |  | pohled 15 | [15 empty] | VV | 2 | 1 | True | 0 | ROZPOCET
| VV |  | (4,1*2,7*2) |  | 22.14 | [13 empty] | VV | 2 | 2 | True | 0 | ROZPOCET
| VV |  | pohled 17 | [15 empty] | VV | 2 | 1 | True | 0 | ROZPOCET
| VV |  | (4,1*2,7*3) |  | 33.21 | [13 empty] | VV | 2 | 2 | True | 0 | ROZPOCET
| VV |  | Součet |  | 240.12 | [13 empty] | VV | 2 | 4 | True | 1 | ROZPOCET
10 | K | 632450121 | Potěr cementový vyrovnávací ze suchých směsí v pásu o průměrné (střední) tl. od 10 do 20 mm | m2 | 41.91 |  | 0 | CS ÚRS 2016 02 |  |  | základní |  | 0 | 0.042 | 1.7602 | 0 | 0 | 4 | K | 2 |  |  |  | ROZPOCET |  |  |  | 0 | 0 | 0 | 0 | 0 | 1 | 0 | 4 | -365640077
| VV |  | viz PD D.2.1.2. - D4 - 06 | [15 empty] | VV | 2 | 1 | True | 0 | ROZPOCET
| VV |  | Atika - vyspravení cementového potěru (dl * š ) | [15 empty] | VV | 2 | 1 | True | 0 | ROZPOCET
| VV |  | (103+32+4,7)*0,3 |  | 41.91 | [13 empty] | VV | 2 | 2 | True | 0 | ROZPOCET
| VV |  | Součet |  | 41.91 | [13 empty] | VV | 2 | 4 | True | 1 | ROZPOCET
11 | K | 783823151 | Penetrační nátěr omítek hrubých betonových povrchů nebo omítek hrubých, rýhovaných tenkovrstvých nebo škrábaných (břízolitových) akrylátový | m2 | 1125.66 |  | 0 | CS ÚRS 2016 02 |  |  | základní |  | 0 | 0.00017 | 0.19136 | 0 | 0 | 16 | K | 2 |  |  |  | ROZPOCET |  |  |  | 0 | 0 | 0 | 0 | 0 | 1 | 0 | 16 | 1322797717
| VV |  | viz PD D.2.1.2. - D4 - 07-10 | [15 empty] | VV | 2 | 1 | True | 0 | ROZPOCET
| VV |  | Zateplení fasády - penetrace podkladu (pl) - viz níže | [15 empty] | VV | 2 | 1 | True | 0 | ROZPOCET
| VV |  | zateplení_XPS |  | 178 | [13 empty] | VV | 2 | 2 | True | 0 | ROZPOCET
| VV |  | zateplení_MV |  | 831.4 | [13 empty] | VV | 2 | 2 | True | 0 | ROZPOCET
| VV |  | zateplení_MV_podhled |  | 33.66 | [13 empty] | VV | 2 | 2 | True | 0 | ROZPOCET
| VV |  | zateplení_MV_ostění |  | 73.6 | [13 empty] | VV | 2 | 2 | True | 0 | ROZPOCET
| VV |  | pylony_plocha |  | 9 | [13 empty] | VV | 2 | 2 | True | 0 | ROZPOCET
| VV |  | Součet |  | 1125.66 | [13 empty] | VV | 2 | 4 | True | 1 | ROZPOCET
12 | K | 622211031 | Montáž kontaktního zateplení vnějších stěn z polystyrénových desek tl do 160 mm | m2 | 178 |  | 0 | CS ÚRS 2016 02 |  |  | základní |  | 0 | 0.0085 | 1.513 | 0 | 0 | 4 | K | 2 |  |  |  | ROZPOCET |  |  |  | 0 | 0 | 0 | 0 | 0 | 1 | 0 | 4 | -1903612430
| VV |  | viz PD D.2.1.2. - D4 - 07-10 | [15 empty] | VV | 2 | 1 | True | 0 | ROZPOCET
| VV |  | Zateplení fasády - XPS (pl) | [15 empty] | VV | 2 | 1 | True | 0 | ROZPOCET
| VV |  | pohled 1 | [15 empty] | VV | 2 | 1 | True | 0 | ROZPOCET
| VV |  | 53,1 |  | 53.1 | [13 empty] | VV | 2 | 2 | True | 0 | ROZPOCET
| VV |  | pohled 2 | [15 empty] | VV | 2 | 1 | True | 0 | ROZPOCET
| VV |  | 37,3 |  | 37.3 | [13 empty] | VV | 2 | 2 | True | 0 | ROZPOCET
| VV |  | pohled 3 | [15 empty] | VV | 2 | 1 | True | 0 | ROZPOCET
| VV |  | 12,3 |  | 12.3 | [13 empty] | VV | 2 | 2 | True | 0 | ROZPOCET
| VV |  | pohled 7 | [15 empty] | VV | 2 | 1 | True | 0 | ROZPOCET
| VV |  | 10 |  | 10 | [13 empty] | VV | 2 | 2 | True | 0 | ROZPOCET
| VV |  | pohled 11 | [15 empty] | VV | 2 | 1 | True | 0 | ROZPOCET
| VV |  | 19 |  | 19 | [13 empty] | VV | 2 | 2 | True | 0 | ROZPOCET
| VV |  | pohled 12 | [15 empty] | VV | 2 | 1 | True | 0 | ROZPOCET
| VV |  | 11,4 |  | 11.4 | [13 empty] | VV | 2 | 2 | True | 0 | ROZPOCET
| VV |  | pohled 13 | [15 empty] | VV | 2 | 1 | True | 0 | ROZPOCET
| VV |  | 10,9 |  | 10.9 | [13 empty] | VV | 2 | 2 | True | 0 | ROZPOCET
| VV |  | pohled 15 | [15 empty] | VV | 2 | 1 | True | 0 | ROZPOCET
| VV |  | 10 |  | 10 | [13 empty] | VV | 2 | 2 | True | 0 | ROZPOCET
| VV |  | pohled 17 | [15 empty] | VV | 2 | 1 | True | 0 | ROZPOCET
| VV |  | 14 |  | 14 | [13 empty] | VV | 2 | 2 | True | 0 | ROZPOCET
| VV | zateplení_XPS | Součet |  | 178 | [13 empty] | VV | 2 | 4 | True | 1 | ROZPOCET
13 | M | 283764250 | deska z polystyrénu XPS, hrana polodrážková a hladký povrch tl 160 mm | m2 | 195.8 |  | 0 | CS ÚRS 2016 02 |  |  | základní |  | 0 | 0.0048 | 0.93984 | 0 | 0 | 8 | M | 2 |  |  |  | ROZPOCET |  |  |  | 0 | 0 | 0 | 0 | 0 | 1 | 0 | 4 | 651696449
| VV |  | 178*1,1 'Přepočtené koeficientem množství |  | 195.8 | [13 empty] | VV | 2 | 2 | False | 1 | ROZPOCET
14 | K | 622252001 | Montáž lišt kontaktního zateplení zakládacích soklových připevněných hmoždinkami | m | 87.9 |  | 0 | CS ÚRS 2016 02 |  |  | základní |  | 0 | 6e-05 | 0.005274 | 0 | 0 | 4 | K | 2 |  |  |  | ROZPOCET |  |  |  | 0 | 0 | 0 | 0 | 0 | 1 | 0 | 4 | -845757482
| VV |  | viz PD D.2.1.2. - D4 - 07-10 | [15 empty] | VV | 2 | 1 | True | 0 | ROZPOCET
| VV |  | Zateplení fasády - soklový profil (dl) | [15 empty] | VV | 2 | 1 | True | 0 | ROZPOCET
| VV |  | (31,6*2+16,8+6,0+1,9) |  | 87.9 | [13 empty] | VV | 2 | 2 | True | 0 | ROZPOCET
| VV |  | Součet |  | 87.9 | [13 empty] | VV | 2 | 4 | True | 1 | ROZPOCET
15 | M | 590516530 | lišta soklová Al s okapničkou, zakládací U 16 cm, 0,95/200 cm | m | 96.69 |  | 0 | CS ÚRS 2016 02 |  |  | základní |  | 0 | 0.0006 | 0.058014 | 0 | 0 | 8 | M | 2 |  |  |  | ROZPOCET |  |  |  | 0 | 0 | 0 | 0 | 0 | 1 | 0 | 4 | 771614223
| VV |  | 87,9*1,1 'Přepočtené koeficientem množství |  | 96.69 | [13 empty] | VV | 2 | 2 | False | 1 | ROZPOCET
16 | K | 622252002 | Montáž lišt kontaktního zateplení ostatních stěnových, dilatačních apod. lepených do tmelu | m | 11.6 |  | 0 | CS ÚRS 2016 02 |  |  | základní |  | 0 | 0.00025 | 0.0029 | 0 | 0 | 4 | K | 2 |  |  |  | ROZPOCET |  |  |  | 0 | 0 | 0 | 0 | 0 | 1 | 0 | 4 | 637980672
| VV |  | viz PD D.2.1.2. - D4 - 07-10 | [15 empty] | VV | 2 | 1 | True | 0 | ROZPOCET
| VV |  | Zateplení fasády - dilatační profil (dl) | [15 empty] | VV | 2 | 1 | True | 0 | ROZPOCET
| VV |  | pohled 17 | [15 empty] | VV | 2 | 1 | True | 0 | ROZPOCET
| VV |  | 11,6 |  | 11.6 | [13 empty] | VV | 2 | 2 | True | 0 | ROZPOCET
| VV |  | Součet |  | 11.6 | [13 empty] | VV | 2 | 4 | True | 1 | ROZPOCET
17 | M | 590515020 | profil dilatační rohový , dl. 2,5 m | m | 12.76 |  | 0 | CS ÚRS 2016 02 |  |  | základní |  | 0 | 0.0005 | 0.00638 | 0 | 0 | 8 | M | 2 |  |  |  | ROZPOCET |  |  |  | 0 | 0 | 0 | 0 | 0 | 1 | 0 | 4 | 1926855013
| VV |  | 11,6*1,1 'Přepočtené koeficientem množství |  | 12.76 | [13 empty] | VV | 2 | 2 | False | 1 | ROZPOCET
18 | K | 622221131 | Montáž kontaktního zateplení z desek z minerální vlny s kolmou orientací vláken na vnější stěny, tloušťky desek přes 120 do 160 mm | m2 | 831.4 |  | 0 | CS ÚRS 2016 02 |  |  | základní |  | 0 | 0.0114 | 9.478 | 0 | 0 | 4 | K | 2 |  |  |  | ROZPOCET |  |  |  | 0 | 0 | 0 | 0 | 0 | 1 | 0 | 4 | 133398268
| VV |  | viz PD D.2.1.2. - D4 - 07-10 | [15 empty] | VV | 2 | 1 | True | 0 | ROZPOCET
| VV |  | Zateplení fasády - kamenná vlna (pl) - otvory (dl * v * p) | [15 empty] | VV | 2 | 1 | True | 0 | ROZPOCET
| VV |  | pohled 1 | [15 empty] | VV | 2 | 1 | True | 0 | ROZPOCET
| VV |  | 366,8 |  | 366.8 | [13 empty] | VV | 2 | 2 | True | 0 | ROZPOCET
| VV |  | -(2*1,8*26+1,5*1,8*2+3,9*2,2) |  | -107.58 | [13 empty] | VV | 2 | 2 | True | 0 | ROZPOCET
| VV |  | pohled 2 | [15 empty] | VV | 2 | 1 | True | 0 | ROZPOCET
| VV |  | 189,6 |  | 189.6 | [13 empty] | VV | 2 | 2 | True | 0 | ROZPOCET
| VV |  | -(4,3*2+1,7*1,7) |  | -11.49 | [13 empty] | VV | 2 | 2 | True | 0 | ROZPOCET
| VV |  | pohled 3 | [15 empty] | VV | 2 | 1 | True | 0 | ROZPOCET
| VV |  | 73,9 |  | 73.9 | [13 empty] | VV | 2 | 2 | True | 0 | ROZPOCET
| VV |  | -(2,1*1,8*6) |  | -22.68 | [13 empty] | VV | 2 | 2 | True | 0 | ROZPOCET
| VV |  | pohled 7 | [15 empty] | VV | 2 | 1 | True | 0 | ROZPOCET
| VV |  | 46,4 |  | 46.4 | [13 empty] | VV | 2 | 2 | True | 0 | ROZPOCET
| VV |  | -(2,1*1,8*5) |  | -18.9 | [13 empty] | VV | 2 | 2 | True | 0 | ROZPOCET
| VV |  | pohled 11 | [15 empty] | VV | 2 | 1 | True | 0 | ROZPOCET
| VV |  | 42,3+88,1 |  | 130.4 | [13 empty] | VV | 2 | 2 | True | 0 | ROZPOCET
| VV |  | -(2,1*1,8*5) |  | -18.9 | [13 empty] | VV | 2 | 2 | True | 0 | ROZPOCET
| VV |  | pohled 12 | [15 empty] | VV | 2 | 1 | True | 0 | ROZPOCET
| VV |  | 67,8 |  | 67.8 | [13 empty] | VV | 2 | 2 | True | 0 | ROZPOCET
| VV |  | pohled 13 | [15 empty] | VV | 2 | 1 | True | 0 | ROZPOCET
| VV |  | 57,9 |  | 57.9 | [13 empty] | VV | 2 | 2 | True | 0 | ROZPOCET
| VV |  | pohled 15 | [15 empty] | VV | 2 | 1 | True | 0 | ROZPOCET
| VV |  | 51,5+7 |  | 58.5 | [13 empty] | VV | 2 | 2 | True | 0 | ROZPOCET
| VV |  | -(4,1*2,7*2) |  | -22.14 | [13 empty] | VV | 2 | 2 | True | 0 | ROZPOCET
| VV |  | pohled 17 | [15 empty] | VV | 2 | 1 | True | 0 | ROZPOCET
| VV |  | 75 |  | 75 | [13 empty] | VV | 2 | 2 | True | 0 | ROZPOCET
| VV |  | -(4,1*2,7*3) |  | -33.21 | [13 empty] | VV | 2 | 2 | True | 0 | ROZPOCET
| VV | zateplení_MV | Součet |  | 831.4 | [13 empty] | VV | 2 | 4 | True | 1 | ROZPOCET
19 | M | 631403270 | deska izolační minerální kontaktních fasád kolmé vlákno λ-0.041 200x1200x160 mm | m2 | 914.54 |  | 0 | CS ÚRS 2016 02 |  |  | základní |  | 0 | 0.01224 | 11.194 | 0 | 0 | 8 | M | 2 |  |  |  | ROZPOCET |  |  |  | 0 | 0 | 0 | 0 | 0 | 1 | 0 | 4 | -590834680
| VV |  | 831,4*1,1 'Přepočtené koeficientem množství |  | 914.54 | [13 empty] | VV | 2 | 2 | False | 1 | ROZPOCET
20 | K | 622222051 | Montáž kontaktního zateplení vnějšího ostění, nadpraží nebo parapetu z desek z minerální vlny s podélnou nebo kolmou orientací vláken hloubky špalet přes 200 do 400 mm, tloušťky desek do 40 mm | m | 294.4 |  | 0 | CS ÚRS 2016 02 |  |  | základní |  | 0 | 0.00331 | 0.97446 | 0 | 0 | 4 | K | 2 |  |  |  | ROZPOCET |  |  |  | 0 | 0 | 0 | 0 | 0 | 1 | 0 | 4 | -1783644570
| VV |  | viz PD D.2.1.2. - D4 - 07-10 | [15 empty] | VV | 2 | 1 | True | 0 | ROZPOCET
| VV |  | Zateplení ostění - kamenná vlna (dl * p) | [15 empty] | VV | 2 | 1 | True | 0 | ROZPOCET
| VV |  | pohled 1 | [15 empty] | VV | 2 | 1 | True | 0 | ROZPOCET
| VV |  | ((2+2*1,8)*26+(1,5+2*1,8)*2+(3,9+2*2,2)) |  | 164.1 | [13 empty] | VV | 2 | 2 | True | 0 | ROZPOCET
| VV |  | pohled 2 | [15 empty] | VV | 2 | 1 | True | 0 | ROZPOCET
| VV |  | ((1,8+2*2,8)+(1,7+2*1,7)) |  | 12.5 | [13 empty] | VV | 2 | 2 | True | 0 | ROZPOCET
| VV |  | pohled 3 | [15 empty] | VV | 2 | 1 | True | 0 | ROZPOCET
| VV |  | ((2,1+2*1,8)*6) |  | 34.2 | [13 empty] | VV | 2 | 2 | True | 0 | ROZPOCET
| VV |  | pohled 7 | [15 empty] | VV | 2 | 1 | True | 0 | ROZPOCET
| VV |  | ((1,8+2*2,9)) |  | 7.6 | [13 empty] | VV | 2 | 2 | True | 0 | ROZPOCET
| VV |  | pohled 11 | [15 empty] | VV | 2 | 1 | True | 0 | ROZPOCET
| VV |  | ((2,1+2*1,8)*5) |  | 28.5 | [13 empty] | VV | 2 | 2 | True | 0 | ROZPOCET
| VV |  | pohled 15 | [15 empty] | VV | 2 | 1 | True | 0 | ROZPOCET
| VV |  | ((4,1+2*2,7)*2) |  | 19 | [13 empty] | VV | 2 | 2 | True | 0 | ROZPOCET
| VV |  | pohled 17 | [15 empty] | VV | 2 | 1 | True | 0 | ROZPOCET
| VV |  | ((4,1+2*2,7)*3) |  | 28.5 | [13 empty] | VV | 2 | 2 | True | 0 | ROZPOCET
| VV |  | Součet |  | 294.4 | [13 empty] | VV | 2 | 4 | True | 1 | ROZPOCET
21 | M | 6314032X1 | deska izolační minerální kontaktních fasád kolmé vlákno λ-0.041 200x1200x30 mm | m2 | 80.96 |  | 0 |  |  |  | základní |  | 0 | 0.00383 | 0.31008 | 0 | 0 | 8 | M | 2 |  |  |  | ROZPOCET |  |  |  | 0 | 0 | 0 | 0 | 0 | 1 | 0 | 4 | -1738015564
| VV |  | viz PD D.2.1.2. - D1 - 08-11 | [15 empty] | VV | 2 | 1 | True | 0 | ROZPOCET
| VV |  | Zateplení ostění - kamenná vlna (dl * p * š) | [15 empty] | VV | 2 | 1 | True | 0 | ROZPOCET
| VV |  | pohled 1 | [15 empty] | VV | 2 | 1 | True | 0 | ROZPOCET
| VV |  | ((2+2*1,8)*26+(1,5+2*1,8)*2+(3,9+2*2,2))*0,25 |  | 41.025 | [13 empty] | VV | 2 | 2 | True | 0 | ROZPOCET
| VV |  | pohled 2 | [15 empty] | VV | 2 | 1 | True | 0 | ROZPOCET
| VV |  | ((1,8+2*2,8)+(1,7+2*1,7))*0,25 |  | 3.125 | [13 empty] | VV | 2 | 2 | True | 0 | ROZPOCET
| VV |  | pohled 3 | [15 empty] | VV | 2 | 1 | True | 0 | ROZPOCET
| VV |  | ((2,1+2*1,8)*6)*0,25 |  | 8.55 | [13 empty] | VV | 2 | 2 | True | 0 | ROZPOCET
| VV |  | pohled 7 | [15 empty] | VV | 2 | 1 | True | 0 | ROZPOCET
| VV |  | ((1,8+2*2,9))*0,25 |  | 1.9 | [13 empty] | VV | 2 | 2 | True | 0 | ROZPOCET
| VV |  | pohled 11 | [15 empty] | VV | 2 | 1 | True | 0 | ROZPOCET
| VV |  | ((2,1+2*1,8)*5)*0,25 |  | 7.125 | [13 empty] | VV | 2 | 2 | True | 0 | ROZPOCET
| VV |  | pohled 15 | [15 empty] | VV | 2 | 1 | True | 0 | ROZPOCET
| VV |  | ((4,1+2*2,7)*2)*0,25 |  | 4.75 | [13 empty] | VV | 2 | 2 | True | 0 | ROZPOCET
| VV |  | pohled 17 | [15 empty] | VV | 2 | 1 | True | 0 | ROZPOCET
| VV |  | ((4,1+2*2,7)*3)*0,25 |  | 7.125 | [13 empty] | VV | 2 | 2 | True | 0 | ROZPOCET
| VV | zateplení_MV_ostění | Součet |  | 73.6 | [13 empty] | VV | 2 | 4 | True | 1 | ROZPOCET
| VV |  | 73,6*1,1 'Přepočtené koeficientem množství |  | 80.96 | [13 empty] | VV | 2 | 2 | False | 1 | ROZPOCET
22 | K | 622531011 | Omítka tenkovrstvá silikonová vnějších ploch probarvená, včetně penetrace podkladu zrnitá, tloušťky 1,5 mm stěn | m2 | 943.28 |  | 0 | CS ÚRS 2016 02 |  |  | základní |  | 0 | 0.00268 | 2.528 | 0 | 0 | 4 | K | 2 |  |  |  | ROZPOCET |  |  |  | 0 | 0 | 0 | 0 | 0 | 1 | 0 | 4 | -1732270365
| VV |  | viz PD D.2.1.2. - D4 - 07-10 | [15 empty] | VV | 2 | 1 | True | 0 | ROZPOCET
| VV |  | Omítka vnější (pl) - otvory (dl * v * p) | [15 empty] | VV | 2 | 1 | True | 0 | ROZPOCET
| VV |  | pohled 1 | [15 empty] | VV | 2 | 1 | True | 0 | ROZPOCET
| VV |  | 378 |  | 378 | [13 empty] | VV | 2 | 2 | True | 0 | ROZPOCET
| VV |  | -(2*1,8*26+1,5*1,8*2+3,9*2,2) |  | -107.58 | [13 empty] | VV | 2 | 2 | True | 0 | ROZPOCET
| VV |  | pohled 2 | [15 empty] | VV | 2 | 1 | True | 0 | ROZPOCET
| VV |  | 197,1 |  | 197.1 | [13 empty] | VV | 2 | 2 | True | 0 | ROZPOCET
| VV |  | -(4,3*2+1,7*1,7) |  | -11.49 | [13 empty] | VV | 2 | 2 | True | 0 | ROZPOCET
| VV |  | pohled 3 | [15 empty] | VV | 2 | 1 | True | 0 | ROZPOCET
| VV |  | 76,1 |  | 76.1 | [13 empty] | VV | 2 | 2 | True | 0 | ROZPOCET
| VV |  | -(2,1*1,8*6) |  | -22.68 | [13 empty] | VV | 2 | 2 | True | 0 | ROZPOCET
| VV |  | pohled 7 | [15 empty] | VV | 2 | 1 | True | 0 | ROZPOCET
| VV |  | 52,3 |  | 52.3 | [13 empty] | VV | 2 | 2 | True | 0 | ROZPOCET
| VV |  | -(2,1*1,8*5) |  | -18.9 | [13 empty] | VV | 2 | 2 | True | 0 | ROZPOCET
| VV |  | pohled 11 | [15 empty] | VV | 2 | 1 | True | 0 | ROZPOCET
| VV |  | 138,4 |  | 138.4 | [13 empty] | VV | 2 | 2 | True | 0 | ROZPOCET
| VV |  | -(2,1*1,8*5+1,8*2,9) |  | -24.12 | [13 empty] | VV | 2 | 2 | True | 0 | ROZPOCET
| VV |  | pohled 12 | [15 empty] | VV | 2 | 1 | True | 0 | ROZPOCET
| VV |  | 70,1 |  | 70.1 | [13 empty] | VV | 2 | 2 | True | 0 | ROZPOCET
| VV |  | pohled 13 | [15 empty] | VV | 2 | 1 | True | 0 | ROZPOCET
| VV |  | 59,7 |  | 59.7 | [13 empty] | VV | 2 | 2 | True | 0 | ROZPOCET
| VV |  | pohled 15 | [15 empty] | VV | 2 | 1 | True | 0 | ROZPOCET
| VV |  | 51,5 |  | 51.5 | [13 empty] | VV | 2 | 2 | True | 0 | ROZPOCET
| VV |  | -(4,1*2,7*2) |  | -22.14 | [13 empty] | VV | 2 | 2 | True | 0 | ROZPOCET
| VV |  | pohled 17 | [15 empty] | VV | 2 | 1 | True | 0 | ROZPOCET
| VV |  | 77,6 |  | 77.6 | [13 empty] | VV | 2 | 2 | True | 0 | ROZPOCET
| VV |  | -(4,1*2,7*3) |  | -33.21 | [13 empty] | VV | 2 | 2 | True | 0 | ROZPOCET
| VV |  | Omítka vnější - ostění (dl * p * š) | [15 empty] | VV | 2 | 1 | True | 0 | ROZPOCET
| VV |  | pohled 1 | [15 empty] | VV | 2 | 1 | True | 0 | ROZPOCET
| VV |  | ((2+2*1,8)*26+(1,5+2*1,8)*2+(3,9+2*2,2))*0,25 |  | 41.025 | [13 empty] | VV | 2 | 2 | True | 0 | ROZPOCET
| VV |  | pohled 2 | [15 empty] | VV | 2 | 1 | True | 0 | ROZPOCET
| VV |  | ((1,8+2*2,8)+(1,7+2*1,7))*0,25 |  | 3.125 | [13 empty] | VV | 2 | 2 | True | 0 | ROZPOCET
| VV |  | pohled 3 | [15 empty] | VV | 2 | 1 | True | 0 | ROZPOCET
| VV |  | ((2,1+2*1,8)*6)*0,25 |  | 8.55 | [13 empty] | VV | 2 | 2 | True | 0 | ROZPOCET
| VV |  | pohled 7 | [15 empty] | VV | 2 | 1 | True | 0 | ROZPOCET
| VV |  | ((1,8+2*2,9))*0,25 |  | 1.9 | [13 empty] | VV | 2 | 2 | True | 0 | ROZPOCET
| VV |  | pohled 11 | [15 empty] | VV | 2 | 1 | True | 0 | ROZPOCET
| VV |  | ((2,1+2*1,8)*5)*0,25 |  | 7.125 | [13 empty] | VV | 2 | 2 | True | 0 | ROZPOCET
| VV |  | pohled 15 | [15 empty] | VV | 2 | 1 | True | 0 | ROZPOCET
| VV |  | ((4,1+2*2,7)*2)*0,25 |  | 4.75 | [13 empty] | VV | 2 | 2 | True | 0 | ROZPOCET
| VV |  | pohled 17 | [15 empty] | VV | 2 | 1 | True | 0 | ROZPOCET
| VV |  | ((4,1+2*2,7)*3)*0,25 |  | 7.125 | [13 empty] | VV | 2 | 2 | True | 0 | ROZPOCET
| VV |  | Pylony | [15 empty] | VV | 2 | 1 | True | 0 | ROZPOCET
| VV | pylony_plocha | (1,2+0,4*2)*1,5*3 |  | 9 | [13 empty] | VV | 2 | 2 | True | 0 | ROZPOCET
| VV |  | Součet |  | 943.28 | [13 empty] | VV | 2 | 4 | True | 1 | ROZPOCET
23 | K | 612131101 | Podkladní a spojovací vrstva vnitřních omítaných ploch cementový postřik nanášený ručně celoplošně stěn | m2 | 76.475 |  | 0 | CS ÚRS 2016 02 |  |  | základní |  | 0 | 0.00735 | 0.56209 | 0 | 0 | 4 | K | 2 |  |  |  | ROZPOCET |  |  |  | 0 | 0 | 0 | 0 | 0 | 1 | 0 | 4 | 409055056
| VV |  | viz PD D.2.1.2. - D4 - 01-05 | [15 empty] | VV | 2 | 1 | True | 0 | ROZPOCET
| VV |  | Vnitřní omítka - příprava podkladu (dl * š) | [15 empty] | VV | 2 | 1 | True | 0 | ROZPOCET
| VV |  | 1.PP | [15 empty] | VV | 2 | 1 | True | 0 | ROZPOCET
| VV |  | ((2,1+2*1,8)*5+(3+2*12,7))*0,25 |  | 14.225 | [13 empty] | VV | 2 | 2 | True | 0 | ROZPOCET
| VV |  | (1,9+2*(2,1+0,7))*0,25 |  | 1.875 | [13 empty] | VV | 2 | 2 | True | 0 | ROZPOCET
| VV |  | 1.NP | [15 empty] | VV | 2 | 1 | True | 0 | ROZPOCET
| VV |  | ((2,1+2*1,8)*3+(1,15+2*1,8)*3+(1,9+2*2,3)+(4,5+2*2,7)*2+(1,15+2*1,8))*0,25 |  | 15.6 | [13 empty] | VV | 2 | 2 | True | 0 | ROZPOCET
| VV |  | (2,1+2*1,8)*0,25 |  | 1.425 | [13 empty] | VV | 2 | 2 | True | 0 | ROZPOCET
| VV |  | 2.NP | [15 empty] | VV | 2 | 1 | True | 0 | ROZPOCET
| VV |  | ((2,1+2*1,8)*9+(4,5+2*2,7)*2)*0,25 |  | 17.775 | [13 empty] | VV | 2 | 2 | True | 0 | ROZPOCET
| VV |  | 3.NP | [15 empty] | VV | 2 | 1 | True | 0 | ROZPOCET
| VV |  | ((2,1+2*1,8)*11+(4,5+2*2,7)*2)*0,25 |  | 20.625 | [13 empty] | VV | 2 | 2 | True | 0 | ROZPOCET
| VV |  | střecha | [15 empty] | VV | 2 | 1 | True | 0 | ROZPOCET
| VV |  | ((1,2+2*1,8)*2)*0,25 |  | 2.4 | [13 empty] | VV | 2 | 2 | True | 0 | ROZPOCET
| VV |  | ((0,9+2*2,1)*2)*0,25 |  | 2.55 | [13 empty] | VV | 2 | 2 | True | 0 | ROZPOCET
| VV |  | Součet |  | 76.475 | [13 empty] | VV | 2 | 4 | True | 1 | ROZPOCET
24 | K | 612325302 | Vápenocementová nebo vápenná omítka ostění nebo nadpraží štuková | m2 | 34.025 |  | 0 | CS ÚRS 2016 02 |  |  | základní |  | 0 | 0.03358 | 1.1426 | 0 | 0 | 4 | K | 2 |  |  |  | ROZPOCET |  |  |  | 0 | 0 | 0 | 0 | 0 | 1 | 0 | 4 | -1458791716
| VV |  | viz PD D.2.1.2. - D4 - 01-05 | [15 empty] | VV | 2 | 1 | True | 0 | ROZPOCET
| VV |  | Vnitřní omítka - ostění (dl * š) | [15 empty] | VV | 2 | 1 | True | 0 | ROZPOCET
| VV |  | 2.NP | [15 empty] | VV | 2 | 1 | True | 0 | ROZPOCET
| VV |  | ((4,2+2*2,7)*2+(2,1+2*1,8)*14+(0,9+2*1,8))*0,25 |  | 25.875 | [13 empty] | VV | 2 | 2 | True | 0 | ROZPOCET
| VV |  | (0,9+2*2,9)*0,25 |  | 1.675 | [13 empty] | VV | 2 | 2 | True | 0 | ROZPOCET
| VV |  | 3.NP | [15 empty] | VV | 2 | 1 | True | 0 | ROZPOCET
| VV |  | ((4,2+2*2,7)*2)*0,25 |  | 4.8 | [13 empty] | VV | 2 | 2 | True | 0 | ROZPOCET
| VV |  | (0,9+2*2,9)*0,25 |  | 1.675 | [13 empty] | VV | 2 | 2 | True | 0 | ROZPOCET
| VV | ostění_plocha | Součet |  | 34.025 | [13 empty] | VV | 2 | 4 | True | 1 | ROZPOCET
25 | K | 622143003 | Montáž omítkových profilů plastových nebo pozinkovaných, upevněných vtlačením do podkladní vrstvy nebo přibitím rohových s tkaninou | m | 481.7 |  | 0 | CS ÚRS 2016 02 |  |  | základní |  | 0 | 0 | 0 | 0 | 0 | 4 | K | 2 |  |  |  | ROZPOCET |  |  |  | 0 | 0 | 0 | 0 | 0 | 1 | 0 | 4 | 1661515095
26 | M | 590514840 | lišta rohová PVC 10/10 cm s tkaninou bal. 2,5 m | m | 529.87 |  | 0 | CS ÚRS 2016 02 |  |  | základní |  | 0 | 3e-05 | 0.015896 | 0 | 0 | 8 | M | 2 |  |  |  | ROZPOCET |  |  |  | 0 | 0 | 0 | 0 | 0 | 1 | 0 | 4 | -879444729
| VV |  | viz PD D.2.1.2. - D4 - 07-10 | [15 empty] | VV | 2 | 1 | True | 0 | ROZPOCET
| VV |  | Omítka vnější - rohové lišty (dl * p) | [15 empty] | VV | 2 | 1 | True | 0 | ROZPOCET
| VV |  | pohled 1 | [15 empty] | VV | 2 | 1 | True | 0 | ROZPOCET
| VV |  | ((2+2*1,8)*26+(1,5+2*1,8)*2+(3,9+2*2,2))+12,1*2 |  | 188.3 | [13 empty] | VV | 2 | 2 | True | 0 | ROZPOCET
| VV |  | pohled 2 | [15 empty] | VV | 2 | 1 | True | 0 | ROZPOCET
| VV |  | ((1,8+2*2,8)+(1,7+2*1,7))+12+17 |  | 41.5 | [13 empty] | VV | 2 | 2 | True | 0 | ROZPOCET
| VV |  | pohled 3 | [15 empty] | VV | 2 | 1 | True | 0 | ROZPOCET
| VV |  | ((2,1+2*1,8)*6)+11,6 |  | 45.8 | [13 empty] | VV | 2 | 2 | True | 0 | ROZPOCET
| VV |  | pohled 7 | [15 empty] | VV | 2 | 1 | True | 0 | ROZPOCET
| VV |  | ((1,8+2*2,9))+5*2+11,6*2 |  | 40.8 | [13 empty] | VV | 2 | 2 | True | 0 | ROZPOCET
| VV |  | pohled 11 | [15 empty] | VV | 2 | 1 | True | 0 | ROZPOCET
| VV |  | ((2,1+2*1,8)*5)+5*2+11,6*2 |  | 61.7 | [13 empty] | VV | 2 | 2 | True | 0 | ROZPOCET
| VV |  | pohled 12 | [15 empty] | VV | 2 | 1 | True | 0 | ROZPOCET
| VV |  | 11,6 |  | 11.6 | [13 empty] | VV | 2 | 2 | True | 0 | ROZPOCET
| VV |  | pohled 15 | [15 empty] | VV | 2 | 1 | True | 0 | ROZPOCET
| VV |  | ((4,1+2*2,7)*2)+11,6*2+3,8 |  | 46 | [13 empty] | VV | 2 | 2 | True | 0 | ROZPOCET
| VV |  | pohled 17 | [15 empty] | VV | 2 | 1 | True | 0 | ROZPOCET
| VV |  | ((4,1+2*2,7)*2)+11,6*2+3,8 |  | 46 | [13 empty] | VV | 2 | 2 | True | 0 | ROZPOCET
| VV |  | Součet |  | 481.7 | [13 empty] | VV | 2 | 4 | True | 1 | ROZPOCET
| VV |  | 481,7*1,1 'Přepočtené koeficientem množství |  | 529.87 | [13 empty] | VV | 2 | 2 | False | 1 | ROZPOCET
27 | K | 622143004 | Montáž omítkových profilů plastových nebo pozinkovaných, upevněných vtlačením do podkladní vrstvy nebo přibitím začišťovacích samolepících [APU lišty] | m | 430.5 |  | 0 | CS ÚRS 2016 02 |  |  | základní |  | 0 | 0 | 0 | 0 | 0 | 4 | K | 2 |  |  |  | ROZPOCET |  |  |  | 0 | 0 | 0 | 0 | 0 | 1 | 0 | 4 | 714807276
| VV |  | viz PD D.2.1.2. - D4 - 07-10 | [15 empty] | VV | 2 | 1 | True | 0 | ROZPOCET
| VV |  | Omítka vnější - APU lišty (dl * p) | [15 empty] | VV | 2 | 1 | True | 0 | ROZPOCET
| VV |  | pohled 1 | [15 empty] | VV | 2 | 1 | True | 0 | ROZPOCET
| VV |  | ((2+2*1,8)*26+(1,5+2*1,8)*2+(3,9+2*2,2)) |  | 164.1 | [13 empty] | VV | 2 | 2 | True | 0 | ROZPOCET
| VV |  | pohled 2 | [15 empty] | VV | 2 | 1 | True | 0 | ROZPOCET
| VV |  | ((1,8+2*2,8)+(1,7+2*1,7)) |  | 12.5 | [13 empty] | VV | 2 | 2 | True | 0 | ROZPOCET
| VV |  | pohled 3 | [15 empty] | VV | 2 | 1 | True | 0 | ROZPOCET
| VV |  | ((2,1+2*1,8)*6) |  | 34.2 | [13 empty] | VV | 2 | 2 | True | 0 | ROZPOCET
| VV |  | pohled 7 | [15 empty] | VV | 2 | 1 | True | 0 | ROZPOCET
| VV |  | (+(1,8+2*2,9)) |  | 7.6 | [13 empty] | VV | 2 | 2 | True | 0 | ROZPOCET
| VV |  | pohled 11 | [15 empty] | VV | 2 | 1 | True | 0 | ROZPOCET
| VV |  | ((2,1+2*1,8)*5) |  | 28.5 | [13 empty] | VV | 2 | 2 | True | 0 | ROZPOCET
| VV |  | pohled 15 | [15 empty] | VV | 2 | 1 | True | 0 | ROZPOCET
| VV |  | ((4,1+2*2,7)*2) |  | 19 | [13 empty] | VV | 2 | 2 | True | 0 | ROZPOCET
| VV |  | pohled 17 | [15 empty] | VV | 2 | 1 | True | 0 | ROZPOCET
| VV |  | ((4,1+2*2,7)*3) |  | 28.5 | [13 empty] | VV | 2 | 2 | True | 0 | ROZPOCET
| VV |  | viz PD D.2.1.2. - D4 - 01-05 | [15 empty] | VV | 2 | 1 | True | 0 | ROZPOCET
| VV |  | Vnitřní omítka - APU lišty (dl * p) | [15 empty] | VV | 2 | 1 | True | 0 | ROZPOCET
| VV |  | 2.NP | [15 empty] | VV | 2 | 1 | True | 0 | ROZPOCET
| VV |  | ((4,2+2*2,7)*2+(2,1+2*1,8)*14+(0,9+2*1,8)) |  | 103.5 | [13 empty] | VV | 2 | 2 | True | 0 | ROZPOCET
| VV |  | (0,9+2*2,9) |  | 6.7 | [13 empty] | VV | 2 | 2 | True | 0 | ROZPOCET
| VV |  | 3.NP | [15 empty] | VV | 2 | 1 | True | 0 | ROZPOCET
| VV |  | ((4,2+2*2,7)*2) |  | 19.2 | [13 empty] | VV | 2 | 2 | True | 0 | ROZPOCET
| VV |  | (0,9+2*2,9) |  | 6.7 | [13 empty] | VV | 2 | 2 | True | 0 | ROZPOCET
| VV |  | Součet |  | 430.5 | [13 empty] | VV | 2 | 4 | True | 1 | ROZPOCET
28 | M | 590514760 | profil okenní začišťovací se sklovláknitou armovací tkaninou 9 mm/2,4 m | m | 473.55 |  | 0 | CS ÚRS 2016 02 |  |  | základní |  | 0 | 4e-05 | 0.018942 | 0 | 0 | 8 | M | 2 |  |  |  | ROZPOCET |  |  |  | 0 | 0 | 0 | 0 | 0 | 1 | 0 | 4 | -1490037926
| VV |  | 430,5*1,1 'Přepočtené koeficientem množství |  | 473.55 | [13 empty] | VV | 2 | 2 | False | 1 | ROZPOCET
29 | K | 622142001 | Potažení vnějších ploch pletivem v ploše nebo pruzích, na plném podkladu sklovláknitým vtlačením do tmelu stěn | m2 | 9 |  | 0 | CS ÚRS 2016 02 |  |  | základní |  | 0 | 0.00489 | 0.04401 | 0 | 0 | 4 | K | 2 |  |  |  | ROZPOCET |  |  |  | 0 | 0 | 0 | 0 | 0 | 1 | 0 | 4 | 1089531713
| VV |  | viz PD D.2.1.2. - D4 - 01 | [15 empty] | VV | 2 | 1 | True | 0 | ROZPOCET
| VV |  | Pylony - příprava podkladu (pl) - viz níže | [15 empty] | VV | 2 | 1 | True | 0 | ROZPOCET
| VV |  | pylony_plocha |  | 9 | [13 empty] | VV | 2 | 2 | True | 0 | ROZPOCET
| VV |  | Součet |  | 9 | [13 empty] | VV | 2 | 4 | True | 1 | ROZPOCET
30 | K | 637121113 | Okapový chodník z kameniva s udusáním a urovnáním povrchu z kačírku tl. 200 mm | m2 | 35.28 |  | 0 | CS ÚRS 2016 02 |  |  | základní |  | 0 | 0.3674 | 12.9619 | 0 | 0 | 4 | K | 2 |  |  |  | ROZPOCET |  |  |  | 0 | 0 | 0 | 0 | 0 | 1 | 0 | 4 | 66991770
| VV |  | viz PD D.2.1.2. - D4 - 02 | [15 empty] | VV | 2 | 1 | True | 0 | ROZPOCET
| VV |  | Okapový chodník (dl * š) | [15 empty] | VV | 2 | 1 | True | 0 | ROZPOCET
| VV |  | (6,3+2,3*2+5,4+6+3,8+3,6+3,8+6,3+16,8+31,6)*0,4 |  | 35.28 | [13 empty] | VV | 2 | 2 | True | 0 | ROZPOCET
| VV |  | Součet |  | 35.28 | [13 empty] | VV | 2 | 4 | True | 1 | ROZPOCET
| D | 9 | Ostatní konstrukce a práce, bourání |  |  |  | 0 | [5 empty] | 0 |  | 0.065 |  | 0 | 1 | D | 1 |  |  |  | ROZPOCET | [9 empty] | 0
31 | K | 941211112 | Montáž lešení řadového rámového lehkého pracovního s podlahami s provozním zatížením tř. 3 do 200 kg/m2 šířky tř. SW06 přes 0,6 do 0,9 m, výšky přes 10 do 25 m | m2 | 1364.565 |  | 0 | CS ÚRS 2016 02 |  |  | základní |  | 0 | 0 | 0 | 0 | 0 | 4 | K | 2 |  |  |  | ROZPOCET |  |  |  | 0 | 0 | 0 | 0 | 0 | 1 | 0 | 4 | 1661659080
| VV |  | viz PD D.2.1.2. - D4 - 07-10 | [15 empty] | VV | 2 | 1 | True | 0 | ROZPOCET
| VV |  | lešení - montáž (pl) | [15 empty] | VV | 2 | 1 | True | 0 | ROZPOCET
| VV |  | pohled 1 | [15 empty] | VV | 2 | 1 | True | 0 | ROZPOCET
| VV |  | 378 |  | 378 | [13 empty] | VV | 2 | 2 | True | 0 | ROZPOCET
| VV |  | pohled 2 | [15 empty] | VV | 2 | 1 | True | 0 | ROZPOCET
| VV |  | 197,1 |  | 197.1 | [13 empty] | VV | 2 | 2 | True | 0 | ROZPOCET
| VV |  | pohled 3 | [15 empty] | VV | 2 | 1 | True | 0 | ROZPOCET
| VV |  | 76,1 |  | 76.1 | [13 empty] | VV | 2 | 2 | True | 0 | ROZPOCET
| VV |  | pohled 4 | [15 empty] | VV | 2 | 1 | True | 0 | ROZPOCET
| VV |  | 11,775 |  | 11.775 | [13 empty] | VV | 2 | 2 | True | 0 | ROZPOCET
| VV |  | pohled 5 | [15 empty] | VV | 2 | 1 | True | 0 | ROZPOCET
| VV |  | 5,6 |  | 5.6 | [13 empty] | VV | 2 | 2 | True | 0 | ROZPOCET
| VV |  | pohled 6 | [15 empty] | VV | 2 | 1 | True | 0 | ROZPOCET
| VV |  | 5,9 |  | 5.9 | [13 empty] | VV | 2 | 2 | True | 0 | ROZPOCET
| VV |  | pohled 7 | [15 empty] | VV | 2 | 1 | True | 0 | ROZPOCET
| VV |  | 52,3 |  | 52.3 | [13 empty] | VV | 2 | 2 | True | 0 | ROZPOCET
| VV |  | 182,265 |  | 182.265 | [13 empty] | VV | 2 | 2 | True | 0 | ROZPOCET
| VV |  | pohled 8 | [15 empty] | VV | 2 | 1 | True | 0 | ROZPOCET
| VV |  | 5,9 |  | 5.9 | [13 empty] | VV | 2 | 2 | True | 0 | ROZPOCET
| VV |  | pohled 9 | [15 empty] | VV | 2 | 1 | True | 0 | ROZPOCET
| VV |  | 13,5 |  | 13.5 | [13 empty] | VV | 2 | 2 | True | 0 | ROZPOCET
| VV |  | pohled 10 | [15 empty] | VV | 2 | 1 | True | 0 | ROZPOCET
| VV |  | 11,775 |  | 11.775 | [13 empty] | VV | 2 | 2 | True | 0 | ROZPOCET
| VV |  | pohled 11 | [15 empty] | VV | 2 | 1 | True | 0 | ROZPOCET
| VV |  | 138,4 |  | 138.4 | [13 empty] | VV | 2 | 2 | True | 0 | ROZPOCET
| VV |  | pohled 12 | [15 empty] | VV | 2 | 1 | True | 0 | ROZPOCET
| VV |  | 70,1 |  | 70.1 | [13 empty] | VV | 2 | 2 | True | 0 | ROZPOCET
| VV |  | pohled 13 | [15 empty] | VV | 2 | 1 | True | 0 | ROZPOCET
| VV |  | 59,7 |  | 59.7 | [13 empty] | VV | 2 | 2 | True | 0 | ROZPOCET
| VV |  | pohled 14 | [15 empty] | VV | 2 | 1 | True | 0 | ROZPOCET
| VV |  | 8,6 |  | 8.6 | [13 empty] | VV | 2 | 2 | True | 0 | ROZPOCET
| VV |  | pohled 15 | [15 empty] | VV | 2 | 1 | True | 0 | ROZPOCET
| VV |  | 51,5 |  | 51.5 | [13 empty] | VV | 2 | 2 | True | 0 | ROZPOCET
| VV |  | 9,85 |  | 9.85 | [13 empty] | VV | 2 | 2 | True | 0 | ROZPOCET
| VV |  | pohled 16 | [15 empty] | VV | 2 | 1 | True | 0 | ROZPOCET
| VV |  | 8,6 |  | 8.6 | [13 empty] | VV | 2 | 2 | True | 0 | ROZPOCET
| VV |  | pohled 17 | [15 empty] | VV | 2 | 1 | True | 0 | ROZPOCET
| VV |  | 77,6 |  | 77.6 | [13 empty] | VV | 2 | 2 | True | 0 | ROZPOCET
| VV | lešení_plocha | Součet |  | 1364.565 | [13 empty] | VV | 2 | 4 | True | 1 | ROZPOCET
32 | K | 941211211 | Montáž lešení řadového rámového lehkého pracovního s podlahami s provozním zatížením tř. 3 do 200 kg/m2 Příplatek za první a každý další den použití lešení k ceně -1111 nebo -1112 | m2 | 81873.9 |  | 0 | CS ÚRS 2016 02 |  |  | základní |  | 0 | 0 | 0 | 0 | 0 | 4 | K | 2 |  |  |  | ROZPOCET |  |  |  | 0 | 0 | 0 | 0 | 0 | 1 | 0 | 4 | -2004803463
| VV |  | viz PD D.2.1.2. - D4 - 07-10 | [15 empty] | VV | 2 | 1 | True | 0 | ROZPOCET
| VV |  | lešení - nájem (pl * p) | [15 empty] | VV | 2 | 1 | True | 0 | ROZPOCET
| VV |  | lešení_plocha*60 |  | 81873.9 | [13 empty] | VV | 2 | 2 | True | 0 | ROZPOCET
| VV |  | Součet |  | 81873.9 | [13 empty] | VV | 2 | 4 | True | 1 | ROZPOCET
33 | K | 941211812 | Demontáž lešení řadového rámového lehkého pracovního s provozním zatížením tř. 3 do 200 kg/m2 šířky tř. SW06 přes 0,6 do 0,9 m, výšky přes 10 do 25 m | m2 | 1364.565 |  | 0 | CS ÚRS 2016 02 |  |  | základní |  | 0 | 0 | 0 | 0 | 0 | 4 | K | 2 |  |  |  | ROZPOCET |  |  |  | 0 | 0 | 0 | 0 | 0 | 1 | 0 | 4 | -192228548
| VV |  | viz PD D.2.1.2. - D4 - 07-10 | [15 empty] | VV | 2 | 1 | True | 0 | ROZPOCET
| VV |  | lešení - demontáž (pl) | [15 empty] | VV | 2 | 1 | True | 0 | ROZPOCET
| VV |  | lešení_plocha |  | 1364.565 | [13 empty] | VV | 2 | 2 | True | 0 | ROZPOCET
| VV |  | Součet |  | 1364.565 | [13 empty] | VV | 2 | 4 | True | 1 | ROZPOCET
34 | K | 944511111 | Montáž ochranné sítě zavěšené na konstrukci lešení z textilie z umělých vláken | m2 | 1364.565 |  | 0 | CS ÚRS 2016 02 |  |  | základní |  | 0 | 0 | 0 | 0 | 0 | 4 | K | 2 |  |  |  | ROZPOCET |  |  |  | 0 | 0 | 0 | 0 | 0 | 1 | 0 | 4 | -1523799034
| VV |  | viz PD D.2.1.2. - D4 - 07-10 | [15 empty] | VV | 2 | 1 | True | 0 | ROZPOCET
| VV |  | ochranná síť - montáž (pl) | [15 empty] | VV | 2 | 1 | True | 0 | ROZPOCET
| VV |  | lešení_plocha |  | 1364.565 | [13 empty] | VV | 2 | 2 | True | 0 | ROZPOCET
| VV |  | Součet |  | 1364.565 | [13 empty] | VV | 2 | 4 | True | 1 | ROZPOCET
35 | K | 944511211 | Montáž ochranné sítě Příplatek za první a každý další den použití sítě k ceně -1111 | m2 | 81873.9 |  | 0 | CS ÚRS 2016 02 |  |  | základní |  | 0 | 0 | 0 | 0 | 0 | 4 | K | 2 |  |  |  | ROZPOCET |  |  |  | 0 | 0 | 0 | 0 | 0 | 1 | 0 | 4 | -777109992
| VV |  | viz PD D.2.1.2. - D4 - 07-10 | [15 empty] | VV | 2 | 1 | True | 0 | ROZPOCET
| VV |  | ochranná síť - nájem (pl * p) | [15 empty] | VV | 2 | 1 | True | 0 | ROZPOCET
| VV |  | lešení_plocha*60 |  | 81873.9 | [13 empty] | VV | 2 | 2 | True | 0 | ROZPOCET
| VV |  | Součet |  | 81873.9 | [13 empty] | VV | 2 | 4 | True | 1 | ROZPOCET
36 | K | 944511811 | Demontáž ochranné sítě zavěšené na konstrukci lešení z textilie z umělých vláken | m2 | 1364.565 |  | 0 | CS ÚRS 2016 02 |  |  | základní |  | 0 | 0 | 0 | 0 | 0 | 4 | K | 2 |  |  |  | ROZPOCET |  |  |  | 0 | 0 | 0 | 0 | 0 | 1 | 0 | 4 | -464527241
| VV |  | viz PD D.2.1.2. - D4 - 07-10 | [15 empty] | VV | 2 | 1 | True | 0 | ROZPOCET
| VV |  | ochranná síť - demontáž (pl) | [15 empty] | VV | 2 | 1 | True | 0 | ROZPOCET
| VV |  | lešení_plocha |  | 1364.565 | [13 empty] | VV | 2 | 2 | True | 0 | ROZPOCET
| VV |  | Součet |  | 1364.565 | [13 empty] | VV | 2 | 4 | True | 1 | ROZPOCET
37 | K | 949101111 | Lešení pomocné pracovní pro objekty pozemních staveb pro zatížení do 150 kg/m2, o výšce lešeňové podlahy do 1,9 m | m2 | 500 |  | 0 | CS ÚRS 2016 02 |  |  | základní |  | 0 | 0.00013 | 0.065 | 0 | 0 | 4 | K | 2 |  |  |  | ROZPOCET |  |  |  | 0 | 0 | 0 | 0 | 0 | 1 | 0 | 4 | 426203293
| D | 998 | Přesun hmot |  |  |  | 0 | [5 empty] | 0 |  | 0 |  | 0 | 1 | D | 1 |  |  |  | ROZPOCET | [9 empty] | 0
38 | K | 998011003 | Přesun hmot pro budovy občanské výstavby, bydlení, výrobu a služby s nosnou svislou konstrukcí zděnou z cihel, tvárnic nebo kamene vodorovná dopravní vzdálenost do 100 m pro budovy výšky přes 12 do 24 m | t | 45.973 |  | 0 | CS ÚRS 2016 02 |  |  | základní |  | 0 | 0 | 0 | 0 | 0 | 4 | K | 2 |  |  |  | ROZPOCET |  |  |  | 0 | 0 | 0 | 0 | 0 | 1 | 0 | 4 | -1640386818
| D | PSV | Práce a dodávky PSV |  |  |  | 0 | [5 empty] | 0 |  | 17.6725 |  | 0 | 2 | D | 0 |  |  |  | ROZPOCET | [9 empty] | 0
| D | 711 | Izolace proti vodě, vlhkosti a plynům |  |  |  | 0 | [5 empty] | 0 |  | 0.11598 |  | 0 | 2 | D | 1 |  |  |  | ROZPOCET | [9 empty] | 0
39 | K | 711161307 | Izolace proti zemní vlhkosti stěn foliemi nopovými pro běžné podmínky tl. 0,5 mm šířky 1,5 m | m2 | 132.3 |  | 0 | CS ÚRS 2016 02 |  |  | základní |  | 0 | 0.00069 | 0.091287 | 0 | 0 | 16 | K | 2 |  |  |  | ROZPOCET |  |  |  | 0 | 0 | 0 | 0 | 0 | 1 | 0 | 16 | -1487422041
| VV |  | viz PD D.2.1.2. - D4 - 02 | [15 empty] | VV | 2 | 1 | True | 0 | ROZPOCET
| VV |  | Nopová fólie (dl * v) | [15 empty] | VV | 2 | 1 | True | 0 | ROZPOCET
| VV |  | (6,3+2,3*2+5,4+6+3,8+3,6+3,8+6,3+16,8+31,6)*1,5 |  | 132.3 | [13 empty] | VV | 2 | 2 | True | 0 | ROZPOCET
| VV |  | Součet |  | 132.3 | [13 empty] | VV | 2 | 4 | True | 1 | ROZPOCET
40 | K | 711161381 | Izolace proti zemní vlhkosti nopovými foliemi [FONDALINE] ukončení izolace lištou | m | 88.2 |  | 0 | CS ÚRS 2016 02 |  |  | základní |  | 0 | 0.00028 | 0.024696 | 0 | 0 | 16 | K | 2 |  |  |  | ROZPOCET |  |  |  | 0 | 0 | 0 | 0 | 0 | 1 | 0 | 16 | -1946298698
| VV |  | viz PD D.2.1.2. - D4 - 02 | [15 empty] | VV | 2 | 1 | True | 0 | ROZPOCET
| VV |  | Nopová fólie - ukončovací lišta (dl) | [15 empty] | VV | 2 | 1 | True | 0 | ROZPOCET
| VV |  | (6,3+2,3*2+5,4+6+3,8+3,6+3,8+6,3+16,8+31,6) |  | 88.2 | [13 empty] | VV | 2 | 2 | True | 0 | ROZPOCET
| VV |  | Součet |  | 88.2 | [13 empty] | VV | 2 | 4 | True | 1 | ROZPOCET
41 | K | 998711103 | Přesun hmot pro izolace proti vodě, vlhkosti a plynům stanovený z hmotnosti přesunovaného materiálu vodorovná dopravní vzdálenost do 50 m v objektech výšky přes 12 do 60 m | t | 0.116 |  | 0 | CS ÚRS 2016 02 |  |  | základní |  | 0 | 0 | 0 | 0 | 0 | 16 | K | 2 |  |  |  | ROZPOCET |  |  |  | 0 | 0 | 0 | 0 | 0 | 1 | 0 | 16 | 1736548249
| D | 712 | Povlakové krytiny |  |  |  | 0 | [5 empty] | 0 |  | 2.5554 |  | 0 | 2 | D | 1 |  |  |  | ROZPOCET | [9 empty] | 0
42 | K | 7123009X1 | Lokální opravy stávající hydroizolace střechy | m2 | 731 |  | 0 |  |  |  | základní |  | 0 | 0.00045 | 0.32895 | 0 | 0 | 16 | K | 2 |  |  |  | ROZPOCET |  |  |  | 0 | 0 | 0 | 0 | 0 | 1 | 0 | 16 | 2099703434
| VV |  | viz PD D.2.1.2. - D4 - 06 | [15 empty] | VV | 2 | 1 | True | 0 | ROZPOCET
| VV |  | Střecha - oprava stávajicí (pl) - viz níže | [15 empty] | VV | 2 | 1 | True | 0 | ROZPOCET
| VV |  | střecha_plocha |  | 621.5 | [13 empty] | VV | 2 | 2 | True | 0 | ROZPOCET
| VV |  | střecha_atika |  | 109.5 | [13 empty] | VV | 2 | 2 | True | 0 | ROZPOCET
| VV |  | Součet |  | 731 | [13 empty] | VV | 2 | 4 | True | 1 | ROZPOCET
43 | K | 712391171 | Provedení povlakové krytiny střech plochých do 10 st. -ostatní práce provedení vrstvy textilní podkladní | m2 | 731 |  | 0 | CS ÚRS 2016 02 |  |  | základní |  | 0 | 0 | 0 | 0 | 0 | 16 | K | 2 |  |  |  | ROZPOCET |  |  |  | 0 | 0 | 0 | 0 | 0 | 1 | 0 | 16 | 315735282
| VV |  | viz PD D.2.1.2. - D4 - 06 | [15 empty] | VV | 2 | 1 | True | 0 | ROZPOCET
| VV |  | Střecha - podkladní geotextílie (pl) - viz níže | [15 empty] | VV | 2 | 1 | True | 0 | ROZPOCET
| VV |  | střecha_plocha |  | 621.5 | [13 empty] | VV | 2 | 2 | True | 0 | ROZPOCET
| VV |  | střecha_atika |  | 109.5 | [13 empty] | VV | 2 | 2 | True | 0 | ROZPOCET
| VV |  | Součet |  | 731 | [13 empty] | VV | 2 | 4 | True | 1 | ROZPOCET
44 | M | 693110620 | geotextilie z polyesterových vláken netkaná, 300 g/m2, šíře 200 cm | m2 | 804.1 |  | 0 | CS ÚRS 2016 02 |  |  | základní |  | 0 | 0.0003 | 0.24123 | 0 | 0 | 32 | M | 2 |  |  |  | ROZPOCET |  |  |  | 0 | 0 | 0 | 0 | 0 | 1 | 0 | 16 | -164665250
| VV |  | 731*1,1 'Přepočtené koeficientem množství |  | 804.1 | [13 empty] | VV | 2 | 2 | False | 1 | ROZPOCET
45 | K | 7123636X1 | Provedení povlak krytiny mechanicky kotvenou do betonu ,budova v přes 18m | m2 | 621.5 |  | 0 |  |  |  | základní |  | 0 | 0.00024 | 0.14916 | 0 | 0 | 16 | K | 2 |  |  |  | ROZPOCET |  |  |  | 0 | 0 | 0 | 0 | 0 | 1 | 0 | 16 | 1700698074
| VV |  | viz PD D.2.1.2. - D4 - 06 | [15 empty] | VV | 2 | 1 | True | 0 | ROZPOCET
| VV |  | Střecha (pl) | [15 empty] | VV | 2 | 1 | True | 0 | ROZPOCET
| VV |  | 93,7+27,8 |  | 121.5 | [13 empty] | VV | 2 | 2 | True | 0 | ROZPOCET
| VV |  | 366,3+55,2 |  | 421.5 | [13 empty] | VV | 2 | 2 | True | 0 | ROZPOCET
| VV |  | 39,6+18,8 |  | 58.4 | [13 empty] | VV | 2 | 2 | True | 0 | ROZPOCET
| VV |  | 11,4+8,7 |  | 20.1 | [13 empty] | VV | 2 | 2 | True | 0 | ROZPOCET
| VV | střecha_plocha | Součet |  | 621.5 | [13 empty] | VV | 2 | 4 | True | 1 | ROZPOCET
46 | K | 712861705 | Provedení povlakové krytiny vytažením na konstrukce fólií lepenou se svařovanými spoji | m2 | 109.5 |  | 0 | CS ÚRS 2016 02 |  |  | základní |  | 0 | 3e-05 | 0.003285 | 0 | 0 | 16 | K | 2 |  |  |  | ROZPOCET |  |  |  | 0 | 0 | 0 | 0 | 0 | 1 | 0 | 16 | 1074225066
| VV |  | viz PD D.2.1.2. - D4 - 06 | [15 empty] | VV | 2 | 1 | True | 0 | ROZPOCET
| VV |  | Střecha - atika (dl * v) | [15 empty] | VV | 2 | 1 | True | 0 | ROZPOCET
| VV |  | 46,3*0,5 |  | 23.15 | [13 empty] | VV | 2 | 2 | True | 0 | ROZPOCET
| VV |  | 92*0,5 |  | 46 | [13 empty] | VV | 2 | 2 | True | 0 | ROZPOCET
| VV |  | 31,2*0,5 |  | 15.6 | [13 empty] | VV | 2 | 2 | True | 0 | ROZPOCET
| VV |  | 14,5*0,5 |  | 7.25 | [13 empty] | VV | 2 | 2 | True | 0 | ROZPOCET
| VV |  | 35*0,5 |  | 17.5 | [13 empty] | VV | 2 | 2 | True | 0 | ROZPOCET
| VV | střecha_atika | Součet |  | 109.5 | [13 empty] | VV | 2 | 4 | True | 1 | ROZPOCET
47 | M | 2832201X1 | fólie hydroizolační střešní mPVC, tl. 1,5 mm š 1300 mm šedá, plošná hmotnost 2,2kg/m2, difúzní odpor 15 000, pevnost v tahu v podélném směru 1000N/50mm, v příčném 1000N/50, tažnost v podélném a příčném směru 15%, třída chování při vnějším požáru BROOF(t3), ohebnost -25°C | m2 | 804.1 |  | 0 |  |  |  | základní |  | 0 | 0.0019 | 1.5278 | 0 | 0 | 32 | M | 2 |  |  |  | ROZPOCET |  |  |  | 0 | 0 | 0 | 0 | 0 | 1 | 0 | 16 | 2125379626
| VV |  | 731*1,1 'Přepočtené koeficientem množství |  | 804.1 | [13 empty] | VV | 2 | 2 | False | 1 | ROZPOCET
48 | K | 712363312 | Povlakové krytiny střech plochých do 10 st. z tvarovaných poplastovaných lišt [VIPLANYL] pro mPVC, délka 2 m vnitřní koutová lišta rš 100 mm | kus | 109.5 |  | 0 | CS ÚRS 2016 02 |  |  | základní |  | 0 | 0.00111 | 0.12155 | 0 | 0 | 16 | K | 2 |  |  |  | ROZPOCET |  |  |  | 0 | 0 | 0 | 0 | 0 | 1 | 0 | 16 | 304662894
| VV |  | viz PD D.2.1.2. - D4 - 06 | [15 empty] | VV | 2 | 1 | True | 0 | ROZPOCET
| VV |  | Střecha - vnitřní kout (dl) | [15 empty] | VV | 2 | 1 | True | 0 | ROZPOCET
| VV |  | 46,3 |  | 46.3 | [13 empty] | VV | 2 | 2 | True | 0 | ROZPOCET
| VV |  | 92 |  | 92 | [13 empty] | VV | 2 | 2 | True | 0 | ROZPOCET
| VV |  | 31,2 |  | 31.2 | [13 empty] | VV | 2 | 2 | True | 0 | ROZPOCET
| VV |  | 14,5 |  | 14.5 | [13 empty] | VV | 2 | 2 | True | 0 | ROZPOCET
| VV |  | 35 |  | 35 | [13 empty] | VV | 2 | 2 | True | 0 | ROZPOCET
| VV |  | Součet |  | 219 | [13 empty] | VV | 2 | 4 | True | 1 | ROZPOCET
| VV |  | 219*0,5 'Přepočtené koeficientem množství |  | 109.5 | [13 empty] | VV | 2 | 2 | False | 1 | ROZPOCET
49 | K | 712363314 | Povlakové krytiny střech plochých do 10 st. z tvarovaných poplastovaných lišt [VIPLANYL] pro mPVC, délka 2 m stěnová lišta vyhnutá rš 71 mm | kus | 109.5 |  | 0 | CS ÚRS 2016 02 |  |  | základní |  | 0 | 0.00079 | 0.086505 | 0 | 0 | 16 | K | 2 |  |  |  | ROZPOCET |  |  |  | 0 | 0 | 0 | 0 | 0 | 1 | 0 | 16 | -825435687
| VV |  | viz PD D.2.1.2. - D4 - 06 | [15 empty] | VV | 2 | 1 | True | 0 | ROZPOCET
| VV |  | Střecha - stěnová lišta (dl) | [15 empty] | VV | 2 | 1 | True | 0 | ROZPOCET
| VV |  | 46,3 |  | 46.3 | [13 empty] | VV | 2 | 2 | True | 0 | ROZPOCET
| VV |  | 92 |  | 92 | [13 empty] | VV | 2 | 2 | True | 0 | ROZPOCET
| VV |  | 31,2 |  | 31.2 | [13 empty] | VV | 2 | 2 | True | 0 | ROZPOCET
| VV |  | 14,5 |  | 14.5 | [13 empty] | VV | 2 | 2 | True | 0 | ROZPOCET
| VV |  | 35 |  | 35 | [13 empty] | VV | 2 | 2 | True | 0 | ROZPOCET
| VV |  | Součet |  | 219 | [13 empty] | VV | 2 | 4 | True | 1 | ROZPOCET
| VV |  | 219*0,5 'Přepočtené koeficientem množství |  | 109.5 | [13 empty] | VV | 2 | 2 | False | 1 | ROZPOCET
50 | K | 712363313 | Povlakové krytiny střech plochých do 10 st. z tvarovaných poplastovaných lišt [VIPLANYL] pro mPVC, délka 2 m vnější koutová lišta rš 100 mm | kus | 87.35 |  | 0 | CS ÚRS 2016 02 |  |  | základní |  | 0 | 0.00111 | 0.096959 | 0 | 0 | 16 | K | 2 |  |  |  | ROZPOCET |  |  |  | 0 | 0 | 0 | 0 | 0 | 1 | 0 | 16 | 922449350
| VV |  | viz PD D.2.1.2. - D4 - 06 | [15 empty] | VV | 2 | 1 | True | 0 | ROZPOCET
| VV |  | Střecha - stěnová lišta (dl) | [15 empty] | VV | 2 | 1 | True | 0 | ROZPOCET
| VV |  | (103+32+4,7+35) |  | 174.7 | [13 empty] | VV | 2 | 2 | True | 0 | ROZPOCET
| VV |  | Součet |  | 174.7 | [13 empty] | VV | 2 | 4 | True | 1 | ROZPOCET
| VV |  | 174,7*0,5 'Přepočtené koeficientem množství |  | 87.35 | [13 empty] | VV | 2 | 2 | False | 1 | ROZPOCET
51 | K | 712000X01 | D+M větrací komínek PVC 75/240-270 mm dle PD | kpl | 78 |  | 0 |  |  |  | základní |  | 0 | 0 | 0 | 0 | 0 | 16 | K | 2 |  |  |  | ROZPOCET |  |  |  | 0 | 0 | 0 | 0 | 0 | 1 | 0 | 16 | 816064845
52 | K | 712000X02 | D+M větrací komínek s integrovaným PVC límcem dle PD | kpl | 8 |  | 0 |  |  |  | základní |  | 0 | 0 | 0 | 0 | 0 | 16 | K | 2 |  |  |  | ROZPOCET |  |  |  | 0 | 0 | 0 | 0 | 0 | 1 | 0 | 16 | -1943635778
53 | K | 712000X03 | D+M izolační límec střešních vpustí dle PD | kpl | 4 |  | 0 |  |  |  | základní |  | 0 | 0 | 0 | 0 | 0 | 16 | K | 2 |  |  |  | ROZPOCET |  |  |  | 0 | 0 | 0 | 0 | 0 | 1 | 0 | 16 | -1579798752
54 | K | 712000X04 | D+M těsnící manžeta z PVC dle PD | kpl | 11 |  | 0 |  |  |  | základní |  | 0 | 0 | 0 | 0 | 0 | 16 | K | 2 |  |  |  | ROZPOCET |  |  |  | 0 | 0 | 0 | 0 | 0 | 1 | 0 | 16 | -774938424
55 | K | 998712103 | Přesun hmot pro povlakové krytiny stanovený z hmotnosti přesunovaného materiálu vodorovná dopravní vzdálenost do 50 m v objektech výšky přes 12 do 24 m | t | 2.555 |  | 0 | CS ÚRS 2016 02 |  |  | základní |  | 0 | 0 | 0 | 0 | 0 | 16 | K | 2 |  |  |  | ROZPOCET |  |  |  | 0 | 0 | 0 | 0 | 0 | 1 | 0 | 16 | 526565547
| D | 713 | Izolace tepelné |  |  |  | 0 | [5 empty] | 0 |  | 7.0742 |  | 0 | 2 | D | 1 |  |  |  | ROZPOCET | [9 empty] | 0
56 | K | 713112117 | Montáž tepelné foukané vodorovné izolace konstrukcí z celulózových vláken, tloušťky vrstvy přes 220 do 250 mm | m2 | 570.5 |  | 0 | CS ÚRS 2016 02 |  |  | základní |  | 0 | 0 | 0 | 0 | 0 | 16 | K | 2 |  |  |  | ROZPOCET |  |  |  | 0 | 0 | 0 | 0 | 0 | 1 | 0 | 16 | -1449045703
| VV |  | viz PD D.2.1.2. - D4 - 06 | [15 empty] | VV | 2 | 1 | True | 0 | ROZPOCET
| VV |  | Střecha - TI (pl) | [15 empty] | VV | 2 | 1 | True | 0 | ROZPOCET
| VV |  | střecha_plocha-(39,6+11,4) |  | 570.5 | [13 empty] | VV | 2 | 2 | True | 0 | ROZPOCET
| VV |  | Součet |  | 570.5 | [13 empty] | VV | 2 | 4 | True | 1 | ROZPOCET
57 | M | 627912000 | izolace tepelná a zvuková foukaná celulóza, ʎ=0,038W/mK, měrná tepelná kapacita cd=2020J/kgK, bal. 13,6 kg (pytel) | kg | 7074.2 |  | 0 | CS ÚRS 2016 02 |  |  | základní |  | 0 | 0.001 | 7.0742 | 0 | 0 | 32 | M | 2 |  |  |  | ROZPOCET |  |  |  | 0 | 0 | 0 | 0 | 0 | 1 | 0 | 16 | -1086042128
| VV |  | 570,5*12,4 'Přepočtené koeficientem množství |  | 7074.2 | [13 empty] | VV | 2 | 2 | False | 1 | ROZPOCET
58 | K | 998713103 | Přesun hmot pro izolace tepelné stanovený z hmotnosti přesunovaného materiálu vodorovná dopravní vzdálenost do 50 m v objektech výšky přes 12 m do 24 m | t | 7.074 |  | 0 | CS ÚRS 2016 02 |  |  | základní |  | 0 | 0 | 0 | 0 | 0 | 16 | K | 2 |  |  |  | ROZPOCET |  |  |  | 0 | 0 | 0 | 0 | 0 | 1 | 0 | 16 | -1923108821
| D | 762 | Konstrukce tesařské |  |  |  | 0 | [5 empty] | 0 |  | 2.1664 |  | 0 | 2 | D | 1 |  |  |  | ROZPOCET | [9 empty] | 0
59 | K | 7623611X1 | Montáž dřevěné konstrukce atiky vč. spojovacích prvků dle PD | m | 139.7 |  | 0 |  |  |  | základní |  | 0 | 0 | 0 | 0 | 0 | 16 | K | 2 |  |  |  | ROZPOCET |  |  |  | 0 | 0 | 0 | 0 | 0 | 1 | 0 | 16 | -1392576328
| VV |  | viz PD D.2.1.2. - D4 - 06 | [15 empty] | VV | 2 | 1 | True | 0 | ROZPOCET
| VV |  | Dřevěná konstrukce atiky (dl) | [15 empty] | VV | 2 | 1 | True | 0 | ROZPOCET
| VV |  | (103+32+4,7) |  | 139.7 | [13 empty] | VV | 2 | 2 | True | 0 | ROZPOCET
| VV |  | Součet |  | 139.7 | [13 empty] | VV | 2 | 4 | True | 1 | ROZPOCET
60 | M | 605141140 | řezivo jehličnaté,střešní latě impregnované dl 4 - 5 m | m3 | 0.738 |  | 0 | CS ÚRS 2016 02 |  |  | základní |  | 0 | 0.55 | 0.4059 | 0 | 0 | 32 | M | 2 |  |  |  | ROZPOCET |  |  |  | 0 | 0 | 0 | 0 | 0 | 1 | 0 | 16 | 93760551
| VV |  | viz PD D.2.1.2. - D4 - 06 | [15 empty] | VV | 2 | 1 | True | 0 | ROZPOCET
| VV |  | Dřevěná konstrukce atiky (dl * p * š * v) (p = 2 ks/m) | [15 empty] | VV | 2 | 1 | True | 0 | ROZPOCET
| VV |  | 0,6*((103+32+4,7)*2)*0,08*0,05 |  | 0.671 | [13 empty] | VV | 2 | 2 | True | 0 | ROZPOCET
| VV |  | Součet |  | 0.671 | [13 empty] | VV | 2 | 4 | True | 1 | ROZPOCET
| VV |  | 0,671*1,1 'Přepočtené koeficientem množství |  | 0.738 | [13 empty] | VV | 2 | 2 | False | 1 | ROZPOCET
61 | M | 605151110 | řezivo jehličnaté boční prkno jakost I.-II. 2 - 3 cm | m3 | 0.769 |  | 0 | CS ÚRS 2016 02 |  |  | základní |  | 0 | 0.55 | 0.42295 | 0 | 0 | 32 | M | 2 |  |  |  | ROZPOCET |  |  |  | 0 | 0 | 0 | 0 | 0 | 1 | 0 | 16 | 1277889964
| VV |  | viz PD D.2.1.2. - D4 - 06 | [15 empty] | VV | 2 | 1 | True | 0 | ROZPOCET
| VV |  | Dřevěná konstrukce atiky - dřevěná lišta (dl * š * v) | [15 empty] | VV | 2 | 1 | True | 0 | ROZPOCET
| VV |  | ((103+32+4,7)*2)*0,1*0,025 |  | 0.699 | [13 empty] | VV | 2 | 2 | True | 0 | ROZPOCET
| VV |  | Součet |  | 0.699 | [13 empty] | VV | 2 | 4 | True | 1 | ROZPOCET
| VV |  | 0,699*1,1 'Přepočtené koeficientem množství |  | 0.769 | [13 empty] | VV | 2 | 2 | False | 1 | ROZPOCET
62 | M | 607262780 | deska dřevoštěpková OSB perodrážka nebroušená 2500x675x22 mm | m2 | 104.496 |  | 0 | CS ÚRS 2016 02 |  |  | základní |  | 0 | 0.0128 | 1.3375 | 0 | 0 | 32 | M | 2 |  |  |  | ROZPOCET |  |  |  | 0 | 0 | 0 | 0 | 0 | 1 | 0 | 16 | -1036125004
| VV |  | viz PD D.2.1.2. - D4 - 06 | [15 empty] | VV | 2 | 1 | True | 0 | ROZPOCET
| VV |  | Dřevěná konstrukce atiky - OSB deska (dl * š ) | [15 empty] | VV | 2 | 1 | True | 0 | ROZPOCET
| VV |  | (103+32+4,7)*(0,63+0,05) |  | 94.996 | [13 empty] | VV | 2 | 2 | True | 0 | ROZPOCET
| VV |  | Součet |  | 94.996 | [13 empty] | VV | 2 | 4 | True | 1 | ROZPOCET
| VV |  | 94,996*1,1 'Přepočtené koeficientem množství |  | 104.496 | [13 empty] | VV | 2 | 2 | False | 1 | ROZPOCET
63 | K | 998762103 | Přesun hmot pro konstrukce tesařské stanovený z hmotnosti přesunovaného materiálu vodorovná dopravní vzdálenost do 50 m v objektech výšky přes 12 do 24 m | t | 2.166 |  | 0 | CS ÚRS 2016 02 |  |  | základní |  | 0 | 0 | 0 | 0 | 0 | 16 | K | 2 |  |  |  | ROZPOCET |  |  |  | 0 | 0 | 0 | 0 | 0 | 1 | 0 | 16 | 929360116
| D | 764 | Konstrukce klempířské |  |  |  | 0 | [5 empty] | 0 |  | 0.90034 |  | 0 | 2 | D | 1 |  |  |  | ROZPOCET | [9 empty] | 0
64 | K | 764215K01 | D+M K01 oplechování atiky z pozinkovaného poplastovaného plechu rš 300 mm dle PD | m | 103 |  | 0 |  |  |  | základní |  | 0 | 0.00351 | 0.36153 | 0 | 0 | 16 | K | 2 |  |  |  | ROZPOCET |  |  |  | 0 | 0 | 0 | 0 | 0 | 1 | 0 | 16 | 220731903
65 | K | 764215K02 | D+M K02 oplechování atiky z pozinkovaného poplastovaného plechu rš 300 mm dle PD | m | 32 |  | 0 |  |  |  | základní |  | 0 | 0.00351 | 0.11232 | 0 | 0 | 16 | K | 2 |  |  |  | ROZPOCET |  |  |  | 0 | 0 | 0 | 0 | 0 | 1 | 0 | 16 | 670352482
66 | K | 764215K03 | D+M K03 oplechování atiky z pozinkovaného poplastovaného plechu rš 300 mm dle PD | m | 4.7 |  | 0 |  |  |  | základní |  | 0 | 0.00351 | 0.016497 | 0 | 0 | 16 | K | 2 |  |  |  | ROZPOCET |  |  |  | 0 | 0 | 0 | 0 | 0 | 1 | 0 | 16 | -1018444339
67 | K | 764511K04 | D+M K04 žlab podokapní půlkruhový z pozinkovaného plechu rš 125 mm dle PD | m | 5.74 |  | 0 |  |  |  | základní |  | 0 | 0.00137 | 0.0078638 | 0 | 0 | 16 | K | 2 |  |  |  | ROZPOCET |  |  |  | 0 | 0 | 0 | 0 | 0 | 1 | 0 | 16 | 553240048
68 | K | 764518K05 | D+M K05 svody kruhové včetně objímek, kolen, odskoků z pozinkovaného plechu průměru 100 mm dle PD | m | 3.5 |  | 0 |  |  |  | základní |  | 0 | 0.00212 | 0.00742 | 0 | 0 | 16 | K | 2 |  |  |  | ROZPOCET |  |  |  | 0 | 0 | 0 | 0 | 0 | 1 | 0 | 16 | 1985761857
69 | K | 764215K06 | D+M K06 svody kruhové včetně objímek, kolen, odskoků z pozinkovaného plechu průměru 100 mm dle PD | m | 3.5 |  | 0 |  |  |  | základní |  | 0 | 0.00351 | 0.012285 | 0 | 0 | 16 | K | 2 |  |  |  | ROZPOCET |  |  |  | 0 | 0 | 0 | 0 | 0 | 1 | 0 | 16 | -615655144
70 | K | 764215K07 | D+M K07 dilatační lišta z PVC rš 300 mm dle PD | m | 7.5 |  | 0 |  |  |  | základní |  | 0 | 0.00351 | 0.026325 | 0 | 0 | 16 | K | 2 |  |  |  | ROZPOCET |  |  |  | 0 | 0 | 0 | 0 | 0 | 1 | 0 | 16 | 1023283708
71 | K | 764215K08 | D+M K08 stěnová lišta z pozinkovaného poplastovaného plechu rš 70 mm dle PD | m | 32 |  | 0 |  |  |  | základní |  | 0 | 0.00351 | 0.11232 | 0 | 0 | 16 | K | 2 |  |  |  | ROZPOCET |  |  |  | 0 | 0 | 0 | 0 | 0 | 1 | 0 | 16 | -1440132567
72 | K | 764226PE0 | D+M oplechování parapetů rovných celoplošně lepené z Al plechu rš 440 mm vč. opracování rohů dle PD | m | 114.45 |  | 0 |  |  |  | základní |  | 0 | 0.00213 | 0.24378 | 0 | 0 | 16 | K | 2 |  |  |  | ROZPOCET |  |  |  | 0 | 0 | 0 | 0 | 0 | 1 | 0 | 16 | 430926554
| VV |  | viz PD D.2.1.2. - 09 výpis klempířských prvků | [15 empty] | VV | 2 | 1 | True | 0 | ROZPOCET
| VV |  | Oplechování parapetů (dl * p) | [15 empty] | VV | 2 | 1 | True | 0 | ROZPOCET
| VV |  | PEO1 | [15 empty] | VV | 2 | 1 | True | 0 | ROZPOCET
| VV |  | 2,1*37 |  | 77.7 | [13 empty] | VV | 2 | 2 | True | 0 | ROZPOCET
| VV |  | PEO2 | [15 empty] | VV | 2 | 1 | True | 0 | ROZPOCET
| VV |  | 4,2*5 |  | 21 | [13 empty] | VV | 2 | 2 | True | 0 | ROZPOCET
| VV |  | PEO3 | [15 empty] | VV | 2 | 1 | True | 0 | ROZPOCET
| VV |  | 0,8*2 |  | 1.6 | [13 empty] | VV | 2 | 2 | True | 0 | ROZPOCET
| VV |  | PEO4 | [15 empty] | VV | 2 | 1 | True | 0 | ROZPOCET
| VV |  | 4,0*1 |  | 4 | [13 empty] | VV | 2 | 2 | True | 0 | ROZPOCET
| VV |  | PEO6 | [15 empty] | VV | 2 | 1 | True | 0 | ROZPOCET
| VV |  | 2,8*3 |  | 8.4 | [13 empty] | VV | 2 | 2 | True | 0 | ROZPOCET
| VV |  | PEO7 | [15 empty] | VV | 2 | 1 | True | 0 | ROZPOCET
| VV |  | 1,75*1 |  | 1.75 | [13 empty] | VV | 2 | 2 | True | 0 | ROZPOCET
| VV |  | Součet |  | 114.45 | [13 empty] | VV | 2 | 4 | True | 1 | ROZPOCET
73 | K | 764000X01 | D+M větrací pás okapní PVC š. 100 mm vč. příslušenství dle PD | m | 139.7 |  | 0 |  |  |  | základní |  | 0 | 0 | 0 | 0 | 0 | 16 | K | 2 |  |  |  | ROZPOCET |  |  |  | 0 | 0 | 0 | 0 | 0 | 1 | 0 | 16 | -2076841065
| VV |  | viz PD D.2.1.2. - D1 - 05-06 a D.2.1.3 - 04 | [15 empty] | VV | 2 | 1 | True | 0 | ROZPOCET
| VV |  | Atika - větrací pás (dl) | [15 empty] | VV | 2 | 1 | True | 0 | ROZPOCET
| VV |  | (103+32+4,7) |  | 139.7 | [13 empty] | VV | 2 | 2 | True | 0 | ROZPOCET
| VV |  | Součet |  | 139.7 | [13 empty] | VV | 2 | 4 | True | 1 | ROZPOCET
74 | K | 998764103 | Přesun hmot pro konstrukce klempířské stanovený z hmotnosti přesunovaného materiálu vodorovná dopravní vzdálenost do 50 m v objektech výšky přes 12 do 24 m | t | 0.9 |  | 0 | CS ÚRS 2016 02 |  |  | základní |  | 0 | 0 | 0 | 0 | 0 | 16 | K | 2 |  |  |  | ROZPOCET |  |  |  | 0 | 0 | 0 | 0 | 0 | 1 | 0 | 16 | 2137440773
| D | 766 | Konstrukce truhlářské |  |  |  | 0 | [5 empty] | 0 |  | 0 |  | 0 | 2 | D | 1 |  |  |  | ROZPOCET | [9 empty] | 0
75 | K | 766000O01 | D+M O01 plastové okno s izolačním trojsklem 2100 x 1800 mm vč. žaluzií, parapetu a příslušenství dle PD | kpl | 14 |  | 0 |  |  |  | základní |  | 0 | 0 | 0 | 0 | 0 | 16 | K | 2 |  |  |  | ROZPOCET |  |  |  | 0 | 0 | 0 | 0 | 0 | 1 | 0 | 16 | 153760370
76 | K | 766000O02 | D+M O02 plastové okno s izolačním trojsklem 4200 x 2700 mm vč. parapetu a příslušenství dle PD | kpl | 4 |  | 0 |  |  |  | základní |  | 0 | 0 | 0 | 0 | 0 | 16 | K | 2 |  |  |  | ROZPOCET |  |  |  | 0 | 0 | 0 | 0 | 0 | 1 | 0 | 16 | 1666709930
77 | K | 766000O03 | D+M O03 sestava plastové okna a dveře s izolačním trojsklem 1800 x 2900 mm vč. parapetu, zárubně a příslušenství dle PD | kpl | 2 |  | 0 |  |  |  | základní |  | 0 | 0 | 0 | 0 | 0 | 16 | K | 2 |  |  |  | ROZPOCET |  |  |  | 0 | 0 | 0 | 0 | 0 | 1 | 0 | 16 | -918711311
78 | K | 766000X01 | D+M budka pro rorýse vč. příslušenství dle PD | kpl | 2 |  | 0 |  |  |  | základní |  | 0 | 0 | 0 | 0 | 0 | 16 | K | 2 |  |  |  | ROZPOCET |  |  |  | 0 | 0 | 0 | 0 | 0 | 1 | 0 | 16 | 1802114912
79 | K | 766000X02 | D+M 3D LOGO 2000 x 1200 mm vč. kotvení dle PD | kpl | 2 |  | 0 |  |  |  | základní |  | 0 | 0 | 0 | 0 | 0 | 16 | K | 2 |  |  |  | ROZPOCET |  |  |  | 0 | 0 | 0 | 0 | 0 | 1 | 0 | 16 | 133906929
| D | 767 | Konstrukce zámečnické |  |  |  | 0 | [5 empty] | 0 |  | 0 |  | 0 | 2 | D | 1 |  |  |  | ROZPOCET | [9 empty] | 0
80 | K | 7670000Z1 | D+M Z1 nová pozinkovaná mříž 2300 x 2000 mm vč příslušenství a kotvení dle PD | kpl | 7 |  | 0 |  |  |  | základní |  | 0 | 0 | 0 | 0 | 0 | 16 | K | 2 |  |  |  | ROZPOCET |  |  |  | 0 | 0 | 0 | 0 | 0 | 1 | 0 | 16 | 1689484926
81 | K | 7670000Z2 | D+M Z2 nová pozinkovaná mříž 2150 x 2000 mm vč příslušenství a kotvení dle PD | kpl | 1 |  | 0 |  |  |  | základní |  | 0 | 0 | 0 | 0 | 0 | 16 | K | 2 |  |  |  | ROZPOCET |  |  |  | 0 | 0 | 0 | 0 | 0 | 1 | 0 | 16 | -1429744124
82 | K | 7670000Z3 | D+M Z3 nové vertikální prvku zábradlí vč příslušenství a kotvení dle PD | kpl | 1 |  | 0 |  |  |  | základní |  | 0 | 0 | 0 | 0 | 0 | 16 | K | 2 |  |  |  | ROZPOCET |  |  |  | 0 | 0 | 0 | 0 | 0 | 1 | 0 | 16 | -1260891428
| D | 781 | Dokončovací práce - obklady |  |  |  | 0 | [5 empty] | 0 |  | 4.5385 |  | 0 | 2 | D | 1 |  |  |  | ROZPOCET | [9 empty] | 0
83 | K | 781494111 | Ostatní prvky plastové profily ukončovací a dilatační lepené flexibilním lepidlem rohové | m | 99.2 |  | 0 | CS ÚRS 2016 02 |  |  | základní |  | 0 | 0.00031 | 0.030752 | 0 | 0 | 16 | K | 2 |  |  |  | ROZPOCET |  |  |  | 0 | 0 | 0 | 0 | 0 | 1 | 0 | 16 | -1323453845
| VV |  | viz PD D.2.1.2. - D4 - 07-10 | [15 empty] | VV | 2 | 1 | True | 0 | ROZPOCET
| VV |  | Vnější obklad - rohové profily (dl) | [15 empty] | VV | 2 | 1 | True | 0 | ROZPOCET
| VV |  | pohled 4 | [15 empty] | VV | 2 | 1 | True | 0 | ROZPOCET
| VV |  | 9,5 |  | 9.5 | [13 empty] | VV | 2 | 2 | True | 0 | ROZPOCET
| VV |  | pohled 5 | [15 empty] | VV | 2 | 1 | True | 0 | ROZPOCET
| VV |  | 3,8 |  | 3.8 | [13 empty] | VV | 2 | 2 | True | 0 | ROZPOCET
| VV |  | pohled 6 | [15 empty] | VV | 2 | 1 | True | 0 | ROZPOCET
| VV |  | 9,5 |  | 9.5 | [13 empty] | VV | 2 | 2 | True | 0 | ROZPOCET
| VV |  | pohled 7 | [15 empty] | VV | 2 | 1 | True | 0 | ROZPOCET
| VV |  | (3,8*2+(2,7+1,6*2))*2 |  | 27 | [13 empty] | VV | 2 | 2 | True | 0 | ROZPOCET
| VV |  | pohled 8 | [15 empty] | VV | 2 | 1 | True | 0 | ROZPOCET
| VV |  | 9,5 |  | 9.5 | [13 empty] | VV | 2 | 2 | True | 0 | ROZPOCET
| VV |  | pohled 9 | [15 empty] | VV | 2 | 1 | True | 0 | ROZPOCET
| VV |  | 3,8 |  | 3.8 | [13 empty] | VV | 2 | 2 | True | 0 | ROZPOCET
| VV |  | pohled 10 | [15 empty] | VV | 2 | 1 | True | 0 | ROZPOCET
| VV |  | 9,5 |  | 9.5 | [13 empty] | VV | 2 | 2 | True | 0 | ROZPOCET
| VV |  | pohled 14 | [15 empty] | VV | 2 | 1 | True | 0 | ROZPOCET
| VV |  | 3,8 |  | 3.8 | [13 empty] | VV | 2 | 2 | True | 0 | ROZPOCET
| VV |  | pohled 15 | [15 empty] | VV | 2 | 1 | True | 0 | ROZPOCET
| VV |  | 3,8*2+3,2*2+5,0 |  | 19 | [13 empty] | VV | 2 | 2 | True | 0 | ROZPOCET
| VV |  | pohled 16 | [15 empty] | VV | 2 | 1 | True | 0 | ROZPOCET
| VV |  | 3,8 |  | 3.8 | [13 empty] | VV | 2 | 2 | True | 0 | ROZPOCET
| VV |  | Součet |  | 99.2 | [13 empty] | VV | 2 | 4 | True | 1 | ROZPOCET
84 | K | 781774112 | Montáž obkladů vnějších stěn z dlaždic keramických lepených flexibilním lepidlem režných nebo glazovaných hladkých do 9 ks/m2 | m2 | 263.765 |  | 0 | CS ÚRS 2016 02 |  |  | základní |  | 0 | 0.0029 | 0.76492 | 0 | 0 | 16 | K | 2 |  |  |  | ROZPOCET |  |  |  | 0 | 0 | 0 | 0 | 0 | 1 | 0 | 16 | 550478609
| VV |  | viz PD D.2.1.2. - D4 - 07-10 | [15 empty] | VV | 2 | 1 | True | 0 | ROZPOCET
| VV |  | Vnější obklad (pl) | [15 empty] | VV | 2 | 1 | True | 0 | ROZPOCET
| VV |  | pohled 4 | [15 empty] | VV | 2 | 1 | True | 0 | ROZPOCET
| VV |  | 11,775 |  | 11.775 | [13 empty] | VV | 2 | 2 | True | 0 | ROZPOCET
| VV |  | pohled 5 | [15 empty] | VV | 2 | 1 | True | 0 | ROZPOCET
| VV |  | 5,6 |  | 5.6 | [13 empty] | VV | 2 | 2 | True | 0 | ROZPOCET
| VV |  | pohled 6 | [15 empty] | VV | 2 | 1 | True | 0 | ROZPOCET
| VV |  | 5,9 |  | 5.9 | [13 empty] | VV | 2 | 2 | True | 0 | ROZPOCET
| VV |  | pohled 7 | [15 empty] | VV | 2 | 1 | True | 0 | ROZPOCET
| VV |  | 182,265 |  | 182.265 | [13 empty] | VV | 2 | 2 | True | 0 | ROZPOCET
| VV |  | pohled 8 | [15 empty] | VV | 2 | 1 | True | 0 | ROZPOCET
| VV |  | 5,9 |  | 5.9 | [13 empty] | VV | 2 | 2 | True | 0 | ROZPOCET
| VV |  | pohled 9 | [15 empty] | VV | 2 | 1 | True | 0 | ROZPOCET
| VV |  | 13,5 |  | 13.5 | [13 empty] | VV | 2 | 2 | True | 0 | ROZPOCET
| VV |  | pohled 10 | [15 empty] | VV | 2 | 1 | True | 0 | ROZPOCET
| VV |  | 11,775 |  | 11.775 | [13 empty] | VV | 2 | 2 | True | 0 | ROZPOCET
| VV |  | pohled 14 | [15 empty] | VV | 2 | 1 | True | 0 | ROZPOCET
| VV |  | 8,6 |  | 8.6 | [13 empty] | VV | 2 | 2 | True | 0 | ROZPOCET
| VV |  | pohled 15 | [15 empty] | VV | 2 | 1 | True | 0 | ROZPOCET
| VV |  | 9,85 |  | 9.85 | [13 empty] | VV | 2 | 2 | True | 0 | ROZPOCET
| VV |  | pohled 16 | [15 empty] | VV | 2 | 1 | True | 0 | ROZPOCET
| VV |  | 8,6 |  | 8.6 | [13 empty] | VV | 2 | 2 | True | 0 | ROZPOCET
| VV |  | Součet |  | 263.765 | [13 empty] | VV | 2 | 4 | True | 1 | ROZPOCET
85 | M | 5976107X1 | keramické obkladačky (dle výběru investora) | m2 | 290.142 |  | 0 |  |  |  | základní |  | 0 | 0.0129 | 3.7428 | 0 | 0 | 32 | M | 2 |  |  |  | ROZPOCET |  |  |  | 0 | 0 | 0 | 0 | 0 | 1 | 0 | 16 | 611214526
| VV |  | 263,765*1,1 'Přepočtené koeficientem množství |  | 290.142 | [13 empty] | VV | 2 | 2 | False | 1 | ROZPOCET
86 | K | 998781103 | Přesun hmot pro obklady keramické stanovený z hmotnosti přesunovaného materiálu vodorovná dopravní vzdálenost do 50 m v objektech výšky přes 12 do 24 m | t | 4.539 |  | 0 | CS ÚRS 2016 02 |  |  | základní |  | 0 | 0 | 0 | 0 | 0 | 16 | K | 2 |  |  |  | ROZPOCET |  |  |  | 0 | 0 | 0 | 0 | 0 | 1 | 0 | 16 | 1669573918
| D | 783 | Dokončovací práce - nátěry |  |  |  | 0 | [5 empty] | 0 |  | 0.306 |  | 0 | 2 | D | 1 |  |  |  | ROZPOCET | [9 empty] | 0
87 | K | 783306809 | Odstranění nátěrů ze zámečnických konstrukcí okartáčováním | m2 | 450 |  | 0 | CS ÚRS 2016 02 |  |  | základní |  | 0 | 0 | 0 | 0 | 0 | 16 | K | 2 |  |  |  | ROZPOCET |  |  |  | 0 | 0 | 0 | 0 | 0 | 1 | 0 | 16 | 1160032344
| VV |  | viz PD D.2.1.2. - D4 - 12 | [15 empty] | VV | 2 | 1 | True | 0 | ROZPOCET
| VV |  | Repas schodiště - okartačování (pl) | [15 empty] | VV | 2 | 1 | True | 0 | ROZPOCET
| VV |  | 450 |  | 450 | [13 empty] | VV | 2 | 2 | True | 0 | ROZPOCET
| VV |  | Součet |  | 450 | [13 empty] | VV | 2 | 4 | True | 1 | ROZPOCET
88 | K | 783314101 | Základní jednonásobný syntetický nátěr zámečnických konstrukcí | m2 | 900 |  | 0 | CS ÚRS 2016 02 |  |  | základní |  | 0 | 0.00017 | 0.153 | 0 | 0 | 16 | K | 2 |  |  |  | ROZPOCET |  |  |  | 0 | 0 | 0 | 0 | 0 | 1 | 0 | 16 | -1318938602
| VV |  | viz PD D.2.1.2. - D4 - 12 | [15 empty] | VV | 2 | 1 | True | 0 | ROZPOCET
| VV |  | Repas schodiště - základní nátěr (pl * 2) | [15 empty] | VV | 2 | 1 | True | 0 | ROZPOCET
| VV |  | 450*2 |  | 900 | [13 empty] | VV | 2 | 2 | True | 0 | ROZPOCET
| VV |  | Součet |  | 900 | [13 empty] | VV | 2 | 4 | True | 1 | ROZPOCET
89 | K | 783314201 | Základní antikorozní nátěr zámečnických konstrukcí jednonásobný syntetický standardní | m2 | 900 |  | 0 | CS ÚRS 2016 02 |  |  | základní |  | 0 | 0.00017 | 0.153 | 0 | 0 | 16 | K | 2 |  |  |  | ROZPOCET |  |  |  | 0 | 0 | 0 | 0 | 0 | 1 | 0 | 16 | -1142070910
| VV |  | viz PD D.2.1.2. - D4 - 12 | [15 empty] | VV | 2 | 1 | True | 0 | ROZPOCET
| VV |  | Repas schodiště - antikorozní nátěr (pl * 2) | [15 empty] | VV | 2 | 1 | True | 0 | ROZPOCET
| VV |  | 450*2 |  | 900 | [13 empty] | VV | 2 | 2 | True | 0 | ROZPOCET
| VV |  | Součet |  | 900 | [13 empty] | VV | 2 | 4 | True | 1 | ROZPOCET
| D | 784 | Dokončovací práce - malby a tapety |  |  |  | 0 | [5 empty] | 0 |  | 0.015651 |  | 0 | 2 | D | 1 |  |  |  | ROZPOCET | [9 empty] | 0
90 | K | 784181101 | Penetrace podkladu jednonásobná základní akrylátová v místnostech výšky do 3,80 m | m2 | 34.025 |  | 0 | CS ÚRS 2016 02 |  |  | základní |  | 0 | 0.0002 | 0.006805 | 0 | 0 | 16 | K | 2 |  |  |  | ROZPOCET |  |  |  | 0 | 0 | 0 | 0 | 0 | 1 | 0 | 16 | -591540569
| VV |  | viz PD D.2.1.2. - D4 - 01-06 | [15 empty] | VV | 2 | 1 | True | 0 | ROZPOCET
| VV |  | Malba - ostění - penetrace (pl) | [15 empty] | VV | 2 | 1 | True | 0 | ROZPOCET
| VV |  | ostění_plocha |  | 34.025 | [13 empty] | VV | 2 | 2 | True | 0 | ROZPOCET
| VV |  | Součet |  | 34.025 | [13 empty] | VV | 2 | 4 | True | 1 | ROZPOCET
91 | K | 784211101 | Malby z malířských směsí otěruvzdorných za mokra dvojnásobné, bílé za mokra otěruvzdorné výborně v místnostech výšky do 3,80 m | m2 | 34.025 |  | 0 | CS ÚRS 2016 02 |  |  | základní |  | 0 | 0.00026 | 0.0088465 | 0 | 0 | 16 | K | 2 |  |  |  | ROZPOCET |  |  |  | 0 | 0 | 0 | 0 | 0 | 1 | 0 | 16 | 1717920452
| VV |  | viz PD D.2.1.2. - D4 - 01-06 | [15 empty] | VV | 2 | 1 | True | 0 | ROZPOCET
| VV |  | Malba - ostění (pl) | [15 empty] | VV | 2 | 1 | True | 0 | ROZPOCET
| VV |  | ostění_plocha |  | 34.025 | [13 empty] | VV | 2 | 2 | True | 0 | ROZPOCET
| VV |  | Součet |  | 34.025 | [13 empty] | VV | 2 | 4 | True | 1 | ROZPOCET

## 02.5 - ZTI
| List obsahuje: |  | 1) Krycí list soupisu | 2) Rekapitulace |  |  | 3) Soupis prací | Zpět na list: | Rekapitulace stavby
{96e576a7-4af6-4828-b011-3ea398699f74}
2
| KRYCÍ LIST SOUPISU | [8 empty] | v --- níže se nacházejí doplnkové a pomocné údaje k sestavám --- v | [8 empty] | False
Stavba:
Revitalizace objektu D, Krajské zdravotní a.s. MNÚL
Objekt:
SO.02 - Revitalizace (zateplení) obvodového pláště
Soupis:
02 - Nové konstrukce
Úroveň 3:
02.5 - ZTI
| KSO: |  |  |  |  | CC-CZ:
| Místo: |  | Sociální péče 3316 /12A, 401 13 Ústí nad Labem |  |  | Datum: | 27. 9. 2016
| Zadavatel: |  |  |  |  | IČ: | 25488627
|  | Krajská zdravotní a.s. |  |  |  | DIČ: | CZ25488627
| Uchazeč: |  |  |  |  | IČ:
DIČ:
| Projektant: |  |  |  |  | IČ: | 27714870
|  | Statika - Dynamika, s.r.o. |  |  |  | DIČ: | CZ27714870
Poznámka:
Rozpočet slouží výhradně a pouze pro výběr zhotovitele. Jednotkové ceny a množství jsou orientační. Zhotovitel je povinen zkontrolovat rozpočet a doplnit chybějící položky. V opačném případě je zhotovitel povinen upozornit zadavatele na případné nedostatky. Ceny v nabídce musí vycházet nejen z předloženého soupisu výkonů, ale i ze znalosti celého projektu. Prostudování kompletní dokumentace je nutnou podmínkou předložení nabídky. Veškeré konstrukce se dodávají jako plně funkční celek.
| Cena bez DPH | [5 empty] | 0
|  |  | Základ daně |  |  | Sazba daně | Výše daně
| DPH | základní | 0 |  |  | 21% | 0
|  | snížená | 0 |  |  | 15% | 0
|  | zákl. přenesená | 0 |  |  | 21% | 0
|  | sníž. přenesená | 0 |  |  | 15% | 0
|  | nulová | 0 |  |  | 0% | 0
| Cena s DPH |  |  | v | CZK |  | 0
REKAPITULACE ČLENĚNÍ SOUPISU PRACÍ
Stavba:
Revitalizace objektu D, Krajské zdravotní a.s. MNÚL
Objekt:
SO.02 - Revitalizace (zateplení) obvodového pláště
Soupis:
02 - Nové konstrukce
Úroveň 3:
02.5 - ZTI
Místo: |  |  | Sociální péče 3316 /12A, 401 13 Ústí nad Labem |  |  | Datum: | 27. 9. 2016
Zadavatel: |  |  | Krajská zdravotní a.s. |  |  | Projektant: | Statika - Dynamika, s.r.o.
Uchazeč:
Kód dílu - Popis | [6 empty] | Cena celkem [CZK]
Náklady soupisu celkem | [6 empty] | 0 | [12 empty] | -1
| D1 - 1. ZTI | [5 empty] | 0
SOUPIS PRACÍ
Stavba:
Revitalizace objektu D, Krajské zdravotní a.s. MNÚL
Objekt:
SO.02 - Revitalizace (zateplení) obvodového pláště
Soupis:
02 - Nové konstrukce
Úroveň 3:
02.5 - ZTI
Místo: |  |  | Sociální péče 3316 /12A, 401 13 Ústí nad Labem |  |  | Datum: | 27. 9. 2016
Zadavatel: |  |  | Krajská zdravotní a.s. |  |  | Projektant: | Statika - Dynamika, s.r.o.
Uchazeč:
PČ | Typ | Kód | Popis | MJ | Množství | J.cena [CZK] | Cena celkem [CZK] | Cenová soustava |  | Poznámka | DPH | J. Nh [h] | Nh celkem [h] | J. hmotnost [t] | Hmotnost celkem [t] | J. suť [t] | Suť Celkem [t]
Náklady soupisu celkem | [6 empty] | 0 | [5 empty] | 0 |  | 0 |  | 0 |  | D | -1 | [7 empty] | 0
| D | D1 | 1. ZTI |  |  |  | 0 | [5 empty] | 0 |  | 0 |  | 0 | 1 | D | 0 | ROZPOCET | [6 empty] | 0
1 | K | Pol261 | Odstranění rzi z litinové odvětrávací hlavice kanalizace 0,8 m2 | kus | 43 |  | 0 |  |  |  | základní |  | 0 | 0 | 0 | 0 | 0 | 4 | K | 1 | ROZPOCET | 0 | 0 | 0 | 0 | 0 | 1 | 0 | 4 | -418243543
2 | K | Pol262 | Základní nátěr litinové hlavice včetně materiálu 0,8 m2 | kus | 43 |  | 0 |  |  |  | základní |  | 0 | 0 | 0 | 0 | 0 | 4 | K | 1 | ROZPOCET | 0 | 0 | 0 | 0 | 0 | 1 | 0 | 4 | 834914813
3 | K | Pol263 | Vrchní nátěr litinové hlavice včetně materiálu 0,8 m2 | kus | 86 |  | 0 |  |  |  | základní |  | 0 | 0 | 0 | 0 | 0 | 4 | K | 1 | ROZPOCET | 0 | 0 | 0 | 0 | 0 | 1 | 0 | 4 | -877924155
4 | K | Pol264 | Drobný pomocný materiál | kpl | 1 |  | 0 |  |  |  | základní |  | 0 | 0 | 0 | 0 | 0 | 4 | K | 1 | ROZPOCET | 0 | 0 | 0 | 0 | 0 | 1 | 0 | 4 | -2098507707

## 02.6 - Chlazení
| List obsahuje: |  | 1) Krycí list soupisu | 2) Rekapitulace |  |  | 3) Soupis prací | Zpět na list: | Rekapitulace stavby
{437de3fc-dd25-49da-a241-a6e35f9479ab}
2
| KRYCÍ LIST SOUPISU | [8 empty] | v --- níže se nacházejí doplnkové a pomocné údaje k sestavám --- v | [8 empty] | False
Stavba:
Revitalizace objektu D, Krajské zdravotní a.s. MNÚL
Objekt:
SO.02 - Revitalizace (zateplení) obvodového pláště
Soupis:
02 - Nové konstrukce
Úroveň 3:
02.6 - Chlazení
| KSO: |  |  |  |  | CC-CZ:
| Místo: |  | Sociální péče 3316 /12A, 401 13 Ústí nad Labem |  |  | Datum: | 27. 9. 2016
| Zadavatel: |  |  |  |  | IČ: | 25488627
|  | Krajská zdravotní a.s. |  |  |  | DIČ: | CZ25488627
| Uchazeč: |  |  |  |  | IČ:
DIČ:
| Projektant: |  |  |  |  | IČ: | 27714870
|  | Statika - Dynamika, s.r.o. |  |  |  | DIČ: | CZ27714870
Poznámka:
Rozpočet slouží výhradně a pouze pro výběr zhotovitele. Jednotkové ceny a množství jsou orientační. Zhotovitel je povinen zkontrolovat rozpočet a doplnit chybějící položky. V opačném případě je zhotovitel povinen upozornit zadavatele na případné nedostatky. Ceny v nabídce musí vycházet nejen z předloženého soupisu výkonů, ale i ze znalosti celého projektu. Prostudování kompletní dokumentace je nutnou podmínkou předložení nabídky. Veškeré konstrukce se dodávají jako plně funkční celek.
| Cena bez DPH | [5 empty] | 0
|  |  | Základ daně |  |  | Sazba daně | Výše daně
| DPH | základní | 0 |  |  | 21% | 0
|  | snížená | 0 |  |  | 15% | 0
|  | zákl. přenesená | 0 |  |  | 21% | 0
|  | sníž. přenesená | 0 |  |  | 15% | 0
|  | nulová | 0 |  |  | 0% | 0
| Cena s DPH |  |  | v | CZK |  | 0
REKAPITULACE ČLENĚNÍ SOUPISU PRACÍ
Stavba:
Revitalizace objektu D, Krajské zdravotní a.s. MNÚL
Objekt:
SO.02 - Revitalizace (zateplení) obvodového pláště
Soupis:
02 - Nové konstrukce
Úroveň 3:
02.6 - Chlazení
Místo: |  |  | Sociální péče 3316 /12A, 401 13 Ústí nad Labem |  |  | Datum: | 27. 9. 2016
Zadavatel: |  |  | Krajská zdravotní a.s. |  |  | Projektant: | Statika - Dynamika, s.r.o.
Uchazeč:
Kód dílu - Popis | [6 empty] | Cena celkem [CZK]
Náklady soupisu celkem | [6 empty] | 0 | [12 empty] | -1
| D1 - 1. Chlazení | [5 empty] | 0
| D2 - 2. Kompletace | [5 empty] | 0
SOUPIS PRACÍ
Stavba:
Revitalizace objektu D, Krajské zdravotní a.s. MNÚL
Objekt:
SO.02 - Revitalizace (zateplení) obvodového pláště
Soupis:
02 - Nové konstrukce
Úroveň 3:
02.6 - Chlazení
Místo: |  |  | Sociální péče 3316 /12A, 401 13 Ústí nad Labem |  |  | Datum: | 27. 9. 2016
Zadavatel: |  |  | Krajská zdravotní a.s. |  |  | Projektant: | Statika - Dynamika, s.r.o.
Uchazeč:
PČ | Typ | Kód | Popis | MJ | Množství | J.cena [CZK] | Cena celkem [CZK] | Cenová soustava |  | Poznámka | DPH | J. Nh [h] | Nh celkem [h] | J. hmotnost [t] | Hmotnost celkem [t] | J. suť [t] | Suť Celkem [t]
Náklady soupisu celkem | [6 empty] | 0 | [5 empty] | 0 |  | 0 |  | 0 |  | D | -1 | [7 empty] | 0
| D | D1 | 1. Chlazení |  |  |  | 0 | [5 empty] | 0 |  | 0 |  | 0 | 1 | D | 0 | ROZPOCET | [6 empty] | 0
1 | K | Pol265 | Upevňovací kotva do panelu obvodové stěny, M10 | kpl | 24 |  | 0 |  |  |  | základní |  | 0 | 0 | 0 | 0 | 0 | 4 | K | 1 | ROZPOCET | 0 | 0 | 0 | 0 | 0 | 1 | 0 | 4 | 105493392
2 | K | Pol266 | Prodlužovací matky M 10 | kpl | 24 |  | 0 |  |  |  | základní |  | 0 | 0 | 0 | 0 | 0 | 4 | K | 1 | ROZPOCET | 0 | 0 | 0 | 0 | 0 | 1 | 0 | 4 | -1724484186
3 | K | Pol267 | Závitová tyč M 10 | kpl | 5 |  | 0 |  |  |  | základní |  | 0 | 0 | 0 | 0 | 0 | 4 | K | 1 | ROZPOCET | 0 | 0 | 0 | 0 | 0 | 1 | 0 | 4 | 1251502346
4 | K | Pol268 | Matky M 10 | kpl | 48 |  | 0 |  |  |  | základní |  | 0 | 0 | 0 | 0 | 0 | 4 | K | 1 | ROZPOCET | 0 | 0 | 0 | 0 | 0 | 1 | 0 | 4 | 2095113257
5 | K | Pol269 | Podložky přesné 11mm | kpl | 48 |  | 0 |  |  |  | základní |  | 0 | 0 | 0 | 0 | 0 | 4 | K | 1 | ROZPOCET | 0 | 0 | 0 | 0 | 0 | 1 | 0 | 4 | 564312791
6 | K | Pol270 | Náplň chladiva do klimatizační jednotky | kpl | 6 |  | 0 |  |  |  | základní |  | 0 | 0 | 0 | 0 | 0 | 4 | K | 1 | ROZPOCET | 0 | 0 | 0 | 0 | 0 | 1 | 0 | 4 | 26373796
7 | K | Pol271 | Potrubí s izolací | kpl | 3 |  | 0 |  |  |  | základní |  | 0 | 0 | 0 | 0 | 0 | 4 | K | 1 | ROZPOCET | 0 | 0 | 0 | 0 | 0 | 1 | 0 | 4 | -1265233477
8 | K | Pol264 | Drobný pomocný materiál | kpl | 1 |  | 0 |  |  |  | základní |  | 0 | 0 | 0 | 0 | 0 | 4 | K | 1 | ROZPOCET | 0 | 0 | 0 | 0 | 0 | 1 | 0 | 4 | -1961580029
| D | D2 | 2. Kompletace |  |  |  | 0 | [5 empty] | 0 |  | 0 |  | 0 | 1 | D | 0 | ROZPOCET | [6 empty] | 0
9 | K | Pol272 | Demontáže venkovních jednotek | kpl | 6 |  | 0 |  |  |  | základní |  | 0 | 0 | 0 | 0 | 0 | 4 | K | 1 | ROZPOCET | 0 | 0 | 0 | 0 | 0 | 1 | 0 | 4 | 1042983691
10 | K | Pol273 | Montáž nového potrubí | kpl | 6 |  | 0 |  |  |  | základní |  | 0 | 0 | 0 | 0 | 0 | 4 | K | 1 | ROZPOCET | 0 | 0 | 0 | 0 | 0 | 1 | 0 | 4 | 1526716620
11 | K | Pol274 | Napuštění systému chladivem | kpl | 6 |  | 0 |  |  |  | základní |  | 0 | 0 | 0 | 0 | 0 | 4 | K | 1 | ROZPOCET | 0 | 0 | 0 | 0 | 0 | 1 | 0 | 4 | 2109844373
12 | K | Pol275 | Uvedení jednotek do provozu | kpl | 6 |  | 0 |  |  |  | základní |  | 0 | 0 | 0 | 0 | 0 | 4 | K | 1 | ROZPOCET | 0 | 0 | 0 | 0 | 0 | 1 | 0 | 4 | -40717744
13 | K | Pol276 | Revize | kpl | 6 |  | 0 |  |  |  | základní |  | 0 | 0 | 0 | 0 | 0 | 4 | K | 1 | ROZPOCET | 0 | 0 | 0 | 0 | 0 | 1 | 0 | 4 | 121247360
14 | K | Pol277 | Doprava materiálu | kpl | 1 |  | 0 |  |  |  | základní |  | 0 | 0 | 0 | 0 | 0 | 4 | K | 1 | ROZPOCET | 0 | 0 | 0 | 0 | 0 | 1 | 0 | 4 | -1605807443

## 02.7 - Vzduchotechnika
| List obsahuje: |  | 1) Krycí list soupisu | 2) Rekapitulace |  |  | 3) Soupis prací | Zpět na list: | Rekapitulace stavby
{75d76e4b-5c89-4db4-9e9c-567033d75501}
2
| KRYCÍ LIST SOUPISU | [8 empty] | v --- níže se nacházejí doplnkové a pomocné údaje k sestavám --- v | [8 empty] | False
Stavba:
Revitalizace objektu D, Krajské zdravotní a.s. MNÚL
Objekt:
SO.02 - Revitalizace (zateplení) obvodového pláště
Soupis:
02 - Nové konstrukce
Úroveň 3:
02.7 - Vzduchotechnika
| KSO: |  |  |  |  | CC-CZ:
| Místo: |  | Sociální péče 3316 /12A, 401 13 Ústí nad Labem |  |  | Datum: | 27. 9. 2016
| Zadavatel: |  |  |  |  | IČ: | 25488627
|  | Krajská zdravotní a.s. |  |  |  | DIČ: | CZ25488627
| Uchazeč: |  |  |  |  | IČ:
DIČ:
| Projektant: |  |  |  |  | IČ: | 27714870
|  | Statika - Dynamika, s.r.o. |  |  |  | DIČ: | CZ27714870
Poznámka:
Rozpočet slouží výhradně a pouze pro výběr zhotovitele. Jednotkové ceny a množství jsou orientační. Zhotovitel je povinen zkontrolovat rozpočet a doplnit chybějící položky. V opačném případě je zhotovitel povinen upozornit zadavatele na případné nedostatky. Ceny v nabídce musí vycházet nejen z předloženého soupisu výkonů, ale i ze znalosti celého projektu. Prostudování kompletní dokumentace je nutnou podmínkou předložení nabídky. Veškeré konstrukce se dodávají jako plně funkční celek.
| Cena bez DPH | [5 empty] | 0
|  |  | Základ daně |  |  | Sazba daně | Výše daně
| DPH | základní | 0 |  |  | 21% | 0
|  | snížená | 0 |  |  | 15% | 0
|  | zákl. přenesená | 0 |  |  | 21% | 0
|  | sníž. přenesená | 0 |  |  | 15% | 0
|  | nulová | 0 |  |  | 0% | 0
| Cena s DPH |  |  | v | CZK |  | 0
REKAPITULACE ČLENĚNÍ SOUPISU PRACÍ
Stavba:
Revitalizace objektu D, Krajské zdravotní a.s. MNÚL
Objekt:
SO.02 - Revitalizace (zateplení) obvodového pláště
Soupis:
02 - Nové konstrukce
Úroveň 3:
02.7 - Vzduchotechnika
Místo: |  |  | Sociální péče 3316 /12A, 401 13 Ústí nad Labem |  |  | Datum: | 27. 9. 2016
Zadavatel: |  |  | Krajská zdravotní a.s. |  |  | Projektant: | Statika - Dynamika, s.r.o.
Uchazeč:
Kód dílu - Popis | [6 empty] | Cena celkem [CZK]
Náklady soupisu celkem | [6 empty] | 0 | [12 empty] | -1
| O1 - Nové výfukové hlavice střechy | [5 empty] | 0
| O2 - Prodloužení stávajících ventilátorů | [5 empty] | 0
| O3 - Nátěry stávající tepelné izolace + stávající ventilátorové sestavy | [5 empty] | 0
| O4 - Dodávka nových protidešťových žaluzií + prodloužení VZT potrubí | [5 empty] | 0
| O4.1 - D1 | [5 empty] | 0
| O4.2 - D2 | [5 empty] | 0
| O4.3 - D3 | [5 empty] | 0
| O4.4 - D4 | [5 empty] | 0
| O5 - Posun stávajících venkovních kondenzačních jednotek | [5 empty] | 0
| O6 - Dodávka nových protidešťových žaluzií k pylonům | [5 empty] | 0
| O7 - Pomocný materiál a práce | [5 empty] | 0
SOUPIS PRACÍ
Stavba:
Revitalizace objektu D, Krajské zdravotní a.s. MNÚL
Objekt:
SO.02 - Revitalizace (zateplení) obvodového pláště
Soupis:
02 - Nové konstrukce
Úroveň 3:
02.7 - Vzduchotechnika
Místo: |  |  | Sociální péče 3316 /12A, 401 13 Ústí nad Labem |  |  | Datum: | 27. 9. 2016
Zadavatel: |  |  | Krajská zdravotní a.s. |  |  | Projektant: | Statika - Dynamika, s.r.o.
Uchazeč:
PČ | Typ | Kód | Popis | MJ | Množství | J.cena [CZK] | Cena celkem [CZK] | Cenová soustava |  | Poznámka | DPH | J. Nh [h] | Nh celkem [h] | J. hmotnost [t] | Hmotnost celkem [t] | J. suť [t] | Suť Celkem [t]
Náklady soupisu celkem | [6 empty] | 0 | [5 empty] | 0 |  | 0 |  | 0 |  | D | -1 | [10 empty] | 0
| D | O1 | Nové výfukové hlavice střechy |  |  |  | 0 | [5 empty] | 0 |  | 0 |  | 0 | 1 | D | 0 |  |  |  | ROZPOCET | [6 empty] | 0
1 | K | 240001001 | Výfuková hlavice D=150mm, lakovaná včetně síta. | ks | 1 |  | 0 |  |  |  | základní |  | 0 | 0 | 0 | 0 | 0 | 4 | K | 1 |  |  |  | ROZPOCET | 0 | 0 | 0 | 0 | 0 | 1 | 0 | 4 | 2133472562
2 | K | 240001002 | Výfuková hlavice D=200mm, lakovaná včetně síta. | ks | 1 |  | 0 |  |  |  | základní |  | 0 | 0 | 0 | 0 | 0 | 4 | K | 1 |  |  |  | ROZPOCET | 0 | 0 | 0 | 0 | 0 | 1 | 0 | 4 | 519986457
3 | K | 240001003 | Výfuková hlavice D=300mm, lakovaná včetně síta. | ks | 1 |  | 0 |  |  |  | základní |  | 0 | 0 | 0 | 0 | 0 | 4 | K | 1 |  |  |  | ROZPOCET | 0 | 0 | 0 | 0 | 0 | 1 | 0 | 4 | 328896032
4 | K | 240001003.1 | Výfuková hlavice D=400mm, lakovaná včetně síta. | ks | 3 |  | 0 |  |  |  | základní |  | 0 | 0 | 0 | 0 | 0 | 4 | K | 1 |  |  |  | ROZPOCET | 0 | 0 | 0 | 0 | 0 | 1 | 0 | 4 | -1139227285
5 | K | 240001005 | Výfuková hlavice D=460mm, lakovaná včetně síta. | ks | 2 |  | 0 |  |  |  | základní |  | 0 | 0 | 0 | 0 | 0 | 4 | K | 1 |  |  |  | ROZPOCET | 0 | 0 | 0 | 0 | 0 | 1 | 0 | 4 | 248976280
6 | K | 240001006 | Demontáž stávajících výfukových hlavic. | ks | 8 |  | 0 |  |  |  | základní |  | 0 | 0 | 0 | 0 | 0 | 4 | K | 1 |  |  |  | ROZPOCET | 0 | 0 | 0 | 0 | 0 | 1 | 0 | 4 | -1793371640
7 | K | 240001010 | VZT potrubí pozink, sk.I, tř.těs.I / 100% tvarovek. Lakované. | m2 | 16 |  | 0 |  |  |  | základní |  | 0 | 0 | 0 | 0 | 0 | 4 | K | 1 |  |  |  | ROZPOCET | 0 | 0 | 0 | 0 | 0 | 1 | 0 | 4 | -1284492098
| D | O2 | Prodloužení stávajících ventilátorů |  |  |  | 0 | [5 empty] | 0 |  | 0 |  | 0 | 1 | D | 0 |  |  |  | ROZPOCET | [6 empty] | 0
8 | K | 240002001 | Kruhové potrubí provedení pozink / 100% tvarovek. | m | 2 |  | 0 |  |  |  | základní |  | 0 | 0 | 0 | 0 | 0 | 4 | K | 1 |  |  |  | ROZPOCET | 0 | 0 | 0 | 0 | 0 | 1 | 0 | 4 | -231038924
9 | K | 240002002 | Kruhové potrubí provedení pozink / 100% tvarovek. | m | 3 |  | 0 |  |  |  | základní |  | 0 | 0 | 0 | 0 | 0 | 4 | K | 1 |  |  |  | ROZPOCET | 0 | 0 | 0 | 0 | 0 | 1 | 0 | 4 | 1154358534
| D | O3 | Nátěry stávající tepelné izolace + stávající ventilátorové sestavy |  |  |  | 0 | [5 empty] | 0 |  | 0 |  | 0 | 1 | D | 0 |  |  |  | ROZPOCET | [6 empty] | 0
10 | K | 240003001 | Nátěry stávající tepelné izolace s oplechováním | m2 | 100 |  | 0 |  |  |  | základní |  | 0 | 0 | 0 | 0 | 0 | 4 | K | 1 |  |  |  | ROZPOCET | 0 | 0 | 0 | 0 | 0 | 1 | 0 | 4 | -35693931
11 | K | 240003002 | Nátěry stávajících ventilátorových sestav | m2 | 40 |  | 0 |  |  |  | základní |  | 0 | 0 | 0 | 0 | 0 | 4 | K | 1 |  |  |  | ROZPOCET | 0 | 0 | 0 | 0 | 0 | 1 | 0 | 4 | -777755510
12 | K | 240003003 | Nátěry stávajícího výfukového kusu | m2 | 42 |  | 0 |  |  |  | základní |  | 0 | 0 | 0 | 0 | 0 | 4 | K | 1 |  |  |  | ROZPOCET | 0 | 0 | 0 | 0 | 0 | 1 | 0 | 4 | 1853040138
| D | O4 | Dodávka nových protidešťových žaluzií + prodloužení VZT potrubí |  |  |  | 0 | [5 empty] | 0 |  | 0 |  | 0 | 1 | D | 0 |  |  |  | ROZPOCET | [6 empty] | 0
| D | O4.1 | D1 |  |  |  | 0 | [5 empty] | 0 |  | 0 |  | 0 | 1 | D | 1 |  |  |  | ROZPOCET | [6 empty] | 0
13 | K | 240004001 | Protidešťová žaluzie 570x345mm, lakovaná včetně síta. | ks | 2 |  | 0 |  |  |  | základní |  | 0 | 0 | 0 | 0 | 0 | 4 | K | 2 |  |  |  | ROZPOCET | 0 | 0 | 0 | 0 | 0 | 1 | 0 | 4 | -1380773052
14 | K | 240004002 | Protidešťová žaluzie 935x325mm, lakovaná včetně síta. | ks | 1 |  | 0 |  |  |  | základní |  | 0 | 0 | 0 | 0 | 0 | 4 | K | 2 |  |  |  | ROZPOCET | 0 | 0 | 0 | 0 | 0 | 1 | 0 | 4 | -1861475886
15 | K | 240004003 | Protidešťová žaluzie 650x925mm, lakovaná včetně síta. | ks | 1 |  | 0 |  |  |  | základní |  | 0 | 0 | 0 | 0 | 0 | 4 | K | 2 |  |  |  | ROZPOCET | 0 | 0 | 0 | 0 | 0 | 1 | 0 | 4 | 1074486334
| D | O4.2 | D2 |  |  |  | 0 | [5 empty] | 0 |  | 0 |  | 0 | 1 | D | 1 |  |  |  | ROZPOCET | [6 empty] | 0
16 | K | 240004004 | Protidešťová žaluzie 400x300mm, lakovaná včetně síta. | ks | 3 |  | 0 |  |  |  | základní |  | 0 | 0 | 0 | 0 | 0 | 4 | K | 2 |  |  |  | ROZPOCET | 0 | 0 | 0 | 0 | 0 | 1 | 0 | 4 | -1053633036
17 | K | 240004005 | Protidešťová žaluzie 610x300mm, lakovaná včetně síta. | ks | 1 |  | 0 |  |  |  | základní |  | 0 | 0 | 0 | 0 | 0 | 4 | K | 2 |  |  |  | ROZPOCET | 0 | 0 | 0 | 0 | 0 | 1 | 0 | 4 | -1640284702
18 | K | 240004006 | Protidešťová žaluzie 950x375mm, lakovaná včetně síta. | ks | 1 |  | 0 |  |  |  | základní |  | 0 | 0 | 0 | 0 | 0 | 4 | K | 2 |  |  |  | ROZPOCET | 0 | 0 | 0 | 0 | 0 | 1 | 0 | 4 | 1437666755
19 | K | 240004007 | Protidešťová žaluzie 1195x610mm, lakovaná včetně síta. | ks | 1 |  | 0 |  |  |  | základní |  | 0 | 0 | 0 | 0 | 0 | 4 | K | 2 |  |  |  | ROZPOCET | 0 | 0 | 0 | 0 | 0 | 1 | 0 | 4 | 231274290
20 | K | 240004008 | Protidešťová žaluzie 1600x805mm, lakovaná včetně síta. | ks | 1 |  | 0 |  |  |  | základní |  | 0 | 0 | 0 | 0 | 0 | 4 | K | 2 |  |  |  | ROZPOCET | 0 | 0 | 0 | 0 | 0 | 1 | 0 | 4 | -1534800981
21 | K | 240004009 | Protidešťová žaluzie D=200mm, lakovaná včetně síta. | ks | 4 |  | 0 |  |  |  | základní |  | 0 | 0 | 0 | 0 | 0 | 4 | K | 2 |  |  |  | ROZPOCET | 0 | 0 | 0 | 0 | 0 | 1 | 0 | 4 | -1131748848
| D | O4.3 | D3 |  |  |  | 0 | [5 empty] | 0 |  | 0 |  | 0 | 1 | D | 1 |  |  |  | ROZPOCET | [6 empty] | 0
22 | K | 240004010 | Protidešťová žaluzie 400x300mm, lakovaná včetně síta. | ks | 7 |  | 0 |  |  |  | základní |  | 0 | 0 | 0 | 0 | 0 | 4 | K | 2 |  |  |  | ROZPOCET | 0 | 0 | 0 | 0 | 0 | 1 | 0 | 4 | -139174632
23 | K | 240004011 | Protidešťová žaluzie 500x400mm, lakovaná včetně síta. | ks | 1 |  | 0 |  |  |  | základní |  | 0 | 0 | 0 | 0 | 0 | 4 | K | 2 |  |  |  | ROZPOCET | 0 | 0 | 0 | 0 | 0 | 1 | 0 | 4 | 1165577026
24 | K | 240004012 | Protidešťová žaluzie D=200mm, lakovaná včetně síta. | ks | 1 |  | 0 |  |  |  | základní |  | 0 | 0 | 0 | 0 | 0 | 4 | K | 2 |  |  |  | ROZPOCET | 0 | 0 | 0 | 0 | 0 | 1 | 0 | 4 | -405404967
25 | K | 240004013 | Protidešťová žaluzie 950x510mm, lakovaná včetně síta. | ks | 3 |  | 0 |  |  |  | základní |  | 0 | 0 | 0 | 0 | 0 | 4 | K | 2 |  |  |  | ROZPOCET | 0 | 0 | 0 | 0 | 0 | 1 | 0 | 4 | 1031585242
26 | K | 240004014 | Protidešťová žaluzie 1000x800mm, lakovaná včetně síta. | ks | 1 |  | 0 |  |  |  | základní |  | 0 | 0 | 0 | 0 | 0 | 4 | K | 2 |  |  |  | ROZPOCET | 0 | 0 | 0 | 0 | 0 | 1 | 0 | 4 | 1542016149
| D | O4.4 | D4 |  |  |  | 0 | [5 empty] | 0 |  | 0 |  | 0 | 1 | D | 1 |  |  |  | ROZPOCET | [6 empty] | 0
27 | K | 240004015 | Protidešťová žaluzie 950x510mm, lakovaná včetně síta. | ks | 1 |  | 0 |  |  |  | základní |  | 0 | 0 | 0 | 0 | 0 | 4 | K | 2 |  |  |  | ROZPOCET | 0 | 0 | 0 | 0 | 0 | 1 | 0 | 4 | -737857239
28 | K | 240004020 | Demontáž stávajících protidešťových žaluzií. | ks | 29 |  | 0 |  |  |  | základní |  | 0 | 0 | 0 | 0 | 0 | 4 | K | 2 |  |  |  | ROZPOCET | 0 | 0 | 0 | 0 | 0 | 1 | 0 | 4 | -2123648564
29 | K | 240004030 | VZT potrubí pozink, sk.I, tř.těs.I / 100% tvarovek | m2 | 11 |  | 0 |  |  |  | základní |  | 0 | 0 | 0 | 0 | 0 | 4 | K | 2 |  |  |  | ROZPOCET | 0 | 0 | 0 | 0 | 0 | 1 | 0 | 4 | 920066363
30 | K | 240004040 | Tepelná izolace tl.60mm + Al polep | m2 | 17 |  | 0 |  |  |  | základní |  | 0 | 0 | 0 | 0 | 0 | 4 | K | 2 |  |  |  | ROZPOCET | 0 | 0 | 0 | 0 | 0 | 1 | 0 | 4 | 1170476639
| D | O5 | Posun stávajících venkovních kondenzačních jednotek |  |  |  | 0 | [5 empty] | 0 |  | 0 |  | 0 | 1 | D | 0 |  |  |  | ROZPOCET | [6 empty] | 0
31 | K | 240005001 | Posun venkovní kondenzační jednotky | ks | 5 |  | 0 |  |  |  | základní |  | 0 | 0 | 0 | 0 | 0 | 4 | K | 1 |  |  |  | ROZPOCET | 0 | 0 | 0 | 0 | 0 | 1 | 0 | 4 | 190095119
32 | K | 240005002 | Nová konzola pod venkovní kondenzační jednotku (žárový zinek) | ks | 5 |  | 0 |  |  |  | základní |  | 0 | 0 | 0 | 0 | 0 | 4 | K | 1 |  |  |  | ROZPOCET | 0 | 0 | 0 | 0 | 0 | 1 | 0 | 4 | -136797061
33 | K | 240005003 | Rozvod chladu vč. montáže komunikačního kabelu a závěsného materiálu | bm | 5 |  | 0 |  |  |  | základní |  | 0 | 0 | 0 | 0 | 0 | 4 | K | 1 |  |  |  | ROZPOCET | 0 | 0 | 0 | 0 | 0 | 1 | 0 | 4 | 420249045
34 | K | 240005004 | Cu potrubí opatřené kaučukovou izolací, chladivo R410a. |  | 0 |  | 0 |  |  |  | základní |  | 0 | 0 | 0 | 0 | 0 | 4 | K | 1 |  |  |  | ROZPOCET | 0 | 0 | 0 | 0 | 0 | 1 | 0 | 4 | 1749420781
| VV |  | (specifikace dle PD a technické zprávy vč. souvisejících prací, výkres č.6,7,10) | [15 empty] | VV | 1 | 1 | True | 0 | ROZPOCET
| VV |  | Součet |  | 0 | [13 empty] | VV | 1 | 4 | True | 1 | ROZPOCET
35 | K | 240005005 | Vypuštění a napuštění nového chladiva | kg | 50 |  | 0 |  |  |  | základní |  | 0 | 0 | 0 | 0 | 0 | 4 | K | 1 |  |  |  | ROZPOCET | 0 | 0 | 0 | 0 | 0 | 1 | 0 | 4 | -1647674992
36 | K | 240005006 | Montáž, zkouška těsnosti, uvedení do provozu, zaškolení obsluhy. | hod | 50 |  | 0 |  |  |  | základní |  | 0 | 0 | 0 | 0 | 0 | 4 | K | 1 |  |  |  | ROZPOCET | 0 | 0 | 0 | 0 | 0 | 1 | 0 | 4 | 1124472284
37 | K | 240005007 | Komplexní prohlídka stávající klimatizace. | hod | 12 |  | 0 |  |  |  | základní |  | 0 | 0 | 0 | 0 | 0 | 4 | K | 1 |  |  |  | ROZPOCET | 0 | 0 | 0 | 0 | 0 | 1 | 0 | 4 | 868056578
| D | O6 | Dodávka nových protidešťových žaluzií k pylonům |  |  |  | 0 | [5 empty] | 0 |  | 0 |  | 0 | 1 | D | 0 |  |  |  | ROZPOCET | [6 empty] | 0
38 | K | 240006001 | Protidešťová žaluzie 1610x1615mm, lakovaná včetně síta. | ks | 3 |  | 0 |  |  |  | základní |  | 0 | 0 | 0 | 0 | 0 | 4 | K | 1 |  |  |  | ROZPOCET | 0 | 0 | 0 | 0 | 0 | 1 | 0 | 4 | 1938979828
39 | K | 240006002 | Nové oplechování stávajích pylonů včetně okapničky. | m2 | 20 |  | 0 |  |  |  | základní |  | 0 | 0 | 0 | 0 | 0 | 4 | K | 1 |  |  |  | ROZPOCET | 0 | 0 | 0 | 0 | 0 | 1 | 0 | 4 | -168584275
40 | K | 240006003 | Demontáž stávajících protidešťových žaluzií. | ks | 3 |  | 0 |  |  |  | základní |  | 0 | 0 | 0 | 0 | 0 | 4 | K | 1 |  |  |  | ROZPOCET | 0 | 0 | 0 | 0 | 0 | 1 | 0 | 4 | 2144138206
| D | O7 | Pomocný materiál a práce |  |  |  | 0 | [5 empty] | 0 |  | 0 |  | 0 | 1 | D | 0 |  |  |  | ROZPOCET | [6 empty] | 0
41 | K | P.1.1 | Montážní materiál - těsnící, spojovací | kg | 50 |  | 0 |  |  |  | základní |  | 0 | 0 | 0 | 0 | 0 | 4 | K | 1 |  |  |  | ROZPOCET | 0 | 0 | 0 | 0 | 0 | 1 | 0 | 4 | -35049431
42 | K | P.2.1 | Montážní materiál - kotvící, nosný | kg | 150 |  | 0 |  |  |  | základní |  | 0 | 0 | 0 | 0 | 0 | 4 | K | 1 |  |  |  | ROZPOCET | 0 | 0 | 0 | 0 | 0 | 1 | 0 | 4 | 695633268
43 | K | P.3 | Lešení lehké do výšky 4m a další pomocné mechanismy | sou | 1 |  | 0 |  |  |  | základní |  | 0 | 0 | 0 | 0 | 0 | 4 | K | 1 |  |  |  | ROZPOCET | 0 | 0 | 0 | 0 | 0 | 1 | 0 | 4 | -1041324972
44 | K | P.4 | Technická činnost a koordinační činnost na stavbě | sou | 1 |  | 0 |  |  |  | základní |  | 0 | 0 | 0 | 0 | 0 | 4 | K | 1 |  |  |  | ROZPOCET | 0 | 0 | 0 | 0 | 0 | 1 | 0 | 4 | 1150146029
45 | K | P.5.1 | Zaregulování nové VZT včetně protokolu | sou | 0 |  | 0 |  |  |  | základní |  | 0 | 0 | 0 | 0 | 0 | 4 | K | 1 |  |  |  | ROZPOCET | 0 | 0 | 0 | 0 | 0 | 1 | 0 | 4 | 191969385
46 | K | P.6.1 | Návrh provozního řádu | sou | 1 |  | 0 |  |  |  | základní |  | 0 | 0 | 0 | 0 | 0 | 4 | K | 1 |  |  |  | ROZPOCET | 0 | 0 | 0 | 0 | 0 | 1 | 0 | 4 | -1694102190
47 | K | P.7.1 | Vedlejší rozpočtové náklady | sou | 1 |  | 0 |  |  |  | základní |  | 0 | 0 | 0 | 0 | 0 | 4 | K | 1 |  |  |  | ROZPOCET | 0 | 0 | 0 | 0 | 0 | 1 | 0 | 4 | 2101057405
48 | K | P.8.1 | Doprava materiálu na stavbu | sou | 1 |  | 0 |  |  |  | základní |  | 0 | 0 | 0 | 0 | 0 | 4 | K | 1 |  |  |  | ROZPOCET | 0 | 0 | 0 | 0 | 0 | 1 | 0 | 4 | -177554500
49 | K | P.9.1 | Dílenská / realizační dokumentace VZT | sou | 1 |  | 0 |  |  |  | základní |  | 0 | 0 | 0 | 0 | 0 | 4 | K | 1 |  |  |  | ROZPOCET | 0 | 0 | 0 | 0 | 0 | 1 | 0 | 4 | 69475975
50 | K | P.10 | Předávací dokumentace, certifikáty, návody, protokoly o zkouškách, technická dokumentace zařízení, záruční listy, protokol o zaškolení obsluhy. | sou | 1 |  | 0 |  |  |  | základní |  | 0 | 0 | 0 | 0 | 0 | 4 | K | 1 |  |  |  | ROZPOCET | 0 | 0 | 0 | 0 | 0 | 1 | 0 | 4 | 355835969
51 | K | P.11 | Dokumentace skutečného provedení VZT | sou | 1 |  | 0 |  |  |  | základní |  | 0 | 0 | 0 | 0 | 0 | 4 | K | 1 |  |  |  | ROZPOCET | 0 | 0 | 0 | 0 | 0 | 1 | 0 | 4 | 633877063

## 02.8 - Silnoproud
| List obsahuje: |  | 1) Krycí list soupisu | 2) Rekapitulace |  |  | 3) Soupis prací | Zpět na list: | Rekapitulace stavby
{25181d5b-5ab2-4fe2-a322-af70ea192ba9}
2
| KRYCÍ LIST SOUPISU | [8 empty] | v --- níže se nacházejí doplnkové a pomocné údaje k sestavám --- v | [8 empty] | False
Stavba:
Revitalizace objektu D, Krajské zdravotní a.s. MNÚL
Objekt:
SO.02 - Revitalizace (zateplení) obvodového pláště
Soupis:
02 - Nové konstrukce
Úroveň 3:
02.8 - Silnoproud
| KSO: |  |  |  |  | CC-CZ:
| Místo: |  | Sociální péče 3316 /12A, 401 13 Ústí nad Labem |  |  | Datum: | 27. 9. 2016
| Zadavatel: |  |  |  |  | IČ: | 25488627
|  | Krajská zdravotní a.s. |  |  |  | DIČ: | CZ25488627
| Uchazeč: |  |  |  |  | IČ:
DIČ:
| Projektant: |  |  |  |  | IČ: | 27714870
|  | Statika - Dynamika, s.r.o. |  |  |  | DIČ: | CZ27714870
Poznámka:
Rozpočet slouží výhradně a pouze pro výběr zhotovitele. Jednotkové ceny a množství jsou orientační. Zhotovitel je povinen zkontrolovat rozpočet a doplnit chybějící položky. V opačném případě je zhotovitel povinen upozornit zadavatele na případné nedostatky. Ceny v nabídce musí vycházet nejen z předloženého soupisu výkonů, ale i ze znalosti celého projektu. Prostudování kompletní dokumentace je nutnou podmínkou předložení nabídky. Veškeré konstrukce se dodávají jako plně funkční celek.
| Cena bez DPH | [5 empty] | 0
|  |  | Základ daně |  |  | Sazba daně | Výše daně
| DPH | základní | 0 |  |  | 21% | 0
|  | snížená | 0 |  |  | 15% | 0
|  | zákl. přenesená | 0 |  |  | 21% | 0
|  | sníž. přenesená | 0 |  |  | 15% | 0
|  | nulová | 0 |  |  | 0% | 0
| Cena s DPH |  |  | v | CZK |  | 0
REKAPITULACE ČLENĚNÍ SOUPISU PRACÍ
Stavba:
Revitalizace objektu D, Krajské zdravotní a.s. MNÚL
Objekt:
SO.02 - Revitalizace (zateplení) obvodového pláště
Soupis:
02 - Nové konstrukce
Úroveň 3:
02.8 - Silnoproud
Místo: |  |  | Sociální péče 3316 /12A, 401 13 Ústí nad Labem |  |  | Datum: | 27. 9. 2016
Zadavatel: |  |  | Krajská zdravotní a.s. |  |  | Projektant: | Statika - Dynamika, s.r.o.
Uchazeč:
Kód dílu - Popis | [6 empty] | Cena celkem [CZK]
Náklady soupisu celkem | [6 empty] | 0 | [12 empty] | -1
| D1 - Elektroinstalace | [5 empty] | 0
| D2 - Demontáže | [5 empty] | 0
| D3 - VRN | [5 empty] | 0
SOUPIS PRACÍ
Stavba:
Revitalizace objektu D, Krajské zdravotní a.s. MNÚL
Objekt:
SO.02 - Revitalizace (zateplení) obvodového pláště
Soupis:
02 - Nové konstrukce
Úroveň 3:
02.8 - Silnoproud
Místo: |  |  | Sociální péče 3316 /12A, 401 13 Ústí nad Labem |  |  | Datum: | 27. 9. 2016
Zadavatel: |  |  | Krajská zdravotní a.s. |  |  | Projektant: | Statika - Dynamika, s.r.o.
Uchazeč:
PČ | Typ | Kód | Popis | MJ | Množství | J.cena [CZK] | Cena celkem [CZK] | Cenová soustava |  | Poznámka | DPH | J. Nh [h] | Nh celkem [h] | J. hmotnost [t] | Hmotnost celkem [t] | J. suť [t] | Suť Celkem [t]
Náklady soupisu celkem | [6 empty] | 0 | [5 empty] | 0 |  | 0 |  | 0 |  | D | -1 | [7 empty] | 0
| D | D1 | Elektroinstalace |  |  |  | 0 | [5 empty] | 0 |  | 0 |  | 0 | 1 | D | 0 | ROZPOCET | [6 empty] | 0
1 | K | Pol169 | Trubka ohebná pod omítku, typ 23.. 23 mm | m | 41 |  | 0 |  |  |  | základní |  | 0 | 0 | 0 | 0 | 0 | 4 | K | 1 | ROZPOCET | 0 | 0 | 0 | 0 | 0 | 1 | 0 | 4 | 435379142
2 | K | Pol175 | Rozvodka krabicová z lis. izol. 6455-11 do 4 mm2 | kus | 32 |  | 0 |  |  |  | základní |  | 0 | 0 | 0 | 0 | 0 | 4 | K | 1 | ROZPOCET | 0 | 0 | 0 | 0 | 0 | 1 | 0 | 4 | -305451136
3 | K | Pol176 | Osazení hmoždinky do cihlového zdiva, HM 8 | kus | 60 |  | 0 |  |  |  | základní |  | 0 | 0 | 0 | 0 | 0 | 4 | K | 1 | ROZPOCET | 0 | 0 | 0 | 0 | 0 | 1 | 0 | 4 | 2011906205
4 | K | Pol197 | Přepěťový blesková ochrana T1 v krabici 6modulů, | kus | 4 |  | 0 |  |  |  | základní |  | 0 | 0 | 0 | 0 | 0 | 4 | K | 1 | ROZPOCET | 0 | 0 | 0 | 0 | 0 | 1 | 0 | 4 | -775740611
5 | K | Pol201 | Vodič CYY 6 mm2 uložený pod omítkou | m | 153 |  | 0 |  |  |  | základní |  | 0 | 0 | 0 | 0 | 0 | 4 | K | 1 | ROZPOCET | 0 | 0 | 0 | 0 | 0 | 1 | 0 | 4 | 810302107
6 | K | Pol205 | Kabel CYKY-m 750 V 3 x 1,5 mm2 volně uložený | m | 18 |  | 0 |  |  |  | základní |  | 0 | 0 | 0 | 0 | 0 | 4 | K | 1 | ROZPOCET | 0 | 0 | 0 | 0 | 0 | 1 | 0 | 4 | -2028913973
7 | K | Pol278 | Kabel CYKY-m 750 V 5 x 2,5 mm2 volně uložený | m | 42 |  | 0 |  |  |  | základní |  | 0 | 0 | 0 | 0 | 0 | 4 | K | 1 | ROZPOCET | 0 | 0 | 0 | 0 | 0 | 1 | 0 | 4 | 1787288068
8 | K | Pol279 | Svítidlo n afasádě LED 230V/20W, IP54 | kus | 12 |  | 0 |  |  |  | základní |  | 0 | 0 | 0 | 0 | 0 | 4 | K | 1 | ROZPOCET | 0 | 0 | 0 | 0 | 0 | 1 | 0 | 4 | 656241284
9 | K | Pol280 | Montáž chladící jednotky | kus | 10 |  | 0 |  |  |  | základní |  | 0 | 0 | 0 | 0 | 0 | 4 | K | 1 | ROZPOCET | 0 | 0 | 0 | 0 | 0 | 1 | 0 | 4 | 1832181012
10 | K | Pol281 | Připojení ventilátoru | kus | 6 |  | 0 |  |  |  | základní |  | 0 | 0 | 0 | 0 | 0 | 4 | K | 1 | ROZPOCET | 0 | 0 | 0 | 0 | 0 | 1 | 0 | 4 | 1280932637
| D | D2 | Demontáže |  |  |  | 0 | [5 empty] | 0 |  | 0 |  | 0 | 1 | D | 0 | ROZPOCET | [6 empty] | 0
11 | K | Pol228 | Demontáž svítidla | ks | 6 |  | 0 |  |  |  | základní |  | 0 | 0 | 0 | 0 | 0 | 4 | K | 1 | ROZPOCET | 0 | 0 | 0 | 0 | 0 | 1 | 0 | 4 | -1923843217
12 | K | Pol282 | Demontáž chladící jednotky | ks | 6 |  | 0 |  |  |  | základní |  | 0 | 0 | 0 | 0 | 0 | 4 | K | 1 | ROZPOCET | 0 | 0 | 0 | 0 | 0 | 1 | 0 | 4 | -392908480
13 | K | Pol230 | Likvidace odpadu | kg | 130 |  | 0 |  |  |  | základní |  | 0 | 0 | 0 | 0 | 0 | 4 | K | 1 | ROZPOCET | 0 | 0 | 0 | 0 | 0 | 1 | 0 | 4 | 2142561765
| D | D3 | VRN |  |  |  | 0 | [5 empty] | 0 |  | 0 |  | 0 | 1 | D | 0 | ROZPOCET | [6 empty] | 0
14 | K | VRN000X1 | Revize | hod | 10 |  | 0 |  |  |  | základní |  | 0 | 0 | 0 | 0 | 0 | 4 | K | 1 | ROZPOCET | 0 | 0 | 0 | 0 | 0 | 1 | 0 | 4 | -2106555755
15 | K | VRN000X2 | Mimostaveništní doprava-dovoz materiálu na staveniště | kpl | 1 |  | 0 |  |  |  | základní |  | 0 | 0 | 0 | 0 | 0 | 4 | K | 1 | ROZPOCET | 0 | 0 | 0 | 0 | 0 | 1 | 0 | 4 | 1056149520
16 | K | VRN000X3 | Pomocný materiál pro elektropráce (šrouby, svorky, příchytky) | kpl | 1 |  | 0 |  |  |  | základní |  | 0 | 0 | 0 | 0 | 0 | 4 | K | 1 | ROZPOCET | 0 | 0 | 0 | 0 | 0 | 1 | 0 | 4 | 2099611106

## 02.9 - Slaboproud
| List obsahuje: |  | 1) Krycí list soupisu | 2) Rekapitulace |  |  | 3) Soupis prací | Zpět na list: | Rekapitulace stavby
{009afdee-e12a-44de-b468-d7d2bdcf1a46}
2
| KRYCÍ LIST SOUPISU | [8 empty] | v --- níže se nacházejí doplnkové a pomocné údaje k sestavám --- v | [8 empty] | False
Stavba:
Revitalizace objektu D, Krajské zdravotní a.s. MNÚL
Objekt:
SO.02 - Revitalizace (zateplení) obvodového pláště
Soupis:
02 - Nové konstrukce
Úroveň 3:
02.9 - Slaboproud
| KSO: |  |  |  |  | CC-CZ:
| Místo: |  | Sociální péče 3316 /12A, 401 13 Ústí nad Labem |  |  | Datum: | 27. 9. 2016
| Zadavatel: |  |  |  |  | IČ: | 25488627
|  | Krajská zdravotní a.s. |  |  |  | DIČ: | CZ25488627
| Uchazeč: |  |  |  |  | IČ:
DIČ:
| Projektant: |  |  |  |  | IČ: | 27714870
|  | Statika - Dynamika, s.r.o. |  |  |  | DIČ: | CZ27714870
Poznámka:
Rozpočet slouží výhradně a pouze pro výběr zhotovitele. Jednotkové ceny a množství jsou orientační. Zhotovitel je povinen zkontrolovat rozpočet a doplnit chybějící položky. V opačném případě je zhotovitel povinen upozornit zadavatele na případné nedostatky. Ceny v nabídce musí vycházet nejen z předloženého soupisu výkonů, ale i ze znalosti celého projektu. Prostudování kompletní dokumentace je nutnou podmínkou předložení nabídky. Veškeré konstrukce se dodávají jako plně funkční celek.
| Cena bez DPH | [5 empty] | 0
|  |  | Základ daně |  |  | Sazba daně | Výše daně
| DPH | základní | 0 |  |  | 21% | 0
|  | snížená | 0 |  |  | 15% | 0
|  | zákl. přenesená | 0 |  |  | 21% | 0
|  | sníž. přenesená | 0 |  |  | 15% | 0
|  | nulová | 0 |  |  | 0% | 0
| Cena s DPH |  |  | v | CZK |  | 0
REKAPITULACE ČLENĚNÍ SOUPISU PRACÍ
Stavba:
Revitalizace objektu D, Krajské zdravotní a.s. MNÚL
Objekt:
SO.02 - Revitalizace (zateplení) obvodového pláště
Soupis:
02 - Nové konstrukce
Úroveň 3:
02.9 - Slaboproud
Místo: |  |  | Sociální péče 3316 /12A, 401 13 Ústí nad Labem |  |  | Datum: | 27. 9. 2016
Zadavatel: |  |  | Krajská zdravotní a.s. |  |  | Projektant: | Statika - Dynamika, s.r.o.
Uchazeč:
Kód dílu - Popis | [6 empty] | Cena celkem [CZK]
Náklady soupisu celkem | [6 empty] | 0 | [12 empty] | -1
| D1 - Elektroinstalace | [5 empty] | 0
| D2 - Demontáže | [5 empty] | 0
| D3 - VRN | [5 empty] | 0
SOUPIS PRACÍ
Stavba:
Revitalizace objektu D, Krajské zdravotní a.s. MNÚL
Objekt:
SO.02 - Revitalizace (zateplení) obvodového pláště
Soupis:
02 - Nové konstrukce
Úroveň 3:
02.9 - Slaboproud
Místo: |  |  | Sociální péče 3316 /12A, 401 13 Ústí nad Labem |  |  | Datum: | 27. 9. 2016
Zadavatel: |  |  | Krajská zdravotní a.s. |  |  | Projektant: | Statika - Dynamika, s.r.o.
Uchazeč:
PČ | Typ | Kód | Popis | MJ | Množství | J.cena [CZK] | Cena celkem [CZK] | Cenová soustava |  | Poznámka | DPH | J. Nh [h] | Nh celkem [h] | J. hmotnost [t] | Hmotnost celkem [t] | J. suť [t] | Suť Celkem [t]
Náklady soupisu celkem | [6 empty] | 0 | [5 empty] | 0 |  | 0 |  | 0 |  | D | -1 | [7 empty] | 0
| D | D1 | Elektroinstalace |  |  |  | 0 | [5 empty] | 0 |  | 0 |  | 0 | 1 | D | 0 | ROZPOCET | [6 empty] | 0
1 | K | Pol169 | Trubka ohebná pod omítku, typ 23.. 23 mm | m | 8 |  | 0 |  |  |  | základní |  | 0 | 0 | 0 | 0 | 0 | 4 | K | 1 | ROZPOCET | 0 | 0 | 0 | 0 | 0 | 1 | 0 | 4 | -840395028
2 | K | Pol175 | Rozvodka krabicová z lis. izol. 6455-11 do 4 mm2 | kus | 6 |  | 0 |  |  |  | základní |  | 0 | 0 | 0 | 0 | 0 | 4 | K | 1 | ROZPOCET | 0 | 0 | 0 | 0 | 0 | 1 | 0 | 4 | -3230233
3 | K | Pol176 | Osazení hmoždinky do cihlového zdiva, HM 8 | kus | 12 |  | 0 |  |  |  | základní |  | 0 | 0 | 0 | 0 | 0 | 4 | K | 1 | ROZPOCET | 0 | 0 | 0 | 0 | 0 | 1 | 0 | 4 | 232123129
4 | K | Pol283 | Spojeka UTO zařezávací PremiumCord Cat.6 Connection Box metal | ks | 6 |  | 0 |  |  |  | základní |  | 0 | 0 | 0 | 0 | 0 | 4 | K | 1 | ROZPOCET | 0 | 0 | 0 | 0 | 0 | 1 | 0 | 4 | -1066770338
5 | K | Pol284 | Kabel UTP cat 6 | m | 15 |  | 0 |  |  |  | základní |  | 0 | 0 | 0 | 0 | 0 | 4 | K | 1 | ROZPOCET | 0 | 0 | 0 | 0 | 0 | 1 | 0 | 4 | 310856471
6 | K | Pol285 | Kabel SYKFY 10x2x0,8 | m | 6 |  | 0 |  |  |  | základní |  | 0 | 0 | 0 | 0 | 0 | 4 | K | 1 | ROZPOCET | 0 | 0 | 0 | 0 | 0 | 1 | 0 | 4 | -943979804
7 | K | Pol286 | Montáž a zapojení koncového prvku | kus | 3 |  | 0 |  |  |  | základní |  | 0 | 0 | 0 | 0 | 0 | 4 | K | 1 | ROZPOCET | 0 | 0 | 0 | 0 | 0 | 1 | 0 | 4 | -36704491
| D | D2 | Demontáže |  |  |  | 0 | [5 empty] | 0 |  | 0 |  | 0 | 1 | D | 0 | ROZPOCET | [6 empty] | 0
8 | K | Pol287 | Demontáž koncového prvku | ks | 6 |  | 0 |  |  |  | základní |  | 0 | 0 | 0 | 0 | 0 | 4 | K | 1 | ROZPOCET | 0 | 0 | 0 | 0 | 0 | 1 | 0 | 4 | 384834724
9 | K | Pol230 | Likvidace odpadu | kg | 7 |  | 0 |  |  |  | základní |  | 0 | 0 | 0 | 0 | 0 | 4 | K | 1 | ROZPOCET | 0 | 0 | 0 | 0 | 0 | 1 | 0 | 4 | -1240570384
| D | D3 | VRN |  |  |  | 0 | [5 empty] | 0 |  | 0 |  | 0 | 1 | D | 0 | ROZPOCET | [6 empty] | 0
10 | K | VRN000X1 | Revize | hod | 10 |  | 0 |  |  |  | základní |  | 0 | 0 | 0 | 0 | 0 | 4 | K | 1 | ROZPOCET | 0 | 0 | 0 | 0 | 0 | 1 | 0 | 4 | 1249215147
11 | K | VRN000X2 | Měření UTP | bod | 6 |  | 0 |  |  |  | základní |  | 0 | 0 | 0 | 0 | 0 | 4 | K | 1 | ROZPOCET | 0 | 0 | 0 | 0 | 0 | 1 | 0 | 4 | 376299584
12 | K | VRN000X3 | Mimostaveništní doprava-dovoz materiálu na staveniště | kpl | 1 |  | 0 |  |  |  | základní |  | 0 | 0 | 0 | 0 | 0 | 4 | K | 1 | ROZPOCET | 0 | 0 | 0 | 0 | 0 | 1 | 0 | 4 | -1821161380
13 | K | VRN000X4 | Pomocný materiál pro elektropráce (šrouby, svorky, příchytky) | kpl | 1 |  | 0 |  |  |  | základní |  | 0 | 0 | 0 | 0 | 0 | 4 | K | 1 | ROZPOCET | 0 | 0 | 0 | 0 | 0 | 1 | 0 | 4 | -1880524569

## 03 - VRN - SO.02
| List obsahuje: |  | 1) Krycí list soupisu | 2) Rekapitulace |  |  | 3) Soupis prací | Zpět na list: | Rekapitulace stavby
{3af2bb8b-5fd8-4d27-be55-8c45ec77bbea}
2
| KRYCÍ LIST SOUPISU | [8 empty] | v --- níže se nacházejí doplnkové a pomocné údaje k sestavám --- v | [8 empty] | False
Stavba:
Revitalizace objektu D, Krajské zdravotní a.s. MNÚL
Objekt:
SO.02 - Revitalizace (zateplení) obvodového pláště
Soupis:
03 - VRN - SO.02
| KSO: |  |  |  |  | CC-CZ:
| Místo: |  | Sociální péče 3316 /12A, 401 13 Ústí nad Labem |  |  | Datum: | 27. 9. 2016
| Zadavatel: |  |  |  |  | IČ: | 25488627
|  | Krajská zdravotní a.s. |  |  |  | DIČ: | CZ25488627
| Uchazeč: |  |  |  |  | IČ:
DIČ:
| Projektant: |  |  |  |  | IČ: | 27714870
|  | Statika - Dynamika, s.r.o. |  |  |  | DIČ: | CZ27714870
Poznámka:
Rozpočet slouží výhradně a pouze pro výběr zhotovitele. Jednotkové ceny a množství jsou orientační. Zhotovitel je povinen zkontrolovat rozpočet a doplnit chybějící položky. V opačném případě je zhotovitel povinen upozornit zadavatele na případné nedostatky. Ceny v nabídce musí vycházet nejen z předloženého soupisu výkonů, ale i ze znalosti celého projektu. Prostudování kompletní dokumentace je nutnou podmínkou předložení nabídky. Veškeré konstrukce se dodávají jako plně funkční celek.
| Cena bez DPH | [5 empty] | 0
|  |  | Základ daně |  |  | Sazba daně | Výše daně
| DPH | základní | 0 |  |  | 21% | 0
|  | snížená | 0 |  |  | 15% | 0
|  | zákl. přenesená | 0 |  |  | 21% | 0
|  | sníž. přenesená | 0 |  |  | 15% | 0
|  | nulová | 0 |  |  | 0% | 0
| Cena s DPH |  |  | v | CZK |  | 0
REKAPITULACE ČLENĚNÍ SOUPISU PRACÍ
Stavba:
Revitalizace objektu D, Krajské zdravotní a.s. MNÚL
Objekt:
SO.02 - Revitalizace (zateplení) obvodového pláště
Soupis:
03 - VRN - SO.02
Místo: |  |  | Sociální péče 3316 /12A, 401 13 Ústí nad Labem |  |  | Datum: | 27. 9. 2016
Zadavatel: |  |  | Krajská zdravotní a.s. |  |  | Projektant: | Statika - Dynamika, s.r.o.
Uchazeč:
Kód dílu - Popis | [6 empty] | Cena celkem [CZK]
Náklady soupisu celkem | [6 empty] | 0 | [12 empty] | -1
| OST - Ostatní | [5 empty] | 0
SOUPIS PRACÍ
Stavba:
Revitalizace objektu D, Krajské zdravotní a.s. MNÚL
Objekt:
SO.02 - Revitalizace (zateplení) obvodového pláště
Soupis:
03 - VRN - SO.02
Místo: |  |  | Sociální péče 3316 /12A, 401 13 Ústí nad Labem |  |  | Datum: | 27. 9. 2016
Zadavatel: |  |  | Krajská zdravotní a.s. |  |  | Projektant: | Statika - Dynamika, s.r.o.
Uchazeč:
PČ | Typ | Kód | Popis | MJ | Množství | J.cena [CZK] | Cena celkem [CZK] | Cenová soustava |  | Poznámka | DPH | J. Nh [h] | Nh celkem [h] | J. hmotnost [t] | Hmotnost celkem [t] | J. suť [t] | Suť Celkem [t]
Náklady soupisu celkem | [6 empty] | 0 | [5 empty] | 0 |  | 0 |  | 0 |  | D | -1 | [7 empty] | 0
| D | OST | Ostatní |  |  |  | 0 | [5 empty] | 0 |  | 0 |  | 0 | 4 | D | 0 | ROZPOCET | [6 empty] | 0
1 | K | 043002000 | Výtažná zkouška dle normy | kpl | 1 |  | 0 | CS ÚRS 2016 02 |  |  | základní |  | 0 | 0 | 0 | 0 | 0 | 1024 | K | 1 | ROZPOCET | 0 | 0 | 0 | 0 | 0 | 1 | 0 | 1024 | -2014065824

## 01 - Hromosvod
| List obsahuje: |  | 1) Krycí list soupisu | 2) Rekapitulace |  |  | 3) Soupis prací | Zpět na list: | Rekapitulace stavby
{7f48e1be-b0e1-4568-bbe8-cb996981b03d}
2
| KRYCÍ LIST SOUPISU | [8 empty] | v --- níže se nacházejí doplnkové a pomocné údaje k sestavám --- v | [8 empty] | False
Stavba:
Revitalizace objektu D, Krajské zdravotní a.s. MNÚL
Objekt:
SO.00 - Hromosvod a bezpečnostní jištění
Soupis:
01 - Hromosvod
| KSO: |  |  |  |  | CC-CZ:
| Místo: |  | Sociální péče 3316 /12A, 401 13 Ústí nad Labem |  |  | Datum: | 27. 9. 2016
| Zadavatel: |  |  |  |  | IČ: | 25488627
|  | Krajská zdravotní a.s. |  |  |  | DIČ: | CZ25488627
| Uchazeč: |  |  |  |  | IČ:
DIČ:
| Projektant: |  |  |  |  | IČ: | 27714870
|  | Statika - Dynamika, s.r.o. |  |  |  | DIČ: | CZ27714870
Poznámka:
Rozpočet slouží výhradně a pouze pro výběr zhotovitele. Jednotkové ceny a množství jsou orientační. Zhotovitel je povinen zkontrolovat rozpočet a doplnit chybějící položky. V opačném případě je zhotovitel povinen upozornit zadavatele na případné nedostatky. Ceny v nabídce musí vycházet nejen z předloženého soupisu výkonů, ale i ze znalosti celého projektu. Prostudování kompletní dokumentace je nutnou podmínkou předložení nabídky. Veškeré konstrukce se dodávají jako plně funkční celek.
| Cena bez DPH | [5 empty] | 0
|  |  | Základ daně |  |  | Sazba daně | Výše daně
| DPH | základní | 0 |  |  | 21% | 0
|  | snížená | 0 |  |  | 15% | 0
|  | zákl. přenesená | 0 |  |  | 21% | 0
|  | sníž. přenesená | 0 |  |  | 15% | 0
|  | nulová | 0 |  |  | 0% | 0
| Cena s DPH |  |  | v | CZK |  | 0
REKAPITULACE ČLENĚNÍ SOUPISU PRACÍ
Stavba:
Revitalizace objektu D, Krajské zdravotní a.s. MNÚL
Objekt:
SO.00 - Hromosvod a bezpečnostní jištění
Soupis:
01 - Hromosvod
Místo: |  |  | Sociální péče 3316 /12A, 401 13 Ústí nad Labem |  |  | Datum: | 27. 9. 2016
Zadavatel: |  |  | Krajská zdravotní a.s. |  |  | Projektant: | Statika - Dynamika, s.r.o.
Uchazeč:
Kód dílu - Popis | [6 empty] | Cena celkem [CZK]
Náklady soupisu celkem | [6 empty] | 0 | [12 empty] | -1
| D1 - Elektroinstalace | [5 empty] | 0
| D2 - Pomocné práce | [5 empty] | 0
| D3 - Demontáže | [5 empty] | 0
SOUPIS PRACÍ
Stavba:
Revitalizace objektu D, Krajské zdravotní a.s. MNÚL
Objekt:
SO.00 - Hromosvod a bezpečnostní jištění
Soupis:
01 - Hromosvod
Místo: |  |  | Sociální péče 3316 /12A, 401 13 Ústí nad Labem |  |  | Datum: | 27. 9. 2016
Zadavatel: |  |  | Krajská zdravotní a.s. |  |  | Projektant: | Statika - Dynamika, s.r.o.
Uchazeč:
PČ | Typ | Kód | Popis | MJ | Množství | J.cena [CZK] | Cena celkem [CZK] | Cenová soustava |  | Poznámka | DPH | J. Nh [h] | Nh celkem [h] | J. hmotnost [t] | Hmotnost celkem [t] | J. suť [t] | Suť Celkem [t]
Náklady soupisu celkem | [6 empty] | 0 | [5 empty] | 0 |  | 0 |  | 0 |  | D | -1 | [7 empty] | 0
| D | D1 | Elektroinstalace |  |  |  | 0 | [5 empty] | 0 |  | 0 |  | 0 | 1 | D | 0 | ROZPOCET | [6 empty] | 0
1 | K | Pol288 | Jímací vedení AlMgSi 8 na podpěrách PV21 | m | 2340 |  | 0 |  |  |  | základní |  | 0 | 0 | 0 | 0 | 0 | 4 | K | 1 | ROZPOCET | 0 | 0 | 0 | 0 | 0 | 1 | 0 | 4 | 1722501267
2 | K | Pol289 | Zemnící vedení FeZn d=10 | m | 560 |  | 0 |  |  |  | základní |  | 0 | 0 | 0 | 0 | 0 | 4 | K | 1 | ROZPOCET | 0 | 0 | 0 | 0 | 0 | 1 | 0 | 4 | 1505213459
3 | K | Pol290 | Svoirka hromosvodová do 2 šroubů | kus | 425 |  | 0 |  |  |  | základní |  | 0 | 0 | 0 | 0 | 0 | 4 | K | 1 | ROZPOCET | 0 | 0 | 0 | 0 | 0 | 1 | 0 | 4 | -1570982482
4 | K | Pol291 | Svorka hromosvodová nad 2 šrouby | kus | 677 |  | 0 |  |  |  | základní |  | 0 | 0 | 0 | 0 | 0 | 4 | K | 1 | ROZPOCET | 0 | 0 | 0 | 0 | 0 | 1 | 0 | 4 | -523199917
5 | K | Pol292 | Jímací tyč 1,5m vč. uchyvení/zájladu | kus | 73 |  | 0 |  |  |  | základní |  | 0 | 0 | 0 | 0 | 0 | 4 | K | 1 | ROZPOCET | 0 | 0 | 0 | 0 | 0 | 1 | 0 | 4 | 810005643
6 | K | Pol293 | Jímací tyč do 3 m na stojanu vč. uchyvení/základu | kus | 19 |  | 0 |  |  |  | základní |  | 0 | 0 | 0 | 0 | 0 | 4 | K | 1 | ROZPOCET | 0 | 0 | 0 | 0 | 0 | 1 | 0 | 4 | -1098368479
7 | K | Pol294 | Jímací tyč do 6 m na stojanu vč. uchyvení/základu/kotvení | kus | 1 |  | 0 |  |  |  | základní |  | 0 | 0 | 0 | 0 | 0 | 4 | K | 1 | ROZPOCET | 0 | 0 | 0 | 0 | 0 | 1 | 0 | 4 | -725134038
8 | K | Pol295 | Ochranný úhelník vč. uchycení a měřící svorky a označení | kus | 45 |  | 0 |  |  |  | základní |  | 0 | 0 | 0 | 0 | 0 | 4 | K | 1 | ROZPOCET | 0 | 0 | 0 | 0 | 0 | 1 | 0 | 4 | 174124230
9 | K | Pol296 | Zemnící tyč ZT2 včetně svorek | kus | 104 |  | 0 |  |  |  | základní |  | 0 | 0 | 0 | 0 | 0 | 4 | K | 1 | ROZPOCET | 0 | 0 | 0 | 0 | 0 | 1 | 0 | 4 | 100920181
| D | D2 | Pomocné práce |  |  |  | 0 | [5 empty] | 0 |  | 0 |  | 0 | 1 | D | 0 | ROZPOCET | [6 empty] | 0
10 | K | Pol297 | Řezání asfaltu+bourání š 0,5m | m | 560 |  | 0 |  |  |  | základní |  | 0 | 0 | 0 | 0 | 0 | 4 | K | 1 | ROZPOCET | 0 | 0 | 0 | 0 | 0 | 1 | 0 | 4 | -1963417583
11 | K | Pol298 | Výkop rýhy 35/60 vč záhozu | m | 560 |  | 0 |  |  |  | základní |  | 0 | 0 | 0 | 0 | 0 | 4 | K | 1 | ROZPOCET | 0 | 0 | 0 | 0 | 0 | 1 | 0 | 4 | -1076403249
12 | K | Pol299 | Oprava povrchu asfaltem | m2 | 280 |  | 0 |  |  |  | základní |  | 0 | 0 | 0 | 0 | 0 | 4 | K | 1 | ROZPOCET | 0 | 0 | 0 | 0 | 0 | 1 | 0 | 4 | 60124712
| D | D3 | Demontáže |  |  |  | 0 | [5 empty] | 0 |  | 0 |  | 0 | 1 | D | 0 | ROZPOCET | [6 empty] | 0
13 | K | Pol230 | Likvidace odpadu | kg | 400 |  | 0 |  |  |  | základní |  | 0 | 0 | 0 | 0 | 0 | 4 | K | 1 | ROZPOCET | 0 | 0 | 0 | 0 | 0 | 1 | 0 | 4 | -1247967557

## 02 - Bezpečnostní jištění
| List obsahuje: |  | 1) Krycí list soupisu | 2) Rekapitulace |  |  | 3) Soupis prací | Zpět na list: | Rekapitulace stavby
{fa3132d8-b2ae-4e8b-a64f-e46e91137bff}
2
| KRYCÍ LIST SOUPISU | [8 empty] | v --- níže se nacházejí doplnkové a pomocné údaje k sestavám --- v | [8 empty] | False
Stavba:
Revitalizace objektu D, Krajské zdravotní a.s. MNÚL
Objekt:
SO.00 - Hromosvod a bezpečnostní jištění
Soupis:
02 - Bezpečnostní jištění
| KSO: |  |  |  |  | CC-CZ:
| Místo: |  | Sociální péče 3316 /12A, 401 13 Ústí nad Labem |  |  | Datum: | 27. 9. 2016
| Zadavatel: |  |  |  |  | IČ: | 25488627
|  | Krajská zdravotní a.s. |  |  |  | DIČ: | CZ25488627
| Uchazeč: |  |  |  |  | IČ:
DIČ:
| Projektant: |  |  |  |  | IČ: | 27714870
|  | Statika - Dynamika, s.r.o. |  |  |  | DIČ: | CZ27714870
Poznámka:
Rozpočet slouží výhradně a pouze pro výběr zhotovitele. Jednotkové ceny a množství jsou orientační. Zhotovitel je povinen zkontrolovat rozpočet a doplnit chybějící položky. V opačném případě je zhotovitel povinen upozornit zadavatele na případné nedostatky. Ceny v nabídce musí vycházet nejen z předloženého soupisu výkonů, ale i ze znalosti celého projektu. Prostudování kompletní dokumentace je nutnou podmínkou předložení nabídky. Veškeré konstrukce se dodávají jako plně funkční celek.
| Cena bez DPH | [5 empty] | 0
|  |  | Základ daně |  |  | Sazba daně | Výše daně
| DPH | základní | 0 |  |  | 21% | 0
|  | snížená | 0 |  |  | 15% | 0
|  | zákl. přenesená | 0 |  |  | 21% | 0
|  | sníž. přenesená | 0 |  |  | 15% | 0
|  | nulová | 0 |  |  | 0% | 0
| Cena s DPH |  |  | v | CZK |  | 0
REKAPITULACE ČLENĚNÍ SOUPISU PRACÍ
Stavba:
Revitalizace objektu D, Krajské zdravotní a.s. MNÚL
Objekt:
SO.00 - Hromosvod a bezpečnostní jištění
Soupis:
02 - Bezpečnostní jištění
Místo: |  |  | Sociální péče 3316 /12A, 401 13 Ústí nad Labem |  |  | Datum: | 27. 9. 2016
Zadavatel: |  |  | Krajská zdravotní a.s. |  |  | Projektant: | Statika - Dynamika, s.r.o.
Uchazeč:
Kód dílu - Popis | [6 empty] | Cena celkem [CZK]
Náklady soupisu celkem | [6 empty] | 0 | [12 empty] | -1
| O01 - Bezpečnostní kotvící systém | [5 empty] | 0
SOUPIS PRACÍ
Stavba:
Revitalizace objektu D, Krajské zdravotní a.s. MNÚL
Objekt:
SO.00 - Hromosvod a bezpečnostní jištění
Soupis:
02 - Bezpečnostní jištění
Místo: |  |  | Sociální péče 3316 /12A, 401 13 Ústí nad Labem |  |  | Datum: | 27. 9. 2016
Zadavatel: |  |  | Krajská zdravotní a.s. |  |  | Projektant: | Statika - Dynamika, s.r.o.
Uchazeč:
PČ | Typ | Kód | Popis | MJ | Množství | J.cena [CZK] | Cena celkem [CZK] | Cenová soustava |  | Poznámka | DPH | J. Nh [h] | Nh celkem [h] | J. hmotnost [t] | Hmotnost celkem [t] | J. suť [t] | Suť Celkem [t]
Náklady soupisu celkem | [6 empty] | 0 | [5 empty] | 0 |  | 0 |  | 0 |  | D | -1 | [7 empty] | 0
| D | O01 | Bezpečnostní kotvící systém |  |  |  | 0 | [5 empty] | 0 |  | 0 |  | 0 | 4 | D | 0 | ROZPOCET | [6 empty] | 0
1 | K | 1 | Montáž systému s permanentním poddajným kotvicím vedením | kpl | 1 |  | 0 |  |  |  | základní |  | 0 | 0 | 0 | 0 | 0 | 512 | K | 1 | ROZPOCET | 0 | 0 | 0 | 0 | 0 | 1 | 0 | 512 | -1660625453
2 | M | 2 | kotvicí zařízení typu C dle ČSN EN 795- samostatný/průběžný prvek | kus | 29 |  | 0 |  |  |  | základní |  | 0 | 0 | 0 | 0 | 0 | 512 | M | 1 | ROZPOCET | 0 | 0 | 0 | 0 | 0 | 1 | 0 | 512 | -356592359
3 | M | 3 | kotvicí zařízení typu C dle ČSN EN 795, koncový, rohový prvek | kus | 80 |  | 0 |  |  |  | základní |  | 0 | 0 | 0 | 0 | 0 | 512 | M | 1 | ROZPOCET | 0 | 0 | 0 | 0 | 0 | 1 | 0 | 512 | 1717661644
4 | M | 4 | poddajné kotvicí vedení - nerezové lano 6 mm | m | 621 |  | 0 |  |  |  | základní |  | 0 | 0 | 0 | 0 | 0 | 512 | M | 1 | ROZPOCET | 0 | 0 | 0 | 0 | 0 | 1 | 0 | 512 | 157371393
5 | M | 5 | výchozí prohlídka | kpl | 1 |  | 0 |  |  |  | základní |  | 0 | 0 | 0 | 0 | 0 | 512 | M | 1 | ROZPOCET | 0 | 0 | 0 | 0 | 0 | 1 | 0 | 512 | 11335457

## VRN - Vedlejší rozpočtové...
| List obsahuje: |  | 1) Krycí list soupisu | 2) Rekapitulace |  |  | 3) Soupis prací | Zpět na list: | Rekapitulace stavby
{b47f4df0-ad5f-43a5-b052-6285213fcad5}
2
| KRYCÍ LIST SOUPISU | [8 empty] | v --- níže se nacházejí doplnkové a pomocné údaje k sestavám --- v | [8 empty] | False
Stavba:
Revitalizace objektu D, Krajské zdravotní a.s. MNÚL
Objekt:
VRN - Vedlejší rozpočtové náklady
| KSO: |  |  |  |  | CC-CZ:
| Místo: |  | Sociální péče 3316 /12A, 401 13 Ústí nad Labem |  |  | Datum: | 27. 9. 2016
| Zadavatel: |  |  |  |  | IČ: | 25488627
|  | Krajská zdravotní a.s. |  |  |  | DIČ: | CZ25488627
| Uchazeč: |  |  |  |  | IČ:
DIČ:
| Projektant: |  |  |  |  | IČ: | 27714870
|  | Statika - Dynamika, s.r.o. |  |  |  | DIČ: | CZ27714870
Poznámka:
Rozpočet slouží výhradně a pouze pro výběr zhotovitele. Jednotkové ceny a množství jsou orientační. Zhotovitel je povinen zkontrolovat rozpočet a doplnit chybějící položky. V opačném případě je zhotovitel povinen upozornit zadavatele na případné nedostatky. Ceny v nabídce musí vycházet nejen z předloženého soupisu výkonů, ale i ze znalosti celého projektu. Prostudování kompletní dokumentace je nutnou podmínkou předložení nabídky. Veškeré konstrukce se dodávají jako plně funkční celek.
| Cena bez DPH | [5 empty] | 0
|  |  | Základ daně |  |  | Sazba daně | Výše daně
| DPH | základní | 0 |  |  | 21% | 0
|  | snížená | 0 |  |  | 15% | 0
|  | zákl. přenesená | 0 |  |  | 21% | 0
|  | sníž. přenesená | 0 |  |  | 15% | 0
|  | nulová | 0 |  |  | 0% | 0
| Cena s DPH |  |  | v | CZK |  | 0
REKAPITULACE ČLENĚNÍ SOUPISU PRACÍ
Stavba:
Revitalizace objektu D, Krajské zdravotní a.s. MNÚL
Objekt:
VRN - Vedlejší rozpočtové náklady
Místo: |  |  | Sociální péče 3316 /12A, 401 13 Ústí nad Labem |  |  | Datum: | 27. 9. 2016
Zadavatel: |  |  | Krajská zdravotní a.s. |  |  | Projektant: | Statika - Dynamika, s.r.o.
Uchazeč:
Kód dílu - Popis | [6 empty] | Cena celkem [CZK]
Náklady soupisu celkem | [6 empty] | 0 | [12 empty] | -1
| OST - Ostatní | [5 empty] | 0
SOUPIS PRACÍ
Stavba:
Revitalizace objektu D, Krajské zdravotní a.s. MNÚL
Objekt:
VRN - Vedlejší rozpočtové náklady
Místo: |  |  | Sociální péče 3316 /12A, 401 13 Ústí nad Labem |  |  | Datum: | 27. 9. 2016
Zadavatel: |  |  | Krajská zdravotní a.s. |  |  | Projektant: | Statika - Dynamika, s.r.o.
Uchazeč:
PČ | Typ | Kód | Popis | MJ | Množství | J.cena [CZK] | Cena celkem [CZK] | Cenová soustava |  | Poznámka | DPH | J. Nh [h] | Nh celkem [h] | J. hmotnost [t] | Hmotnost celkem [t] | J. suť [t] | Suť Celkem [t]
Náklady soupisu celkem | [6 empty] | 0 | [5 empty] | 0 |  | 0 |  | 0 |  | D | -1 | [7 empty] | 0
| D | OST | Ostatní |  |  |  | 0 | [5 empty] | 0 |  | 0 |  | 0 | 4 | D | 0 | ROZPOCET | [6 empty] | 0
1 | K | 01 | Vybudování zařízení staveniště | soubor | 1 |  | 0 |  |  |  | základní |  | 0 | 0 | 0 | 0 | 0 | 512 | K | 1 | ROZPOCET | 0 | 0 | 0 | 0 | 0 | 1 | 0 | 512 | 1529178731
| P |  | Poznámka k položce: Náklady spojené s případným vypracováním projektové dokumentace zařízení staveniště, zřízením přípojek energií k objektům zařízení staveniště, vybudování případných měřících odběrných míst a zřízení, případná příprava území pro objekty zařízení staveniště a vlastní vybudování objektů zařízení staveniště. | [15 empty] | P | 1
2 | K | 02 | Předání a převzetí zařízení staveniště | soubor | 1 |  | 0 |  |  |  | základní |  | 0 | 0 | 0 | 0 | 0 | 4 | K | 1 | ROZPOCET | 0 | 0 | 0 | 0 | 0 | 1 | 0 | 4 | 1763049690
3 | K | 03 | Provoz zařízení staveniště | soubor | 1 |  | 0 |  |  |  | základní |  | 0 | 0 | 0 | 0 | 0 | 512 | K | 1 | ROZPOCET | 0 | 0 | 0 | 0 | 0 | 1 | 0 | 512 | -1187934114
| P |  | Poznámka k položce: Náklady na vybavení objektů zařízení staveniště, ostraha staveniště, náklady na energie spotřebované dodavatelem v rámci provozu zařízení staveniště, náklady na potřebný úklid v prostorách zařízení staveniště, náklady na nutnou údržbu a opravy na objektech zařízení staveniště a na přípojkách energií. | [15 empty] | P | 1
4 | K | 04 | Odstranění zařízení staveniště | soubor | 1 |  | 0 |  |  |  | základní |  | 0 | 0 | 0 | 0 | 0 | 512 | K | 1 | ROZPOCET | 0 | 0 | 0 | 0 | 0 | 1 | 0 | 512 | 193486458
| P |  | Poznámka k položce: Odstranění objektů zařízení staveniště včetně přípojek energií a jejich odvoz. Položka zahrnuje i náklady na úpravu povrchů po odstranění zařízení staveniště a úklid ploch, na kterých bylo zařízení staveniště provozováno. | [15 empty] | P | 1
5 | K | 05 | Bezpečnostní a hygienická opatření na staveništi | soubor | 1 |  | 0 |  |  |  | základní |  | 0 | 0 | 0 | 0 | 0 | 4 | K | 1 | ROZPOCET | 0 | 0 | 0 | 0 | 0 | 1 | 0 | 4 | 1079267097
| P |  | Poznámka k položce: Náklady na ochranu staveniště před vstupem nepovolaných osob, včetně příslušného značení, náklady na oplocení staveniště či na jeho osvětlení, náklady na vypracování potřebné dokumentace pro provoz staveniště z hlediska požární ochrany (požární řád a poplachová směrnice) a z hlediska provozu staveniště (provozně dopravní řád). | [15 empty] | P | 1
6 | K | 06 | Poplatky | soubor | 1 |  | 0 |  |  |  | základní |  | 0 | 0 | 0 | 0 | 0 | 4 | K | 1 | ROZPOCET | 0 | 0 | 0 | 0 | 0 | 1 | 0 | 4 | -623566267
7 | K | 07 | Provozní vlivy | soubor | 1 |  | 0 |  |  |  | základní |  | 0 | 0 | 0 | 0 | 0 | 4 | K | 1 | ROZPOCET | 0 | 0 | 0 | 0 | 0 | 1 | 0 | 4 | 2105120737
| P |  | Poznámka k položce: Náklady na ztížené podmínky provádění tam, kde jsou stavební práce zcela nebo zčásti omezovány provozem jiných osob. Jde zejména o zvýšené náklady související s omezením provozem v areálu objednatele ovlivňující stavební práce. Zohlednění zvýšené opatrnosti při provádění rekonstrukčních prací. | [15 empty] | P | 1
8 | K | 08 | Zkušební provoz | soubor | 1 |  | 0 |  |  |  | základní |  | 0 | 0 | 0 | 0 | 0 | 4 | K | 1 | ROZPOCET | 0 | 0 | 0 | 0 | 0 | 1 | 0 | 4 | -1997605712
9 | K | 09 | Převzetí a předání díla | soubor | 1 |  | 0 |  |  |  | základní |  | 0 | 0 | 0 | 0 | 0 | 4 | K | 1 | ROZPOCET | 0 | 0 | 0 | 0 | 0 | 1 | 0 | 4 | -1412149787

## Pokyny pro vyplnění
Struktura údajů, formát souboru a metodika pro zpracování
Struktura
Soubor je složen ze záložky Rekapitulace stavby a záložek s názvem soupisu prací pro jednotlivé objekty ve formátu XLSX. Každá ze záložek přitom obsahuje
ještě samostatné sestavy vymezené orámovaním a nadpisem sestavy.
Rekapitulace stavby obsahuje sestavu Rekapitulace stavby a Rekapitulace objektů stavby a soupisů prací.
V sestavě Rekapitulace stavby jsou uvedeny informace identifikující předmět veřejné zakázky na stavební práce, KSO, CC-CZ, CZ-CPV, CZ-CPA a rekapitulaci
celkové nabídkové ceny uchazeče.
V sestavě Rekapitulace objektů stavby a soupisů prací je uvedena rekapitulace stavebních objektů, inženýrských objektů, provozních souborů,
vedlejších a ostatních nákladů a ostatních nákladů s rekapitulací nabídkové ceny za jednotlivé soupisy prací. Na základě údaje Typ je možné
identifikovat, zda se jedná o objekt nebo soupis prací pro daný objekt:
|  | STA | Stavební objekt pozemní
|  | ING | Stavební objekt inženýrský
|  | PRO | Provozní soubor
|  | VON | Vedlejší a ostatní náklady
|  | OST | Ostatní
|  | Soupis | Soupis prací pro daný typ objektu
Soupis prací pro jednotlivé objekty obsahuje sestavy Krycí list soupisu, Rekapitulace členění soupisu prací, Soupis prací. Za soupis prací může být považován
i objekt stavby v případě, že neobsahuje podřízenou zakázku.
Krycí list soupisu obsahuje rekapitulaci informací o předmětu veřejné zakázky ze sestavy Rekapitulace stavby, informaci o zařazení objektu do KSO,
CC-CZ, CZ-CPV, CZ-CPA a rekapitulaci celkové nabídkové ceny uchazeče za aktuální soupis prací.
Rekapitulace členění soupisu prací obsahuje rekapitulaci soupisu prací ve všech úrovních členění soupisu tak, jak byla tato členění použita (např.
stavební díly, funkční díly, případně jiné členění) s rekapitulací nabídkové ceny.
Soupis prací obsahuje položky veškerých stavebních nebo montážních prací, dodávek materiálů a služeb nezbytných pro zhotovení stavebního objektu,
inženýrského objektu, provozního souboru, vedlejších a ostatních nákladů.
Pro položky soupisu prací se zobrazují následující informace:
|  | PČ |  | Pořadové číslo položky v aktuálním soupisu
|  | TYP |  | Typ položky: K - konstrukce, M - materiál, PP - plný popis, PSC - poznámka k souboru cen, P - poznámka k položce, VV - výkaz výměr
|  | Kód |  | Kód položky
|  | Popis |  | Zkrácený popis položky
|  | MJ |  | Měrná jednotka položky
|  | Množství |  | Množství v měrné jednotce
|  | J.cena |  | Jednotková cena položky. Zadaní může obsahovat namísto J.ceny sloupce J.materiál a J.montáž, jejichž součet definuje
J.cenu položky.
|  | Cena celkem |  | Celková cena položky daná jako součin množství a j.ceny
|  | Cenová soustava |  | Příslušnost položky do cenové soustavy
Ke každé položce soupisu prací se na samostatných řádcích může zobrazovat:
Plný popis položky
Poznámka k souboru cen a poznámka zadavatele
Výkaz výměr
Pokud je k řádku výkazu výměr evidovaný údaj ve sloupci Kód, jedná se o definovaný odkaz, na který se může odvolávat výkaz výměr z jiné položky.
Metodika pro zpracování
Jednotlivé sestavy jsou v souboru provázány. Editovatelné pole jsou zvýrazněny žlutým podbarvením, ostatní pole neslouží k editaci a nesmí být jakkoliv
modifikovány.
Uchazeč je pro podání nabídky povinen vyplnit žlutě podbarvená pole:
Pole Uchazeč v sestavě Rekapitulace stavby - zde uchazeč vyplní svůj název (název subjektu)
Pole IČ a DIČ v sestavě Rekapitulace stavby - zde uchazeč vyplní svoje IČ a DIČ
Datum v sestavě Rekapitulace stavby - zde uchazeč vyplní datum vytvoření nabídky
J.cena = jednotková cena v sestavě Soupis prací o maximálním počtu desetinných míst uvedených v poli
- pokud sestavy soupisů prací obsahují pole J.cena, musí být všechna tato pole vyplněna nenulovými kladnými číslicemi
Poznámka - nepovinný údaj pro položku soupisu
V případě, že sestavy soupisů prací neobsahují pole J.cena, potom ve všech soupisech prací obsahují pole:
- J.materiál - jednotková cena materiálu
- J.montáž - jednotková cena montáže
Uchazeč je v tomto případě povinen vyplnit všechna pole J.materiál a pole J.montáž nenulovými kladnými číslicemi. V případech, kdy položka
neobsahuje žádný materiál je přípustné, aby pole J.materiál bylo vyplněno nulou. V případech, kdy položka neobsahuje žádnou montáž je přípustné,
aby pole J.montáž bylo vyplněno nulou. Není však přípustné, aby obě pole - J.materiál, J.Montáž byly u jedné položky vyplněny nulou.
Rekapitulace stavby
Název |  |  | Povinný |  | Popis | Typ | Max. počet
atributu |  |  | (A/N) |  |  |  | znaků
Kód |  |  | A |  | Kód stavby | String | 20
Stavba |  |  | A |  | Název stavby | String | 120
Místo |  |  | N |  | Místo stavby | String | 50
Datum |  |  | A |  | Datum vykonaného exportu | Date
KSO |  |  | N |  | Klasifikace stavebního objektu | String | 15
CC-CZ |  |  | N |  | Klasifikace stavbeních děl | String | 15
CZ-CPV |  |  | N |  | Společný slovník pro veřejné zakázky | String | 20
CZ-CPA |  |  | N |  | Klasifikace produkce podle činností | String | 20
Zadavatel |  |  | N |  | Zadavatel zadaní | String | 50
IČ |  |  | N |  | IČ zadavatele zadaní | String | 20
DIČ |  |  | N |  | DIČ zadavatele zadaní | String | 20
Uchazeč |  |  | N |  | Uchazeč veřejné zakázky | String | 50
Projektant |  |  | N |  | Projektant | String | 50
Poznámka |  |  | N |  | Poznámka k zadání | String | 255
Sazba DPH |  |  | A |  | Rekapitulace sazeb DPH u položek soupisů | eGSazbaDph
Základna DPH |  |  | A |  | Základna DPH určena součtem celkové ceny z položek soupisů | Double
Hodnota DPH |  |  | A |  | Hodnota DPH | Double
Cena bez DPH |  |  | A |  | Celková cena bez DPH za celou stavbu. Sčítává se ze všech listů. | Double
Cena s DPH |  |  | A |  | Celková cena s DPH za celou stavbu | Double
Rekapitulace objektů stavby a soupisů prací
Název |  |  | Povinný |  | Popis | Typ | Max. počet
atributu |  |  | (A/N) |  |  |  | znaků
Kód |  |  | A |  | Přebírá se z Rekapitulace stavby | String | 20
Stavba |  |  | A |  | Přebírá se z Rekapitulace stavby | String | 120
Místo |  |  | N |  | Přebírá se z Rekapitulace stavby | String | 50
Datum |  |  | A |  | Přebírá se z Rekapitulace stavby | Date
Zadavatel |  |  | N |  | Přebírá se z Rekapitulace stavby | String | 50
Projektant |  |  | N |  | Přebírá se z Rekapitulace stavby | String | 50
Uchazeč |  |  | N |  | Přebírá se z Rekapitulace stavby | String | 50
Kód |  |  | A |  | Kód objektu | String | 20
Objektu, Soupis prací |  |  | A |  | Název objektu | String | 120
Cena bez DPH |  |  | A |  | Cena bez DPH za daný objekt | Double
Cena s DPH |  |  | A |  | Cena spolu s DPH za daný objekt | Double
Typ |  |  | A |  | Typ zakázky | eGTypZakazky
Krycí list soupisu
Název |  |  | Povinný |  | Popis | Typ | Max. počet
atributu |  |  | (A/N) |  |  |  | znaků
Stavba |  |  | A |  | Přebírá se z Rekapitulace stavby | String | 120
Objekt |  |  | A |  | Kód a název objektu | String | 20 + 120
Soupis |  |  | A |  | Kód a název soupisu | String | 20 + 120
KSO |  |  | N |  | Klasifikace stavebního objektu | String | 15
CC-CZ |  |  | N |  | Klasifikace stavbeních děl | String | 15
CZ-CPV |  |  | N |  | Společný slovník pro veřejné zakázky | String | 20
CZ-CPA |  |  | N |  | Klasifikace produkce podle činností | String | 20
Místo |  |  | N |  | Přebírá se z Rekapitulace stavby | String | 50
Zadavatel |  |  | N |  | Přebírá se z Rekapitulace stavby | String | 50
Uchazeč |  |  | N |  | Přebírá se z Rekapitulace stavby | String | 50
Projektant |  |  | N |  | Přebírá se z Rekapitulace stavby | String | 50
Poznámka |  |  | N |  | Poznámka k soupisu prací | String | 255
Sazba DPH |  |  | A |  | Rekapitulace sazeb DPH na položkách aktuálního soupisu | eGSazbaDph
Základna DPH |  |  | A |  | Základna DPH určena součtem celkové ceny z položek aktuálního soupisu | Double
Hodnota DPH |  |  | A |  | Hodnota DPH | Double
Cena bez DPH |  |  | A |  | Cena bez DPH za daný soupis | Double
Cena s DPH |  |  | A |  | Cena s DPH za daný soupis | Double
Rekapitulace členění soupisu prací
Název |  |  | Povinný |  | Popis | Typ | Max. počet
atributu |  |  | (A/N) |  |  |  | znaků
Stavba |  |  | A |  | Přebírá se z Rekapitulace stavby | String | 120
Objekt |  |  | A |  | Kód a název objektu, přebírá se z Krycího listu soupisu | String | 20 + 120
Soupis |  |  | A |  | Kód a název objektu, přebírá se z Krycího listu soupisu | String | 20 + 120
Místo |  |  | N |  | Přebírá se z Rekapitulace stavby | String | 50
Datum |  |  | A |  | Přebírá se z Rekapitulace stavby | Date
Zadavatel |  |  | N |  | Přebírá se z Rekapitulace stavby | String | 50
Projektant |  |  | N |  | Přebírá se z Rekapitulace stavby | String | 50
Uchazeč |  |  | N |  | Přebírá se z Rekapitulace stavby | String | 50
Kód dílu - Popis |  |  | A |  | Kód a název dílu ze soupisu | String | 20 + 100
Cena celkem |  |  | A |  | Cena celkem za díl ze soupisu | Double
Soupis prací
Název |  |  | Povinný |  | Popis | Typ | Max. počet
atributu |  |  | (A/N) |  |  |  | znaků
Stavba |  |  | A |  | Přebírá se z Rekapitulace stavby | String | 120
Objekt |  |  | A |  | Kód a název objektu | String | 20 + 120
Soupis |  |  | A |  | Přebírá se z Krycího listu soupisu | String | 20 + 120
Místo |  |  | N |  | Přebírá se z Krycího listu soupisu | String | 50
Datum |  |  | A |  | Přebírá se z Krycího listu soupisu | Date
Zadavatel |  |  | N |  | Přebírá se z Krycího listu soupisu | String | 50
Projektant |  |  | N |  | Přebírá se z Krycího listu soupisu | String | 50
Uchazeč |  |  | N |  | Přebírá se z Krycího listu soupisu | String | 50
PČ |  |  | A |  | Pořadové číslo položky soupisu | Long
Typ |  |  | A |  | Typ položky soupisu | eGTypPolozky | 1
Kód |  |  | A |  | Kód položky ze soupisu | String | 20
Popis |  |  | A |  | Popis položky ze soupisu | String | 255
MJ |  |  | A |  | Měrná jednotka položky | String | 10
Množství |  |  | A |  | Množství položky soupisu | Double
J.Cena |  |  | A |  | Jednotková cena položky | Double
Cena celkem |  |  | A |  | Cena celkem vyčíslena jako J.Cena * Množství | Double
Cenová soustava |  |  | N |  | Zařazení položky do cenové soustavy | String | 50
p |  |  | N |  | Poznámka položky ze soupisu | Memo
psc |  |  | N |  | Poznámka k souboru cen ze soupisu | Memo
pp |  |  | N |  | Plný popis položky ze soupisu | Memo
vv |  |  | N |  | Výkaz výměr (figura, výraz, výměra) ze soupisu | Text,Text,Double | 20, 150
DPH |  |  | A |  | Sazba DPH pro položku | eGSazbaDPH
Hmotnost |  |  | A |  | Hmotnost položky ze soupisu | Double
Suť |  |  | A |  | Suť položky ze soupisu | Double
Nh |  |  | N |  | Normohodiny položky ze soupisu | Double
Datová věta
Typ věty |  |  | Hodnota |  | Význam
eGSazbaDPH |  |  | základní |  | Základní sazba DPH
|  |  | snížená |  | Snížená sazba DPH
|  |  | nulová |  | Nulová sazba DPH
|  |  | zákl. přenesená |  | Základní sazba DPH přenesená
|  |  | sníž. přenesená |  | Snížená sazba DPH přenesená
eGTypZakazky |  |  | STA |  | Stavební objekt
|  |  | PRO |  | Provozní soubor
|  |  | ING |  | Inženýrský objekt
|  |  | VON |  | Vedlejší a ostatní náklady
|  |  | OST |  | Ostatní náklady
eGTypPolozky |  |  | 1 |  | Položka typu HSV
|  |  | 2 |  | Položka typu PSV
|  |  | 3 |  | Položka typu M
|  |  | 4 |  | Položka typu OST