## Rekapitulace stavby
Export VZ |  | List obsahuje: |  |  |  |  | 1) Rekapitulace stavby |  |  | 2) Rekapitulace objektů stavby a soupisů prací | [15 empty] | 3.0 | ZAMOK |  |  |  |  | False | False | {16aaa7c5-2167-4d1c-b18e-ae19eb8f6c64}
[31 empty] | 0,01 | 21
[31 empty] | 0,01 | 15
|  | REKAPITULACE STAVBY | [15 empty] | v --- níže se nacházejí doplnkové a pomocné údaje k sestavám --- v | [11 empty] | Návod na vyplnění | 0,001
|  | Kód: |  |  |  |  | A42-15-P | [22 empty] | Měnit lze pouze buňky se žlutým podbarvením! 1) v Rekapitulaci stavby vyplňte údaje o Uchazeči (přenesou se do ostatních sestav i v jiných listech) 2) na vybraných listech vyplňte v sestavě Soupis prací ceny u položek Podrobnosti k vyplnění naleznete na poslední záložce s Pokyny pro vyplnění | 0,01
|  | Stavba: |  |  |  |  | Výstavba čtyř operačních sálů a sterilizace Krajské zdravotní a.s.Nemocnice Teplice o.z. | [23 empty] | 0,1
|  | KSO: | [11 empty] | CC-CZ: | [16 empty] | 1
|  | Místo: |  |  |  |  | Teplice | [6 empty] | Datum: |  | 12. 10. 2016 | [14 empty] | 10
100
|  | Zadavatel: | [11 empty] | IČ: | [16 empty] | 0,1
|  |  | Krajská zdravotní a.s., Ústí nad Labem | [10 empty] | DIČ: | [16 empty] | 0,1
0,1
|  | Uchazeč: | [11 empty] | IČ: |  | Vyplň údaj | [14 empty] | 0,1
|  |  | Vyplň údaj | [10 empty] | DIČ: |  | Vyplň údaj | [14 empty] | 0,1
False
|  | Projektant: | [11 empty] | IČ: | [16 empty] | False
|  |  | Atelier Penta v.o.s., Mrštíkova 12, Jihlava | [10 empty] | DIČ: | [16 empty] | True
0,01
|  | Poznámka: | [28 empty] | 0,01
True
|  | Cena bez DPH | [11 empty] | 0
[8 empty] | Sazba daně |  | Základ daně |  |  |  | Výše daně
|  | DPH |  | základní |  |  |  | 21% |  | 0 |  |  |  | 0
|  |  |  | snížená |  |  |  | 15% |  | 0 |  |  |  | 0
|  |  |  | zákl. přenesená |  |  |  | 21% |  | 0 |  |  |  | 0
|  |  |  | sníž. přenesená |  |  |  | 15% |  | 0 |  |  |  | 0
|  |  |  | nulová |  |  |  | 0% |  | 0 |  |  |  | 0
|  | Cena s DPH | [6 empty] | v |  | CZK |  |  | 0
REKAPITULACE OBJEKTŮ STAVBY A SOUPISŮ PRACÍ
| Kód: | [6 empty] | A42-15-P
| Stavba: | [6 empty] | Výstavba čtyř operačních sálů a sterilizace Krajské zdravotní a.s.Nemocnice Teplice o.z.
| Místo: | [6 empty] | Teplice |  |  |  |  | Datum: |  | 12. 10. 2016
| Zadavatel: | [6 empty] | Krajská zdravotní a.s., Ústí nad Labem |  |  |  |  | Projektant: |  | Atelier Penta v.o.s., Mrštíkova 12, Jihlava |  |  | Informatívní údaje z listů zakázek
Uchazeč:
| Kód |  |  |  | Objekt, Soupis prací | [6 empty] | Cena bez DPH [CZK] |  |  |  | Cena s DPH [CZK] | Typ | z toho Ostat. náklady [CZK] | DPH [CZK] | Normohodiny [h] | DPH základní [CZK] | DPH snížená [CZK] | DPH základní přenesená [CZK] | DPH snížená přenesená [CZK] | Základna DPH základní | Základna DPH snížená | Základna DPH zákl. přenesená | Základna DPH sníž. přenesená | Základna DPH nulová
| Náklady stavby celkem | [10 empty] | 0 |  |  |  | 0 |  | 0 | 0 | 0 | 0 | 0 | 0 | 0 | 0 | 0 | 0 | 0 | 0 |  | D | 0 | ###NOIMPORT### | IMPORT | {16aaa7c5-2167-4d1c-b18e-ae19eb8f6c64} | {00000000-0000-0000-0000-000000000000}
|  | D1_01 |  |  |  | Pavilon operačních sálů a CS | [5 empty] | 0 |  |  |  | 0 | STA | 0 | 0 | 0 | 0 | 0 | 0 | 0 | 0 | 0 | 0 | 0 | 0 |  | D | 1 | ###NOIMPORT### | IMPORT | {7a64a925-2822-4163-a1ba-0609a4b9c253} | {16aaa7c5-2167-4d1c-b18e-ae19eb8f6c64} | 2
/ |  |  | D1_01_1 |  |  |  | Stavební |  |  |  |  | 0 |  |  |  | 0 | Soupis | 0 | 0 | 0 | 0 | 0 | 0 | 0 | 0 | 0 | 0 | 0 | 0 |  |  | 2 |  | IMPORT | {4ea85e45-4a03-4d64-9934-868e28be3385} | {7a64a925-2822-4163-a1ba-0609a4b9c253}
/ |  |  | D1_01_3 |  |  |  | Požárně bezpečnostní řešení |  |  |  |  | 0 |  |  |  | 0 | Soupis | 0 | 0 | 0 | 0 | 0 | 0 | 0 | 0 | 0 | 0 | 0 | 0 |  |  | 2 |  | IMPORT | {6964cdce-63ec-4f64-9057-721e63d53a47} | {7a64a925-2822-4163-a1ba-0609a4b9c253}
/ |  |  | D1_01_4a1 |  |  |  | Vytápění |  |  |  |  | 0 |  |  |  | 0 | Soupis | 0 | 0 | 0 | 0 | 0 | 0 | 0 | 0 | 0 | 0 | 0 | 0 |  |  | 2 |  | IMPORT | {db9c0656-1354-44ef-adba-8f1a7342a320} | {7a64a925-2822-4163-a1ba-0609a4b9c253}
/ |  |  | D1_01_4a2 |  |  |  | Předávací stanice tepla voda/voda |  |  |  |  | 0 |  |  |  | 0 | Soupis | 0 | 0 | 0 | 0 | 0 | 0 | 0 | 0 | 0 | 0 | 0 | 0 |  |  | 2 |  | IMPORT | {8b44386c-dd05-48de-8a64-94fd0ee3e471} | {7a64a925-2822-4163-a1ba-0609a4b9c253}
/ |  |  | D1_01_4a3 |  |  |  | Předávací stanice tepla pára/voda |  |  |  |  | 0 |  |  |  | 0 | Soupis | 0 | 0 | 0 | 0 | 0 | 0 | 0 | 0 | 0 | 0 | 0 | 0 |  |  | 2 |  | IMPORT | {25c37970-70a6-4e27-86de-67f5e0756e32} | {7a64a925-2822-4163-a1ba-0609a4b9c253}
/ |  |  | D1_01_4b |  |  |  | Chlazení |  |  |  |  | 0 |  |  |  | 0 | Soupis | 0 | 0 | 0 | 0 | 0 | 0 | 0 | 0 | 0 | 0 | 0 | 0 |  |  | 2 |  | IMPORT | {b49114de-22f8-4d2a-bd12-05599c5c3db6} | {7a64a925-2822-4163-a1ba-0609a4b9c253}
/ |  |  | D1_01_4c |  |  |  | Vzduchotechnika |  |  |  |  | 0 |  |  |  | 0 | Soupis | 0 | 0 | 0 | 0 | 0 | 0 | 0 | 0 | 0 | 0 | 0 | 0 |  |  | 2 |  | IMPORT | {3a5a132e-4f37-450a-8dd4-fc83e74b95d6} | {7a64a925-2822-4163-a1ba-0609a4b9c253}
/ |  |  | D1_01_4d1 |  |  |  | Měření a regulace |  |  |  |  | 0 |  |  |  | 0 | Soupis | 0 | 0 | 0 | 0 | 0 | 0 | 0 | 0 | 0 | 0 | 0 | 0 |  |  | 2 |  | IMPORT | {fdd81b02-c02f-4486-b948-7e4a76b5505d} | {7a64a925-2822-4163-a1ba-0609a4b9c253}
/ |  |  | D1_01_4d2 |  |  |  | Měření a regulace pro předávací stanici tepla pára/voda |  |  |  |  | 0 |  |  |  | 0 | Soupis | 0 | 0 | 0 | 0 | 0 | 0 | 0 | 0 | 0 | 0 | 0 | 0 |  |  | 2 |  | IMPORT | {f377bc1a-2e55-44fa-92ca-7e8caf8b04bd} | {7a64a925-2822-4163-a1ba-0609a4b9c253}
/ |  |  | D1_01_4e |  |  |  | Zdravotně technické instalace |  |  |  |  | 0 |  |  |  | 0 | Soupis | 0 | 0 | 0 | 0 | 0 | 0 | 0 | 0 | 0 | 0 | 0 | 0 |  |  | 2 |  | IMPORT | {c25de6a3-1c70-492a-baaa-71d9a32de15e} | {7a64a925-2822-4163-a1ba-0609a4b9c253}
/ |  |  | D1_01_4g1 |  |  |  | Silnoproudá elektrotechnika - Elektrorozvody |  |  |  |  | 0 |  |  |  | 0 | Soupis | 0 | 0 | 0 | 0 | 0 | 0 | 0 | 0 | 0 | 0 | 0 | 0 |  |  | 2 |  | IMPORT | {c89127ae-2e6e-409f-9d81-3fb38f54f3ba} | {7a64a925-2822-4163-a1ba-0609a4b9c253}
/ |  |  | D1_01_4g2 |  |  |  | Silnoproudá elektrotechnika - Hromosvod |  |  |  |  | 0 |  |  |  | 0 | Soupis | 0 | 0 | 0 | 0 | 0 | 0 | 0 | 0 | 0 | 0 | 0 | 0 |  |  | 2 |  | IMPORT | {68086cda-2a0a-4013-bdbf-9112e3fb64c7} | {7a64a925-2822-4163-a1ba-0609a4b9c253}
/ |  |  | D1_01_4h1 |  |  |  | Slaboproudá elektrotechnika ACS, DDS, SJC, STA, STK, CCTV |  |  |  |  | 0 |  |  |  | 0 | Soupis | 0 | 0 | 0 | 0 | 0 | 0 | 0 | 0 | 0 | 0 | 0 | 0 |  |  | 2 |  | IMPORT | {ff248f01-a667-4933-a589-7fa685192c31} | {7a64a925-2822-4163-a1ba-0609a4b9c253}
/ |  |  | D1_01_4h3 |  |  |  | Elektrická požární signalizace |  |  |  |  | 0 |  |  |  | 0 | Soupis | 0 | 0 | 0 | 0 | 0 | 0 | 0 | 0 | 0 | 0 | 0 | 0 |  |  | 2 |  | IMPORT | {479b5417-615b-412a-b271-07e17480929b} | {7a64a925-2822-4163-a1ba-0609a4b9c253}
/ |  |  | D1_01_4i |  |  |  | Medicinální plyny |  |  |  |  | 0 |  |  |  | 0 | Soupis | 0 | 0 | 0 | 0 | 0 | 0 | 0 | 0 | 0 | 0 | 0 | 0 |  |  | 2 |  | IMPORT | {503bcf3a-ca61-44b6-b079-71713098ff2d} | {7a64a925-2822-4163-a1ba-0609a4b9c253}
/ |  | D2_01 |  |  |  | Komunikace, chodníky a oplocení | [5 empty] | 0 |  |  |  | 0 | STA | 0 | 0 | 0 | 0 | 0 | 0 | 0 | 0 | 0 | 0 | 0 | 0 |  |  | 1 |  | IMPORT | {c0ac3b21-b686-4271-8a74-a21021095524} | {16aaa7c5-2167-4d1c-b18e-ae19eb8f6c64} | 2
/ |  | D2_02 |  |  |  | Kanalizace | [5 empty] | 0 |  |  |  | 0 | STA | 0 | 0 | 0 | 0 | 0 | 0 | 0 | 0 | 0 | 0 | 0 | 0 |  |  | 1 |  | IMPORT | {c9030db5-4988-4586-a0fb-fd3326857db3} | {16aaa7c5-2167-4d1c-b18e-ae19eb8f6c64} | 2
/ |  | D2_03 |  |  |  | Vodovod | [5 empty] | 0 |  |  |  | 0 | STA | 0 | 0 | 0 | 0 | 0 | 0 | 0 | 0 | 0 | 0 | 0 | 0 |  |  | 1 |  | IMPORT | {d52570fb-7d1c-4345-b1b0-ac6ac1957245} | {16aaa7c5-2167-4d1c-b18e-ae19eb8f6c64} | 2
/ |  | D2_04 |  |  |  | Sadové úpravy | [5 empty] | 0 |  |  |  | 0 | STA | 0 | 0 | 0 | 0 | 0 | 0 | 0 | 0 | 0 | 0 | 0 | 0 |  |  | 1 |  | IMPORT | {3c235129-67f1-4ae7-8d3c-e6211caa7a5d} | {16aaa7c5-2167-4d1c-b18e-ae19eb8f6c64} | 2
/ |  | D2_05 |  |  |  | Areálové rozvody NN | [5 empty] | 0 |  |  |  | 0 | STA | 0 | 0 | 0 | 0 | 0 | 0 | 0 | 0 | 0 | 0 | 0 | 0 |  |  | 1 |  | IMPORT | {85d5c626-c6b0-4898-971c-f3c3c629c8f5} | {16aaa7c5-2167-4d1c-b18e-ae19eb8f6c64} | 2
/ |  | D2_06 |  |  |  | Venkovní osvětlení | [5 empty] | 0 |  |  |  | 0 | STA | 0 | 0 | 0 | 0 | 0 | 0 | 0 | 0 | 0 | 0 | 0 | 0 |  |  | 1 |  | IMPORT | {3987d959-63de-4fc2-b5d6-1ad2b9ec5bf9} | {16aaa7c5-2167-4d1c-b18e-ae19eb8f6c64} | 2
/ |  | D2_07 |  |  |  | Areálové rozvody slaboproudů | [5 empty] | 0 |  |  |  | 0 | STA | 0 | 0 | 0 | 0 | 0 | 0 | 0 | 0 | 0 | 0 | 0 | 0 |  |  | 1 |  | IMPORT | {9cc5efac-37b2-4cbc-88cd-0a8290b4b641} | {16aaa7c5-2167-4d1c-b18e-ae19eb8f6c64} | 2
/ |  | D2_51b |  |  |  | Lékařská technologie - Tech se stavbou | [5 empty] | 0 |  |  |  | 0 | STA | 0 | 0 | 0 | 0 | 0 | 0 | 0 | 0 | 0 | 0 | 0 | 0 |  |  | 1 |  | IMPORT | {e1238b7a-3673-499a-9bd0-aca692ae8f28} | {16aaa7c5-2167-4d1c-b18e-ae19eb8f6c64} | 2
/ |  | D2_52 |  |  |  | Vestavba čistých prostor | [5 empty] | 0 |  |  |  | 0 | STA | 0 | 0 | 0 | 0 | 0 | 0 | 0 | 0 | 0 | 0 | 0 | 0 |  |  | 1 |  | IMPORT | {87210d55-0ea9-404b-8e59-5bfdb7fc118f} | {16aaa7c5-2167-4d1c-b18e-ae19eb8f6c64} | 2
/ |  | OVN 01 |  |  |  | Ostatní a vedlejší náklady | [5 empty] | 0 |  |  |  | 0 | VON | 0 | 0 | 0 | 0 | 0 | 0 | 0 | 0 | 0 | 0 | 0 | 0 |  |  | 1 |  | IMPORT | {cecd4871-a50e-4858-b63d-b703acc20644} | {16aaa7c5-2167-4d1c-b18e-ae19eb8f6c64} | 2

## D1_01_1 - Stavební
| List obsahuje: |  | 1) Krycí list soupisu | 2) Rekapitulace |  |  | 3) Soupis prací | Zpět na list: | Rekapitulace stavby
[19 empty] | {4ea85e45-4a03-4d64-9934-868e28be3385} | [5 empty] | _611231301 | Cementový postřik stěn | 6838,667 | 2
[19 empty] | 2 | [5 empty] | _612321321 | Omítka stěn hladká | 3458,393 | 2
| KRYCÍ LIST SOUPISU | [8 empty] | v --- níže se nacházejí doplnkové a pomocné údaje k sestavám --- v | [8 empty] | False
Stavba:
Výstavba čtyř operačních sálů a sterilizace Krajské zdravotní a.s.Nemocnice Teplice o.z.
Objekt:
D1_01 - Pavilon operačních sálů a CS
Soupis:
D1_01_1 - Stavební
| KSO: |  |  |  |  | CC-CZ:
| Místo: |  | Teplice |  |  | Datum: | 12. 10. 2016
| Zadavatel: |  |  |  |  | IČ:
|  | Krajská zdravotní a.s., Ústí nad Labem |  |  |  | DIČ:
| Uchazeč: |  |  |  |  | IČ:
DIČ:
| Projektant: |  |  |  |  | IČ:
|  | Atelier Penta v.o.s., Mrštíkova 12, Jihlava |  |  |  | DIČ:
Poznámka:
| Cena bez DPH | [5 empty] | 0
|  |  | Základ daně |  |  | Sazba daně | Výše daně
| DPH | základní | 0 |  |  | 21% | 0
|  | snížená | 0 |  |  | 15% | 0
|  | zákl. přenesená | 0 |  |  | 21% | 0
|  | sníž. přenesená | 0 |  |  | 15% | 0
|  | nulová | 0 |  |  | 0% | 0
| Cena s DPH |  |  | v | CZK |  | 0
REKAPITULACE ČLENĚNÍ SOUPISU PRACÍ
Stavba:
Výstavba čtyř operačních sálů a sterilizace Krajské zdravotní a.s.Nemocnice Teplice o.z.
Objekt:
D1_01 - Pavilon operačních sálů a CS
Soupis:
D1_01_1 - Stavební
Místo: |  |  | Teplice |  |  | Datum: | 12. 10. 2016
Zadavatel: |  |  | Krajská zdravotní a.s., Ústí nad Labem |  |  | Projektant: | Atelier Penta v.o.s., Mrštíkova 12, Jihlava
Uchazeč:
Kód dílu - Popis | [6 empty] | Cena celkem [CZK]
Náklady soupisu celkem | [6 empty] | 0 | [12 empty] | -1
| HSV - Práce a dodávky HSV | [5 empty] | 0
| 1 - Zemní práce | [5 empty] | 0
| 23 - Zakládání - piloty | [5 empty] | 0
| 27 - Základy | [5 empty] | 0
| 3 - Svislé a kompletní konstrukce | [5 empty] | 0
| 4 - Vodorovné konstrukce | [5 empty] | 0
| 45 - Podkladní a vedlejší konstrukce kromě vozovek a železničního svršku | [5 empty] | 0
| 6 - Úpravy povrchů, podlahy a osazování výplní | [5 empty] | 0
| 61 - Úprava povrchů vnitřní | [5 empty] | 0
| 62 - Úprava povrchů vnější | [5 empty] | 0
| 63 - Podlahy a podlahové konstrukce | [5 empty] | 0
| 89 - Ostatní konstrukce | [5 empty] | 0
| 9 - Ostatní konstrukce a práce, bourání | [5 empty] | 0
| 94 - Lešení a stavební výtahy | [5 empty] | 0
| 95 - Různé dokončovací konstrukce a práce pozemních staveb | [5 empty] | 0
| 96 - Bourání konstrukcí | [5 empty] | 0
| 99 - Přesuny hmot a suti | [5 empty] | 0
| PSV - Práce a dodávky PSV | [5 empty] | 0
| 711 - Izolace proti vodě, vlhkosti a plynům | [5 empty] | 0
| 712 - Povlakové krytiny | [5 empty] | 0
| 713 - Izolace tepelné | [5 empty] | 0
| 714 - Akustická a protiotřesová opatření | [5 empty] | 0
| 762 - Konstrukce tesařské | [5 empty] | 0
| 763 - Konstrukce suché výstavby | [5 empty] | 0
| 764 - Konstrukce klempířské | [5 empty] | 0
| 766 - Konstrukce truhlářské | [5 empty] | 0
| 766.a - truhlářské vnitřní | [5 empty] | 0
| 766.b - truhlářské protipožární | [5 empty] | 0
| 766.c - truhlářské vnitřní ostatní | [5 empty] | 0
| 767 - Konstrukce zámečnické | [5 empty] | 0
| 767.a - zámečnické vnitřní - výplně otvorů | [5 empty] | 0
| 767.b - zámečnické vnitřní protipožární | [5 empty] | 0
| 767.c - zámečnické vnitřní | [5 empty] | 0
| 767.d - zámečnické venkovní | [5 empty] | 0
| 767.e - ostatní | [5 empty] | 0
| 767.f - hliníkové vnitřní | [5 empty] | 0
| 767.g - hliníkové vnitřní protipožární | [5 empty] | 0
| 767.h - hliníkové venkovní | [5 empty] | 0
| 767.i - Nerezové vnitřní ostatní | [5 empty] | 0
| 771 - Podlahy z dlaždic | [5 empty] | 0
| 773 - Podlahy z litého teraca | [5 empty] | 0
| 776 - Podlahy povlakové | [5 empty] | 0
| 777 - Podlahy lité | [5 empty] | 0
| 781 - Dokončovací práce - obklady keramické | [5 empty] | 0
| 783 - Dokončovací práce - nátěry | [5 empty] | 0
| 784 - Dokončovací práce - malby a tapety | [5 empty] | 0
SOUPIS PRACÍ
Stavba:
Výstavba čtyř operačních sálů a sterilizace Krajské zdravotní a.s.Nemocnice Teplice o.z.
Objekt:
D1_01 - Pavilon operačních sálů a CS
Soupis:
D1_01_1 - Stavební
Místo: |  |  | Teplice |  |  | Datum: | 12. 10. 2016
Zadavatel: |  |  | Krajská zdravotní a.s., Ústí nad Labem |  |  | Projektant: | Atelier Penta v.o.s., Mrštíkova 12, Jihlava
Uchazeč:
PČ | Typ | Kód | Popis | MJ | Množství | J.cena [CZK] | Cena celkem [CZK] | Cenová soustava |  | Poznámka | DPH | J. Nh [h] | Nh celkem [h] | J. hmotnost [t] | Hmotnost celkem [t] | J. suť [t] | Suť Celkem [t]
Náklady soupisu celkem | [6 empty] | 0 | [5 empty] | 0 |  | 14008.3451 |  | 38.2993 |  | D | -1 | [14 empty] | 0
| D | HSV | Práce a dodávky HSV |  |  |  | 0 | [5 empty] | 0 |  | 13859.4738 |  | 38.2993 | 1 | D | 0 |  |  |  | ROZPOCET | [10 empty] | 0
| D | 1 | Zemní práce |  |  |  | 0 | [5 empty] | 0 |  | 1315.4347 |  | 0 | 1 | D | 1 |  |  |  | ROZPOCET | [10 empty] | 0
1 | K | 130901121 | Bourání kcí v hloubených vykopávkách ze zdiva z betonu prostého ručně | m3 | 10 |  | 0 | CS ÚRS 2016 01 |  |  | základní |  | 0 | 0 | 0 | 0 | 0 | 4 | K | 2 |  |  |  | ROZPOCET |  |  |  |  | 0 | 0 | 0 | 0 | 0 | 1 | 0 | 4 | 411697873
| VV |  | Viz. PD stavební část - výkresy půdorysu 1.PP_základy, výkresy řezů A,B,C a Tech.Zpr. | [15 empty] | VV | 2 | 1 | True | 0 | ROZPOCET
| VV |  | . | [15 empty] | VV | 2 | 1 | True | 0 | ROZPOCET
| VV |  | podzemní objekty, šachty atd. | [15 empty] | VV | 2 | 1 | True | 0 | ROZPOCET
| VV |  | "odhad:"10,0 |  | 10 | [13 empty] | VV | 2 | 2 | True | 0 | ROZPOCET
2 | K | 131201101 | Hloubení jam nezapažených v hornině tř. 3 objemu do 100 m3 | m3 | 63.317 |  | 0 | CS ÚRS 2016 01 |  |  | základní |  | 0 | 0 | 0 | 0 | 0 | 4 | K | 2 |  |  |  | ROZPOCET |  |  |  |  | 0 | 0 | 0 | 0 | 0 | 1 | 0 | 4 | -1813284645
| VV |  | Viz. PD stavební část - výkresy půdorysu 1.PP_základy, výkresy řezů A,B,C a Tech.Zpr. | [15 empty] | VV | 2 | 1 | True | 0 | ROZPOCET
| VV |  | . | [15 empty] | VV | 2 | 1 | True | 0 | ROZPOCET
| VV |  | Roztřídění zeminy tř.3 - 60%, tř.5 - 40% | [15 empty] | VV | 2 | 1 | True | 0 | ROZPOCET
| VV |  | . | [15 empty] | VV | 2 | 1 | True | 0 | ROZPOCET
| VV |  | z úrovně - 0,775: | [15 empty] | VV | 2 | 1 | True | 0 | ROZPOCET
| VV |  | kanalizační šachty: | [15 empty] | VV | 2 | 1 | True | 0 | ROZPOCET
| VV |  | (2,2*2,0*0,2*4+4,0*3,8*(0,4+1,15+1,55+0,45))*0,6 |  | 34.488 | [13 empty] | VV | 2 | 2 | True | 0 | ROZPOCET
| VV |  | výtahová šachta: | [15 empty] | VV | 2 | 1 | True | 0 | ROZPOCET
| VV |  | 6,6*5,6*1,3*0,6 |  | 28.829 | [13 empty] | VV | 2 | 2 | True | 0 | ROZPOCET
3 | K | 131201102 | Hloubení jam nezapažených v hornině tř. 3 objemu do 1000 m3 | m3 | 197.251 |  | 0 | CS ÚRS 2016 01 |  |  | základní |  | 0 | 0 | 0 | 0 | 0 | 4 | K | 2 |  |  |  | ROZPOCET |  |  |  |  | 0 | 0 | 0 | 0 | 0 | 1 | 0 | 4 | -2055752390
| VV |  | Viz. PD stavební část - výkresy půdorysu 1.PP_základy, výkresy řezů A,B,C a Tech.Zpr. | [15 empty] | VV | 2 | 1 | True | 0 | ROZPOCET
| VV |  | . | [15 empty] | VV | 2 | 1 | True | 0 | ROZPOCET
| VV |  | Roztřídění zeminy tř.3 - 50%, tř.5 - 50% | [15 empty] | VV | 2 | 1 | True | 0 | ROZPOCET
| VV |  | . | [15 empty] | VV | 2 | 1 | True | 0 | ROZPOCET
| VV |  | z úrovně - 0,775: | [15 empty] | VV | 2 | 1 | True | 0 | ROZPOCET
| VV |  | podzemní koridor: | [15 empty] | VV | 2 | 1 | True | 0 | ROZPOCET
| VV |  | ((8,8*5,6+6,5*24,5+0,4*0,45+0,85*4,6)*2,1-6,5*5,0*1,6)*0,5 |  | 197.251 | [13 empty] | VV | 2 | 2 | True | 0 | ROZPOCET
4 | K | 131401101 | Hloubení jam nezapažených v hornině tř. 5 objemu do 100 m3 | m3 | 42.211 |  | 0 | CS ÚRS 2016 01 |  |  | základní |  | 0 | 0.00351 | 0.14816 | 0 | 0 | 4 | K | 2 |  |  |  | ROZPOCET |  |  |  |  | 0 | 0 | 0 | 0 | 0 | 1 | 0 | 4 | 730528534
| VV |  | Viz. PD stavební část - výkresy půdorysu 1.PP_základy, výkresy řezů A,B,C a Tech.Zpr. | [15 empty] | VV | 2 | 1 | True | 0 | ROZPOCET
| VV |  | . | [15 empty] | VV | 2 | 1 | True | 0 | ROZPOCET
| VV |  | Roztřídění zeminy tř.3 - 60%, tř.5 - 40% | [15 empty] | VV | 2 | 1 | True | 0 | ROZPOCET
| VV |  | . | [15 empty] | VV | 2 | 1 | True | 0 | ROZPOCET
| VV |  | z úrovně - 0,775: | [15 empty] | VV | 2 | 1 | True | 0 | ROZPOCET
| VV |  | kanalizační šachty: | [15 empty] | VV | 2 | 1 | True | 0 | ROZPOCET
| VV |  | (2,2*2,0*0,2*4+4,0*3,8*(0,4+1,15+1,55+0,45))*0,4 |  | 22.992 | [13 empty] | VV | 2 | 2 | True | 0 | ROZPOCET
| VV |  | výtahová šachta: | [15 empty] | VV | 2 | 1 | True | 0 | ROZPOCET
| VV |  | 6,6*5,6*1,3*0,4 |  | 19.219 | [13 empty] | VV | 2 | 2 | True | 0 | ROZPOCET
5 | K | 131401102 | Hloubení jam nezapažených v hornině tř. 5 objemu do 1000 m3 | m3 | 197.251 |  | 0 | CS ÚRS 2016 01 |  |  | základní |  | 0 | 0.00824 | 1.6253 | 0 | 0 | 4 | K | 2 |  |  |  | ROZPOCET |  |  |  |  | 0 | 0 | 0 | 0 | 0 | 1 | 0 | 4 | 58165527
| VV |  | Viz. PD stavební část - výkresy půdorysu 1.PP_základy, výkresy řezů A,B,C a Tech.Zpr. | [15 empty] | VV | 2 | 1 | True | 0 | ROZPOCET
| VV |  | . | [15 empty] | VV | 2 | 1 | True | 0 | ROZPOCET
| VV |  | Roztřídění zeminy tř.3 - 50%, tř.5 - 50% | [15 empty] | VV | 2 | 1 | True | 0 | ROZPOCET
| VV |  | . | [15 empty] | VV | 2 | 1 | True | 0 | ROZPOCET
| VV |  | z úrovně - 0,775: | [15 empty] | VV | 2 | 1 | True | 0 | ROZPOCET
| VV |  | podzemní koridor: | [15 empty] | VV | 2 | 1 | True | 0 | ROZPOCET
| VV |  | ((8,8*5,6+6,5*24,5+0,4*0,45+0,85*4,6)*2,1-6,5*5,0*1,6)*0,5 |  | 197.251 | [13 empty] | VV | 2 | 2 | True | 0 | ROZPOCET
6 | K | 131101103 | Hloubení jam nezapažených v hornině tř. 1 a 2 objemu do 5000 m3 | m3 | 1169.685 |  | 0 | CS ÚRS 2016 01 |  |  | základní |  | 0 | 0 | 0 | 0 | 0 | 4 | K | 2 |  |  |  | ROZPOCET |  |  |  |  | 0 | 0 | 0 | 0 | 0 | 1 | 0 | 4 | 1542200763
| VV |  | Viz. PD stavební část - výkresy půdorysu 1.PP_základy, výkresy řezů A,B,C a Tech.Zpr. | [15 empty] | VV | 2 | 1 | True | 0 | ROZPOCET
| VV |  | . | [15 empty] | VV | 2 | 1 | True | 0 | ROZPOCET
| VV |  | Odstranění horní vrstvy neúnosné zeminy-navážky, humozní zemina | [15 empty] | VV | 2 | 1 | True | 0 | ROZPOCET
| VV |  | Roztřídění zeminy: tř.2 - 60%, tř. 3 - 40% | [15 empty] | VV | 2 | 1 | True | 0 | ROZPOCET
| VV |  | (59,0*38,0+7,5*19,0+21,0*6,8+12,0*6,0)*0,75*0,6 |  | 1169.685 | [13 empty] | VV | 2 | 2 | True | 0 | ROZPOCET
7 | K | 131201103 | Hloubení jam nezapažených v hornině tř. 3 objemu do 5000 m3 | m3 | 2926.025 |  | 0 | CS ÚRS 2016 01 |  |  | základní |  | 0 | 0 | 0 | 0 | 0 | 4 | K | 2 |  |  |  | ROZPOCET |  |  |  |  | 0 | 0 | 0 | 0 | 0 | 1 | 0 | 4 | 168902767
| VV |  | Viz. PD stavební část - výkresy půdorysu 1.PP_základy, výkresy řezů A,B,C a Tech.Zpr. | [15 empty] | VV | 2 | 1 | True | 0 | ROZPOCET
| VV |  | . | [15 empty] | VV | 2 | 1 | True | 0 | ROZPOCET
| VV |  | Odstranění horní vrstvy neúnosné zeminy-navážky, humozní zemina | [15 empty] | VV | 2 | 1 | True | 0 | ROZPOCET
| VV |  | Roztřídění zeminy: tř.2 - 60%, tř. 3 - 40% | [15 empty] | VV | 2 | 1 | True | 0 | ROZPOCET
| VV |  | (59,0*38,0+7,5*19,0+21,0*6,8+12,0*6,0)*0,75*0,4 |  | 779.79 | [13 empty] | VV | 2 | 2 | True | 0 | ROZPOCET
| VV |  | výkop jámy od úrovně odtěžené neúnosné zeminy na úroveň pilotovací roviny -0,775_ | [15 empty] | VV | 2 | 1 | True | 0 | ROZPOCET
| VV |  | Roztřídění zeminy: tř. 3 - 60%, tř. 5 - 40% | [15 empty] | VV | 2 | 1 | True | 0 | ROZPOCET
| VV |  | hlavní budova: | [15 empty] | VV | 2 | 1 | True | 0 | ROZPOCET
| VV |  | (59,0*38,0*(0,4+0,9+1,8+0,15)/4)*0,6 |  | 1092.975 | [13 empty] | VV | 2 | 2 | True | 0 | ROZPOCET
| VV |  | únikové schodiště: | [15 empty] | VV | 2 | 1 | True | 0 | ROZPOCET
| VV |  | (10,0*22,0*(1,4+1,55+0,9+0,8)/4)*0,6 |  | 153.45 | [13 empty] | VV | 2 | 2 | True | 0 | ROZPOCET
| VV |  | koridor do pavilonu F-horní část: | [15 empty] | VV | 2 | 1 | True | 0 | ROZPOCET
| VV |  | (18,5*6,8*(0,1+0,1+0,4+0,4)/4)*0,6 |  | 18.87 | [13 empty] | VV | 2 | 2 | True | 0 | ROZPOCET
| VV |  | -spodní část: | [15 empty] | VV | 2 | 1 | True | 0 | ROZPOCET
| VV |  | (11,0*8,0*0,4)*0,6 |  | 21.12 | [13 empty] | VV | 2 | 2 | True | 0 | ROZPOCET
| VV |  | Odtěžení zpevněné plochy pilotovací roviny ze štěrku: | [15 empty] | VV | 2 | 1 | True | 0 | ROZPOCET
| VV |  | (57,5*37,0+18,5*6,8+10,5*6,5++7,5*17,0)*0,4 |  | 979.62 | [13 empty] | VV | 2 | 2 | True | 0 | ROZPOCET
| VV |  | "dosyp ve snížené části terénu:"13,0*18,0*0,6*0,5 |  | 70.2 | [13 empty] | VV | 2 | 2 | True | 0 | ROZPOCET
| VV |  | odpočet-kubatura odtěžené plochy v rámci obj. komunikace-plocha zámk. dlažby v 1. NP: | [15 empty] | VV | 2 | 1 | True | 0 | ROZPOCET
| VV |  | -22,0*16,5*0,4-32,0*3,5*0,4 |  | -190 | [13 empty] | VV | 2 | 2 | True | 0 | ROZPOCET
8 | K | 131401103 | Hloubení jam nezapažených v hornině tř. 5 objemu do 5000 m3 | m3 | 857.61 |  | 0 | CS ÚRS 2016 01 |  |  | základní |  | 0 | 0.00822 | 7.0496 | 0 | 0 | 4 | K | 2 |  |  |  | ROZPOCET |  |  |  |  | 0 | 0 | 0 | 0 | 0 | 1 | 0 | 4 | 2100695874
| VV |  | Viz. PD stavební část - výkresy půdorysu 1.PP_základy, výkresy řezů A,B,C a Tech.Zpr. | [15 empty] | VV | 2 | 1 | True | 0 | ROZPOCET
| VV |  | . | [15 empty] | VV | 2 | 1 | True | 0 | ROZPOCET
| VV |  | Výkop jámy od úrovně odtěžené neúnosné zeminy na úroveň pilotovací roviny -0,775_ | [15 empty] | VV | 2 | 1 | True | 0 | ROZPOCET
| VV |  | Roztřídění zeminy: tř. 3 - 60%, tř. 5 - 40% | [15 empty] | VV | 2 | 1 | True | 0 | ROZPOCET
| VV |  | hlavní budova: | [15 empty] | VV | 2 | 1 | True | 0 | ROZPOCET
| VV |  | (59,0*38,0*(0,4+0,9+1,8+0,15)/4)*0,4 |  | 728.65 | [13 empty] | VV | 2 | 2 | True | 0 | ROZPOCET
| VV |  | únikové schodiště: | [15 empty] | VV | 2 | 1 | True | 0 | ROZPOCET
| VV |  | (10,0*22,0*(1,4+1,55+0,9+0,8)/4)*0,4 |  | 102.3 | [13 empty] | VV | 2 | 2 | True | 0 | ROZPOCET
| VV |  | koridor do pavilonu F-horní část: | [15 empty] | VV | 2 | 1 | True | 0 | ROZPOCET
| VV |  | (18,5*6,8*(0,1+0,1+0,4+0,4)/4)*0,4 |  | 12.58 | [13 empty] | VV | 2 | 2 | True | 0 | ROZPOCET
| VV |  | -spodní část: | [15 empty] | VV | 2 | 1 | True | 0 | ROZPOCET
| VV |  | (11,0*8,0*0,4)*0,4 |  | 14.08 | [13 empty] | VV | 2 | 2 | True | 0 | ROZPOCET
9 | K | 131201109 | Příplatek za lepivost u hloubení jam nezapažených v hornině tř. 3 | m3 | 955.978 |  | 0 | CS ÚRS 2016 01 |  |  | základní |  | 0 | 0 | 0 | 0 | 0 | 4 | K | 2 |  |  |  | ROZPOCET |  |  |  |  | 0 | 0 | 0 | 0 | 0 | 1 | 0 | 4 | -2027110945
| VV |  | předpoklad 30%: | [15 empty] | VV | 2 | 1 | True | 0 | ROZPOCET
| VV |  | (63,317+197,251+2926,025)*0,3 |  | 955.978 | [13 empty] | VV | 2 | 2 | True | 0 | ROZPOCET
10 | K | 132201102 | Hloubení rýh š do 600 mm v hornině tř. 3 objemu přes 100 m3 | m3 | 107.662 |  | 0 | CS ÚRS 2016 01 |  |  | základní |  | 0 | 0 | 0 | 0 | 0 | 4 | K | 2 |  |  |  | ROZPOCET |  |  |  |  | 0 | 0 | 0 | 0 | 0 | 1 | 0 | 4 | -1670634254
| VV |  | Viz. PD stavební část - výkresy půdorysu 1.PP_základy, výkresy řezů A,B,C a Tech.Zpr. | [15 empty] | VV | 2 | 1 | True | 0 | ROZPOCET
| VV |  | . | [15 empty] | VV | 2 | 1 | True | 0 | ROZPOCET
| VV |  | Roztřídění zeminy tř.3 - 60%, tř.5 - 40% | [15 empty] | VV | 2 | 1 | True | 0 | ROZPOCET
| VV |  | . | [15 empty] | VV | 2 | 1 | True | 0 | ROZPOCET
| VV |  | ležatá kanalizace: | [15 empty] | VV | 2 | 1 | True | 0 | ROZPOCET
| VV |  | dešťová-průměr. hl. 125,0: | [15 empty] | VV | 2 | 1 | True | 0 | ROZPOCET
| VV |  | 80,0*0,6*1,25*0,6 |  | 36 | [13 empty] | VV | 2 | 2 | True | 0 | ROZPOCET
| VV |  | splašková - průměr. hl. 110,0: | [15 empty] | VV | 2 | 1 | True | 0 | ROZPOCET
| VV |  | 180,0*0,6*1,1*0,6 |  | 71.28 | [13 empty] | VV | 2 | 2 | True | 0 | ROZPOCET
| VV |  | základy pod technologii: | [15 empty] | VV | 2 | 1 | True | 0 | ROZPOCET
| VV |  | 0,5*1,96*0,325*2*0,6 |  | 0.382 | [13 empty] | VV | 2 | 2 | True | 0 | ROZPOCET
11 | K | 132201109 | Příplatek za lepivost k hloubení rýh š do 600 mm v hornině tř. 3 | m3 | 32.299 |  | 0 | CS ÚRS 2016 01 |  |  | základní |  | 0 | 0 | 0 | 0 | 0 | 4 | K | 2 |  |  |  | ROZPOCET |  |  |  |  | 0 | 0 | 0 | 0 | 0 | 1 | 0 | 4 | -1706673684
| VV |  | předpoklad 30% | [15 empty] | VV | 2 | 1 | True | 0 | ROZPOCET
| VV |  | 107,662*0,3 |  | 32.299 | [13 empty] | VV | 2 | 2 | True | 0 | ROZPOCET
12 | K | 132401101 | Hloubení rýh š do 600 mm v hornině tř. 5 | m3 | 71.775 |  | 0 | CS ÚRS 2016 01 |  |  | základní |  | 0 | 0 | 0 | 0 | 0 | 4 | K | 2 |  |  |  | ROZPOCET |  |  |  |  | 0 | 0 | 0 | 0 | 0 | 1 | 0 | 4 | -1224355992
| VV |  | Viz. PD stavební část - výkresy půdorysu 1.PP_základy, výkresy řezů A,B,C a Tech.Zpr. | [15 empty] | VV | 2 | 1 | True | 0 | ROZPOCET
| VV |  | . | [15 empty] | VV | 2 | 1 | True | 0 | ROZPOCET
| VV |  | Roztřídění zeminy tř.3 - 60%, tř.5 - 40% | [15 empty] | VV | 2 | 1 | True | 0 | ROZPOCET
| VV |  | . | [15 empty] | VV | 2 | 1 | True | 0 | ROZPOCET
| VV |  | ležatá kanalizace: | [15 empty] | VV | 2 | 1 | True | 0 | ROZPOCET
| VV |  | dešťová-průměr. hl. 125,0: | [15 empty] | VV | 2 | 1 | True | 0 | ROZPOCET
| VV |  | 80,0*0,6*1,25*0,4 |  | 24 | [13 empty] | VV | 2 | 2 | True | 0 | ROZPOCET
| VV |  | splašková - průměr. hl. 110,0: | [15 empty] | VV | 2 | 1 | True | 0 | ROZPOCET
| VV |  | 180,0*0,6*1,1*0,4 |  | 47.52 | [13 empty] | VV | 2 | 2 | True | 0 | ROZPOCET
| VV |  | základy pod technologii: | [15 empty] | VV | 2 | 1 | True | 0 | ROZPOCET
| VV |  | 0,5*1,96*0,325*2*0,4 |  | 0.255 | [13 empty] | VV | 2 | 2 | True | 0 | ROZPOCET
13 | K | 132201202 | Hloubení rýh š do 2000 mm v hornině tř. 3 objemu do 1000 m3 | m3 | 236.245 |  | 0 | CS ÚRS 2016 01 |  |  | základní |  | 0 | 0 | 0 | 0 | 0 | 4 | K | 2 |  |  |  | ROZPOCET |  |  |  |  | 0 | 0 | 0 | 0 | 0 | 1 | 0 | 4 | 1915524297
| VV |  | Viz. PD stavební část - výkresy půdorysu 1.PP_základy, výkresy řezů A,B,C a Tech.Zpr. | [15 empty] | VV | 2 | 1 | True | 0 | ROZPOCET
| VV |  | . | [15 empty] | VV | 2 | 1 | True | 0 | ROZPOCET
| VV |  | Roztřídění zeminy tř.3 - 60%, tř.5 - 40% | [15 empty] | VV | 2 | 1 | True | 0 | ROZPOCET
| VV |  | . | [15 empty] | VV | 2 | 1 | True | 0 | ROZPOCET
| VV |  | základové pasy š. 600 mm+pracovní prostor: | [15 empty] | VV | 2 | 1 | True | 0 | ROZPOCET
| VV |  | od podkladu pilot. rovíny: | [15 empty] | VV | 2 | 1 | True | 0 | ROZPOCET
| VV |  | navíc - neodečteny piloty,neodečt. prac. pr.: | [15 empty] | VV | 2 | 1 | True | 0 | ROZPOCET
| VV |  | hlavní budova: | [15 empty] | VV | 2 | 1 | True | 0 | ROZPOCET
| VV |  | (15,2+34,0*12,6)*1,4*0,425*0,6 |  | 158.365 | [13 empty] | VV | 2 | 2 | True | 0 | ROZPOCET
| VV |  | koridor do pavilonu F-nepodsklep. část: | [15 empty] | VV | 2 | 1 | True | 0 | ROZPOCET
| VV |  | (7,5+6,2)*1,4*0,425*0,6 |  | 4.891 | [13 empty] | VV | 2 | 2 | True | 0 | ROZPOCET
| VV |  | únikové schodiště: | [15 empty] | VV | 2 | 1 | True | 0 | ROZPOCET
| VV |  | (7,35+12,45+9,17+4,3+6,5+3,65)*1,4*0,425*0,6 |  | 15.501 | [13 empty] | VV | 2 | 2 | True | 0 | ROZPOCET
| VV |  | základové pasy š. 900 mm: | [15 empty] | VV | 2 | 1 | True | 0 | ROZPOCET
| VV |  | hlavní budova: | [15 empty] | VV | 2 | 1 | True | 0 | ROZPOCET
| VV |  | (50,7+12,2+18,9+6,3*8+5,0*2)*0,9*0,425*0,6 |  | 32.635 | [13 empty] | VV | 2 | 2 | True | 0 | ROZPOCET
| VV |  | základové pasy š. 750 mm+pracovní prostor: | [15 empty] | VV | 2 | 1 | True | 0 | ROZPOCET
| VV |  | hlavní budova: | [15 empty] | VV | 2 | 1 | True | 0 | ROZPOCET
| VV |  | (50,7+5,75)*1,7*0,425*0,6 |  | 24.471 | [13 empty] | VV | 2 | 2 | True | 0 | ROZPOCET
| VV |  | základy pod technologii: | [15 empty] | VV | 2 | 1 | True | 0 | ROZPOCET
| VV |  | 1,0*1,96*0,325*0,6 |  | 0.382 | [13 empty] | VV | 2 | 2 | True | 0 | ROZPOCET
14 | K | 132201209 | Příplatek za lepivost k hloubení rýh š do 2000 mm v hornině tř. 3 | m3 | 70.874 |  | 0 | CS ÚRS 2016 01 |  |  | základní |  | 0 | 0 | 0 | 0 | 0 | 4 | K | 2 |  |  |  | ROZPOCET |  |  |  |  | 0 | 0 | 0 | 0 | 0 | 1 | 0 | 4 | 21292895
| VV |  | předpoklad 30% | [15 empty] | VV | 2 | 1 | True | 0 | ROZPOCET
| VV |  | 236,245*0,3 |  | 70.874 | [13 empty] | VV | 2 | 2 | True | 0 | ROZPOCET
15 | K | 132401201 | Hloubení rýh š do 2000 mm v hornině tř. 5 | m3 | 157.498 |  | 0 | CS ÚRS 2016 01 |  |  | základní |  | 0 | 0.01046 | 1.6474 | 0 | 0 | 4 | K | 2 |  |  |  | ROZPOCET |  |  |  |  | 0 | 0 | 0 | 0 | 0 | 1 | 0 | 4 | 637411919
| VV |  | Viz. PD stavební část - výkresy půdorysu 1.PP_základy, výkresy řezů A,B,C a Tech.Zpr. | [15 empty] | VV | 2 | 1 | True | 0 | ROZPOCET
| VV |  | . | [15 empty] | VV | 2 | 1 | True | 0 | ROZPOCET
| VV |  | Roztřídění zeminy tř.3 - 60%, tř.5 - 40% | [15 empty] | VV | 2 | 1 | True | 0 | ROZPOCET
| VV |  | . | [15 empty] | VV | 2 | 1 | True | 0 | ROZPOCET
| VV |  | základové pasy š. 600 mm+pracovní prostor: | [15 empty] | VV | 2 | 1 | True | 0 | ROZPOCET
| VV |  | od podkladu pilot. rovíny: | [15 empty] | VV | 2 | 1 | True | 0 | ROZPOCET
| VV |  | navíc - neodečteny piloty,neodečt. prac. pr.: | [15 empty] | VV | 2 | 1 | True | 0 | ROZPOCET
| VV |  | hlavní budova: | [15 empty] | VV | 2 | 1 | True | 0 | ROZPOCET
| VV |  | (15,2+34,0*12,6)*1,4*0,425*0,4 |  | 105.577 | [13 empty] | VV | 2 | 2 | True | 0 | ROZPOCET
| VV |  | koridor do pavilonu F-nepodsklep. část: | [15 empty] | VV | 2 | 1 | True | 0 | ROZPOCET
| VV |  | (7,5+6,2)*1,4*0,425*0,4 |  | 3.261 | [13 empty] | VV | 2 | 2 | True | 0 | ROZPOCET
| VV |  | únikové schodiště: | [15 empty] | VV | 2 | 1 | True | 0 | ROZPOCET
| VV |  | (7,35+12,45+9,17+4,3+6,5+3,65)*1,4*0,425*0,4 |  | 10.334 | [13 empty] | VV | 2 | 2 | True | 0 | ROZPOCET
| VV |  | základové pasy š. 900 mm: | [15 empty] | VV | 2 | 1 | True | 0 | ROZPOCET
| VV |  | hlavní budova: | [15 empty] | VV | 2 | 1 | True | 0 | ROZPOCET
| VV |  | (50,7+12,2+18,9+6,3*8+5,0*2)*0,9*0,425*0,4 |  | 21.757 | [13 empty] | VV | 2 | 2 | True | 0 | ROZPOCET
| VV |  | základové pasy š. 750 mm+pracovní prostor: | [15 empty] | VV | 2 | 1 | True | 0 | ROZPOCET
| VV |  | hlavní budova: | [15 empty] | VV | 2 | 1 | True | 0 | ROZPOCET
| VV |  | (50,7+5,75)*1,7*0,425*0,4 |  | 16.314 | [13 empty] | VV | 2 | 2 | True | 0 | ROZPOCET
| VV |  | základy pod technologii: | [15 empty] | VV | 2 | 1 | True | 0 | ROZPOCET
| VV |  | 1,0*1,96*0,325*0,4 |  | 0.255 | [13 empty] | VV | 2 | 2 | True | 0 | ROZPOCET
16 | K | 151101101 | Zřízení příložného pažení a rozepření stěn rýh hl do 2 m | m2 | 80 |  | 0 | CS ÚRS 2016 01 |  |  | základní |  | 0 | 0.00084 | 0.0672 | 0 | 0 | 4 | K | 2 |  |  |  | ROZPOCET |  |  |  |  | 0 | 0 | 0 | 0 | 0 | 1 | 0 | 4 | 777098443
| VV |  | Viz. PD stavební část - výkresy půdorysu 1.PP_základy, výkresy řezů A,B,C a Tech.Zpr. | [15 empty] | VV | 2 | 1 | True | 0 | ROZPOCET
| VV |  | . | [15 empty] | VV | 2 | 1 | True | 0 | ROZPOCET
| VV |  | rýhy pro kanalizaci-hlubší části | [15 empty] | VV | 2 | 1 | True | 0 | ROZPOCET
| VV |  | 40,0*2 |  | 80 | [13 empty] | VV | 2 | 2 | True | 0 | ROZPOCET
17 | K | 151101111 | Odstranění příložného pažení a rozepření stěn rýh hl do 2 m | m2 | 80 |  | 0 | CS ÚRS 2016 01 |  |  | základní |  | 0 | 0 | 0 | 0 | 0 | 4 | K | 2 |  |  |  | ROZPOCET |  |  |  |  | 0 | 0 | 0 | 0 | 0 | 1 | 0 | 4 | 1098309239
18 | K | 161101101 | Svislé přemístění výkopku z horniny tř. 1 až 4 hl výkopu do 2,5 m | m3 | 514.278 |  | 0 | CS ÚRS 2016 01 |  |  | základní |  | 0 | 0 | 0 | 0 | 0 | 4 | K | 2 |  |  |  | ROZPOCET |  |  |  |  | 0 | 0 | 0 | 0 | 0 | 1 | 0 | 4 | -1489474508
| VV |  | z hlavní jámy: | [15 empty] | VV | 2 | 1 | True | 0 | ROZPOCET
| VV |  | (1169,685+29255,025)*0,003 |  | 91.274 | [13 empty] | VV | 2 | 2 | True | 0 | ROZPOCET
| VV |  | z jam pro šachty: | [15 empty] | VV | 2 | 1 | True | 0 | ROZPOCET
| VV |  | 63,317 |  | 63.317 | [13 empty] | VV | 2 | 2 | True | 0 | ROZPOCET
| VV |  | z jámy koridoru: | [15 empty] | VV | 2 | 1 | True | 0 | ROZPOCET
| VV |  | 197,251*0,08 |  | 15.78 | [13 empty] | VV | 2 | 2 | True | 0 | ROZPOCET
| VV |  | z rýh: | [15 empty] | VV | 2 | 1 | True | 0 | ROZPOCET
| VV |  | 107,662+236,245 |  | 343.907 | [13 empty] | VV | 2 | 2 | True | 0 | ROZPOCET
19 | K | 161101151 | Svislé přemístění výkopku z horniny tř. 5 až 7 hl výkopu do 2,5 m | m3 | 494.463 |  | 0 | CS ÚRS 2016 01 |  |  | základní |  | 0 | 0 | 0 | 0 | 0 | 4 | K | 2 |  |  |  | ROZPOCET |  |  |  |  | 0 | 0 | 0 | 0 | 0 | 1 | 0 | 4 | 743187124
| VV |  | z hlavní jámy: | [15 empty] | VV | 2 | 1 | True | 0 | ROZPOCET
| VV |  | 857,61*0,03 |  | 25.728 | [13 empty] | VV | 2 | 2 | True | 0 | ROZPOCET
| VV |  | z jam pro šachty: | [15 empty] | VV | 2 | 1 | True | 0 | ROZPOCET
| VV |  | 42,211 |  | 42.211 | [13 empty] | VV | 2 | 2 | True | 0 | ROZPOCET
| VV |  | z jámy koridoru: | [15 empty] | VV | 2 | 1 | True | 0 | ROZPOCET
| VV |  | 197,251 |  | 197.251 | [13 empty] | VV | 2 | 2 | True | 0 | ROZPOCET
| VV |  | z rýh: | [15 empty] | VV | 2 | 1 | True | 0 | ROZPOCET
| VV |  | 71,775+157,498 |  | 229.273 | [13 empty] | VV | 2 | 2 | True | 0 | ROZPOCET
20 | K | 162301101 | Vodorovné přemístění do 500 m výkopku/sypaniny z horniny tř. 1 až 4 | m3 | 626.89 |  | 0 | CS ÚRS 2016 01 |  |  | základní |  | 0 | 0 | 0 | 0 | 0 | 4 | K | 2 |  |  |  | ROZPOCET |  |  |  |  | 0 | 0 | 0 | 0 | 0 | 1 | 0 | 4 | -708653701
| VV |  | zemina pro násypy-na mezideponii na staveništi: | [15 empty] | VV | 2 | 1 | True | 0 | ROZPOCET
| VV |  | "pol.171101102:" 313,445 |  | 313.445 | [13 empty] | VV | 2 | 2 | True | 0 | ROZPOCET
| VV |  | přemístění z mezideponie do násypů: | [15 empty] | VV | 2 | 1 | True | 0 | ROZPOCET
| VV |  | 313,445 |  | 313.445 | [13 empty] | VV | 2 | 2 | True | 0 | ROZPOCET
21 | K | 171201201 | Uložení sypaniny na skládky | m3 | 313.445 |  | 0 | CS ÚRS 2016 01 |  |  | základní |  | 0 | 0 | 0 | 0 | 0 | 4 | K | 2 |  |  |  | ROZPOCET |  |  |  |  | 0 | 0 | 0 | 0 | 0 | 1 | 0 | 4 | -307034914
| VV |  | "viz pol. 171101102:" 313,445 |  | 313.445 | [13 empty] | VV | 2 | 2 | True | 0 | ROZPOCET
22 | K | 16270-R00 | Vodorovné přemístění výkopku /sypaniny/ na skládku | m3 | 6139.639 |  | 0 |  |  |  | základní |  | 0 | 0 | 0 | 0 | 0 | 4 | K | 2 |  |  |  | ROZPOCET |  |  |  |  | 0 | 0 | 0 | 0 | 0 | 1 | 0 | 4 | 1542101712
| VV |  | "pol.1131201101:"63,317 |  | 63.317 | [13 empty] | VV | 2 | 2 | True | 0 | ROZPOCET
| VV |  | "pol.131201102:"197,251 |  | 197.251 | [13 empty] | VV | 2 | 2 | True | 0 | ROZPOCET
| VV |  | "pol.131101103:"1169,685 |  | 1169.685 | [13 empty] | VV | 2 | 2 | True | 0 | ROZPOCET
| VV |  | "pol.131201103:"2926,025 |  | 2926.025 | [13 empty] | VV | 2 | 2 | True | 0 | ROZPOCET
| VV |  | "pol.132201102:"107,662 |  | 107.662 | [13 empty] | VV | 2 | 2 | True | 0 | ROZPOCET
| VV |  | "pol.132201202:"236,245 |  | 236.245 | [13 empty] | VV | 2 | 2 | True | 0 | ROZPOCET
| VV |  | "pol.130901121:"10,0 |  | 10 | [13 empty] | VV | 2 | 2 | True | 0 | ROZPOCET
| VV |  | "pol.131401101:"42,211 |  | 42.211 | [13 empty] | VV | 2 | 2 | True | 0 | ROZPOCET
| VV |  | "pol.131401102:"197,251 |  | 197.251 | [13 empty] | VV | 2 | 2 | True | 0 | ROZPOCET
| VV |  | "pol.131401103:"857,610 |  | 857.61 | [13 empty] | VV | 2 | 2 | True | 0 | ROZPOCET
| VV |  | "pol.132401101:"71,775 |  | 71.775 | [13 empty] | VV | 2 | 2 | True | 0 | ROZPOCET
| VV |  | "pol.132401201:"157,498 |  | 157.498 | [13 empty] | VV | 2 | 2 | True | 0 | ROZPOCET
| VV |  | odpočet: | [15 empty] | VV | 2 | 1 | True | 0 | ROZPOCET
| VV |  | "pol.171101102:"-313,445 |  | -313.445 | [13 empty] | VV | 2 | 2 | True | 0 | ROZPOCET
| VV |  | z vrtů pilot: | [15 empty] | VV | 2 | 1 | True | 0 | ROZPOCET
| VV |  | "pol.226212212,13,14:"3,14*0,315*0,315*(9,82+49,1+98,2) |  | 48.953 | [13 empty] | VV | 2 | 2 | True | 0 | ROZPOCET
| VV |  | "pol.226213212,13,14:"3,14*0,515*0,515*(6,968+34,838+69,675) |  | 92.842 | [13 empty] | VV | 2 | 2 | True | 0 | ROZPOCET
| VV |  | "pol.226213312,13,14:"3,14*0,515*0,515*(14,188+70,938+141,875) |  | 189.048 | [13 empty] | VV | 2 | 2 | True | 0 | ROZPOCET
| VV |  | "pol.226212215:"3,14*0,315*0,315*39,28 |  | 12.238 | [13 empty] | VV | 2 | 2 | True | 0 | ROZPOCET
| VV |  | "pol.226213215:"3,14*0,5815*0,515*27,874 |  | 26.211 | [13 empty] | VV | 2 | 2 | True | 0 | ROZPOCET
| VV |  | "pol.226213315:"3,14*0,515*0,515*56,75 |  | 47.262 | [13 empty] | VV | 2 | 2 | True | 0 | ROZPOCET
23 | K | 171201211 | Poplatek za uložení odpadu ze sypaniny na skládce (skládkovné) | t | 11665.314 |  | 0 | CS ÚRS 2016 01 |  |  | základní |  | 0 | 0 | 0 | 0 | 0 | 4 | K | 2 |  |  |  | ROZPOCET |  |  |  |  | 0 | 0 | 0 | 0 | 0 | 1 | 0 | 4 | -1075406254
| VV |  | 6139,639*1,9 |  | 11665.314 | [13 empty] | VV | 2 | 2 | True | 0 | ROZPOCET
24 | K | 997013801 | Poplatek za uložení stavebního betonového odpadu na skládce (skládkovné) | t | 22 |  | 0 | CS ÚRS 2016 01 |  |  | základní |  | 0 | 0 | 0 | 0 | 0 | 4 | K | 2 |  |  |  | ROZPOCET |  |  |  |  | 0 | 0 | 0 | 0 | 0 | 1 | 0 | 4 | 849279059
| VV |  | 10,0*2,2 |  | 22 | [13 empty] | VV | 2 | 2 | True | 0 | ROZPOCET
25 | K | 167101102 | Nakládání výkopku z hornin tř. 1 až 4 přes 100 m3 | m3 | 1827.093 |  | 0 | CS ÚRS 2016 01 |  |  | základní |  | 0 | 0 | 0 | 0 | 0 | 4 | K | 2 |  |  |  | ROZPOCET |  |  |  |  | 0 | 0 | 0 | 0 | 0 | 1 | 0 | 4 | 68699935
| VV |  | Z mezideponie na zásyp | [15 empty] | VV | 2 | 1 | True | 0 | ROZPOCET
| VV |  | 831,25+665,0 |  | 1496.25 | [13 empty] | VV | 2 | 2 | True | 0 | ROZPOCET
| VV |  | z vrtů pilot: | [15 empty] | VV | 2 | 1 | True | 0 | ROZPOCET
| VV |  | "pol.226212212,13,14:"3,14*0,315*0,315*(9,82+49,1+98,2) |  | 48.953 | [13 empty] | VV | 2 | 2 | True | 0 | ROZPOCET
| VV |  | "pol.226213212,13,14:"3,14*0,515*0,515*(6,968+34,838+69,675) |  | 92.842 | [13 empty] | VV | 2 | 2 | True | 0 | ROZPOCET
| VV |  | "pol.226213312,13,14:"3,14*0,515*0,515*(14,188+70,938+141,875) |  | 189.048 | [13 empty] | VV | 2 | 2 | True | 0 | ROZPOCET
26 | K | 167101152 | Nakládání výkopku z hornin tř. 5 až 7 přes 100 m3 | m3 | 95.711 |  | 0 | CS ÚRS 2016 01 |  |  | základní |  | 0 | 0 | 0 | 0 | 0 | 4 | K | 2 |  |  |  | ROZPOCET |  |  |  |  | 0 | 0 | 0 | 0 | 0 | 1 | 0 | 4 | 860446710
| VV |  | "pol.130901121:"10,0 |  | 10 | [13 empty] | VV | 2 | 2 | True | 0 | ROZPOCET
| VV |  | z vrtů pilot: | [15 empty] | VV | 2 | 1 | True | 0 | ROZPOCET
| VV |  | "pol.226212215:"3,14*0,315*0,315*39,28 |  | 12.238 | [13 empty] | VV | 2 | 2 | True | 0 | ROZPOCET
| VV |  | "pol.226213215:"3,14*0,5815*0,515*27,874 |  | 26.211 | [13 empty] | VV | 2 | 2 | True | 0 | ROZPOCET
| VV |  | "pol.226213315:"3,14*0,515*0,515*56,75 |  | 47.262 | [13 empty] | VV | 2 | 2 | True | 0 | ROZPOCET
27 | K | 174101101 | Zásyp jam, šachet rýh nebo kolem objektů sypaninou se zhutněním | m3 | 495.932 |  | 0 | CS ÚRS 2016 01 |  |  | základní |  | 0 | 0 | 0 | 0 | 0 | 4 | K | 2 |  |  |  | ROZPOCET |  |  |  |  | 0 | 0 | 0 | 0 | 0 | 1 | 0 | 4 | 1227196649
| VV |  | Viz. PD stavební část - výkresy půdorysu 1.PP_základy, výkresy řezů A,B,C a Tech.Zpr. | [15 empty] | VV | 2 | 1 | True | 0 | ROZPOCET
| VV |  | . | [15 empty] | VV | 2 | 1 | True | 0 | ROZPOCET
| VV |  | obsyp konstrukcí v objektu: | [15 empty] | VV | 2 | 1 | True | 0 | ROZPOCET
| VV |  | kanalizační šachty: | [15 empty] | VV | 2 | 1 | True | 0 | ROZPOCET
| VV |  | 4,0*3,8*(0,4+1,15+1,55+0,45)-1,9*1,7*(0,4+1,15+1,55+0,45) |  | 42.494 | [13 empty] | VV | 2 | 2 | True | 0 | ROZPOCET
| VV |  | ležatá kanalizace: | [15 empty] | VV | 2 | 1 | True | 0 | ROZPOCET
| VV |  | 80,0*0,6*(1,25-0,45) |  | 38.4 | [13 empty] | VV | 2 | 2 | True | 0 | ROZPOCET
| VV |  | 180,0*0,6*(1,1-0,45) |  | 70.2 | [13 empty] | VV | 2 | 2 | True | 0 | ROZPOCET
| VV |  | výtahová šachta: | [15 empty] | VV | 2 | 1 | True | 0 | ROZPOCET
| VV |  | 6,6*5,6*1,3-4,2*3,0*1,3 |  | 31.668 | [13 empty] | VV | 2 | 2 | True | 0 | ROZPOCET
| VV |  | podzemní koridor: | [15 empty] | VV | 2 | 1 | True | 0 | ROZPOCET
| VV |  | ((8,8*5,6+6,5*24,5+0,4*0,45+0,85*4,6)*2,1-6,5*5,0*1,6)-(5,6*2,4+24,5*3,2+0,8*1,1+0,4*0,45)*2,1-6,5*5,0*1,6 |  | 147.412 | [13 empty] | VV | 2 | 2 | True | 0 | ROZPOCET
| VV |  | pracovní prostor u základů: | [15 empty] | VV | 2 | 1 | True | 0 | ROZPOCET
| VV |  | (15,2+34,0*12,6)*0,7*0,425 |  | 131.971 | [13 empty] | VV | 2 | 2 | True | 0 | ROZPOCET
| VV |  | (7,5+6,2)*0,7*0,425 |  | 4.076 | [13 empty] | VV | 2 | 2 | True | 0 | ROZPOCET
| VV |  | (7,35+12,45+9,17+4,3+6,5+3,65)*0,7*0,425 |  | 12.917 | [13 empty] | VV | 2 | 2 | True | 0 | ROZPOCET
| VV |  | (50,7+5,75)*0,7*0,425 |  | 16.794 | [13 empty] | VV | 2 | 2 | True | 0 | ROZPOCET
28 | M | 583439-R1 | kamenivo drcené hrubé frakce 0-32 | t | 1190.237 |  | 0 |  |  |  | základní |  | 0 | 1 | 1190.237 | 0 | 0 | 8 | M | 2 |  |  |  | ROZPOCET |  |  |  |  | 0 | 0 | 0 | 0 | 0 | 1 | 0 | 4 | 1294024979
| VV |  | 495,932*2,4 'Přepočtené koeficientem množství |  | 1190.237 | [13 empty] | VV | 2 | 2 | False | 1 | ROZPOCET
29 | K | 175111101 | Obsypání potrubí ručně sypaninou bez prohození, uloženou do 3 m | m3 | 54.6 |  | 0 | CS ÚRS 2016 01 |  |  | základní |  | 0 | 0 | 0 | 0 | 0 | 4 | K | 2 |  |  |  | ROZPOCET |  |  |  |  | 0 | 0 | 0 | 0 | 0 | 1 | 0 | 4 | 1678769780
30 | M | 583373030 | štěrkopísek (Bratčice) frakce 0-8 | t | 114.66 |  | 0 | CS ÚRS 2016 01 |  |  | základní |  | 0 | 1 | 114.66 | 0 | 0 | 8 | M | 2 |  |  |  | ROZPOCET |  |  |  |  | 0 | 0 | 0 | 0 | 0 | 1 | 0 | 4 | -404796058
| VV |  | 54,6*2,1 'Přepočtené koeficientem množství |  | 114.66 | [13 empty] | VV | 2 | 2 | False | 1 | ROZPOCET
31 | K | 181951102 | Úprava pláně v hornině tř. 1 až 4 se zhutněním | m2 | 4100.67 |  | 0 | CS ÚRS 2016 01 |  |  | základní |  | 0 | 0 | 0 | 0 | 0 | 4 | K | 2 |  |  |  | ROZPOCET |  |  |  |  | 0 | 0 | 0 | 0 | 0 | 1 | 0 | 4 | -1406985388
| VV |  | Viz. PD stavební část - výkresy půdorysu 1.PP_základy, výkresy řezů A,B,C a Tech.Zpr. | [15 empty] | VV | 2 | 1 | True | 0 | ROZPOCET
| VV |  | . | [15 empty] | VV | 2 | 1 | True | 0 | ROZPOCET
| VV |  | pod pilotovací rovinu: | [15 empty] | VV | 2 | 1 | True | 0 | ROZPOCET
| VV |  | 57,5*37,0+18,5*6,8+10,5*6,5++7,5*17,0 |  | 2449.05 | [13 empty] | VV | 2 | 2 | True | 0 | ROZPOCET
| VV |  | pod objekt po odstranění zpevnění pilot. roviny: | [15 empty] | VV | 2 | 1 | True | 0 | ROZPOCET
| VV |  | 50,7*29,0+10,8*6,7+3,2*10,0+7,4*10,4 |  | 1651.62 | [13 empty] | VV | 2 | 2 | True | 0 | ROZPOCET
32 | K | 171101102 | Uložení sypaniny z hornin soudržných do násypů zhutněných na 96 % PS | m3 | 313.445 |  | 0 | CS ÚRS 2016 01 |  |  | základní |  | 0 | 0 | 0 | 0 | 0 | 4 | K | 2 |  |  |  | ROZPOCET |  |  |  |  | 0 | 0 | 0 | 0 | 0 | 1 | 0 | 4 | 1939011176
| VV |  | Viz. PD stavební část - výkresy půdorysu 1.PP_základy, výkresy řezů A,B,C a Tech.Zpr. | [15 empty] | VV | 2 | 1 | True | 0 | ROZPOCET
| VV |  | . | [15 empty] | VV | 2 | 1 | True | 0 | ROZPOCET
| VV |  | zásyp výkopu pro pilot. rovinu - zatravněné plochy, do úrovně-0,15 | [15 empty] | VV | 2 | 1 | True | 0 | ROZPOCET
| VV |  | (6,0+17,0+16,0+11,0+3,5+26,7+3,0+2,8)*3,8*0,65+2,8*9,0*0,65 |  | 228.8 | [13 empty] | VV | 2 | 2 | True | 0 | ROZPOCET
| VV |  | plocha s valouny do úrovně -0,30 | [15 empty] | VV | 2 | 1 | True | 0 | ROZPOCET
| VV |  | plocha osa A-osa B-pod plochou s valouny: | [15 empty] | VV | 2 | 1 | True | 0 | ROZPOCET
| VV |  | 5,4*6,6*0,475*5 |  | 84.645 | [13 empty] | VV | 2 | 2 | True | 0 | ROZPOCET
33 | K | 17110-R01 | Příplatek za vytřídění vhodné zeminy | m2 | 313.445 |  | 0 |  |  |  | základní |  | 0 | 0 | 0 | 0 | 0 | 4 | K | 2 |  |  |  | ROZPOCET |  |  |  |  | 0 | 0 | 0 | 0 | 0 | 1 | 0 | 4 | -1955770735
| D | 23 | Zakládání - piloty |  |  |  | 0 | [5 empty] | 0 |  | 2501.2116 |  | 14.9031 | 1 | D | 1 |  |  |  | ROZPOCET | [10 empty] | 0
34 | K | 226212212 | Vrty velkoprofilové svislé zapažené D do 650 mm hl do 10 m hor. II | m | 9.82 |  | 0 | CS ÚRS 2016 01 |  |  | základní |  | 0 | 0.00011 | 0.0010802 | 0 | 0 | 4 | K | 2 |  |  |  | ROZPOCET |  |  |  |  | 0 | 0 | 0 | 0 | 0 | 1 | 0 | 4 | -490606197
| VV |  | Viz. PD stavební část - výkresy půdorysu 1.PP_základy a Tech.zpr. | [15 empty] | VV | 2 | 1 | True | 0 | ROZPOCET
| VV |  | Viz. PD statika - výkres pilot a Tech.zpr. | [15 empty] | VV | 2 | 1 | True | 0 | ROZPOCET
| VV |  | . | [15 empty] | VV | 2 | 1 | True | 0 | ROZPOCET
| VV |  | předpoklad: hornina tř.II - 5%, III - 25%, tř. IV - 50%, tř. V - 20% | [15 empty] | VV | 2 | 1 | True | 0 | ROZPOCET
| VV |  | . | [15 empty] | VV | 2 | 1 | True | 0 | ROZPOCET
| VV |  | Piloty | [15 empty] | VV | 2 | 1 | True | 0 | ROZPOCET
| VV |  | - z pilotovací roviny -0,375: | [15 empty] | VV | 2 | 1 | True | 0 | ROZPOCET
| VV |  | "P46-P55:"7,4*10*0,05 |  | 3.7 | [13 empty] | VV | 2 | 2 | True | 0 | ROZPOCET
| VV |  | "P64-P77:"7,1*14*0,05 |  | 4.97 | [13 empty] | VV | 2 | 2 | True | 0 | ROZPOCET
| VV |  | - z pilotovací roviny -2,0: | [15 empty] | VV | 2 | 1 | True | 0 | ROZPOCET
| VV |  | "P56-P59:"5,75*4*0,05 |  | 1.15 | [13 empty] | VV | 2 | 2 | True | 0 | ROZPOCET
35 | K | 226212213 | Vrty velkoprofilové svislé zapažené D do 650 mm hl do 10 m hor. III | m | 49.1 |  | 0 | CS ÚRS 2016 01 |  |  | základní |  | 0 | 0.00011 | 0.005401 | 0 | 0 | 4 | K | 2 |  |  |  | ROZPOCET |  |  |  |  | 0 | 0 | 0 | 0 | 0 | 1 | 0 | 4 | -264031316
| VV |  | Viz. PD stavební část - výkresy půdorysu 1.PP_základy a Tech.zpr. | [15 empty] | VV | 2 | 1 | True | 0 | ROZPOCET
| VV |  | Viz. PD statika - výkres pilot a Tech.zpr. | [15 empty] | VV | 2 | 1 | True | 0 | ROZPOCET
| VV |  | . | [15 empty] | VV | 2 | 1 | True | 0 | ROZPOCET
| VV |  | předpoklad: hornina tř.II - 5%, III - 25%, tř. IV - 50%, tř. V - 20% | [15 empty] | VV | 2 | 1 | True | 0 | ROZPOCET
| VV |  | . | [15 empty] | VV | 2 | 1 | True | 0 | ROZPOCET
| VV |  | Piloty | [15 empty] | VV | 2 | 1 | True | 0 | ROZPOCET
| VV |  | - z pilotovací roviny -0,375: | [15 empty] | VV | 2 | 1 | True | 0 | ROZPOCET
| VV |  | "P46-P55:"7,4*10*0,25 |  | 18.5 | [13 empty] | VV | 2 | 2 | True | 0 | ROZPOCET
| VV |  | "P64-P77:"7,1*14*0,25 |  | 24.85 | [13 empty] | VV | 2 | 2 | True | 0 | ROZPOCET
| VV |  | - z pilotovací roviny -2,0: | [15 empty] | VV | 2 | 1 | True | 0 | ROZPOCET
| VV |  | "P56-P59:"5,75*4*0,25 |  | 5.75 | [13 empty] | VV | 2 | 2 | True | 0 | ROZPOCET
36 | K | 226212214 | Vrty velkoprofilové svislé zapažené D do 650 mm hl do 10 m hor. IV | m | 98.2 |  | 0 | CS ÚRS 2016 01 |  |  | základní |  | 0 | 0.00012 | 0.011784 | 0 | 0 | 4 | K | 2 |  |  |  | ROZPOCET |  |  |  |  | 0 | 0 | 0 | 0 | 0 | 1 | 0 | 4 | -1417108879
| VV |  | Viz. PD stavební část - výkresy půdorysu 1.PP_základy a Tech.zpr. | [15 empty] | VV | 2 | 1 | True | 0 | ROZPOCET
| VV |  | Viz. PD statika - výkres pilot a Tech.zpr. | [15 empty] | VV | 2 | 1 | True | 0 | ROZPOCET
| VV |  | . | [15 empty] | VV | 2 | 1 | True | 0 | ROZPOCET
| VV |  | předpoklad: hornina tř.II - 5%, III - 25%, tř. IV -50%, tř. V - 20% | [15 empty] | VV | 2 | 1 | True | 0 | ROZPOCET
| VV |  | . | [15 empty] | VV | 2 | 1 | True | 0 | ROZPOCET
| VV |  | Piloty | [15 empty] | VV | 2 | 1 | True | 0 | ROZPOCET
| VV |  | - z pilotovací roviny -0,375: | [15 empty] | VV | 2 | 1 | True | 0 | ROZPOCET
| VV |  | "P46-P55:"7,4*10*0,5 |  | 37 | [13 empty] | VV | 2 | 2 | True | 0 | ROZPOCET
| VV |  | "P64-P77:"7,1*14*0,5 |  | 49.7 | [13 empty] | VV | 2 | 2 | True | 0 | ROZPOCET
| VV |  | - z pilotovací roviny -2,0: | [15 empty] | VV | 2 | 1 | True | 0 | ROZPOCET
| VV |  | "P56-P59:"5,75*4*0,5 |  | 11.5 | [13 empty] | VV | 2 | 2 | True | 0 | ROZPOCET
37 | K | 226212215 | Vrty velkoprofilové svislé zapažené D do 650 mm hl do 10 m hor. V | m | 39.28 |  | 0 | CS ÚRS 2016 01 |  |  | základní |  | 0 | 0.00015 | 0.005892 | 0 | 0 | 4 | K | 2 |  |  |  | ROZPOCET |  |  |  |  | 0 | 0 | 0 | 0 | 0 | 1 | 0 | 4 | -608691970
| VV |  | Viz. PD stavební část - výkresy půdorysu 1.PP_základy a Tech.zpr. | [15 empty] | VV | 2 | 1 | True | 0 | ROZPOCET
| VV |  | Viz. PD statika - výkres pilot a Tech.zpr. | [15 empty] | VV | 2 | 1 | True | 0 | ROZPOCET
| VV |  | . | [15 empty] | VV | 2 | 1 | True | 0 | ROZPOCET
| VV |  | předpoklad: hornina tř.II - 5%, III - 25%, tř. IV - 50%, tř. V - 20% | [15 empty] | VV | 2 | 1 | True | 0 | ROZPOCET
| VV |  | . | [15 empty] | VV | 2 | 1 | True | 0 | ROZPOCET
| VV |  | Piloty | [15 empty] | VV | 2 | 1 | True | 0 | ROZPOCET
| VV |  | - z pilotovací roviny -0,375: | [15 empty] | VV | 2 | 1 | True | 0 | ROZPOCET
| VV |  | "P46-P55:"7,4*10*0,2 |  | 14.8 | [13 empty] | VV | 2 | 2 | True | 0 | ROZPOCET
| VV |  | "P64-P77:"7,1*14*0,2 |  | 19.88 | [13 empty] | VV | 2 | 2 | True | 0 | ROZPOCET
| VV |  | - z pilotovací roviny -2,0: | [15 empty] | VV | 2 | 1 | True | 0 | ROZPOCET
| VV |  | "P56-P59:"5,75*4*0,2 |  | 4.6 | [13 empty] | VV | 2 | 2 | True | 0 | ROZPOCET
38 | K | 226213212 | Vrty velkoprofilové svislé zapažené D do 1050 mm hl do 10 m hor. II | m | 6.968 |  | 0 | CS ÚRS 2016 01 |  |  | základní |  | 0 | 0.00014 | 0.00097552 | 0 | 0 | 4 | K | 2 |  |  |  | ROZPOCET |  |  |  |  | 0 | 0 | 0 | 0 | 0 | 1 | 0 | 4 | -422809059
| VV |  | Viz. PD stavební část - výkresy půdorysu 1.PP_základy a Tech.zpr. | [15 empty] | VV | 2 | 1 | True | 0 | ROZPOCET
| VV |  | Viz. PD statika - výkres pilot a Tech.zpr. | [15 empty] | VV | 2 | 1 | True | 0 | ROZPOCET
| VV |  | . | [15 empty] | VV | 2 | 1 | True | 0 | ROZPOCET
| VV |  | předpoklad: hornina tř.II - 5%, III - 25%, tř. IV - 50%, tř. V - 20% | [15 empty] | VV | 2 | 1 | True | 0 | ROZPOCET
| VV |  | . | [15 empty] | VV | 2 | 1 | True | 0 | ROZPOCET
| VV |  | Piloty | [15 empty] | VV | 2 | 1 | True | 0 | ROZPOCET
| VV |  | - z pilotovací roviny -0,375: | [15 empty] | VV | 2 | 1 | True | 0 | ROZPOCET
| VV |  | "P1-P9:"6,35*9*0,05 |  | 2.858 | [13 empty] | VV | 2 | 2 | True | 0 | ROZPOCET
| VV |  | "P36-P43:"9,1*8*0,05 |  | 3.64 | [13 empty] | VV | 2 | 2 | True | 0 | ROZPOCET
| VV |  | "P44:"9,4*1*0,05 |  | 0.47 | [13 empty] | VV | 2 | 2 | True | 0 | ROZPOCET
39 | K | 226213213 | Vrty velkoprofilové svislé zapažené D do 1050 mm hl do 10 m hor. III | m | 34.838 |  | 0 | CS ÚRS 2016 01 |  |  | základní |  | 0 | 0.00015 | 0.0052257 | 0 | 0 | 4 | K | 2 |  |  |  | ROZPOCET |  |  |  |  | 0 | 0 | 0 | 0 | 0 | 1 | 0 | 4 | -1493662963
| VV |  | Viz. PD stavební část - výkresy půdorysu 1.PP_základy a Tech.zpr. | [15 empty] | VV | 2 | 1 | True | 0 | ROZPOCET
| VV |  | Viz. PD statika - výkres pilot a Tech.zpr. | [15 empty] | VV | 2 | 1 | True | 0 | ROZPOCET
| VV |  | . | [15 empty] | VV | 2 | 1 | True | 0 | ROZPOCET
| VV |  | předpoklad: hornina tř.II - 5%, III - 25%, tř. IV - 50%, tř. V - 20% | [15 empty] | VV | 2 | 1 | True | 0 | ROZPOCET
| VV |  | . | [15 empty] | VV | 2 | 1 | True | 0 | ROZPOCET
| VV |  | Piloty | [15 empty] | VV | 2 | 1 | True | 0 | ROZPOCET
| VV |  | - z pilotovací roviny -0,375: | [15 empty] | VV | 2 | 1 | True | 0 | ROZPOCET
| VV |  | "P1-P9:"6,35*9*0,25 |  | 14.288 | [13 empty] | VV | 2 | 2 | True | 0 | ROZPOCET
| VV |  | "P36-P43:"9,1*8*0,25 |  | 18.2 | [13 empty] | VV | 2 | 2 | True | 0 | ROZPOCET
| VV |  | "P44:"9,4*1*0,25 |  | 2.35 | [13 empty] | VV | 2 | 2 | True | 0 | ROZPOCET
40 | K | 226213214 | Vrty velkoprofilové svislé zapažené D do 1050 mm hl do 10 m hor. IV | m | 69.675 |  | 0 | CS ÚRS 2016 01 |  |  | základní |  | 0 | 0.00016 | 0.011148 | 0 | 0 | 4 | K | 2 |  |  |  | ROZPOCET |  |  |  |  | 0 | 0 | 0 | 0 | 0 | 1 | 0 | 4 | -1316099047
| VV |  | Viz. PD stavební část - výkresy půdorysu 1.PP_základy a Tech.zpr. | [15 empty] | VV | 2 | 1 | True | 0 | ROZPOCET
| VV |  | Viz. PD statika - výkres pilot a Tech.zpr. | [15 empty] | VV | 2 | 1 | True | 0 | ROZPOCET
| VV |  | . | [15 empty] | VV | 2 | 1 | True | 0 | ROZPOCET
| VV |  | předpoklad: hornina tř.II - 5%, III - 25%, tř. IV - 50%, tř. V - 20% | [15 empty] | VV | 2 | 1 | True | 0 | ROZPOCET
| VV |  | . | [15 empty] | VV | 2 | 1 | True | 0 | ROZPOCET
| VV |  | Piloty | [15 empty] | VV | 2 | 1 | True | 0 | ROZPOCET
| VV |  | - z pilotovací roviny -0,375: | [15 empty] | VV | 2 | 1 | True | 0 | ROZPOCET
| VV |  | "P1-P9:"6,35*9*0,5 |  | 28.575 | [13 empty] | VV | 2 | 2 | True | 0 | ROZPOCET
| VV |  | "P36-P43:"9,1*8*0,5 |  | 36.4 | [13 empty] | VV | 2 | 2 | True | 0 | ROZPOCET
| VV |  | "P44:"9,4*1*0,5 |  | 4.7 | [13 empty] | VV | 2 | 2 | True | 0 | ROZPOCET
41 | K | 226213215 | Vrty velkoprofilové svislé zapažené D do 1050 mm hl do 10 m hor. V | m | 27.87 |  | 0 | CS ÚRS 2016 01 |  |  | základní |  | 0 | 0.0002 | 0.005574 | 0 | 0 | 4 | K | 2 |  |  |  | ROZPOCET |  |  |  |  | 0 | 0 | 0 | 0 | 0 | 1 | 0 | 4 | 801109542
| VV |  | Viz. PD stavební část - výkresy půdorysu 1.PP_základy a Tech.zpr. | [15 empty] | VV | 2 | 1 | True | 0 | ROZPOCET
| VV |  | Viz. PD statika - výkres pilot a Tech.zpr. | [15 empty] | VV | 2 | 1 | True | 0 | ROZPOCET
| VV |  | . | [15 empty] | VV | 2 | 1 | True | 0 | ROZPOCET
| VV |  | předpoklad: hornina tř.II - 5%, III - 25%, tř. IV - 50%, tř. V - 20% | [15 empty] | VV | 2 | 1 | True | 0 | ROZPOCET
| VV |  | . | [15 empty] | VV | 2 | 1 | True | 0 | ROZPOCET
| VV |  | Piloty | [15 empty] | VV | 2 | 1 | True | 0 | ROZPOCET
| VV |  | - z pilotovací roviny -0,375: | [15 empty] | VV | 2 | 1 | True | 0 | ROZPOCET
| VV |  | "P1-P9:"6,35*9*0,2 |  | 11.43 | [13 empty] | VV | 2 | 2 | True | 0 | ROZPOCET
| VV |  | "P36-P43:"9,1*8*0,2 |  | 14.56 | [13 empty] | VV | 2 | 2 | True | 0 | ROZPOCET
| VV |  | "P44:"9,4*1*0,2 |  | 1.88 | [13 empty] | VV | 2 | 2 | True | 0 | ROZPOCET
42 | K | 226213312 | Vrty velkoprofilové svislé zapažené D do 1050 mm hl do 20 m hor. II | m | 14.188 |  | 0 | CS ÚRS 2016 01 |  |  | základní |  | 0 | 0.00016 | 0.0022701 | 0 | 0 | 4 | K | 2 |  |  |  | ROZPOCET |  |  |  |  | 0 | 0 | 0 | 0 | 0 | 1 | 0 | 4 | 264081088
| VV |  | Viz. PD stavební část - výkresy půdorysu 1.PP_základy a Tech.zpr. | [15 empty] | VV | 2 | 1 | True | 0 | ROZPOCET
| VV |  | Viz. PD statika - výkres pilot a Tech.zpr. | [15 empty] | VV | 2 | 1 | True | 0 | ROZPOCET
| VV |  | . | [15 empty] | VV | 2 | 1 | True | 0 | ROZPOCET
| VV |  | předpoklad: hornina tř.II - 5%, III - 25%, tř. IV - 50%, tř. V - 20% | [15 empty] | VV | 2 | 1 | True | 0 | ROZPOCET
| VV |  | . | [15 empty] | VV | 2 | 1 | True | 0 | ROZPOCET
| VV |  | Piloty | [15 empty] | VV | 2 | 1 | True | 0 | ROZPOCET
| VV |  | - z pilotovací roviny -0,375: | [15 empty] | VV | 2 | 1 | True | 0 | ROZPOCET
| VV |  | "P10-P18:"10,35*9*0,05 |  | 4.658 | [13 empty] | VV | 2 | 2 | True | 0 | ROZPOCET
| VV |  | "P19-P35:"10,6*17*0,05 |  | 9.01 | [13 empty] | VV | 2 | 2 | True | 0 | ROZPOCET
| VV |  | "P45:"10,4*1*0,05 |  | 0.52 | [13 empty] | VV | 2 | 2 | True | 0 | ROZPOCET
43 | K | 226213313 | Vrty velkoprofilové svislé zapažené D do 1050 mm hl do 20 m hor. III | m | 70.938 |  | 0 | CS ÚRS 2016 01 |  |  | základní |  | 0 | 0.00017 | 0.012059 | 0 | 0 | 4 | K | 2 |  |  |  | ROZPOCET |  |  |  |  | 0 | 0 | 0 | 0 | 0 | 1 | 0 | 4 | -810117137
| VV |  | Viz. PD stavební část - výkresy půdorysu 1.PP_základy a Tech.zpr. | [15 empty] | VV | 2 | 1 | True | 0 | ROZPOCET
| VV |  | Viz. PD statika - výkres pilot a Tech.zpr. | [15 empty] | VV | 2 | 1 | True | 0 | ROZPOCET
| VV |  | . | [15 empty] | VV | 2 | 1 | True | 0 | ROZPOCET
| VV |  | předpoklad: hornina tř.II - 5%, III - 25%, tř. IV - 50%, tř. V - 20% | [15 empty] | VV | 2 | 1 | True | 0 | ROZPOCET
| VV |  | . | [15 empty] | VV | 2 | 1 | True | 0 | ROZPOCET
| VV |  | Piloty | [15 empty] | VV | 2 | 1 | True | 0 | ROZPOCET
| VV |  | - z pilotovací roviny -0,375: | [15 empty] | VV | 2 | 1 | True | 0 | ROZPOCET
| VV |  | "P10-P18:"10,35*9*0,25 |  | 23.288 | [13 empty] | VV | 2 | 2 | True | 0 | ROZPOCET
| VV |  | "P19-P35:"10,6*17*0,25 |  | 45.05 | [13 empty] | VV | 2 | 2 | True | 0 | ROZPOCET
| VV |  | "P45:"10,4*1*0,25 |  | 2.6 | [13 empty] | VV | 2 | 2 | True | 0 | ROZPOCET
44 | K | 226213314 | Vrty velkoprofilové svislé zapažené D do 1050 mm hl do 20 m hor. IV | m | 141.875 |  | 0 | CS ÚRS 2016 01 |  |  | základní |  | 0 | 0.00019 | 0.026956 | 0 | 0 | 4 | K | 2 |  |  |  | ROZPOCET |  |  |  |  | 0 | 0 | 0 | 0 | 0 | 1 | 0 | 4 | 1812990260
| VV |  | Viz. PD stavební část - výkresy půdorysu 1.PP_základy a Tech.zpr. | [15 empty] | VV | 2 | 1 | True | 0 | ROZPOCET
| VV |  | Viz. PD statika - výkres pilot a Tech.zpr. | [15 empty] | VV | 2 | 1 | True | 0 | ROZPOCET
| VV |  | . | [15 empty] | VV | 2 | 1 | True | 0 | ROZPOCET
| VV |  | předpoklad: hornina tř.II - 5%, III - 250%, tř. IV - 50%, tř. V - 20% | [15 empty] | VV | 2 | 1 | True | 0 | ROZPOCET
| VV |  | . | [15 empty] | VV | 2 | 1 | True | 0 | ROZPOCET
| VV |  | Piloty | [15 empty] | VV | 2 | 1 | True | 0 | ROZPOCET
| VV |  | - z pilotovací roviny -0,375: | [15 empty] | VV | 2 | 1 | True | 0 | ROZPOCET
| VV |  | "P10-P18:"10,35*9*0,5 |  | 46.575 | [13 empty] | VV | 2 | 2 | True | 0 | ROZPOCET
| VV |  | "P19-P35:"10,6*17*0,5 |  | 90.1 | [13 empty] | VV | 2 | 2 | True | 0 | ROZPOCET
| VV |  | "P45:"10,4*1*0,5 |  | 5.2 | [13 empty] | VV | 2 | 2 | True | 0 | ROZPOCET
45 | K | 226213315 | Vrty velkoprofilové svislé zapažené D do 1050 mm hl do 20 m hor. V | m | 56.75 |  | 0 | CS ÚRS 2016 01 |  |  | základní |  | 0 | 0.00023 | 0.013052 | 0 | 0 | 4 | K | 2 |  |  |  | ROZPOCET |  |  |  |  | 0 | 0 | 0 | 0 | 0 | 1 | 0 | 4 | -336745856
| VV |  | Viz. PD stavební část - výkresy půdorysu 1.PP_základy a Tech.zpr. | [15 empty] | VV | 2 | 1 | True | 0 | ROZPOCET
| VV |  | Viz. PD statika - výkres pilot a Tech.zpr. | [15 empty] | VV | 2 | 1 | True | 0 | ROZPOCET
| VV |  | . | [15 empty] | VV | 2 | 1 | True | 0 | ROZPOCET
| VV |  | předpoklad: hornina tř.II - 5%, III - 25%, tř. IV - 50%, tř. V - 20% | [15 empty] | VV | 2 | 1 | True | 0 | ROZPOCET
| VV |  | . | [15 empty] | VV | 2 | 1 | True | 0 | ROZPOCET
| VV |  | Piloty | [15 empty] | VV | 2 | 1 | True | 0 | ROZPOCET
| VV |  | - z pilotovací roviny -0,375: | [15 empty] | VV | 2 | 1 | True | 0 | ROZPOCET
| VV |  | "P10-P18:"10,35*9*0,2 |  | 18.63 | [13 empty] | VV | 2 | 2 | True | 0 | ROZPOCET
| VV |  | "P19-P35:"10,6*17*0,2 |  | 36.04 | [13 empty] | VV | 2 | 2 | True | 0 | ROZPOCET
| VV |  | "P45:"10,4*1*0,2 |  | 2.08 | [13 empty] | VV | 2 | 2 | True | 0 | ROZPOCET
46 | K | 231212112 | Zřízení pilot svislých zapažených D do 650 mm hl do 10 m s vytažením pažnic z betonu železového | m | 193.2 |  | 0 | CS ÚRS 2016 01 |  |  | základní |  | 0 | 0 | 0 | 0 | 0 | 4 | K | 2 |  |  |  | ROZPOCET |  |  |  |  | 0 | 0 | 0 | 0 | 0 | 1 | 0 | 4 | -1148571868
| VV |  | Viz. PD stavební část - výkresy půdorysu 1.PP_základy a Tech.zpr. | [15 empty] | VV | 2 | 1 | True | 0 | ROZPOCET
| VV |  | Viz. PD statika - výkres pilot a Tech.zpr. | [15 empty] | VV | 2 | 1 | True | 0 | ROZPOCET
| VV |  | . | [15 empty] | VV | 2 | 1 | True | 0 | ROZPOCET
| VV |  | Piloty | [15 empty] | VV | 2 | 1 | True | 0 | ROZPOCET
| VV |  | "P46-P59:"5,1*14 |  | 71.4 | [13 empty] | VV | 2 | 2 | True | 0 | ROZPOCET
| VV |  | "P64-P77:"5,6*4 |  | 22.4 | [13 empty] | VV | 2 | 2 | True | 0 | ROZPOCET
| VV |  | "P64-P77:"7,1*14 |  | 99.4 | [13 empty] | VV | 2 | 2 | True | 0 | ROZPOCET
47 | K | 231212113 | Zřízení pilot svislých zapažených D do 1250 mm hl do 10 m s vytažením pažnic z betonu železového | m | 233.8 |  | 0 | CS ÚRS 2016 01 |  |  | základní |  | 0 | 0 | 0 | 0 | 0 | 4 | K | 2 |  |  |  | ROZPOCET |  |  |  |  | 0 | 0 | 0 | 0 | 0 | 1 | 0 | 4 | 1590329287
| VV |  | Viz. PD stavební část - výkresy půdorysu 1.PP_základy a Tech.zpr. | [15 empty] | VV | 2 | 1 | True | 0 | ROZPOCET
| VV |  | Viz. PD statika - výkres pilot a Tech.zpr. | [15 empty] | VV | 2 | 1 | True | 0 | ROZPOCET
| VV |  | . | [15 empty] | VV | 2 | 1 | True | 0 | ROZPOCET
| VV |  | Piloty | [15 empty] | VV | 2 | 1 | True | 0 | ROZPOCET
| VV |  | "P1-P9:"6,1*9 |  | 54.9 | [13 empty] | VV | 2 | 2 | True | 0 | ROZPOCET
| VV |  | "P10-P18:"10,1*9 |  | 90.9 | [13 empty] | VV | 2 | 2 | True | 0 | ROZPOCET
| VV |  | "P36-43:"9,1*8 |  | 72.8 | [13 empty] | VV | 2 | 2 | True | 0 | ROZPOCET
| VV |  | "P44:"7,1*1 |  | 7.1 | [13 empty] | VV | 2 | 2 | True | 0 | ROZPOCET
| VV |  | "P45:"8,1*1 |  | 8.1 | [13 empty] | VV | 2 | 2 | True | 0 | ROZPOCET
48 | K | 231212213 | Zřízení pilot svislých zapažených D do 1250 mm hl do 20 m s vytažením pažnic z betonu železového | m | 180.2 |  | 0 | CS ÚRS 2016 01 |  |  | základní |  | 0 | 0 | 0 | 0 | 0 | 4 | K | 2 |  |  |  | ROZPOCET |  |  |  |  | 0 | 0 | 0 | 0 | 0 | 1 | 0 | 4 | -2018309410
| VV |  | Viz. PD stavební část - výkresy půdorysu 1.PP_základy a Tech.zpr. | [15 empty] | VV | 2 | 1 | True | 0 | ROZPOCET
| VV |  | Viz. PD statika - výkres pilot a Tech.zpr. | [15 empty] | VV | 2 | 1 | True | 0 | ROZPOCET
| VV |  | . | [15 empty] | VV | 2 | 1 | True | 0 | ROZPOCET
| VV |  | Piloty: | [15 empty] | VV | 2 | 1 | True | 0 | ROZPOCET
| VV |  | "P19-P35:"10,6*17 |  | 180.2 | [13 empty] | VV | 2 | 2 | True | 0 | ROZPOCET
49 | M | 589329100 | směs pro beton třída C 20/25 X0, XC2 kamenivo do 22 mm | m3 | 1025.967 |  | 0 | CS ÚRS 2016 01 |  |  | základní |  | 0 | 2.429 | 2492.0738 | 0 | 0 | 8 | M | 2 |  |  |  | ROZPOCET |  |  |  |  | 0 | 0 | 0 | 0 | 0 | 1 | 0 | 4 | -532288003
| VV |  | Viz. PD stavební část - výkresy půdorysu 1.PP_základy a Tech.zpr. | [15 empty] | VV | 2 | 1 | True | 0 | ROZPOCET
| VV |  | Viz. PD statika - výkres pilot a Tech.zpr. | [15 empty] | VV | 2 | 1 | True | 0 | ROZPOCET
| VV |  | . | [15 empty] | VV | 2 | 1 | True | 0 | ROZPOCET
| VV |  | Piloty | [15 empty] | VV | 2 | 1 | True | 0 | ROZPOCET
| VV |  | "P46-P59:"3,14*0,315*0,315*5,1*14*1,1 |  | 24.47 | [13 empty] | VV | 2 | 2 | True | 0 | ROZPOCET
| VV |  | "P64-P77:"3,14*0,315*0,315*5,6*4*1,1 |  | 7.677 | [13 empty] | VV | 2 | 2 | True | 0 | ROZPOCET
| VV |  | "P64-P77:"3,14*0,315*0,315*7,1*14*1,1 |  | 34.067 | [13 empty] | VV | 2 | 2 | True | 0 | ROZPOCET
| VV |  | . | [15 empty] | VV | 2 | 1 | True | 0 | ROZPOCET
| VV |  | "P1-P9:"3,14*0,51*0,51*6,1*9*1,1 |  | 49.321 | [13 empty] | VV | 2 | 2 | True | 0 | ROZPOCET
| VV |  | "P10-P18:"3,14*0,51*0,51*10,1*9*1,1 |  | 81.663 | [13 empty] | VV | 2 | 2 | True | 0 | ROZPOCET
| VV |  | "P36-43:"3,14*0,51*0,51*10,1*9,0*8*1,1 |  | 653.306 | [13 empty] | VV | 2 | 2 | True | 0 | ROZPOCET
| VV |  | "P44:"3,1*0,51*0,51*7,1*1*1,1 |  | 6.297 | [13 empty] | VV | 2 | 2 | True | 0 | ROZPOCET
| VV |  | "P45:"3,14*0,51*0,51*8,1*1*1,1 |  | 7.277 | [13 empty] | VV | 2 | 2 | True | 0 | ROZPOCET
| VV |  | "P19-P35:"3,14*0,51*0,51*10,6*17*1,1 |  | 161.889 | [13 empty] | VV | 2 | 2 | True | 0 | ROZPOCET
50 | K | 231611114 | Výztuž pilot betonovaných do země ocel z betonářské oceli 10 505 | t | 8.01 |  | 0 | CS ÚRS 2016 01 |  |  | základní |  | 0 | 1.1133 | 8.9177 | 0 | 0 | 4 | K | 2 |  |  |  | ROZPOCET |  |  |  |  | 0 | 0 | 0 | 0 | 0 | 1 | 0 | 4 | 2099715133
| VV |  | Viz. PD statika - výkres výztuž pilot | [15 empty] | VV | 2 | 1 | True | 0 | ROZPOCET
| VV |  | . | [15 empty] | VV | 2 | 1 | True | 0 | ROZPOCET
| VV |  | 8,01 |  | 8.01 | [13 empty] | VV | 2 | 2 | True | 0 | ROZPOCET
51 | K | 273362342 | Svařovaný nosný spoj výztuže podélný s jedním přesahem dl 200 mm D prutů do 32 mm | kus | 276 |  | 0 | CS ÚRS 2016 01 |  |  | základní |  | 0 | 0.00043 | 0.11868 | 0 | 0 | 4 | K | 2 |  |  |  | ROZPOCET |  |  |  |  | 0 | 0 | 0 | 0 | 0 | 1 | 0 | 4 | 1165741666
| VV |  | Viz. PD statika - výkres pilot a Tech.zpr. | [15 empty] | VV | 2 | 1 | True | 0 | ROZPOCET
| VV |  | . | [15 empty] | VV | 2 | 1 | True | 0 | ROZPOCET
| VV |  | výztužné kruhy: | [15 empty] | VV | 2 | 1 | True | 0 | ROZPOCET
| VV |  | 180+96 |  | 276 | [13 empty] | VV | 2 | 2 | True | 0 | ROZPOCET
52 | K | 239111112 | Odbourání vrchní části znehodnocené výplně pilot D piloty do 650 mm | m | 3.2 |  | 0 | CS ÚRS 2016 01 |  |  | základní |  | 0 | 0 | 0 | 0.569 | 1.8208 | 4 | K | 2 |  |  |  | ROZPOCET |  |  |  |  | 0 | 0 | 0 | 0 | 0 | 1 | 0 | 4 | 1082080564
| VV |  | Viz. PD statika - výkres pilot a Tech.zpr. | [15 empty] | VV | 2 | 1 | True | 0 | ROZPOCET
| VV |  | . | [15 empty] | VV | 2 | 1 | True | 0 | ROZPOCET
| VV |  | předpoklad: hornina tř.II - 10%, III - 30%, tř. IV - 30%, tř. V - 30% | [15 empty] | VV | 2 | 1 | True | 0 | ROZPOCET
| VV |  | . | [15 empty] | VV | 2 | 1 | True | 0 | ROZPOCET
| VV |  | Piloty | [15 empty] | VV | 2 | 1 | True | 0 | ROZPOCET
| VV |  | "P46-P77:"0,1*(14+4+14) |  | 3.2 | [13 empty] | VV | 2 | 2 | True | 0 | ROZPOCET
53 | K | 239111113 | Odbourání vrchní části znehodnocené výplně pilot D piloty do 1250 mm | m | 7.7 |  | 0 | CS ÚRS 2016 01 |  |  | základní |  | 0 | 0 | 0 | 1.699 | 13.0823 | 4 | K | 2 |  |  |  | ROZPOCET |  |  |  |  | 0 | 0 | 0 | 0 | 0 | 1 | 0 | 4 | 1859879231
| VV |  | Viz. PD statika - výkres pilot a Tech.zpr. | [15 empty] | VV | 2 | 1 | True | 0 | ROZPOCET
| VV |  | . | [15 empty] | VV | 2 | 1 | True | 0 | ROZPOCET
| VV |  | Piloty | [15 empty] | VV | 2 | 1 | True | 0 | ROZPOCET
| VV |  | "P1-P5:"0,1*(9+9+17+8+1+1+14+4+14) |  | 7.7 | [13 empty] | VV | 2 | 2 | True | 0 | ROZPOCET
| D | 27 | Základy |  |  |  | 0 | [5 empty] | 0 |  | 4181.8977 |  | 0 | 1 | D | 1 |  |  |  | ROZPOCET | [10 empty] | 0
54 | K | 213311-R1 | Polštáře zhutněné pod základy z kameniva drceného frakce 0 až 32 mm | m3 | 315.86 |  | 0 |  |  |  | základní |  | 0 | 2.16 | 682.2576 | 0 | 0 | 4 | K | 2 |  |  |  | ROZPOCET |  |  |  |  | 0 | 0 | 0 | 0 | 0 | 1 | 0 | 4 | -140154900
| VV |  | Viz. PD stavební část - výkresy půdorysu 1.PP_základy, výkresy řezů A,B,C a Tech.zpr. | [15 empty] | VV | 2 | 1 | True | 0 | ROZPOCET
| VV |  | Viz. PD statika - výkres 1.PP_základová deska a Tech.zpr. | [15 empty] | VV | 2 | 1 | True | 0 | ROZPOCET
| VV |  | . | [15 empty] | VV | 2 | 1 | True | 0 | ROZPOCET
| VV |  | Edef2=50 MPa | [15 empty] | VV | 2 | 1 | True | 0 | ROZPOCET
| VV |  | objekt - mezi obvod. zákl. pasy: | [15 empty] | VV | 2 | 1 | True | 0 | ROZPOCET
| VV |  | hlavní budova: | [15 empty] | VV | 2 | 1 | True | 0 | ROZPOCET
| VV |  | (30,6*21,0+19,0*15,3+7,5*0,6-(5,6*2,4+3,2*6,8))*0,25 |  | 225.65 | [13 empty] | VV | 2 | 2 | True | 0 | ROZPOCET
| VV |  | "dosyp ve snížené části terénu:"13,0*18,0*0,6*0,5 |  | 70.2 | [13 empty] | VV | 2 | 2 | True | 0 | ROZPOCET
| VV |  | koridor do pavilonu F-nepodsklep. část: | [15 empty] | VV | 2 | 1 | True | 0 | ROZPOCET
| VV |  | 7,0*6,0*0,25 |  | 10.5 | [13 empty] | VV | 2 | 2 | True | 0 | ROZPOCET
| VV |  | únikové schodiště: | [15 empty] | VV | 2 | 1 | True | 0 | ROZPOCET
| VV |  | (6,8*2,3+3,2*7,0)*0,25 |  | 9.51 | [13 empty] | VV | 2 | 2 | True | 0 | ROZPOCET
55 | K | 271532-R1 | Podsyp pod základové konstrukce se zhutněním z hrubého kameniva frakce 0 až 63 mm | m3 | 1049.82 |  | 0 |  |  |  | základní |  | 0 | 2.16 | 2267.6112 | 0 | 0 | 4 | K | 2 |  |  |  | ROZPOCET |  |  |  |  | 0 | 0 | 0 | 0 | 0 | 1 | 0 | 4 | 1892905778
| VV |  | Viz. PD stavební část - výkresy půdorysu 1.PP_základy, výkresy řezů A,B,C a Tech.zpr. | [15 empty] | VV | 2 | 1 | True | 0 | ROZPOCET
| VV |  | Viz. PD statika - výkres 1.PP_základová deska a Tech.zpr. | [15 empty] | VV | 2 | 1 | True | 0 | ROZPOCET
| VV |  | . | [15 empty] | VV | 2 | 1 | True | 0 | ROZPOCET
| VV |  | Dočasné, jenom pro pilotovácí rovinu | [15 empty] | VV | 2 | 1 | True | 0 | ROZPOCET
| VV |  | 3 m od obvodových pilot: | [15 empty] | VV | 2 | 1 | True | 0 | ROZPOCET
| VV |  | (57,5*37,0+18,5*6,8+10,5*6,5++7,5*17,0)*0,4 |  | 979.62 | [13 empty] | VV | 2 | 2 | True | 0 | ROZPOCET
| VV |  | "dosyp ve snížené části terénu:"13,0*18,0*0,6*0,5 |  | 70.2 | [13 empty] | VV | 2 | 2 | True | 0 | ROZPOCET
56 | K | 273321511 | Základové desky ze ŽB bez zvýšených nároků na prostředí tř. C 25/30 | m3 | 303.094 |  | 0 | CS ÚRS 2016 01 |  |  | základní |  | 0 | 2.4533 | 743.5775 | 0 | 0 | 4 | K | 2 |  |  |  | ROZPOCET |  |  |  |  | 0 | 0 | 0 | 0 | 0 | 1 | 0 | 4 | 284680444
| VV |  | Viz. PD stavební část - výkresy půdorysu 1.PP_základy, výkresy řezů A,B,C a Tech.zpr. | [15 empty] | VV | 2 | 1 | True | 0 | ROZPOCET
| VV |  | Viz. PD statika - výkres 1.PP_základová deska a Tech.zpr. | [15 empty] | VV | 2 | 1 | True | 0 | ROZPOCET
| VV |  | . | [15 empty] | VV | 2 | 1 | True | 0 | ROZPOCET
| VV |  | Základové desky D1-D6 | [15 empty] | VV | 2 | 1 | True | 0 | ROZPOCET
| VV |  | výtahová šachta: | [15 empty] | VV | 2 | 1 | True | 0 | ROZPOCET
| VV |  | 3,9*3,0*0,3 |  | 3.51 | [13 empty] | VV | 2 | 2 | True | 0 | ROZPOCET
| VV |  | koridor: | [15 empty] | VV | 2 | 1 | True | 0 | ROZPOCET
| VV |  | (5,3*2,1+24,6*2,9+0,6*0,4+0,85*1,1)*0,3 |  | 25.094 | [13 empty] | VV | 2 | 2 | True | 0 | ROZPOCET
| VV |  | 1.NP: | [15 empty] | VV | 2 | 1 | True | 0 | ROZPOCET
| VV |  | hlavní budova: | [15 empty] | VV | 2 | 1 | True | 0 | ROZPOCET
| VV |  | (31,5*22,7+18,9*15,6)*0,25 |  | 252.473 | [13 empty] | VV | 2 | 2 | True | 0 | ROZPOCET
| VV |  | "dobeton. náběh. klínu- osa A,6,B:"(50,7+5,0)*0,25*0,25*0,5 |  | 1.741 | [13 empty] | VV | 2 | 2 | True | 0 | ROZPOCET
| VV |  | koridor do pavilonu F: | [15 empty] | VV | 2 | 1 | True | 0 | ROZPOCET
| VV |  | (7,57*6,8-3,9*3,0-3,4*2,55)*0,25 |  | 7.777 | [13 empty] | VV | 2 | 2 | True | 0 | ROZPOCET
| VV |  | únikové schodiště: | [15 empty] | VV | 2 | 1 | True | 0 | ROZPOCET
| VV |  | (3,35*2,9+4,0*10,07)*0,25 |  | 12.499 | [13 empty] | VV | 2 | 2 | True | 0 | ROZPOCET
57 | K | 273351215 | Zřízení bednění stěn základových desek | m2 | 77.933 |  | 0 | CS ÚRS 2016 01 |  |  | základní |  | 0 | 0.00103 | 0.080271 | 0 | 0 | 4 | K | 2 |  |  |  | ROZPOCET |  |  |  |  | 0 | 0 | 0 | 0 | 0 | 1 | 0 | 4 | 701183361
| VV |  | Viz. PD stavební část - výkresy půdorysu 1.PP_základy, výkresy řezů A,B,C a Tech.zpr. | [15 empty] | VV | 2 | 1 | True | 0 | ROZPOCET
| VV |  | Viz. PD statika - výkres 1.PP_základová deska a Tech.zpr. | [15 empty] | VV | 2 | 1 | True | 0 | ROZPOCET
| VV |  | . | [15 empty] | VV | 2 | 1 | True | 0 | ROZPOCET
| VV |  | výtahová šachta: | [15 empty] | VV | 2 | 1 | True | 0 | ROZPOCET
| VV |  | (3,9+3,0)*2*0,3 |  | 4.14 | [13 empty] | VV | 2 | 2 | True | 0 | ROZPOCET
| VV |  | koridor: | [15 empty] | VV | 2 | 1 | True | 0 | ROZPOCET
| VV |  | (5,3+2,1+24,6+2,9+0,85)*2*0,3 |  | 21.45 | [13 empty] | VV | 2 | 2 | True | 0 | ROZPOCET
| VV |  | 1.NP: | [15 empty] | VV | 2 | 1 | True | 0 | ROZPOCET
| VV |  | hlavní budova: | [15 empty] | VV | 2 | 1 | True | 0 | ROZPOCET
| VV |  | (50,4+22,1)*2*0,25 |  | 36.25 | [13 empty] | VV | 2 | 2 | True | 0 | ROZPOCET
| VV |  | přístup do pavilonu F: | [15 empty] | VV | 2 | 1 | True | 0 | ROZPOCET
| VV |  | (7,57+6,8+0,3+6,8*2)*0,25 |  | 7.068 | [13 empty] | VV | 2 | 2 | True | 0 | ROZPOCET
| VV |  | únikové schodiště: | [15 empty] | VV | 2 | 1 | True | 0 | ROZPOCET
| VV |  | (7,35+10,7)*2*0,25 |  | 9.025 | [13 empty] | VV | 2 | 2 | True | 0 | ROZPOCET
58 | K | 273351216 | Odstranění bednění stěn základových desek | m2 | 77.933 |  | 0 | CS ÚRS 2016 01 |  |  | základní |  | 0 | 0 | 0 | 0 | 0 | 4 | K | 2 |  |  |  | ROZPOCET |  |  |  |  | 0 | 0 | 0 | 0 | 0 | 1 | 0 | 4 | 460454486
59 | K | 274313511 | Základové pásy z betonu tř. C 12/15 | m3 | 160.054 |  | 0 | CS ÚRS 2016 01 |  |  | základní |  | 0 | 2.2563 | 361.1362 | 0 | 0 | 4 | K | 2 |  |  |  | ROZPOCET |  |  |  |  | 0 | 0 | 0 | 0 | 0 | 1 | 0 | 4 | -666863674
| VV |  | Viz. PD stavební část - výkresy půdorysu 1.PP_základy, výkresy řezů A,B,C a Tech.zpr. | [15 empty] | VV | 2 | 1 | True | 0 | ROZPOCET
| VV |  | Viz. PD statika - výkres 1.PP_základová deska a Tech.zpr. | [15 empty] | VV | 2 | 1 | True | 0 | ROZPOCET
| VV |  | . | [15 empty] | VV | 2 | 1 | True | 0 | ROZPOCET
| VV |  | podkladní základové pasy: | [15 empty] | VV | 2 | 1 | True | 0 | ROZPOCET
| VV |  | zákadový rošt: | [15 empty] | VV | 2 | 1 | True | 0 | ROZPOCET
| VV |  | "osa A:"50,7*0,9*0,5*1,035 |  | 23.614 | [13 empty] | VV | 2 | 2 | True | 0 | ROZPOCET
| VV |  | "osa B:"18,9*0,75*0,5*1,035 |  | 7.336 | [13 empty] | VV | 2 | 2 | True | 0 | ROZPOCET
| VV |  | "osa1-6:"6,3*0,9*0,5*6*1,035 |  | 17.605 | [13 empty] | VV | 2 | 2 | True | 0 | ROZPOCET
| VV |  | "osa 6-9:"(6,9+5,0)*0,9*0,5*3*1,035 |  | 16.627 | [13 empty] | VV | 2 | 2 | True | 0 | ROZPOCET
| VV |  | objekt: | [15 empty] | VV | 2 | 1 | True | 0 | ROZPOCET
| VV |  | "osa B,6,C:"(50,7+5,0)*0,75*0,5*1,035 |  | 21.619 | [13 empty] | VV | 2 | 2 | True | 0 | ROZPOCET
| VV |  | "osa E,1,9:"(50,8+20,9+15,2)*0,6*0,75*1,035 |  | 40.474 | [13 empty] | VV | 2 | 2 | True | 0 | ROZPOCET
| VV |  | "nižší část PT:"(10,0+5,0)*0,6*0,4*1,035 |  | 3.726 | [13 empty] | VV | 2 | 2 | True | 0 | ROZPOCET
| VV |  | koridor do pavilonu F: | [15 empty] | VV | 2 | 1 | True | 0 | ROZPOCET
| VV |  | (7,77+6,4)*2*0,6*0,75*1,035 |  | 13.199 | [13 empty] | VV | 2 | 2 | True | 0 | ROZPOCET
| VV |  | únikové schodiště: | [15 empty] | VV | 2 | 1 | True | 0 | ROZPOCET
| VV |  | (7,35+9,67)*2*0,6*0,75*1,035 |  | 15.854 | [13 empty] | VV | 2 | 2 | True | 0 | ROZPOCET
60 | K | 274322611 | Základové pasy ze ŽB se zvýšenými nároky na prostředí tř. C 30/37 | m3 | 29.604 |  | 0 | CS ÚRS 2016 01 |  |  | základní |  | 0 | 2.4533 | 72.6272 | 0 | 0 | 4 | K | 2 |  |  |  | ROZPOCET |  |  |  |  | 0 | 0 | 0 | 0 | 0 | 1 | 0 | 4 | -937189241
| VV |  | Viz. PD stavební část - výkresy půdorysu 1.PP_základy, výkresy řezů A,B,C a Tech.zpr. | [15 empty] | VV | 2 | 1 | True | 0 | ROZPOCET
| VV |  | Viz. PD statika - výkres 1.PP_základová deska a Tech.zpr. | [15 empty] | VV | 2 | 1 | True | 0 | ROZPOCET
| VV |  | . | [15 empty] | VV | 2 | 1 | True | 0 | ROZPOCET
| VV |  | základový rošt: | [15 empty] | VV | 2 | 1 | True | 0 | ROZPOCET
| VV |  | "osa A:"50,4*0,6*0,25 |  | 7.56 | [13 empty] | VV | 2 | 2 | True | 0 | ROZPOCET
| VV |  | "osa B:"18,9*0,6*0,25 |  | 2.835 | [13 empty] | VV | 2 | 2 | True | 0 | ROZPOCET
| VV |  | "osa C:"19,5*0,6*0,25 |  | 2.925 | [13 empty] | VV | 2 | 2 | True | 0 | ROZPOCET
| VV |  | "osa1-5:"6,6*0,6*0,25*5 |  | 4.95 | [13 empty] | VV | 2 | 2 | True | 0 | ROZPOCET
| VV |  | "osa 6-9:"(7,2+5,3)*0,6*0,25*4 |  | 7.5 | [13 empty] | VV | 2 | 2 | True | 0 | ROZPOCET
| VV |  | pod technologii: | [15 empty] | VV | 2 | 1 | True | 0 | ROZPOCET
| VV |  | (0,5*1,96*2+1,0*1,96+0,1*1,96)*0,9*1,035 |  | 3.834 | [13 empty] | VV | 2 | 2 | True | 0 | ROZPOCET
61 | K | 274351215 | Zřízení bednění stěn základových pasů | m2 | 459.52 |  | 0 | CS ÚRS 2016 01 |  |  | základní |  | 0 | 0.00103 | 0.47331 | 0 | 0 | 4 | K | 2 |  |  |  | ROZPOCET |  |  |  |  | 0 | 0 | 0 | 0 | 0 | 1 | 0 | 4 | 2056881163
| VV |  | Viz. PD stavební část - výkresy půdorysu 1.PP_základy, výkresy řezů A,B,C a Tech.zpr. | [15 empty] | VV | 2 | 1 | True | 0 | ROZPOCET
| VV |  | Viz. PD statika - výkres 1.PP_základová deska a Tech.zpr. | [15 empty] | VV | 2 | 1 | True | 0 | ROZPOCET
| VV |  | . | [15 empty] | VV | 2 | 1 | True | 0 | ROZPOCET
| VV |  | železobetonové pasy: | [15 empty] | VV | 2 | 1 | True | 0 | ROZPOCET
| VV |  | základový rošt: | [15 empty] | VV | 2 | 1 | True | 0 | ROZPOCET
| VV |  | "osa A:"(50,4+0,6)*2*0,25-0,6*0,25*6 |  | 24.6 | [13 empty] | VV | 2 | 2 | True | 0 | ROZPOCET
| VV |  | "osa B:"(18,9+0,6)*2*0,25-0,6*0,25*6 |  | 8.85 | [13 empty] | VV | 2 | 2 | True | 0 | ROZPOCET
| VV |  | "osa C:"(19,5+0,6)*2*0,25-0,6*4 |  | 7.65 | [13 empty] | VV | 2 | 2 | True | 0 | ROZPOCET
| VV |  | "osa1-5:"6,6*2*0,25*5 |  | 16.5 | [13 empty] | VV | 2 | 2 | True | 0 | ROZPOCET
| VV |  | "osa 6-9:"(7,2+5,3)*2*0,25*4 |  | 25 | [13 empty] | VV | 2 | 2 | True | 0 | ROZPOCET
| VV |  | podkladní základové pasy-horní části: | [15 empty] | VV | 2 | 1 | True | 0 | ROZPOCET
| VV |  | základový rošt: | [15 empty] | VV | 2 | 1 | True | 0 | ROZPOCET
| VV |  | "osa A:"50,7*2*0,3 |  | 30.42 | [13 empty] | VV | 2 | 2 | True | 0 | ROZPOCET
| VV |  | "osa B:"18,9*2*0,3 |  | 11.34 | [13 empty] | VV | 2 | 2 | True | 0 | ROZPOCET
| VV |  | "osa1-6:"6,3*2*0,3*6 |  | 22.68 | [13 empty] | VV | 2 | 2 | True | 0 | ROZPOCET
| VV |  | "osa 6-9:"(6,9+5,0)*2*0,3*2 |  | 14.28 | [13 empty] | VV | 2 | 2 | True | 0 | ROZPOCET
| VV |  | objekt: | [15 empty] | VV | 2 | 1 | True | 0 | ROZPOCET
| VV |  | osa B,6,C: | [15 empty] | VV | 2 | 1 | True | 0 | ROZPOCET
| VV |  | "vnější plocha:"(51,0+5,8-0,9*6)*0,5 |  | 25.7 | [13 empty] | VV | 2 | 2 | True | 0 | ROZPOCET
| VV |  | "vniřní plocha:"(49,8+5,0)*0,2 |  | 10.96 | [13 empty] | VV | 2 | 2 | True | 0 | ROZPOCET
| VV |  | osa E,1,9: | [15 empty] | VV | 2 | 1 | True | 0 | ROZPOCET
| VV |  | "vnější plocha:"(51,8+22,3+16,8)*1,2 |  | 109.08 | [13 empty] | VV | 2 | 2 | True | 0 | ROZPOCET
| VV |  | "nižší část PT:"(13,5+7,0)*0,6 |  | 12.3 | [13 empty] | VV | 2 | 2 | True | 0 | ROZPOCET
| VV |  | "vnitřní plocha:"(50,6+21,1+15,6)*0,3 |  | 26.19 | [13 empty] | VV | 2 | 2 | True | 0 | ROZPOCET
| VV |  | "nižší část PT:"(12,9+6,4)*0,6 |  | 11.58 | [13 empty] | VV | 2 | 2 | True | 0 | ROZPOCET
| VV |  | "nižší část PT:"(10,0+5,0)*2*0,4 |  | 12 | [13 empty] | VV | 2 | 2 | True | 0 | ROZPOCET
| VV |  | koridor do pavilonu F: | [15 empty] | VV | 2 | 1 | True | 0 | ROZPOCET
| VV |  | "vnější plocha:"(7,77+0,6+6,83)*1,2 |  | 18.24 | [13 empty] | VV | 2 | 2 | True | 0 | ROZPOCET
| VV |  | "vnitřní plocha:"(7,17+6,23)*0,3 |  | 4.02 | [13 empty] | VV | 2 | 2 | True | 0 | ROZPOCET
| VV |  | únikové schodiště: | [15 empty] | VV | 2 | 1 | True | 0 | ROZPOCET
| VV |  | "vnější plocha:"(7,35+10,37)*2*1,2 |  | 42.528 | [13 empty] | VV | 2 | 2 | True | 0 | ROZPOCET
| VV |  | "vnitřní plocha:"(6,15+9,17)*0,3 |  | 4.596 | [13 empty] | VV | 2 | 2 | True | 0 | ROZPOCET
| VV |  | základy pod technologii: | [15 empty] | VV | 2 | 1 | True | 0 | ROZPOCET
| VV |  | (0,1+0,5*2+1,0+1,96*4)*2*0,7 |  | 13.916 | [13 empty] | VV | 2 | 2 | True | 0 | ROZPOCET
| VV |  | prostupy a drážky kanalizace: | [15 empty] | VV | 2 | 1 | True | 0 | ROZPOCET
| VV |  | 0,3*4*0,6*2+(0,3+0,2*2)*0,5*9 |  | 4.59 | [13 empty] | VV | 2 | 2 | True | 0 | ROZPOCET
| VV |  | ostatní profese: | [15 empty] | VV | 2 | 1 | True | 0 | ROZPOCET
| VV |  | 2,5 |  | 2.5 | [13 empty] | VV | 2 | 2 | True | 0 | ROZPOCET
62 | K | 274351216 | Odstranění bednění stěn základových pasů | m2 | 459.52 |  | 0 | CS ÚRS 2016 01 |  |  | základní |  | 0 | 0 | 0 | 0 | 0 | 4 | K | 2 |  |  |  | ROZPOCET |  |  |  |  | 0 | 0 | 0 | 0 | 0 | 1 | 0 | 4 | 32885680
63 | K | 273361821 | Výztuž základových desek betonářskou ocelí 10 505 (R) | t | 51.062 |  | 0 | CS ÚRS 2016 01 |  |  | základní |  | 0 | 1.0602 | 54.1344 | 0 | 0 | 4 | K | 2 |  |  |  | ROZPOCET |  |  |  |  | 0 | 0 | 0 | 0 | 0 | 1 | 0 | 4 | 1769222823
| VV |  | Viz. PD statika - výkres výztuž základová deska | [15 empty] | VV | 2 | 1 | True | 0 | ROZPOCET
| VV |  | . | [15 empty] | VV | 2 | 1 | True | 0 | ROZPOCET
| VV |  | včetně výztuže základového roštu | [15 empty] | VV | 2 | 1 | True | 0 | ROZPOCET
| VV |  | . | [15 empty] | VV | 2 | 1 | True | 0 | ROZPOCET
| VV |  | "sály a sterilizace:"42,562 |  | 42.562 | [13 empty] | VV | 2 | 2 | True | 0 | ROZPOCET
| VV |  | "koridor:"6,34 |  | 6.34 | [13 empty] | VV | 2 | 2 | True | 0 | ROZPOCET
| VV |  | "únikové schodiště:"2,16 |  | 2.16 | [13 empty] | VV | 2 | 2 | True | 0 | ROZPOCET
| D | 3 | Svislé a kompletní konstrukce |  |  |  | 0 | [5 empty] | 0 |  | 1993.7031 |  | 0 | 1 | D | 1 |  |  |  | ROZPOCET | [10 empty] | 0
64 | K | 311238-R01 | Zdivo nosné vnitřní z cihel pálených P+D tl 300 mm pevnosti P 10 na MVC | m2 | 6.63 |  | 0 |  |  |  | základní |  | 0 | 0.30381 | 2.0143 | 0 | 0 | 4 | K | 2 |  |  |  | ROZPOCET |  |  |  |  | 0 | 0 | 0 | 0 | 0 | 1 | 0 | 4 | 952968617
| VV |  | Viz. PD stavební část - výkresy půdorysu 1.NP, výkresy řezů A,B,C a Tech.zpr. | [15 empty] | VV | 2 | 1 | True | 0 | ROZPOCET
| VV |  | . | [15 empty] | VV | 2 | 1 | True | 0 | ROZPOCET
| VV |  | 1.NP: | [15 empty] | VV | 2 | 1 | True | 0 | ROZPOCET
| VV |  | osa E meziokenní zdivo: | [15 empty] | VV | 2 | 1 | True | 0 | ROZPOCET
| VV |  | 1,8*0,7*3+1,5*0,7+1,2*1,5 |  | 6.63 | [13 empty] | VV | 2 | 2 | True | 0 | ROZPOCET
65 | K | 311238-R2 | Zdivo nosné vnitřní zvukově izolační z cihel pálených tl 190 mm pevnosti P 15 na MVC | m2 | 945.052 |  | 0 |  |  |  | základní |  | 0 | 0.20674 | 195.3801 | 0 | 0 | 4 | K | 2 |  |  |  | ROZPOCET |  |  |  |  | 0 | 0 | 0 | 0 | 0 | 1 | 0 | 4 | -556072442
| VV |  | Viz. PD stavební část - výkresy půdorysu 1.NP a 2.NP, výkresy řezů A,B,C a Tech.zpr. | [15 empty] | VV | 2 | 1 | True | 0 | ROZPOCET
| VV |  | . | [15 empty] | VV | 2 | 1 | True | 0 | ROZPOCET
| VV |  | 1.NP: | [15 empty] | VV | 2 | 1 | True | 0 | ROZPOCET
| VV |  | "m.č.109:"(2,725+4,9*2)*4,02-0,8*2,1 |  | 48.671 | [13 empty] | VV | 2 | 2 | True | 0 | ROZPOCET
| VV |  | "m.č.117:"4,775*4,02*2 |  | 38.391 | [13 empty] | VV | 2 | 2 | True | 0 | ROZPOCET
| VV |  | "m.č.121:"4,775*4,02 |  | 19.196 | [13 empty] | VV | 2 | 2 | True | 0 | ROZPOCET
| VV |  | "m.č.122:"2,05*4,02 |  | 8.241 | [13 empty] | VV | 2 | 2 | True | 0 | ROZPOCET
| VV |  | "m.č.128:"(3,4*2+2,525)*4,02 |  | 37.487 | [13 empty] | VV | 2 | 2 | True | 0 | ROZPOCET
| VV |  | "m.č.138a,138b:"(5,6+6,2+5,75+6,0+5,8)*4,02-1,8*2,1*2 |  | 110.427 | [13 empty] | VV | 2 | 2 | True | 0 | ROZPOCET
| VV |  | "m.č.139a:"(6,8+6,25+5,0+6,0+1,65)*4,02-1,8*2,1 |  | 99.534 | [13 empty] | VV | 2 | 2 | True | 0 | ROZPOCET
| VV |  | "m.č.139b:"(3,4+5,6+5,6+1,95+0,2+12,15+1,75+1,95)*4,02-0,9*2,1-1,8*2,1 |  | 125.382 | [13 empty] | VV | 2 | 2 | True | 0 | ROZPOCET
| VV |  | "m.č.137c,139c,137a:"(5,6+8,5*2+1,5)*2*4,02-0,9*2,1*2-1,35*2,1 |  | 187.149 | [13 empty] | VV | 2 | 2 | True | 0 | ROZPOCET
| VV |  | "m.č.134,135,136,137b:"(6,8+1,2+5,6+0,6+2,85+6,8+6,0)*4,02-0,9*2,1*4 |  | 112.437 | [13 empty] | VV | 2 | 2 | True | 0 | ROZPOCET
| VV |  | "m.č.130,133:"(6,8+4,25+7,0+2,6+1,2)*4,02-1,35*2,1*2 |  | 82.167 | [13 empty] | VV | 2 | 2 | True | 0 | ROZPOCET
| VV |  | 2.NP: | [15 empty] | VV | 2 | 1 | True | 0 | ROZPOCET
| VV |  | "m.č.207,210:"6,8*4,3-1,5*2,1 |  | 26.09 | [13 empty] | VV | 2 | 2 | True | 0 | ROZPOCET
| VV |  | "m.č.237:"4,95*2*4,3 |  | 42.57 | [13 empty] | VV | 2 | 2 | True | 0 | ROZPOCET
| VV |  | "m.č.239:"0,425*4*4,3 |  | 7.31 | [13 empty] | VV | 2 | 2 | True | 0 | ROZPOCET
66 | K | 311321411 | Nosná zeď ze ŽB tř. C 25/30 bez výztuže | m3 | 508.075 |  | 0 | CS ÚRS 2016 01 |  |  | základní |  | 0 | 2.4533 | 1246.4553 | 0 | 0 | 4 | K | 2 |  |  |  | ROZPOCET |  |  |  |  | 0 | 0 | 0 | 0 | 0 | 1 | 0 | 4 | -1830702232
| VV |  | Viz. PD stavební část - výkresy půdorysu 1.NP a 2.NP, výkresy řezů A,B,C a Tech.zpr. | [15 empty] | VV | 2 | 1 | True | 0 | ROZPOCET
| VV |  | Viz. PD statika - výkres Tvar 1.NP, 2.NP, atika a Tech.zpr. | [15 empty] | VV | 2 | 1 | True | 0 | ROZPOCET
| VV |  | . | [15 empty] | VV | 2 | 1 | True | 0 | ROZPOCET
| VV |  | 1.PP: | [15 empty] | VV | 2 | 1 | True | 0 | ROZPOCET
| VV |  | výtahová šachta: | [15 empty] | VV | 2 | 1 | True | 0 | ROZPOCET
| VV |  | (3,9+2,55*2)*0,25*1,2+3,9*0,2*1,2 |  | 3.636 | [13 empty] | VV | 2 | 2 | True | 0 | ROZPOCET
| VV |  | podzemní koridor: | [15 empty] | VV | 2 | 1 | True | 0 | ROZPOCET
| VV |  | (5,3+1,5*2+1,5*2+24,7*2+10,2+0,9)*0,3*2,0+(0,6*0,4+0,85*0,9)*2,0 |  | 45.09 | [13 empty] | VV | 2 | 2 | True | 0 | ROZPOCET
| VV |  | 1.NP: | [15 empty] | VV | 2 | 1 | True | 0 | ROZPOCET
| VV |  | hlavní budova: | [15 empty] | VV | 2 | 1 | True | 0 | ROZPOCET
| VV |  | osa B: | [15 empty] | VV | 2 | 1 | True | 0 | ROZPOCET
| VV |  | 31,4*0,3*4,02-2,2*0,3*2,8-1,37*0,3*2,12-1,62*0,3*2,12-0,92*0,3*0,62 |  | 33.948 | [13 empty] | VV | 2 | 2 | True | 0 | ROZPOCET
| VV |  | u osy C: | [15 empty] | VV | 2 | 1 | True | 0 | ROZPOCET
| VV |  | 19,0*0,2*4,02-1,1*0,2*2,8-0,92*0,2*0,83-0,62*0,2*0,62*2 |  | 14.354 | [13 empty] | VV | 2 | 2 | True | 0 | ROZPOCET
| VV |  | osa E: | [15 empty] | VV | 2 | 1 | True | 0 | ROZPOCET
| VV |  | (50,4-1,5*2-12,6-0,6*4)*0,2*2,1+(1,5*2+12,6+0,6*4)*0,3*4,05 |  | 35.478 | [13 empty] | VV | 2 | 2 | True | 0 | ROZPOCET
| VV |  | (50,4-1,3*2-0,6*4)*0,3*(4,02-2,1) |  | 26.15 | [13 empty] | VV | 2 | 2 | True | 0 | ROZPOCET
| VV |  | -2,75*0,3*2,4-1,2*0,3*2,35 |  | -2.826 | [13 empty] | VV | 2 | 2 | True | 0 | ROZPOCET
| VV |  | osa 1: | [15 empty] | VV | 2 | 1 | True | 0 | ROZPOCET
| VV |  | 23,5*0,2*4,02-2,0*0,2*2,8-1,37*0,2*3,12 |  | 16.919 | [13 empty] | VV | 2 | 2 | True | 0 | ROZPOCET
| VV |  | osa 6: | [15 empty] | VV | 2 | 1 | True | 0 | ROZPOCET
| VV |  | 5,8*0,2*4,02-1,62*0,2*2,12-0,92*0,2*0,65 |  | 3.857 | [13 empty] | VV | 2 | 2 | True | 0 | ROZPOCET
| VV |  | osa 9: | [15 empty] | VV | 2 | 1 | True | 0 | ROZPOCET
| VV |  | 15,75*0,2*4,02-2,0*0,2*2,6-1,15*0,2*2,8*2-0,92*0,2*0,92*2 |  | 9.996 | [13 empty] | VV | 2 | 2 | True | 0 | ROZPOCET
| VV |  | koridor do pavilonu F: | [15 empty] | VV | 2 | 1 | True | 0 | ROZPOCET
| VV |  | (2,8+5,65)*0,2*4,02-2,75*0,2*2,4-1,2*0,2*2,3 |  | 4.922 | [13 empty] | VV | 2 | 2 | True | 0 | ROZPOCET
| VV |  | (5,0+6,625+7,57-3,0)*0,2*4,3 |  | 13.928 | [13 empty] | VV | 2 | 2 | True | 0 | ROZPOCET
| VV |  | 1,025*0,2*4,3*2 |  | 1.763 | [13 empty] | VV | 2 | 2 | True | 0 | ROZPOCET
| VV |  | "výtahová šachta:"(2,55+4,85)*0,25*4,3-1,6*0,25*2,2-1,0*2,3+2,55*0,2*4,3 |  | 6.968 | [13 empty] | VV | 2 | 2 | True | 0 | ROZPOCET
| VV |  | únikové schodiště: | [15 empty] | VV | 2 | 1 | True | 0 | ROZPOCET
| VV |  | (3,55+2,5+7,325)*0,2*4,08-2,95*0,2*2,8 |  | 9.262 | [13 empty] | VV | 2 | 2 | True | 0 | ROZPOCET
| VV |  | (4,0+6,77+6,87)*0,2*4,3-0,92*0,2*0,93 |  | 14.999 | [13 empty] | VV | 2 | 2 | True | 0 | ROZPOCET
| VV |  | 2.NP: | [15 empty] | VV | 2 | 1 | True | 0 | ROZPOCET
| VV |  | osa A: | [15 empty] | VV | 2 | 1 | True | 0 | ROZPOCET
| VV |  | (50,4-1,5*2-0,6*7)*0,2*(4,3-1,6)+(1,5*2+0,6*7)*4,3 |  | 54.288 | [13 empty] | VV | 2 | 2 | True | 0 | ROZPOCET
| VV |  | (50,4-1,5*2)*0,3*1,6 |  | 22.752 | [13 empty] | VV | 2 | 2 | True | 0 | ROZPOCET
| VV |  | -5,4*1,5*0,2*6 |  | -9.72 | [13 empty] | VV | 2 | 2 | True | 0 | ROZPOCET
| VV |  | osa C: | [15 empty] | VV | 2 | 1 | True | 0 | ROZPOCET
| VV |  | "zavětrovací stěna:"5,8*0,2*4,3 |  | 4.988 | [13 empty] | VV | 2 | 2 | True | 0 | ROZPOCET
| VV |  | osa E: | [15 empty] | VV | 2 | 1 | True | 0 | ROZPOCET
| VV |  | (50,4-1,5*2-0,6*4-11,85)*0,2*(4,33-1,6)-5,4*0,2*1,5*6 |  | 8.38 | [13 empty] | VV | 2 | 2 | True | 0 | ROZPOCET
| VV |  | (1,5*2+0,4*4+11,85)*0,3*4,33+(50,4-1,5*2-0,6*4-11,85)*0,3*1,6-2,75*0,3*2,3 |  | 35.383 | [13 empty] | VV | 2 | 2 | True | 0 | ROZPOCET
| VV |  | osa 1: | [15 empty] | VV | 2 | 1 | True | 0 | ROZPOCET
| VV |  | (29,1-0,6)*0,2*4,3+0,6*0,3*4,3-6,6*0,2*1,5-2,8*0,2*1,5-1,45*0,2*1,5*1-2,7*0,2*1,5*1 |  | 21.219 | [13 empty] | VV | 2 | 2 | True | 0 | ROZPOCET
| VV |  | osa 9: | [15 empty] | VV | 2 | 1 | True | 0 | ROZPOCET
| VV |  | 29,1*0,2*4,33-2,1*0,2*2,2-2,7*0,2*1,5-2,125*0,2*1,5 |  | 22.829 | [13 empty] | VV | 2 | 2 | True | 0 | ROZPOCET
| VV |  | koridor do pavilonu F: | [15 empty] | VV | 2 | 1 | True | 0 | ROZPOCET
| VV |  | (2,8+5,65)*0,2*4,36-2,75*0,2*2,4 |  | 6.048 | [13 empty] | VV | 2 | 2 | True | 0 | ROZPOCET
| VV |  | (5,0+6,625+7,57-3,0)*0,2*4,36 |  | 14.122 | [13 empty] | VV | 2 | 2 | True | 0 | ROZPOCET
| VV |  | 1,025*0,2*4,36*2 |  | 1.788 | [13 empty] | VV | 2 | 2 | True | 0 | ROZPOCET
| VV |  | "výtahová šachta:"(2,55+3,9)*0,25*4,36-1,6*0,25*2,2+2,55*0,2*4,3 |  | 8.344 | [13 empty] | VV | 2 | 2 | True | 0 | ROZPOCET
| VV |  | únikové schodiště: | [15 empty] | VV | 2 | 1 | True | 0 | ROZPOCET
| VV |  | (3,55+2,5+7,325)*0,2*4,36-2,95*0,2*1,5-2,0*0,2*2,2 |  | 9.898 | [13 empty] | VV | 2 | 2 | True | 0 | ROZPOCET
| VV |  | (4,0+6,77+6,87)*0,2*4,36 |  | 15.382 | [13 empty] | VV | 2 | 2 | True | 0 | ROZPOCET
| VV |  | Střecha - atiky: | [15 empty] | VV | 2 | 1 | True | 0 | ROZPOCET
| VV |  | hlavní budova: | [15 empty] | VV | 2 | 1 | True | 0 | ROZPOCET
| VV |  | (50,4*2+28,8*2-1,3*2-0,6*8)*0,2*1,0 |  | 30.2 | [13 empty] | VV | 2 | 2 | True | 0 | ROZPOCET
| VV |  | (1,3*2+0,6*8+12,6)*0,3*1,0 |  | 6 | [13 empty] | VV | 2 | 2 | True | 0 | ROZPOCET
| VV |  | koridor do pavilonu F: | [15 empty] | VV | 2 | 1 | True | 0 | ROZPOCET
| VV |  | (10,48+16,85)*2*0,2*1,0 |  | 10.932 | [13 empty] | VV | 2 | 2 | True | 0 | ROZPOCET
| VV |  | únikové schodiště: | [15 empty] | VV | 2 | 1 | True | 0 | ROZPOCET
| VV |  | (7,325+9,67)*2*0,2*1,0 |  | 6.798 | [13 empty] | VV | 2 | 2 | True | 0 | ROZPOCET
67 | K | 311351105 | Zřízení oboustranného bednění zdí nosných | m2 | 4084.377 |  | 0 | CS ÚRS 2016 01 |  |  | základní |  | 0 | 0.00109 | 4.452 | 0 | 0 | 4 | K | 2 |  |  |  | ROZPOCET |  |  |  |  | 0 | 0 | 0 | 0 | 0 | 1 | 0 | 4 | -462293738
| VV |  | Viz. PD stavební část - výkresy půdorysu 1.NP a 2.NP, výkresy řezů A,B,C a Tech.zpr. | [15 empty] | VV | 2 | 1 | True | 0 | ROZPOCET
| VV |  | Viz. PD statika - výkres Tvar 1.NP a 2.NP a Tech.zpr. | [15 empty] | VV | 2 | 1 | True | 0 | ROZPOCET
| VV |  | . | [15 empty] | VV | 2 | 1 | True | 0 | ROZPOCET
| VV |  | 1.PP: | [15 empty] | VV | 2 | 1 | True | 0 | ROZPOCET
| VV |  | výtahová šachta: | [15 empty] | VV | 2 | 1 | True | 0 | ROZPOCET
| VV |  | (3,4+2,55)*2*1,2+(3,9+3,0)*2*1,2 |  | 30.84 | [13 empty] | VV | 2 | 2 | True | 0 | ROZPOCET
| VV |  | podzemní koridor: | [15 empty] | VV | 2 | 1 | True | 0 | ROZPOCET
| VV |  | (5,3+2,1*2+1,2*2+7,45*2+0,3*2+17,2*2+0,85*2)*2,0 |  | 127 | [13 empty] | VV | 2 | 2 | True | 0 | ROZPOCET
| VV |  | (4,7+1,5*2+1,2*2+7,75*2+17,2*2+0,9)*2,0 |  | 121.8 | [13 empty] | VV | 2 | 2 | True | 0 | ROZPOCET
| VV |  | (5,3+1,5*2+1,5*2+7,45+17,2)*2*0,3*2,0+(0,6*0,4+0,85*0,9)*2,0 |  | 45.15 | [13 empty] | VV | 2 | 2 | True | 0 | ROZPOCET
| VV |  | 1.NP: | [15 empty] | VV | 2 | 1 | True | 0 | ROZPOCET
| VV |  | hlavní budova: | [15 empty] | VV | 2 | 1 | True | 0 | ROZPOCET
| VV |  | obvodové zdi: | [15 empty] | VV | 2 | 1 | True | 0 | ROZPOCET
| VV |  | vnitřní strana: | [15 empty] | VV | 2 | 1 | True | 0 | ROZPOCET
| VV |  | (31,0+5,8+19,0+15,6+50,0+21,4)*4,02 |  | 574.056 | [13 empty] | VV | 2 | 2 | True | 0 | ROZPOCET
| VV |  | vnější strana: | [15 empty] | VV | 2 | 1 | True | 0 | ROZPOCET
| VV |  | (31,4+5,8+19,0+16,1+50,4+22,0)*4,3 |  | 622.21 | [13 empty] | VV | 2 | 2 | True | 0 | ROZPOCET
| VV |  | odpočet oken. a dveř. otvorů,zdiva: | [15 empty] | VV | 2 | 1 | True | 0 | ROZPOCET
| VV |  | -(2,2*2,8*2*3+1,1*2,8*1+1,15*2,8*2+5,4*0,7*2*5+5,4*1,5*2*1)*2+1,2*2,35*2*1+2,75*2,4*2*1 |  | -182.12 | [13 empty] | VV | 2 | 2 | True | 0 | ROZPOCET
| VV |  | +1,2*2,3*2*1+2,75*2,4*2*1 |  | 18.72 | [13 empty] | VV | 2 | 2 | True | 0 | ROZPOCET
| VV |  | odpočet otvorů VZT: | [15 empty] | VV | 2 | 1 | True | 0 | ROZPOCET
| VV |  | -(1,37*2,12*2+1,62*2,12*2)*2 |  | -25.355 | [13 empty] | VV | 2 | 2 | True | 0 | ROZPOCET
| VV |  | ostění otvorů: | [15 empty] | VV | 2 | 1 | True | 0 | ROZPOCET
| VV |  | oken. a dveř. otvory: | [15 empty] | VV | 2 | 1 | True | 0 | ROZPOCET
| VV |  | (2,2+2,8*2)*0,2*2+(2,2+2,8*2)*0,3*1+(1,1+2,8*2)*0,2*1+(1,15+2,8*2)*0,2*2 |  | 9.5 | [13 empty] | VV | 2 | 2 | True | 0 | ROZPOCET
| VV |  | (1,2+2,35*2)*0,3*1+(2,75+2,4*2)*0,3*1 |  | 4.035 | [13 empty] | VV | 2 | 2 | True | 0 | ROZPOCET
| VV |  | (5,4+0,7)*0,3*2*4+(5,4+1,5)*2*0,3*2 |  | 22.92 | [13 empty] | VV | 2 | 2 | True | 0 | ROZPOCET
| VV |  | prostupy VZT: | [15 empty] | VV | 2 | 1 | True | 0 | ROZPOCET
| VV |  | (1,32+2,12)*2*0,2*1+(1,32+2,12)*2*0,3*1+(1,62+2,12)*2*0,3*1 |  | 5.684 | [13 empty] | VV | 2 | 2 | True | 0 | ROZPOCET
| VV |  | (0,92+0,62)*2*0,3*1+(0,92+0,62)*2*0,2*1+(0,92+0,83)*2*0,2*1+3,14*0,28*0,2*1 |  | 2.416 | [13 empty] | VV | 2 | 2 | True | 0 | ROZPOCET
| VV |  | (0,62+0,75)*2*0,2*2+0,92*4*0,2*2+3,14*0,35*0,2*2+(0,73+0,6)*0,2+3,14*0,2*0,35*3 |  | 3.933 | [13 empty] | VV | 2 | 2 | True | 0 | ROZPOCET
| VV |  | . | [15 empty] | VV | 2 | 1 | True | 0 | ROZPOCET
| VV |  | koridor do pavilonu F: | [15 empty] | VV | 2 | 1 | True | 0 | ROZPOCET
| VV |  | obvodové zdi: | [15 empty] | VV | 2 | 1 | True | 0 | ROZPOCET
| VV |  | vnitřní strana: | [15 empty] | VV | 2 | 1 | True | 0 | ROZPOCET
| VV |  | (0,2+3,0+4,55+0,2*2+0,2+3,8+2,675+1,025*2+0,2*2)*4,3 |  | 74.283 | [13 empty] | VV | 2 | 2 | True | 0 | ROZPOCET
| VV |  | vnější strana: | [15 empty] | VV | 2 | 1 | True | 0 | ROZPOCET
| VV |  | (3,0+4,55+6,825+1,025*2)*4,3 |  | 70.628 | [13 empty] | VV | 2 | 2 | True | 0 | ROZPOCET
| VV |  | vnitřní zdi, šachta: | [15 empty] | VV | 2 | 1 | True | 0 | ROZPOCET
| VV |  | 5,22*4,02+(3,4+1,0+4,85+2,8+2,55*2+1,0)*4,3 |  | 99.029 | [13 empty] | VV | 2 | 2 | True | 0 | ROZPOCET
| VV |  | odpočet oken. a dveř. otvorů: | [15 empty] | VV | 2 | 1 | True | 0 | ROZPOCET
| VV |  | -2,75*2,4*1-1,25*2,35*1-1,6*2,1*2-1,0*2,1*2 |  | -20.458 | [13 empty] | VV | 2 | 2 | True | 0 | ROZPOCET
| VV |  | ostění otvorů: | [15 empty] | VV | 2 | 1 | True | 0 | ROZPOCET
| VV |  | oken. a dveř. otvory: | [15 empty] | VV | 2 | 1 | True | 0 | ROZPOCET
| VV |  | (2,75+2,4*2)*0,2*1+(1,2+2,35*2)*0,2*1+(1,0+2,35*2)*0,2+3,14*0,35*0,2*2 |  | 4.27 | [13 empty] | VV | 2 | 2 | True | 0 | ROZPOCET
| VV |  | (1,6+2,1*2)*0,25*1 |  | 1.45 | [13 empty] | VV | 2 | 2 | True | 0 | ROZPOCET
| VV |  | prostupy VZT: | [15 empty] | VV | 2 | 1 | True | 0 | ROZPOCET
| VV |  | (1,37+1,02)*2*0,2*1 |  | 0.956 | [13 empty] | VV | 2 | 2 | True | 0 | ROZPOCET
| VV |  | . | [15 empty] | VV | 2 | 1 | True | 0 | ROZPOCET
| VV |  | únikové schodiště: | [15 empty] | VV | 2 | 1 | True | 0 | ROZPOCET
| VV |  | obvodové zdi: | [15 empty] | VV | 2 | 1 | True | 0 | ROZPOCET
| VV |  | vnitřní strana: | [15 empty] | VV | 2 | 1 | True | 0 | ROZPOCET
| VV |  | (2,5+7,125)*4,08+(6,47+3,6+7,17)*4,3 |  | 113.402 | [13 empty] | VV | 2 | 2 | True | 0 | ROZPOCET
| VV |  | vnější strana: | [15 empty] | VV | 2 | 1 | True | 0 | ROZPOCET
| VV |  | (3,35+6,97+4,0+6,87+0,2+0,2+7,325+0,2)*4,3 |  | 125.195 | [13 empty] | VV | 2 | 2 | True | 0 | ROZPOCET
| VV |  | odpočet oken. a dveř. otvorů: | [15 empty] | VV | 2 | 1 | True | 0 | ROZPOCET
| VV |  | 2,95*2,8*2*1 |  | 16.52 | [13 empty] | VV | 2 | 2 | True | 0 | ROZPOCET
| VV |  | ostění otvorů: | [15 empty] | VV | 2 | 1 | True | 0 | ROZPOCET
| VV |  | oken. a dveř. otvory: | [15 empty] | VV | 2 | 1 | True | 0 | ROZPOCET
| VV |  | (2,95+2,8*2)*0,2*1 |  | 1.71 | [13 empty] | VV | 2 | 2 | True | 0 | ROZPOCET
| VV |  | prostupy VZT: | [15 empty] | VV | 2 | 1 | True | 0 | ROZPOCET
| VV |  | (0,92+0,83)*2*0,2*1 |  | 0.7 | [13 empty] | VV | 2 | 2 | True | 0 | ROZPOCET
| VV |  | . | [15 empty] | VV | 2 | 1 | True | 0 | ROZPOCET
| VV |  | 2.NP: | [15 empty] | VV | 2 | 1 | True | 0 | ROZPOCET
| VV |  | hlavní budova: | [15 empty] | VV | 2 | 1 | True | 0 | ROZPOCET
| VV |  | obvodové zdi: | [15 empty] | VV | 2 | 1 | True | 0 | ROZPOCET
| VV |  | vnitřní strana: | [15 empty] | VV | 2 | 1 | True | 0 | ROZPOCET
| VV |  | (50,0+28,6)*2*4,33+0,15*2*1,2*15 |  | 686.076 | [13 empty] | VV | 2 | 2 | True | 0 | ROZPOCET
| VV |  | vnější strana: | [15 empty] | VV | 2 | 1 | True | 0 | ROZPOCET
| VV |  | (50,4+29,2)*2*4,58+0,07*0,35*2*14 |  | 729.822 | [13 empty] | VV | 2 | 2 | True | 0 | ROZPOCET
| VV |  | odpočet oken. a dveř. otvorů: | [15 empty] | VV | 2 | 1 | True | 0 | ROZPOCET
| VV |  | -(5,4*1,5*14+2,7*1,5*1+1,45*1,5*1+2,8*1,5*1+6,6*1,5*1+2,7*1,5*1+2,125*1,5*1)*2 |  | -281.925 | [13 empty] | VV | 2 | 2 | True | 0 | ROZPOCET
| VV |  | -(2,0*2,2*1+2,75*2,3*1)*2 |  | -21.45 | [13 empty] | VV | 2 | 2 | True | 0 | ROZPOCET
| VV |  | ostění otvorů: | [15 empty] | VV | 2 | 1 | True | 0 | ROZPOCET
| VV |  | oken. a dveř. otvory: | [15 empty] | VV | 2 | 1 | True | 0 | ROZPOCET
| VV |  | (5,4+1,5)*2*0,3*14+(2,7+1,5)*2*0,3*1+(1,45+1,5)*2*0,3*1+(2,8+1,5)*2*0,3*1 |  | 64.83 | [13 empty] | VV | 2 | 2 | True | 0 | ROZPOCET
| VV |  | (6,6+1,5)*2*0,3*1+(2,7+1,5)*2*0,3*1+(2,125+1,5)*2*0,3*1 |  | 9.555 | [13 empty] | VV | 2 | 2 | True | 0 | ROZPOCET
| VV |  | (2,0+2,2*2)*0,2*1+0,7*4*0,3*1+(2,75+2,3*2)*0,3*1 |  | 4.325 | [13 empty] | VV | 2 | 2 | True | 0 | ROZPOCET
| VV |  | prostupy VZT: | [15 empty] | VV | 2 | 1 | True | 0 | ROZPOCET
| VV |  | (0,73+0,5)*2*0,2*1+3,14*0,35*0,2*1+0,2*4*0,2*2 |  | 1.032 | [13 empty] | VV | 2 | 2 | True | 0 | ROZPOCET
| VV |  | vnitřní stěny: | [15 empty] | VV | 2 | 1 | True | 0 | ROZPOCET
| VV |  | zavětrovací-osa C: | [15 empty] | VV | 2 | 1 | True | 0 | ROZPOCET
| VV |  | 5,6*2*4,3 |  | 48.16 | [13 empty] | VV | 2 | 2 | True | 0 | ROZPOCET
| VV |  | . | [15 empty] | VV | 2 | 1 | True | 0 | ROZPOCET
| VV |  | koridor do pavilonu F: | [15 empty] | VV | 2 | 1 | True | 0 | ROZPOCET
| VV |  | obvodové zdi: | [15 empty] | VV | 2 | 1 | True | 0 | ROZPOCET
| VV |  | vnitřní strana: | [15 empty] | VV | 2 | 1 | True | 0 | ROZPOCET
| VV |  | (0,2+3,0+4,55+0,2*2+0,2+3,8+2,675+1,025*2+0,2*2)*4,58 |  | 79.12 | [13 empty] | VV | 2 | 2 | True | 0 | ROZPOCET
| VV |  | vnější strana: | [15 empty] | VV | 2 | 1 | True | 0 | ROZPOCET
| VV |  | (3,0+4,55+6,825+1,025*2)*4,58 |  | 75.227 | [13 empty] | VV | 2 | 2 | True | 0 | ROZPOCET
| VV |  | vnitřní zdi, šachta: | [15 empty] | VV | 2 | 1 | True | 0 | ROZPOCET
| VV |  | 5,22*4,36+(3,4+1,0+4,85+2,8+2,55*2+1,0)*4,58 |  | 105.886 | [13 empty] | VV | 2 | 2 | True | 0 | ROZPOCET
| VV |  | odpočet oken. a dveř. otvorů: | [15 empty] | VV | 2 | 1 | True | 0 | ROZPOCET
| VV |  | -2,75*2,4*1-1,6*2,1*2 |  | -13.32 | [13 empty] | VV | 2 | 2 | True | 0 | ROZPOCET
| VV |  | ostění otvorů: | [15 empty] | VV | 2 | 1 | True | 0 | ROZPOCET
| VV |  | oken. a dveř. otvory: | [15 empty] | VV | 2 | 1 | True | 0 | ROZPOCET
| VV |  | (2,75+2,4*2)*0,2*1 |  | 1.51 | [13 empty] | VV | 2 | 2 | True | 0 | ROZPOCET
| VV |  | (1,6+2,1*2)*0,25*1 |  | 1.45 | [13 empty] | VV | 2 | 2 | True | 0 | ROZPOCET
| VV |  | prostupy VZT: | [15 empty] | VV | 2 | 1 | True | 0 | ROZPOCET
| VV |  | (0,55+1,35)*2*0,2*2 |  | 1.52 | [13 empty] | VV | 2 | 2 | True | 0 | ROZPOCET
| VV |  | . | [15 empty] | VV | 2 | 1 | True | 0 | ROZPOCET
| VV |  | únikové schodiště: | [15 empty] | VV | 2 | 1 | True | 0 | ROZPOCET
| VV |  | obvodové zdi: | [15 empty] | VV | 2 | 1 | True | 0 | ROZPOCET
| VV |  | vnitřní strana: | [15 empty] | VV | 2 | 1 | True | 0 | ROZPOCET
| VV |  | (2,5+7,125)*4,36+(6,47+3,6+7,17)*4,58 |  | 120.924 | [13 empty] | VV | 2 | 2 | True | 0 | ROZPOCET
| VV |  | vnější strana: | [15 empty] | VV | 2 | 1 | True | 0 | ROZPOCET
| VV |  | (3,35+6,97+4,0+6,87+0,2+0,2+7,325+0,2)*4,58 |  | 133.347 | [13 empty] | VV | 2 | 2 | True | 0 | ROZPOCET
| VV |  | odpočet oken. a dveř. otvorů: | [15 empty] | VV | 2 | 1 | True | 0 | ROZPOCET
| VV |  | 2,95*1,5*2*1+2,0*2,8*1*1 |  | 14.45 | [13 empty] | VV | 2 | 2 | True | 0 | ROZPOCET
| VV |  | ostění otvorů: | [15 empty] | VV | 2 | 1 | True | 0 | ROZPOCET
| VV |  | oken. a dveř. otvory: | [15 empty] | VV | 2 | 1 | True | 0 | ROZPOCET
| VV |  | (2,95+1,5*2)*0,2*1+(2,0+2,8*2)*0,2 |  | 2.71 | [13 empty] | VV | 2 | 2 | True | 0 | ROZPOCET
| VV |  | prostupy VZT: | [15 empty] | VV | 2 | 1 | True | 0 | ROZPOCET
| VV |  | (0,38+0,26)*2*0,2*1+(0,9+0,81)*2*0,2*1 |  | 0.94 | [13 empty] | VV | 2 | 2 | True | 0 | ROZPOCET
| VV |  | ostatní prostupy: | [15 empty] | VV | 2 | 1 | True | 0 | ROZPOCET
| VV |  | 20,0 |  | 20 | [13 empty] | VV | 2 | 2 | True | 0 | ROZPOCET
| VV |  | . | [15 empty] | VV | 2 | 1 | True | 0 | ROZPOCET
| VV |  | Střecha - atiky: | [15 empty] | VV | 2 | 1 | True | 0 | ROZPOCET
| VV |  | hlavní budova: | [15 empty] | VV | 2 | 1 | True | 0 | ROZPOCET
| VV |  | vnitřní strana: | [15 empty] | VV | 2 | 1 | True | 0 | ROZPOCET
| VV |  | (50,0+28,8+0,1*13)*2*1,0 |  | 160.2 | [13 empty] | VV | 2 | 2 | True | 0 | ROZPOCET
| VV |  | vnější strana: | [15 empty] | VV | 2 | 1 | True | 0 | ROZPOCET
| VV |  | (50,4+29,5)*2*1,0 |  | 159.8 | [13 empty] | VV | 2 | 2 | True | 0 | ROZPOCET
| VV |  | . | [15 empty] | VV | 2 | 1 | True | 0 | ROZPOCET
| VV |  | koridor do pavilonu F: | [15 empty] | VV | 2 | 1 | True | 0 | ROZPOCET
| VV |  | vnitřní strana: | [15 empty] | VV | 2 | 1 | True | 0 | ROZPOCET
| VV |  | (10,07+16,85)*2*0,1 |  | 5.384 | [13 empty] | VV | 2 | 2 | True | 0 | ROZPOCET
| VV |  | vnější strana: | [15 empty] | VV | 2 | 1 | True | 0 | ROZPOCET
| VV |  | (7,57+17,25*2)*1,0 |  | 42.07 | [13 empty] | VV | 2 | 2 | True | 0 | ROZPOCET
| VV |  | . | [15 empty] | VV | 2 | 1 | True | 0 | ROZPOCET
| VV |  | únikové schodiště: | [15 empty] | VV | 2 | 1 | True | 0 | ROZPOCET
| VV |  | vnitřní strana: | [15 empty] | VV | 2 | 1 | True | 0 | ROZPOCET
| VV |  | (6,925+9,27)*2*1,0 |  | 32.39 | [13 empty] | VV | 2 | 2 | True | 0 | ROZPOCET
| VV |  | vnější strana: | [15 empty] | VV | 2 | 1 | True | 0 | ROZPOCET
| VV |  | (7,325*2+10,07+7,15)*1,0 |  | 31.87 | [13 empty] | VV | 2 | 2 | True | 0 | ROZPOCET
68 | K | 311351106 | Odstranění oboustranného bednění zdí nosných | m2 | 4084.377 |  | 0 | CS ÚRS 2016 01 |  |  | základní |  | 0 | 0 | 0 | 0 | 0 | 4 | K | 2 |  |  |  | ROZPOCET |  |  |  |  | 0 | 0 | 0 | 0 | 0 | 1 | 0 | 4 | -403410406
69 | K | 31135-R01 | Systémové bednění pracovních-smršťovacích spár profilovaným perforovaným plechem z tahokovu stěnových žb konstrukcí tl. 200 mm | m | 3.9 |  | 0 |  |  |  | základní |  | 0 | 0.005 | 0.0195 | 0 | 0 | 4 | K | 2 |  |  |  | ROZPOCET |  |  |  |  | 0 | 0 | 0 | 0 | 0 | 1 | 0 | 4 | 625934992
| VV |  | Viz. PD stavební část - výkresy půdorysu 1.NP a 2.NP, výkresy řezů A,B,C a Tech.zpr. | [15 empty] | VV | 2 | 1 | True | 0 | ROZPOCET
| VV |  | Viz. PD statika - výkres Tvar 1.NP a 2.NP a Tech.zpr. | [15 empty] | VV | 2 | 1 | True | 0 | ROZPOCET
| VV |  | . | [15 empty] | VV | 2 | 1 | True | 0 | ROZPOCET
| VV |  | hlavní budova: | [15 empty] | VV | 2 | 1 | True | 0 | ROZPOCET
| VV |  | "1.NP:"1,7 |  | 1.7 | [13 empty] | VV | 2 | 2 | True | 0 | ROZPOCET
| VV |  | "2.NP:"1,1*2 |  | 2.2 | [13 empty] | VV | 2 | 2 | True | 0 | ROZPOCET
70 | K | 31135-R02 | Systémové bednění pracovních-smršťovacích spár profilovaným perforovaným plechem z tahokovu stěnových žb konstrukcí tl. 300 mm | m | 7.25 |  | 0 |  |  |  | základní |  | 0 | 0.005 | 0.03625 | 0 | 0 | 4 | K | 2 |  |  |  | ROZPOCET |  |  |  |  | 0 | 0 | 0 | 0 | 0 | 1 | 0 | 4 | 933148926
| VV |  | Viz. PD stavební část - výkresy půdorysu 1.NP a 2.NP, výkresy řezů A,B,C a Tech.zpr. | [15 empty] | VV | 2 | 1 | True | 0 | ROZPOCET
| VV |  | Viz. PD statika - výkres Tvar 1.NP a 2.NP a Tech.zpr. | [15 empty] | VV | 2 | 1 | True | 0 | ROZPOCET
| VV |  | . | [15 empty] | VV | 2 | 1 | True | 0 | ROZPOCET
| VV |  | hlavní budova: | [15 empty] | VV | 2 | 1 | True | 0 | ROZPOCET
| VV |  | "1.NP:"4,05+1,45 |  | 5.5 | [13 empty] | VV | 2 | 2 | True | 0 | ROZPOCET
| VV |  | "2.NP:"1,75 |  | 1.75 | [13 empty] | VV | 2 | 2 | True | 0 | ROZPOCET
71 | K | 311361821 | Výztuž nosných zdí betonářskou ocelí 10 505 | t | 81.18 |  | 0 | CS ÚRS 2016 01 |  |  | základní |  | 0 | 1.0488 | 85.1424 | 0 | 0 | 4 | K | 2 |  |  |  | ROZPOCET |  |  |  |  | 0 | 0 | 0 | 0 | 0 | 1 | 0 | 4 | -1297273929
| VV |  | Viz. PD statika - výkres Výztuž stěny 1.PP, 1.NP a 2.NP a Tech.zpr. | [15 empty] | VV | 2 | 1 | True | 0 | ROZPOCET
| VV |  | . | [15 empty] | VV | 2 | 1 | True | 0 | ROZPOCET
| VV |  | 1.PP: | [15 empty] | VV | 2 | 1 | True | 0 | ROZPOCET
| VV |  | "sály a sterilizace:"7,65 |  | 7.65 | [13 empty] | VV | 2 | 2 | True | 0 | ROZPOCET
| VV |  | 1.NP: | [15 empty] | VV | 2 | 1 | True | 0 | ROZPOCET
| VV |  | "sály a sterilizace:"20,80 |  | 20.8 | [13 empty] | VV | 2 | 2 | True | 0 | ROZPOCET
| VV |  | "koridor:"6,35 |  | 6.35 | [13 empty] | VV | 2 | 2 | True | 0 | ROZPOCET
| VV |  | "únikové schodiště:"5,02 |  | 5.02 | [13 empty] | VV | 2 | 2 | True | 0 | ROZPOCET
| VV |  | 2.NP, atiky: | [15 empty] | VV | 2 | 1 | True | 0 | ROZPOCET
| VV |  | "sály a sterilizace:"27,65 |  | 27.65 | [13 empty] | VV | 2 | 2 | True | 0 | ROZPOCET
| VV |  | "koridor:"7,50 |  | 7.5 | [13 empty] | VV | 2 | 2 | True | 0 | ROZPOCET
| VV |  | "únikové schodiště:"6,21 |  | 6.21 | [13 empty] | VV | 2 | 2 | True | 0 | ROZPOCET
72 | K | 31136-R01 | Mechanické šroubovací spojky průměru 10 mm pro betonář. ocel R10, s krycím plastovým krytem, jednostranné osazení spojky - D+M | kus | 2160 |  | 0 |  |  |  | základní |  | 0 | 0.0005 | 1.08 | 0 | 0 | 4 | K | 2 |  |  |  | ROZPOCET |  |  |  |  | 0 | 0 | 0 | 0 | 0 | 1 | 0 | 4 | -1823836359
| VV |  | - včetně zřízení závitu na betonář. ocel. tyči | [15 empty] | VV | 2 | 1 | True | 0 | ROZPOCET
| VV |  | - našroubování, osazení krytu na opačný konec spojky | [15 empty] | VV | 2 | 1 | True | 0 | ROZPOCET
| VV |  | (spojky slouží pro budoucí prodloužení výztuže) | [15 empty] | VV | 2 | 1 | True | 0 | ROZPOCET
| VV |  | . | [15 empty] | VV | 2 | 1 | True | 0 | ROZPOCET
| VV |  | Podrobný popis viz PD statika - výztuž stěny 1.PP, 1.NP a 2.NP | [15 empty] | VV | 2 | 1 | True | 0 | ROZPOCET
| VV |  | 2160 |  | 2160 | [13 empty] | VV | 2 | 2 | True | 0 | ROZPOCET
73 | K | 31136-R02 | Mechanické šroubovací spojky průměru 16 mm pro betonář. ocel R16, s krycím plastovým krytem, jednostranné osazení spojky - D+M | kus | 264 |  | 0 |  |  |  | základní |  | 0 | 0.0008 | 0.2112 | 0 | 0 | 4 | K | 2 |  |  |  | ROZPOCET |  |  |  |  | 0 | 0 | 0 | 0 | 0 | 1 | 0 | 4 | -1717211354
| VV |  | - včetně zřízení závitu na betonář. ocel. tyči | [15 empty] | VV | 2 | 1 | True | 0 | ROZPOCET
| VV |  | - našroubování, osazení krytu na opačný konec spojky | [15 empty] | VV | 2 | 1 | True | 0 | ROZPOCET
| VV |  | (spojky slouží pro budoucí prodloužení výztuže) | [15 empty] | VV | 2 | 1 | True | 0 | ROZPOCET
| VV |  | . | [15 empty] | VV | 2 | 1 | True | 0 | ROZPOCET
| VV |  | Podrobný popis viz PD statika - výztuž stěny 1.PP, 1.NP a 2.NP | [15 empty] | VV | 2 | 1 | True | 0 | ROZPOCET
| VV |  | 264 |  | 264 | [13 empty] | VV | 2 | 2 | True | 0 | ROZPOCET
74 | K | 31136-R03 | Mechanické šroubovací spojky průměru 20 mm pro betonář. ocel R20, s krycím plastovým krytem, jednostranné osazení spojky - D+M | kus | 168 |  | 0 |  |  |  | základní |  | 0 | 0.001 | 0.168 | 0 | 0 | 4 | K | 2 |  |  |  | ROZPOCET |  |  |  |  | 0 | 0 | 0 | 0 | 0 | 1 | 0 | 4 | -602184003
| VV |  | - včetně zřízení závitu na betonář. ocel. tyči | [15 empty] | VV | 2 | 1 | True | 0 | ROZPOCET
| VV |  | - našroubování, osazení krytu na opačný konec spojky | [15 empty] | VV | 2 | 1 | True | 0 | ROZPOCET
| VV |  | (spojky slouží pro budoucí prodloužení výztuže) | [15 empty] | VV | 2 | 1 | True | 0 | ROZPOCET
| VV |  | . | [15 empty] | VV | 2 | 1 | True | 0 | ROZPOCET
| VV |  | Podrobný popis viz PD statika - výztuž stěny 1.PP, 1.NP a 2.NP | [15 empty] | VV | 2 | 1 | True | 0 | ROZPOCET
| VV |  | 168 |  | 168 | [13 empty] | VV | 2 | 2 | True | 0 | ROZPOCET
75 | K | 317168111 | Překlad keramický plochý š 11,5 cm dl 100 cm | kus | 48 |  | 0 | CS ÚRS 2016 01 |  |  | základní |  | 0 | 0.01828 | 0.87744 | 0 | 0 | 4 | K | 2 |  |  |  | ROZPOCET |  |  |  |  | 0 | 0 | 0 | 0 | 0 | 1 | 0 | 4 | 2025907429
| VV |  | Viz. PD stavební část - výkresy půdorysu 1.NP, výkresy řezů A,B,C a Tech.zpr. | [15 empty] | VV | 2 | 1 | True | 0 | ROZPOCET
| VV |  | . | [15 empty] | VV | 2 | 1 | True | 0 | ROZPOCET
| VV |  | "1.NP:" 13 |  | 13 | [13 empty] | VV | 2 | 2 | True | 0 | ROZPOCET
| VV |  | "2.NP:" 15 |  | 15 | [13 empty] | VV | 2 | 2 | True | 0 | ROZPOCET
| VV |  | "nad prostupy VZT, instalací:"20 |  | 20 | [13 empty] | VV | 2 | 2 | True | 0 | ROZPOCET
76 | K | 317168112 | Překlad keramický plochý š 11,5 cm dl 125 cm | kus | 50 |  | 0 | CS ÚRS 2016 01 |  |  | základní |  | 0 | 0.02321 | 1.1605 | 0 | 0 | 4 | K | 2 |  |  |  | ROZPOCET |  |  |  |  | 0 | 0 | 0 | 0 | 0 | 1 | 0 | 4 | -1749204596
| VV |  | Viz. PD stavební část - výkresy půdorysu 1.NP, výkresy řezů A,B,C a Tech.zpr. | [15 empty] | VV | 2 | 1 | True | 0 | ROZPOCET
| VV |  | . | [15 empty] | VV | 2 | 1 | True | 0 | ROZPOCET
| VV |  | "1.NP:" 14 |  | 14 | [13 empty] | VV | 2 | 2 | True | 0 | ROZPOCET
| VV |  | "2.NP:" 36 |  | 36 | [13 empty] | VV | 2 | 2 | True | 0 | ROZPOCET
77 | K | 317168113 | Překlad keramický plochý š 11,5 cm dl 150 cm | kus | 2 |  | 0 | CS ÚRS 2016 01 |  |  | základní |  | 0 | 0.02762 | 0.05524 | 0 | 0 | 4 | K | 2 |  |  |  | ROZPOCET |  |  |  |  | 0 | 0 | 0 | 0 | 0 | 1 | 0 | 4 | 913575979
| VV |  | Viz. PD stavební část - výkresy půdorysu 1.NP, výkresy řezů A,B,C a Tech.zpr. | [15 empty] | VV | 2 | 1 | True | 0 | ROZPOCET
| VV |  | . | [15 empty] | VV | 2 | 1 | True | 0 | ROZPOCET
| VV |  | "2.NP:" 2 |  | 2 | [13 empty] | VV | 2 | 2 | True | 0 | ROZPOCET
78 | K | 317168114 | Překlad keramický plochý š 11,5 cm dl 175 cm | kus | 2 |  | 0 | CS ÚRS 2016 01 |  |  | základní |  | 0 | 0.03192 | 0.06384 | 0 | 0 | 4 | K | 2 |  |  |  | ROZPOCET |  |  |  |  | 0 | 0 | 0 | 0 | 0 | 1 | 0 | 4 | -946343246
| VV |  | Viz. PD stavební část - výkresy půdorysu 1.NP, výkresy řezů A,B,C a Tech.zpr. | [15 empty] | VV | 2 | 1 | True | 0 | ROZPOCET
| VV |  | . | [15 empty] | VV | 2 | 1 | True | 0 | ROZPOCET
| VV |  | "1.NP:"1 |  | 1 | [13 empty] | VV | 2 | 2 | True | 0 | ROZPOCET
| VV |  | "2.NP." 1 |  | 1 | [13 empty] | VV | 2 | 2 | True | 0 | ROZPOCET
79 | K | 317168116 | Překlad keramický plochý š 11,5 cm dl 225 cm | kus | 7 |  | 0 | CS ÚRS 2016 01 |  |  | základní |  | 0 | 0.04131 | 0.28917 | 0 | 0 | 4 | K | 2 |  |  |  | ROZPOCET |  |  |  |  | 0 | 0 | 0 | 0 | 0 | 1 | 0 | 4 | 1352994195
| VV |  | Viz. PD stavební část - výkresy půdorysu 1.NP, výkresy řezů A,B,C a Tech.zpr. | [15 empty] | VV | 2 | 1 | True | 0 | ROZPOCET
| VV |  | . | [15 empty] | VV | 2 | 1 | True | 0 | ROZPOCET
| VV |  | "2.NP:"1 |  | 1 | [13 empty] | VV | 2 | 2 | True | 0 | ROZPOCET
| VV |  | "3.NP:" 3 |  | 3 | [13 empty] | VV | 2 | 2 | True | 0 | ROZPOCET
| VV |  | "4.NP:" 3 |  | 3 | [13 empty] | VV | 2 | 2 | True | 0 | ROZPOCET
80 | K | 317168117 | Překlad keramický plochý š 11,5 cm dl 250 cm | kus | 2 |  | 0 | CS ÚRS 2016 01 |  |  | základní |  | 0 | 0.04572 | 0.09144 | 0 | 0 | 4 | K | 2 |  |  |  | ROZPOCET |  |  |  |  | 0 | 0 | 0 | 0 | 0 | 1 | 0 | 4 | 147908293
| VV |  | Viz. PD stavební část - výkresy půdorysu 1.NP, výkresy řezů A,B,C a Tech.zpr. | [15 empty] | VV | 2 | 1 | True | 0 | ROZPOCET
| VV |  | . | [15 empty] | VV | 2 | 1 | True | 0 | ROZPOCET
| VV |  | "2.NP:"2 |  | 2 | [13 empty] | VV | 2 | 2 | True | 0 | ROZPOCET
81 | K | 317168121 | Překlad keramický plochý š 14,5 cm dl 100 cm | kus | 1 |  | 0 | CS ÚRS 2016 01 |  |  | základní |  | 0 | 0.02166 | 0.02166 | 0 | 0 | 4 | K | 2 |  |  |  | ROZPOCET |  |  |  |  | 0 | 0 | 0 | 0 | 0 | 1 | 0 | 4 | 1025195982
| VV |  | Viz. PD stavební část - výkresy půdorysu 1.NP, výkresy řezů A,B,C a Tech.zpr. | [15 empty] | VV | 2 | 1 | True | 0 | ROZPOCET
| VV |  | . | [15 empty] | VV | 2 | 1 | True | 0 | ROZPOCET
| VV |  | "2.NP:"1 |  | 1 | [13 empty] | VV | 2 | 2 | True | 0 | ROZPOCET
82 | K | 317168122 | Překlad keramický plochý š 14,5 cm dl 125 cm | kus | 21 |  | 0 | CS ÚRS 2016 01 |  |  | základní |  | 0 | 0.02743 | 0.57603 | 0 | 0 | 4 | K | 2 |  |  |  | ROZPOCET |  |  |  |  | 0 | 0 | 0 | 0 | 0 | 1 | 0 | 4 | 663353801
| VV |  | Viz. PD stavební část - výkresy půdorysu 1.NP, výkresy řezů A,B,C a Tech.zpr. | [15 empty] | VV | 2 | 1 | True | 0 | ROZPOCET
| VV |  | . | [15 empty] | VV | 2 | 1 | True | 0 | ROZPOCET
| VV |  | "1.NP:"1 |  | 1 | [13 empty] | VV | 2 | 2 | True | 0 | ROZPOCET
| VV |  | "2.NP:"20 |  | 20 | [13 empty] | VV | 2 | 2 | True | 0 | ROZPOCET
83 | K | 317168123 | Překlad keramický plochý š 14,5 cm dl 150 cm | kus | 3 |  | 0 | CS ÚRS 2016 01 |  |  | základní |  | 0 | 0.03255 | 0.09765 | 0 | 0 | 4 | K | 2 |  |  |  | ROZPOCET |  |  |  |  | 0 | 0 | 0 | 0 | 0 | 1 | 0 | 4 | 1889053851
| VV |  | Viz. PD stavební část - výkresy půdorysu 1.NP, výkresy řezů A,B,C a Tech.zpr. | [15 empty] | VV | 2 | 1 | True | 0 | ROZPOCET
| VV |  | . | [15 empty] | VV | 2 | 1 | True | 0 | ROZPOCET
| VV |  | "2.NP:"3 |  | 3 | [13 empty] | VV | 2 | 2 | True | 0 | ROZPOCET
84 | K | 317168124 | Překlad keramický plochý š 14,5 cm dl 175 cm | kus | 5 |  | 0 | CS ÚRS 2016 01 |  |  | základní |  | 0 | 0.03768 | 0.1884 | 0 | 0 | 4 | K | 2 |  |  |  | ROZPOCET |  |  |  |  | 0 | 0 | 0 | 0 | 0 | 1 | 0 | 4 | -1668427121
| VV |  | Viz. PD stavební část - výkresy půdorysu 1.NP, výkresy řezů A,B,C a Tech.zpr. | [15 empty] | VV | 2 | 1 | True | 0 | ROZPOCET
| VV |  | . | [15 empty] | VV | 2 | 1 | True | 0 | ROZPOCET
| VV |  | "2.NP:"5 |  | 5 | [13 empty] | VV | 2 | 2 | True | 0 | ROZPOCET
85 | K | 317168125 | Překlad keramický plochý š 14,5 cm dl 200 cm | kus | 1 |  | 0 | CS ÚRS 2016 01 |  |  | základní |  | 0 | 0.0428 | 0.0428 | 0 | 0 | 4 | K | 2 |  |  |  | ROZPOCET |  |  |  |  | 0 | 0 | 0 | 0 | 0 | 1 | 0 | 4 | 522302868
| VV |  | Viz. PD stavební část - výkresy půdorysu 1.NP, výkresy řezů A,B,C a Tech.zpr. | [15 empty] | VV | 2 | 1 | True | 0 | ROZPOCET
| VV |  | . | [15 empty] | VV | 2 | 1 | True | 0 | ROZPOCET
| VV |  | "2.NP:"1 |  | 1 | [13 empty] | VV | 2 | 2 | True | 0 | ROZPOCET
86 | K | 317168126 | Překlad keramický plochý š 14,5 cm dl 225 cm | kus | 2 |  | 0 | CS ÚRS 2016 01 |  |  | základní |  | 0 | 0.04866 | 0.09732 | 0 | 0 | 4 | K | 2 |  |  |  | ROZPOCET |  |  |  |  | 0 | 0 | 0 | 0 | 0 | 1 | 0 | 4 | -676235176
| VV |  | Viz. PD stavební část - výkresy půdorysu 1.NP, výkresy řezů A,B,C a Tech.zpr. | [15 empty] | VV | 2 | 1 | True | 0 | ROZPOCET
| VV |  | . | [15 empty] | VV | 2 | 1 | True | 0 | ROZPOCET
| VV |  | "2.NP:"2 |  | 2 | [13 empty] | VV | 2 | 2 | True | 0 | ROZPOCET
87 | K | 317168127 | Překlad keramický plochý š 14,5 cm dl 250 cm | kus | 1 |  | 0 | CS ÚRS 2016 01 |  |  | základní |  | 0 | 0.05379 | 0.05379 | 0 | 0 | 4 | K | 2 |  |  |  | ROZPOCET |  |  |  |  | 0 | 0 | 0 | 0 | 0 | 1 | 0 | 4 | -244504035
| VV |  | Viz. PD stavební část - výkresy půdorysu 1.NP, výkresy řezů A,B,C a Tech.zpr. | [15 empty] | VV | 2 | 1 | True | 0 | ROZPOCET
| VV |  | . | [15 empty] | VV | 2 | 1 | True | 0 | ROZPOCET
| VV |  | "2.NP:"1 |  | 1 | [13 empty] | VV | 2 | 2 | True | 0 | ROZPOCET
88 | K | 317168128 | Překlad keramický plochý š 14,5 cm dl 275 cm | kus | 1 |  | 0 | CS ÚRS 2016 01 |  |  | základní |  | 0 | 0.05891 | 0.05891 | 0 | 0 | 4 | K | 2 |  |  |  | ROZPOCET |  |  |  |  | 0 | 0 | 0 | 0 | 0 | 1 | 0 | 4 | -1586850562
| VV |  | Viz. PD stavební část - výkresy půdorysu 1.NP, výkresy řezů A,B,C a Tech.zpr. | [15 empty] | VV | 2 | 1 | True | 0 | ROZPOCET
| VV |  | . | [15 empty] | VV | 2 | 1 | True | 0 | ROZPOCET
| VV |  | "2.NP:"1 |  | 1 | [13 empty] | VV | 2 | 2 | True | 0 | ROZPOCET
89 | K | 317168130 | Překlad keramický vysoký v 23,8 cm dl 100 cm | kus | 6 |  | 0 | CS ÚRS 2016 01 |  |  | základní |  | 0 | 0.03727 | 0.22362 | 0 | 0 | 4 | K | 2 |  |  |  | ROZPOCET |  |  |  |  | 0 | 0 | 0 | 0 | 0 | 1 | 0 | 4 | 230096695
| VV |  | Viz. PD stavební část - výkresy půdorysu 1.NP, výkresy řezů A,B,C a Tech.zpr. | [15 empty] | VV | 2 | 1 | True | 0 | ROZPOCET
| VV |  | . | [15 empty] | VV | 2 | 1 | True | 0 | ROZPOCET
| VV |  | "1.NP:" 6 |  | 6 | [13 empty] | VV | 2 | 2 | True | 0 | ROZPOCET
90 | K | 317168131 | Překlad keramický vysoký v 23,8 cm dl 125 cm | kus | 18 |  | 0 | CS ÚRS 2016 01 |  |  | základní |  | 0 | 0.04645 | 0.8361 | 0 | 0 | 4 | K | 2 |  |  |  | ROZPOCET |  |  |  |  | 0 | 0 | 0 | 0 | 0 | 1 | 0 | 4 | -1917881756
| VV |  | Viz. PD stavební část - výkresy půdorysu 1.NP, výkresy řezů A,B,C a Tech.zpr. | [15 empty] | VV | 2 | 1 | True | 0 | ROZPOCET
| VV |  | . | [15 empty] | VV | 2 | 1 | True | 0 | ROZPOCET
| VV |  | "1.NP:"16 |  | 16 | [13 empty] | VV | 2 | 2 | True | 0 | ROZPOCET
| VV |  | "2.NP:"2 |  | 2 | [13 empty] | VV | 2 | 2 | True | 0 | ROZPOCET
91 | K | 317168133 | Překlad keramický vysoký v 23,8 cm dl 175 cm | kus | 6 |  | 0 | CS ÚRS 2016 01 |  |  | základní |  | 0 | 0.06481 | 0.38886 | 0 | 0 | 4 | K | 2 |  |  |  | ROZPOCET |  |  |  |  | 0 | 0 | 0 | 0 | 0 | 1 | 0 | 4 | 785840126
| VV |  | Viz. PD stavební část - výkresy půdorysu 1.NP, výkresy řezů A,B,C a Tech.zpr. | [15 empty] | VV | 2 | 1 | True | 0 | ROZPOCET
| VV |  | . | [15 empty] | VV | 2 | 1 | True | 0 | ROZPOCET
| VV |  | "1.NP:" 6 |  | 6 | [13 empty] | VV | 2 | 2 | True | 0 | ROZPOCET
92 | K | 317168135 | Překlad keramický vysoký v 23,8 cm dl 225 cm | kus | 9 |  | 0 | CS ÚRS 2016 01 |  |  | základní |  | 0 | 0.08347 | 0.75123 | 0 | 0 | 4 | K | 2 |  |  |  | ROZPOCET |  |  |  |  | 0 | 0 | 0 | 0 | 0 | 1 | 0 | 4 | -1176620049
| VV |  | Viz. PD stavební část - výkresy půdorysu 1.NP, výkresy řezů A,B,C a Tech.zpr. | [15 empty] | VV | 2 | 1 | True | 0 | ROZPOCET
| VV |  | . | [15 empty] | VV | 2 | 1 | True | 0 | ROZPOCET
| VV |  | "1.NP:" 9 |  | 9 | [13 empty] | VV | 2 | 2 | True | 0 | ROZPOCET
93 | K | 389381001 | Dobetonování prefabrikovaných konstrukcí | m3 | 0.366 |  | 0 | CS ÚRS 2016 01 |  |  | základní |  | 0 | 2.5961 | 0.95017 | 0 | 0 | 4 | K | 2 |  |  |  | ROZPOCET |  |  |  |  | 0 | 0 | 0 | 0 | 0 | 1 | 0 | 4 | 791013277
| VV |  | Viz. PD stavební část - výkresy půdorysu 1.NP, výkresy řezů A,B,C a Tech.zpr. | [15 empty] | VV | 2 | 1 | True | 0 | ROZPOCET
| VV |  | . | [15 empty] | VV | 2 | 1 | True | 0 | ROZPOCET
| VV |  | včetně bednění | [15 empty] | VV | 2 | 1 | True | 0 | ROZPOCET
| VV |  | -mezi vyskoké překlady v aku příčkách: | [15 empty] | VV | 2 | 1 | True | 0 | ROZPOCET
| VV |  | "1.NP:"(1,0*3+1,25*8+1,75*3+2,25*4)*0,05*0,25 |  | 0.341 | [13 empty] | VV | 2 | 2 | True | 0 | ROZPOCET
| VV |  | "2.NP:"2,0*0,05*0,25*1 |  | 0.025 | [13 empty] | VV | 2 | 2 | True | 0 | ROZPOCET
94 | K | 317941121 | Osazování ocelových válcovaných nosníků na zdivu I, IE, U, UE nebo L do č 12 | t | 1.351 |  | 0 | CS ÚRS 2016 01 |  |  | základní |  | 0 | 0.01954 | 0.026399 | 0 | 0 | 4 | K | 2 |  |  |  | ROZPOCET |  |  |  |  | 0 | 0 | 0 | 0 | 0 | 1 | 0 | 4 | -1556141249
95 | M | 130104380 | úhelník ocelový rovnostranný, v jakosti 11 375, 100 x 100 x 6 mm | t | 0.463 |  | 0 | CS ÚRS 2016 01 |  |  | základní |  | 0 | 1 | 0.463 | 0 | 0 | 8 | M | 2 |  |  |  | ROZPOCET |  |  |  |  | 0 | 0 | 0 | 0 | 0 | 1 | 0 | 4 | 891169293
| VV |  | Viz. PD stavební část - výkresy půdorysu 1.NP, výkresy řezů A,B,C a Tech.zpr. | [15 empty] | VV | 2 | 1 | True | 0 | ROZPOCET
| VV |  | Viz. PD statika - výkres Tvar 1.NP a 2.NP a Tech.zpr. | [15 empty] | VV | 2 | 1 | True | 0 | ROZPOCET
| VV |  | . | [15 empty] | VV | 2 | 1 | True | 0 | ROZPOCET
| VV |  | prostupy instalací,VZT, technolog. rozvodů | [15 empty] | VV | 2 | 1 | True | 0 | ROZPOCET
| VV |  | 50*0,00926 |  | 0.463 | [13 empty] | VV | 2 | 2 | True | 0 | ROZPOCET
96 | M | 130107140 | ocel profilová IPN, v jakosti 11 375, h=120 mm | t | 0.888 |  | 0 | CS ÚRS 2016 01 |  |  | základní |  | 0 | 1 | 0.888 | 0 | 0 | 8 | M | 2 |  |  |  | ROZPOCET |  |  |  |  | 0 | 0 | 0 | 0 | 0 | 1 | 0 | 4 | -1932827205
| VV |  | Viz. PD stavební část - výkresy půdorysu 1.NP, výkresy řezů A,B,C a Tech.zpr. | [15 empty] | VV | 2 | 1 | True | 0 | ROZPOCET
| VV |  | Viz. PD statika - výkres Tvar 1.NP a 2.NP a Tech.zpr. | [15 empty] | VV | 2 | 1 | True | 0 | ROZPOCET
| VV |  | . | [15 empty] | VV | 2 | 1 | True | 0 | ROZPOCET
| VV |  | prostupy instalací,VZT, technolog. rozvodů | [15 empty] | VV | 2 | 1 | True | 0 | ROZPOCET
| VV |  | 80,0*0,0111 |  | 0.888 | [13 empty] | VV | 2 | 2 | True | 0 | ROZPOCET
97 | K | 317941123 | Osazování ocelových válcovaných nosníků na zdivu I, IE, U, UE nebo L do č 22 | t | 0.239 |  | 0 | CS ÚRS 2016 01 |  |  | základní |  | 0 | 0.01709 | 0.0040845 | 0 | 0 | 4 | K | 2 |  |  |  | ROZPOCET |  |  |  |  | 0 | 0 | 0 | 0 | 0 | 1 | 0 | 4 | -1470424083
98 | M | 130108200 | ocel profilová UPN, v jakosti 11 375, h=140 mm | t | 0.258 |  | 0 | CS ÚRS 2016 01 |  |  | základní |  | 0 | 1 | 0.258 | 0 | 0 | 8 | M | 2 |  |  |  | ROZPOCET |  |  |  |  | 0 | 0 | 0 | 0 | 0 | 1 | 0 | 4 | -494504144
| VV |  | Viz. PD stavební část - výkresy půdorysu 1.NP, výkresy řezů A,B,C a Tech.zpr. | [15 empty] | VV | 2 | 1 | True | 0 | ROZPOCET
| VV |  | Viz. PD statika - výkres Tvar 1.NP a 2.NP a Tech.zpr. | [15 empty] | VV | 2 | 1 | True | 0 | ROZPOCET
| VV |  | . | [15 empty] | VV | 2 | 1 | True | 0 | ROZPOCET
| VV |  | 2.NP: | [15 empty] | VV | 2 | 1 | True | 0 | ROZPOCET
| VV |  | příčky-širší otvory: | [15 empty] | VV | 2 | 1 | True | 0 | ROZPOCET
| VV |  | 2xU160: | [15 empty] | VV | 2 | 1 | True | 0 | ROZPOCET
| VV |  | (3,4+4,0+5,2)*0,019 |  | 0.239 | [13 empty] | VV | 2 | 2 | True | 0 | ROZPOCET
| VV |  | 0,239*1,08 'Přepočtené koeficientem množství |  | 0.258 | [13 empty] | VV | 2 | 2 | False | 1 | ROZPOCET
99 | K | 341941001 | Nosné nebo spojovací svary tl do 10 mm ocelových doplňkových konstrukcí při montáži dílců | m | 12.6 |  | 0 | CS ÚRS 2016 01 |  |  | základní |  | 0 | 0.00048 | 0.006048 | 0 | 0 | 4 | K | 2 |  |  |  | ROZPOCET |  |  |  |  | 0 | 0 | 0 | 0 | 0 | 1 | 0 | 4 | 807338170
| VV |  | Viz. PD stavební část - výkresy půdorysu 1.NP, výkresy řezů A,B,C a Tech.zpr. | [15 empty] | VV | 2 | 1 | True | 0 | ROZPOCET
| VV |  | Viz. PD statika - výkres Tvar 1.NP a 2.NP a Tech.zpr. | [15 empty] | VV | 2 | 1 | True | 0 | ROZPOCET
| VV |  | . | [15 empty] | VV | 2 | 1 | True | 0 | ROZPOCET
| VV |  | 2xU160: | [15 empty] | VV | 2 | 1 | True | 0 | ROZPOCET
| VV |  | (3,4+4,0+5,2)*2*0,5 |  | 12.6 | [13 empty] | VV | 2 | 2 | True | 0 | ROZPOCET
100 | K | 31799-R01 | Konzola z válc. profilu L přistřelená k želbet. konstrukci, pro osazení překladu v příčkách | kus | 11 |  | 0 |  |  |  | základní |  | 0 | 0.005 | 0.055 | 0 | 0 | 4 | K | 2 |  |  |  | ROZPOCET |  |  |  |  | 0 | 0 | 0 | 0 | 0 | 1 | 0 | 4 | -1502247334
| VV |  | Viz. PD stavební část - výkresy půdorysu 1.NP, výkresy řezů A,B,C a Tech.zpr. | [15 empty] | VV | 2 | 1 | True | 0 | ROZPOCET
| VV |  | Viz. PD statika - výkres Tvar 1.NP a 2.NP a Tech.zpr. | [15 empty] | VV | 2 | 1 | True | 0 | ROZPOCET
| VV |  | . | [15 empty] | VV | 2 | 1 | True | 0 | ROZPOCET
| VV |  | -včetně kotvení a kotvicího materiálu | [15 empty] | VV | 2 | 1 | True | 0 | ROZPOCET
| VV |  | L 120/120/8 - průměrná hmotnost 1ks= 2,2kg | [15 empty] | VV | 2 | 1 | True | 0 | ROZPOCET
| VV |  | "1.NP:" 7 |  | 7 | [13 empty] | VV | 2 | 2 | True | 0 | ROZPOCET
| VV |  | "2.NP:" 4 |  | 4 | [13 empty] | VV | 2 | 2 | True | 0 | ROZPOCET
101 | K | 346244381 | Plentování jednostranné v do 200 mm válcovaných nosníků cihlami | m2 | 19.2 |  | 0 | CS ÚRS 2016 01 |  |  | základní |  | 0 | 0.17818 | 3.4211 | 0 | 0 | 4 | K | 2 |  |  |  | ROZPOCET |  |  |  |  | 0 | 0 | 0 | 0 | 0 | 1 | 0 | 4 | 2143287197
| VV |  | Viz. PD stavební část - výkresy půdorysu 1.NP, výkresy řezů A,B,C a Tech.zpr. | [15 empty] | VV | 2 | 1 | True | 0 | ROZPOCET
| VV |  | Viz. PD statika - výkres Tvar 1.NP a 2.NP a Tech.zpr. | [15 empty] | VV | 2 | 1 | True | 0 | ROZPOCET
| VV |  | . | [15 empty] | VV | 2 | 1 | True | 0 | ROZPOCET
| VV |  | 0,12*160 |  | 19.2 | [13 empty] | VV | 2 | 2 | True | 0 | ROZPOCET
102 | K | 330321610 | Sloupy nebo pilíře ze ŽB tř. C 30/37 bez výztuže | m3 | 29.889 |  | 0 | CS ÚRS 2016 01 |  |  | základní |  | 0 | 2.4533 | 73.3264 | 0 | 0 | 4 | K | 2 |  |  |  | ROZPOCET |  |  |  |  | 0 | 0 | 0 | 0 | 0 | 1 | 0 | 4 | 179183786
| VV |  | beton XC1: | [15 empty] | VV | 2 | 1 | True | 0 | ROZPOCET
| VV |  | . | [15 empty] | VV | 2 | 1 | True | 0 | ROZPOCET
| VV |  | 1.NP: | [15 empty] | VV | 2 | 1 | True | 0 | ROZPOCET
| VV |  | 3,14*0,2*0,2*4,27*12 |  | 6.436 | [13 empty] | VV | 2 | 2 | True | 0 | ROZPOCET
| VV |  | 0,4*0,4*4,02*14 |  | 9.005 | [13 empty] | VV | 2 | 2 | True | 0 | ROZPOCET
| VV |  | 2.NP: | [15 empty] | VV | 2 | 1 | True | 0 | ROZPOCET
| VV |  | 0,4*0,4*4,3*21 |  | 14.448 | [13 empty] | VV | 2 | 2 | True | 0 | ROZPOCET
103 | K | 331351101 | Zřízení bednění sloupů čtyřúhelníkových v do 4 m | m2 | 240.128 |  | 0 | CS ÚRS 2016 01 |  |  | základní |  | 0 | 0.00126 | 0.30256 | 0 | 0 | 4 | K | 2 |  |  |  | ROZPOCET |  |  |  |  | 0 | 0 | 0 | 0 | 0 | 1 | 0 | 4 | -1030580897
| VV |  | 1.NP: | [15 empty] | VV | 2 | 1 | True | 0 | ROZPOCET
| VV |  | 0,4*4*4,27*14 |  | 95.648 | [13 empty] | VV | 2 | 2 | True | 0 | ROZPOCET
| VV |  | 2.NP: | [15 empty] | VV | 2 | 1 | True | 0 | ROZPOCET
| VV |  | 0,4*4*4,3*21 |  | 144.48 | [13 empty] | VV | 2 | 2 | True | 0 | ROZPOCET
104 | K | 331351102 | Odstranění bednění sloupů čtyřúhelníkových v do 4 m | m2 | 240.128 |  | 0 | CS ÚRS 2016 01 |  |  | základní |  | 0 | 0 | 0 | 0 | 0 | 4 | K | 2 |  |  |  | ROZPOCET |  |  |  |  | 0 | 0 | 0 | 0 | 0 | 1 | 0 | 4 | -153001561
105 | K | 332351105 | Zřízení bednění sloupů oblých D přes 30 cm v do 4 m | m2 | 64.357 |  | 0 | CS ÚRS 2016 01 |  |  | základní |  | 0 | 0.00067 | 0.043119 | 0 | 0 | 4 | K | 2 |  |  |  | ROZPOCET |  |  |  |  | 0 | 0 | 0 | 0 | 0 | 1 | 0 | 4 | -357485406
| VV |  | 1.NP: | [15 empty] | VV | 2 | 1 | True | 0 | ROZPOCET
| VV |  | 3,14*0,4*4,27*12 |  | 64.357 | [13 empty] | VV | 2 | 2 | True | 0 | ROZPOCET
106 | K | 332351102 | Odstranění bednění sloupů oblých v do 4 m | m2 | 64.357 |  | 0 | CS ÚRS 2016 01 |  |  | základní |  | 0 | 0 | 0 | 0 | 0 | 4 | K | 2 |  |  |  | ROZPOCET |  |  |  |  | 0 | 0 | 0 | 0 | 0 | 1 | 0 | 4 | 1789893878
107 | K | 331361821 | Výztuž sloupů hranatých betonářskou ocelí 10 505 | t | 10.29 |  | 0 | CS ÚRS 2016 01 |  |  | základní |  | 0 | 1.052 | 10.8248 | 0 | 0 | 4 | K | 2 |  |  |  | ROZPOCET |  |  |  |  | 0 | 0 | 0 | 0 | 0 | 1 | 0 | 4 | -486446731
| VV |  | -včetně sloupů oblých | [15 empty] | VV | 2 | 1 | True | 0 | ROZPOCET
| VV |  | Dle PD statika - výkres výztuže sloupů | [15 empty] | VV | 2 | 1 | True | 0 | ROZPOCET
| VV |  | . | [15 empty] | VV | 2 | 1 | True | 0 | ROZPOCET
| VV |  | 1.NP: | [15 empty] | VV | 2 | 1 | True | 0 | ROZPOCET
| VV |  | "sály a sterilizace:"6,44 |  | 6.44 | [13 empty] | VV | 2 | 2 | True | 0 | ROZPOCET
| VV |  | 2.NP: | [15 empty] | VV | 2 | 1 | True | 0 | ROZPOCET
| VV |  | "sály a sterilizace:"3,85 |  | 3.85 | [13 empty] | VV | 2 | 2 | True | 0 | ROZPOCET
108 | K | 33238-R01 | Sloupy ocelové z trubky TR 127/6 a roznášÍ plotnou, kotevní pásovinou, chemickými kotvami 4*M16 dl. sloupu 4080 mm, hmotnost vč. prořezu 94,25 kg - D+M | kus | 10 |  | 0 |  |  |  | základní |  | 0 | 0.0943 | 0.943 | 0 | 0 | 4 | K | 2 |  |  |  | ROZPOCET |  |  |  |  | 0 | 0 | 0 | 0 | 0 | 1 | 0 | 4 | 642113873
| VV |  | Viz. PD stavební část - výkresy půdorysu 1.NP, výkresy řezů A,B,C a Tech.zpr. | [15 empty] | VV | 2 | 1 | True | 0 | ROZPOCET
| VV |  | Viz. PD statika - výkres Tvar 1.NP a 2.NP a Tech.zpr. | [15 empty] | VV | 2 | 1 | True | 0 | ROZPOCET
| VV |  | . | [15 empty] | VV | 2 | 1 | True | 0 | ROZPOCET
| VV |  | montáž vč. přikotrvení k beton. kci | [15 empty] | VV | 2 | 1 | True | 0 | ROZPOCET
| VV |  | "ozn. SO1.1:"10 |  | 10 | [13 empty] | VV | 2 | 2 | True | 0 | ROZPOCET
109 | K | 33238-R02 | Sloupy ocelové z trubky TR 127/6 a roznášÍ plotnou, kotevní pásovinou, chemickými kotvami 4*M16 dl. sloupu 4360 mm, hmotnost vč. prořezu 99,74 kg - D+M | kus | 10 |  | 0 |  |  |  | základní |  | 0 | 0.0997 | 0.997 | 0 | 0 | 4 | K | 2 |  |  |  | ROZPOCET |  |  |  |  | 0 | 0 | 0 | 0 | 0 | 1 | 0 | 4 | 1350961735
| VV |  | Viz. PD stavební část - výkresy půdorysu 1.NP, výkresy řezů A,B,C a Tech.zpr. | [15 empty] | VV | 2 | 1 | True | 0 | ROZPOCET
| VV |  | Viz. PD statika - výkres Tvar 1.NP a 2.NP a Tech.zpr. | [15 empty] | VV | 2 | 1 | True | 0 | ROZPOCET
| VV |  | . | [15 empty] | VV | 2 | 1 | True | 0 | ROZPOCET
| VV |  | montáž vč. přikotrvení k beton. kci | [15 empty] | VV | 2 | 1 | True | 0 | ROZPOCET
| VV |  | "ozn. SO1.2:"10 |  | 10 | [13 empty] | VV | 2 | 2 | True | 0 | ROZPOCET
110 | K | 342248-R1 | Příčky z ker.tvárnic tl 80 mm pevnosti P 10 na MVC | m2 | 136.013 |  | 0 |  |  |  | základní |  | 0 | 0.09232 | 12.5567 | 0 | 0 | 4 | K | 2 |  |  |  | ROZPOCET |  |  |  |  | 0 | 0 | 0 | 0 | 0 | 1 | 0 | 4 | 427853112
| VV |  | Viz. PD stavební část - výkresy půdorysu 1.NP, výkresy řezů A,B,C a Tech.zpr. | [15 empty] | VV | 2 | 1 | True | 0 | ROZPOCET
| VV |  | . | [15 empty] | VV | 2 | 1 | True | 0 | ROZPOCET
| VV |  | 1.NP: | [15 empty] | VV | 2 | 1 | True | 0 | ROZPOCET
| VV |  | Příčky: | [15 empty] | VV | 2 | 1 | True | 0 | ROZPOCET
| VV |  | "m.č.132:"(1,325*2+0,9)*4,05-0,7*2,1 |  | 12.908 | [13 empty] | VV | 2 | 2 | True | 0 | ROZPOCET
| VV |  | "m.č.125:"(1,9+0,9)*4,05-0,7*2,1 |  | 9.87 | [13 empty] | VV | 2 | 2 | True | 0 | ROZPOCET
| VV |  | Zazd. výklenků: | [15 empty] | VV | 2 | 1 | True | 0 | ROZPOCET
| VV |  | "m.č.138a:"(0,8+0,2)*4,05 |  | 4.05 | [13 empty] | VV | 2 | 2 | True | 0 | ROZPOCET
| VV |  | přizdívky: | [15 empty] | VV | 2 | 1 | True | 0 | ROZPOCET
| VV |  | "m.č.102,104a,108,109:"(5,4+5,4)*2,1 |  | 22.68 | [13 empty] | VV | 2 | 2 | True | 0 | ROZPOCET
| VV |  | "m.č.117,120,121,122,124,125,128:"5,4*1,3+(5,4*2+6,7)*2,1 |  | 43.77 | [13 empty] | VV | 2 | 2 | True | 0 | ROZPOCET
| VV |  | 2.NP: | [15 empty] | VV | 2 | 1 | True | 0 | ROZPOCET
| VV |  | přizdívky: | [15 empty] | VV | 2 | 1 | True | 0 | ROZPOCET
| VV |  | "m.č.207:"5,4*1,1*2 |  | 11.88 | [13 empty] | VV | 2 | 2 | True | 0 | ROZPOCET
| VV |  | "m.č.263,257:"5,4*1,1*4 |  | 23.76 | [13 empty] | VV | 2 | 2 | True | 0 | ROZPOCET
| VV |  | "m.č.266:"(2,85+3,6)*1,1 |  | 7.095 | [13 empty] | VV | 2 | 2 | True | 0 | ROZPOCET
111 | K | 342248-R2 | Příčky z ker.tvárnic tl 115 mm pevnosti P 10 na MVC | m2 | 1492.21 |  | 0 |  |  |  | základní |  | 0 | 0.11669 | 174.126 | 0 | 0 | 4 | K | 2 |  |  |  | ROZPOCET |  |  |  |  | 0 | 0 | 0 | 0 | 0 | 1 | 0 | 4 | -173973610
| VV |  | Viz. PD stavební část - výkresy půdorysu 1.NP, výkresy řezů A,B,C a Tech.zpr. | [15 empty] | VV | 2 | 1 | True | 0 | ROZPOCET
| VV |  | . | [15 empty] | VV | 2 | 1 | True | 0 | ROZPOCET
| VV |  | 1.NP: | [15 empty] | VV | 2 | 1 | True | 0 | ROZPOCET
| VV |  | "m.č.113b:"1,0*4,4-0,7*2,1 |  | 2.93 | [13 empty] | VV | 2 | 2 | True | 0 | ROZPOCET
| VV |  | "m.č.102,104a,104b,108:"(10,075+1,3+1,975+1,8+1,975+1,3)*4,02-0,7*2,1*4 |  | 68.189 | [13 empty] | VV | 2 | 2 | True | 0 | ROZPOCET
| VV |  | nemá být *2 za závorkou: | [15 empty] | VV | 2 | 1 | True | 0 | ROZPOCET
| VV |  | "m.č.103,107:"(10,075+2,675)*2*4,02-0,8*2,1*2 |  | 99.15 | [13 empty] | VV | 2 | 2 | True | 0 | ROZPOCET
| VV |  | "m.č.114-116:"(8,5+4,775*3)*4,02-0,9*2,1*2 |  | 87.977 | [13 empty] | VV | 2 | 2 | True | 0 | ROZPOCET
| VV |  | "m.č.117-120:"(6,5+1,9*2+2,05*2)*2*4,02-0,7*2,1*2-0,8*2,1*2 |  | 109.476 | [13 empty] | VV | 2 | 2 | True | 0 | ROZPOCET
| VV |  | "m.č.121-127:"(15,75+4,775*3+1,0+0,55+3,4)*4,02-0,7*2,1*3-0,8*2,1*3-1,35*2,1 |  | 128.516 | [13 empty] | VV | 2 | 2 | True | 0 | ROZPOCET
| VV |  | "m.č.129:"2,0*(4,02-2,1) |  | 3.84 | [13 empty] | VV | 2 | 2 | True | 0 | ROZPOCET
| VV |  | "m.č.131b:"1,65*4,05+3,8*(4,05+2,1)*0,5+1,95*2,1 |  | 22.463 | [13 empty] | VV | 2 | 2 | True | 0 | ROZPOCET
| VV |  | Zazd. výklenků: | [15 empty] | VV | 2 | 1 | True | 0 | ROZPOCET
| VV |  | "m.č.130:"(0,825+0,15)*4,02 |  | 3.92 | [13 empty] | VV | 2 | 2 | True | 0 | ROZPOCET
| VV |  | Obezd. potrubí: | [15 empty] | VV | 2 | 1 | True | 0 | ROZPOCET
| VV |  | (0,4*2+0,2)*4,02*5 |  | 20.1 | [13 empty] | VV | 2 | 2 | True | 0 | ROZPOCET
| VV |  | 2.NP: | [15 empty] | VV | 2 | 1 | True | 0 | ROZPOCET
| VV |  | Příčky: | [15 empty] | VV | 2 | 1 | True | 0 | ROZPOCET
| VV |  | "m.č.202,203:"(3,9+6,6)*4,3-0,7*2,1-0,8*2,1 |  | 42 | [13 empty] | VV | 2 | 2 | True | 0 | ROZPOCET
| VV |  | "m.č.203a,b:"(1,45+1,925)*4,3-0,7*2,1*2 |  | 11.573 | [13 empty] | VV | 2 | 2 | True | 0 | ROZPOCET
| VV |  | "m.č.206a,b:"(1,85+2,05)*4,3-0,7*2,1*2 |  | 13.83 | [13 empty] | VV | 2 | 2 | True | 0 | ROZPOCET
| VV |  | "m.č.212a,204,211:"(9,3+2,125+2,2+0,5+2,5)*4,3-0,7*2,1-0,8*2,1-1,6*2,1-1,35*2,1 |  | 62.143 | [13 empty] | VV | 2 | 2 | True | 0 | ROZPOCET
| VV |  | "m.č.210:"(1,725+2,1+0,5)*4,3-0,8*2,1 |  | 16.918 | [13 empty] | VV | 2 | 2 | True | 0 | ROZPOCET
| VV |  | "m.č.215:"2,725*4,3 |  | 11.718 | [13 empty] | VV | 2 | 2 | True | 0 | ROZPOCET
| VV |  | "m.č.220:"5,6*4,3-1,5*2,1 |  | 20.93 | [13 empty] | VV | 2 | 2 | True | 0 | ROZPOCET
| VV |  | "m.č.223,224:"(5,2+7,3+3,825+0,4+4,6)*4,3-0,9*2,1*4 |  | 84.138 | [13 empty] | VV | 2 | 2 | True | 0 | ROZPOCET
| VV |  | "m.č.225-235:"(12,85*2+4,9*2+4,05*2+2,375*3+2,35*2+6,6+3,0*4+6,9+3,7*2+3,35*2)*4,3-0,7*2,1*6-0,8*2,1*0,8*2,1*13 |  | 363.096 | [13 empty] | VV | 2 | 2 | True | 0 | ROZPOCET
| VV |  | 12,1*4,3-0,8*2,1*4 |  | 45.31 | [13 empty] | VV | 2 | 2 | True | 0 | ROZPOCET
| VV |  | "m.č.236:"(2,15+2,05)*4,3-0,9*2,1 |  | 16.17 | [13 empty] | VV | 2 | 2 | True | 0 | ROZPOCET
| VV |  | "m.č.237:"2,1*4,33-0,9*2,1 |  | 7.203 | [13 empty] | VV | 2 | 2 | True | 0 | ROZPOCET
| VV |  | nemá být *2 za závorkou: | [15 empty] | VV | 2 | 1 | True | 0 | ROZPOCET
| VV |  | "m.č.238,239:"(4,85*2+7,2)*2*4,3-0,8*2,1-0,9*2,1 |  | 141.77 | [13 empty] | VV | 2 | 2 | True | 0 | ROZPOCET
| VV |  | "m.č.265:"(1,25+2,5)*4,3-0,8*2,1 |  | 14.445 | [13 empty] | VV | 2 | 2 | True | 0 | ROZPOCET
| VV |  | "m.č.261:"2,0*4,3-0,8*2,1 |  | 6.92 | [13 empty] | VV | 2 | 2 | True | 0 | ROZPOCET
| VV |  | Zazd. výklenků: | [15 empty] | VV | 2 | 1 | True | 0 | ROZPOCET
| VV |  | "m.č.240:"(7,25+0,3*2)*4,3-0,7*2,1-0,8*2,1*4+(5,2+0,3*8)*4,3 |  | 58.245 | [13 empty] | VV | 2 | 2 | True | 0 | ROZPOCET
| VV |  | "m.č.265:"(1,2+0,3*2)*4,3 |  | 7.74 | [13 empty] | VV | 2 | 2 | True | 0 | ROZPOCET
| VV |  | Obezd. potrubí: | [15 empty] | VV | 2 | 1 | True | 0 | ROZPOCET
| VV |  | (0,4*2+0,2)*4,3*5 |  | 21.5 | [13 empty] | VV | 2 | 2 | True | 0 | ROZPOCET
112 | K | 342248-R3 | Příčky z ker.tvárnic tl 140 mm pevnosti P 10 na MVC | m2 | 1136.444 |  | 0 |  |  |  | základní |  | 0 | 0.1434 | 162.9661 | 0 | 0 | 4 | K | 2 |  |  |  | ROZPOCET |  |  |  |  | 0 | 0 | 0 | 0 | 0 | 1 | 0 | 4 | -11012088
| VV |  | Viz. PD stavební část - výkresy půdorysu 1.NP, výkresy řezů A,B,C a Tech.zpr. | [15 empty] | VV | 2 | 1 | True | 0 | ROZPOCET
| VV |  | . | [15 empty] | VV | 2 | 1 | True | 0 | ROZPOCET
| VV |  | 1.NP: | [15 empty] | VV | 2 | 1 | True | 0 | ROZPOCET
| VV |  | "m.č.104a:"0,925*2,0 |  | 1.85 | [13 empty] | VV | 2 | 2 | True | 0 | ROZPOCET
| VV |  | "m.č.104b:"0,925*4,02 |  | 3.719 | [13 empty] | VV | 2 | 2 | True | 0 | ROZPOCET
| VV |  | "m.č.112b:"2,2*2,12+3,8*2,12-0,9*1,83 |  | 11.073 | [13 empty] | VV | 2 | 2 | True | 0 | ROZPOCET
| VV |  | "m.č.118,119:"1,775*4,02*2 |  | 14.271 | [13 empty] | VV | 2 | 2 | True | 0 | ROZPOCET
| VV |  | "m.č.122:"0,9*4,02 |  | 3.618 | [13 empty] | VV | 2 | 2 | True | 0 | ROZPOCET
| VV |  | "m.č.125:"0,9*4,02 |  | 3.618 | [13 empty] | VV | 2 | 2 | True | 0 | ROZPOCET
| VV |  | "m.č.127:"4,775*2*4,02 |  | 38.391 | [13 empty] | VV | 2 | 2 | True | 0 | ROZPOCET
| VV |  | 2.NP: | [15 empty] | VV | 2 | 1 | True | 0 | ROZPOCET
| VV |  | "m.č.203-206,212b:"(3,9+6,8+2,7)*4,3 |  | 57.62 | [13 empty] | VV | 2 | 2 | True | 0 | ROZPOCET
| VV |  | "m.č.203a,b:"0,9*4,3*2 |  | 7.74 | [13 empty] | VV | 2 | 2 | True | 0 | ROZPOCET
| VV |  | "m.č.204-213:"(6,2*2+0,3+2,125+4,2+0,6+2,875*2)*4,3-0,9*2,1*2 |  | 105.333 | [13 empty] | VV | 2 | 2 | True | 0 | ROZPOCET
| VV |  | "m.č.206a,b:"(0,9+1,025)*4,3 |  | 8.278 | [13 empty] | VV | 2 | 2 | True | 0 | ROZPOCET
| VV |  | "m.č.207-pult:"(3,0+0,3)*1,25 |  | 4.125 | [13 empty] | VV | 2 | 2 | True | 0 | ROZPOCET
| VV |  | "m.č.216a:"(3,0+1,9)*4,3-3,0*2,1-1,9*2,1 |  | 10.78 | [13 empty] | VV | 2 | 2 | True | 0 | ROZPOCET
| VV |  | "m.č.220,222:"(9,7*2+5,1+4,7+1,5*3+4,25*2)*4,3-1,8*2,1 |  | 177.68 | [13 empty] | VV | 2 | 2 | True | 0 | ROZPOCET
| VV |  | "m.č.229-232-chodba:"12,1*4,3-0,8*2,1*4 |  | 45.31 | [13 empty] | VV | 2 | 2 | True | 0 | ROZPOCET
| VV |  | "m.č.234,226:"0,9*4,3*3*2 |  | 23.22 | [13 empty] | VV | 2 | 2 | True | 0 | ROZPOCET
| VV |  | "m.č.215,214,258:"(2,5+12,2*2+2,725*4)*4,3-1,1*1,0-0,8*2,1-0,9*2,1-1,3*2,1 |  | 155.14 | [13 empty] | VV | 2 | 2 | True | 0 | ROZPOCET
| VV |  | "m.č.252-260:"(6,0+6,6+6,9*2+0,3+2,8+3,85+11,5+2,35)*4,3-0,7*2,1-1,1*2,1*2-0,9*2,1-1,3*2,1 |  | 192.25 | [13 empty] | VV | 2 | 2 | True | 0 | ROZPOCET
| VV |  | "m.č.260:"3,0*4,3-3,0*2,1 |  | 6.6 | [13 empty] | VV | 2 | 2 | True | 0 | ROZPOCET
| VV |  | "m.č.266:"(6,8+2,4+3,2+3,0+1,1+0,75+6,0*2)*4,3-0,9*2,1 |  | 123.885 | [13 empty] | VV | 2 | 2 | True | 0 | ROZPOCET
| VV |  | "m.č.264-267:"(3,2+6,2+3,2+4,575+5,6)*4,3-0,8*2,1-0,9*2,1 |  | 94.363 | [13 empty] | VV | 2 | 2 | True | 0 | ROZPOCET
| VV |  | "m.č.260,261:"(4,5+1,0+0,3*2+5,6)*4,3-1,3*2,1 |  | 47.58 | [13 empty] | VV | 2 | 2 | True | 0 | ROZPOCET
113 | K | 342271212 | Příčky tl 140 mm z cihel betonových na MC 15 | m2 | 32.1 |  | 0 | CS ÚRS 2016 01 |  |  | základní |  | 0 | 0.32594 | 10.4627 | 0 | 0 | 4 | K | 2 |  |  |  | ROZPOCET |  |  |  |  | 0 | 0 | 0 | 0 | 0 | 1 | 0 | 4 | 1300127882
| VV |  | Viz. PD stavební část - výkresy půdorysu 1.PP_základy, výkresy řezů A,B,C a Tech.zpr. | [15 empty] | VV | 2 | 1 | True | 0 | ROZPOCET
| VV |  | . | [15 empty] | VV | 2 | 1 | True | 0 | ROZPOCET
| VV |  | obezdívka kanalizačních šachet | [15 empty] | VV | 2 | 1 | True | 0 | ROZPOCET
| VV |  | Základy | [15 empty] | VV | 2 | 1 | True | 0 | ROZPOCET
| VV |  | (1,8+1,2)*2*(0,95+1,5+1,9+1,0) |  | 32.1 | [13 empty] | VV | 2 | 2 | True | 0 | ROZPOCET
114 | K | 342291111 | Ukotvení příček montážní polyuretanovou pěnou tl příčky do 100 mm | m | 7.35 |  | 0 | CS ÚRS 2016 01 |  |  | základní |  | 0 | 8e-05 | 0.000588 | 0 | 0 | 4 | K | 2 |  |  |  | ROZPOCET |  |  |  |  | 0 | 0 | 0 | 0 | 0 | 1 | 0 | 4 | -726172768
| VV |  | Viz. PD stavební část - výkresy půdorysu 1.NP, výkresy řezů A,B,C a Tech.zpr. | [15 empty] | VV | 2 | 1 | True | 0 | ROZPOCET
| VV |  | . | [15 empty] | VV | 2 | 1 | True | 0 | ROZPOCET
| VV |  | 1.NP: | [15 empty] | VV | 2 | 1 | True | 0 | ROZPOCET
| VV |  | Příčky: | [15 empty] | VV | 2 | 1 | True | 0 | ROZPOCET
| VV |  | "m.č.132:"1,325*2+0,9 |  | 3.55 | [13 empty] | VV | 2 | 2 | True | 0 | ROZPOCET
| VV |  | "m.č.125:"1,9+0,9 |  | 2.8 | [13 empty] | VV | 2 | 2 | True | 0 | ROZPOCET
| VV |  | Zazd. výklenků: | [15 empty] | VV | 2 | 1 | True | 0 | ROZPOCET
| VV |  | "m.č.138a:"0,8+0,2 |  | 1 | [13 empty] | VV | 2 | 2 | True | 0 | ROZPOCET
115 | K | 342291112 | Ukotvení příček montážní polyuretanovou pěnou tl příčky přes 100 mm | m | 760.185 |  | 0 | CS ÚRS 2016 01 |  |  | základní |  | 0 | 0.00012 | 0.091222 | 0 | 0 | 4 | K | 2 |  |  |  | ROZPOCET |  |  |  |  | 0 | 0 | 0 | 0 | 0 | 1 | 0 | 4 | -1832993922
| VV |  | Viz. PD stavební část - výkresy půdorysu 1.NP, výkresy řezů A,B,C a Tech.zpr. | [15 empty] | VV | 2 | 1 | True | 0 | ROZPOCET
| VV |  | . | [15 empty] | VV | 2 | 1 | True | 0 | ROZPOCET
| VV |  | Příčky tl. 125 mm: | [15 empty] | VV | 2 | 1 | True | 0 | ROZPOCET
| VV |  | 1.NP: | [15 empty] | VV | 2 | 1 | True | 0 | ROZPOCET
| VV |  | "m.č.113b:"1,0 |  | 1 | [13 empty] | VV | 2 | 2 | True | 0 | ROZPOCET
| VV |  | "m.č.102,104a,104b,108:"10,075+1,3+1,975+1,8+1,975+1,3 |  | 18.425 | [13 empty] | VV | 2 | 2 | True | 0 | ROZPOCET
| VV |  | "m.č.103,107:"10,075+2,675 |  | 12.75 | [13 empty] | VV | 2 | 2 | True | 0 | ROZPOCET
| VV |  | "m.č.114-116:"8,5+4,775*3 |  | 22.825 | [13 empty] | VV | 2 | 2 | True | 0 | ROZPOCET
| VV |  | "m.č.117-120:"6,5+1,9*2+2,05*2 |  | 14.4 | [13 empty] | VV | 2 | 2 | True | 0 | ROZPOCET
| VV |  | "m.č.121-127:"15,75+4,775*3+1,0+0,55+3,4 |  | 35.025 | [13 empty] | VV | 2 | 2 | True | 0 | ROZPOCET
| VV |  | "m.č.130:"0,825+0,15 |  | 0.975 | [13 empty] | VV | 2 | 2 | True | 0 | ROZPOCET
| VV |  | "m.č.131b:"1,654,2+1,95 | [15 empty] | VV | 2 | 1 | True | 0 | ROZPOCET
| VV |  | 2.NP: | [15 empty] | VV | 2 | 1 | True | 0 | ROZPOCET
| VV |  | "m.č.202,203:"3,9+6,6 |  | 10.5 | [13 empty] | VV | 2 | 2 | True | 0 | ROZPOCET
| VV |  | "m.č.203a,b:"1,45+1,925 |  | 3.375 | [13 empty] | VV | 2 | 2 | True | 0 | ROZPOCET
| VV |  | "m.č.206a,b:"1,85+2,05 |  | 3.9 | [13 empty] | VV | 2 | 2 | True | 0 | ROZPOCET
| VV |  | "m.č.212a,204,211:"9,3+2,125+2,2+0,5+2,5 |  | 16.625 | [13 empty] | VV | 2 | 2 | True | 0 | ROZPOCET
| VV |  | "m.č.210:"1,725+2,1+0,5 |  | 4.325 | [13 empty] | VV | 2 | 2 | True | 0 | ROZPOCET
| VV |  | "m.č.215:"2,725 |  | 2.725 | [13 empty] | VV | 2 | 2 | True | 0 | ROZPOCET
| VV |  | "m.č.220:"5,6 |  | 5.6 | [13 empty] | VV | 2 | 2 | True | 0 | ROZPOCET
| VV |  | "m.č.223,224:"5,2+7,3+3,825+0,4+4,6 |  | 21.325 | [13 empty] | VV | 2 | 2 | True | 0 | ROZPOCET
| VV |  | "m.č.225-235:"12,85*2+4,9*2+4,05*2+2,375*3+2,35*2+6,6+3,0*4+6,9+3,7*2+3,35*2 |  | 95.025 | [13 empty] | VV | 2 | 2 | True | 0 | ROZPOCET
| VV |  | "m.č.236:"2,15+2,05 |  | 4.2 | [13 empty] | VV | 2 | 2 | True | 0 | ROZPOCET
| VV |  | "m.č.237:"2,1 |  | 2.1 | [13 empty] | VV | 2 | 2 | True | 0 | ROZPOCET
| VV |  | "m.č.238,239:"4,85*2+7,2 |  | 16.9 | [13 empty] | VV | 2 | 2 | True | 0 | ROZPOCET
| VV |  | "m.č.265:"1,25+2,5 |  | 3.75 | [13 empty] | VV | 2 | 2 | True | 0 | ROZPOCET
| VV |  | "m.č.261:"2,0 |  | 2 | [13 empty] | VV | 2 | 2 | True | 0 | ROZPOCET
| VV |  | "m.č.240:"7,25+0,3*2+5,2+0,3*8 |  | 15.45 | [13 empty] | VV | 2 | 2 | True | 0 | ROZPOCET
| VV |  | "m.č.265:"1,2+0,3*2 |  | 1.8 | [13 empty] | VV | 2 | 2 | True | 0 | ROZPOCET
| VV |  | Příčky tl. 150 mm | [15 empty] | VV | 2 | 1 | True | 0 | ROZPOCET
| VV |  | 1.NP: | [15 empty] | VV | 2 | 1 | True | 0 | ROZPOCET
| VV |  | "m.č.F101:"3,4*3,9 |  | 13.26 | [13 empty] | VV | 2 | 2 | True | 0 | ROZPOCET
| VV |  | "m.č.127:"4,775 |  | 4.775 | [13 empty] | VV | 2 | 2 | True | 0 | ROZPOCET
| VV |  | 2.NP: | [15 empty] | VV | 2 | 1 | True | 0 | ROZPOCET
| VV |  | "m.č.F201:"3,2 |  | 3.2 | [13 empty] | VV | 2 | 2 | True | 0 | ROZPOCET
| VV |  | "m.č.203-206,212b:"3,9+6,8+2,7 |  | 13.4 | [13 empty] | VV | 2 | 2 | True | 0 | ROZPOCET
| VV |  | "m.č.204-213:"6,2*2+0,3+2,125+4,2+0,6+2,875*2 |  | 25.375 | [13 empty] | VV | 2 | 2 | True | 0 | ROZPOCET
| VV |  | "m.č.220,222:"9,7+5,1+4,7+1,5*3+4,25*2 |  | 32.5 | [13 empty] | VV | 2 | 2 | True | 0 | ROZPOCET
| VV |  | "m.č.215,214,258:"2,5+12,2*2+2,725*4 |  | 37.8 | [13 empty] | VV | 2 | 2 | True | 0 | ROZPOCET
| VV |  | "m.č.252-260:"6,0+6,6+6,9+0,3+2,8+3,85+11,5+2,35 |  | 40.3 | [13 empty] | VV | 2 | 2 | True | 0 | ROZPOCET
| VV |  | "m.č.266:"6,8+2,4+3,2+3,0+1,1+0,75+6,0 |  | 23.25 | [13 empty] | VV | 2 | 2 | True | 0 | ROZPOCET
| VV |  | "m.č.264-267:"3,2+6,2+3,2+4,575+5,6 |  | 22.775 | [13 empty] | VV | 2 | 2 | True | 0 | ROZPOCET
| VV |  | "m.č.260,261:"4,5+1,0+0,3*2+5,6 |  | 11.7 | [13 empty] | VV | 2 | 2 | True | 0 | ROZPOCET
| VV |  | Příčky tl. 200 mm: | [15 empty] | VV | 2 | 1 | True | 0 | ROZPOCET
| VV |  | 1.NP: | [15 empty] | VV | 2 | 1 | True | 0 | ROZPOCET
| VV |  | "m.č.109:"2,725+4,9*2 |  | 12.525 | [13 empty] | VV | 2 | 2 | True | 0 | ROZPOCET
| VV |  | "m.č.117:"4,775 |  | 4.775 | [13 empty] | VV | 2 | 2 | True | 0 | ROZPOCET
| VV |  | "m.č.121,122:"4,775+2,05 |  | 6.825 | [13 empty] | VV | 2 | 2 | True | 0 | ROZPOCET
| VV |  | "m.č.128:"3,4*2+2,525 |  | 9.325 | [13 empty] | VV | 2 | 2 | True | 0 | ROZPOCET
| VV |  | "m.č.138a,138b:"5,6+6,2+5,75+6,0+5,8 |  | 29.35 | [13 empty] | VV | 2 | 2 | True | 0 | ROZPOCET
| VV |  | "m.č.139a:"6,8+6,25+5,0+6,0+1,65 |  | 25.7 | [13 empty] | VV | 2 | 2 | True | 0 | ROZPOCET
| VV |  | "m.č.139b:"3,4+5,6+5,6+1,95+0,2+12,15+1,75+1,95 |  | 32.6 | [13 empty] | VV | 2 | 2 | True | 0 | ROZPOCET
| VV |  | "m.č.137c,139c,137a:"5,6+8,5*2+1,5 |  | 24.1 | [13 empty] | VV | 2 | 2 | True | 0 | ROZPOCET
| VV |  | "m.č.134,135,136,137b:"6,8+1,2+5,6+0,6+2,85+6,8+6,0 |  | 29.85 | [13 empty] | VV | 2 | 2 | True | 0 | ROZPOCET
| VV |  | "m.č.130,133:"6,8+4,25+7,0+2,6+1,2 |  | 21.85 | [13 empty] | VV | 2 | 2 | True | 0 | ROZPOCET
| VV |  | 2.NP: | [15 empty] | VV | 2 | 1 | True | 0 | ROZPOCET
| VV |  | "m.č.207,210:"6,8 |  | 6.8 | [13 empty] | VV | 2 | 2 | True | 0 | ROZPOCET
| VV |  | "m.č.237:"4,95 |  | 4.95 | [13 empty] | VV | 2 | 2 | True | 0 | ROZPOCET
| VV |  | "m.č.239:"0,425*4 |  | 1.7 | [13 empty] | VV | 2 | 2 | True | 0 | ROZPOCET
| VV |  | 3.NP: | [15 empty] | VV | 2 | 1 | True | 0 | ROZPOCET
| VV |  | "m.č.F303:"3,0 |  | 3 | [13 empty] | VV | 2 | 2 | True | 0 | ROZPOCET
| VV |  | 4.NP: | [15 empty] | VV | 2 | 1 | True | 0 | ROZPOCET
| VV |  | "m.č.F403:"3,0+0,5 |  | 3.5 | [13 empty] | VV | 2 | 2 | True | 0 | ROZPOCET
116 | K | 342291121 | Ukotvení příček k cihelným konstrukcím plochými kotvami | m | 193.52 |  | 0 | CS ÚRS 2016 01 |  |  | základní |  | 0 | 0.00014 | 0.027093 | 0 | 0 | 4 | K | 2 |  |  |  | ROZPOCET |  |  |  |  | 0 | 0 | 0 | 0 | 0 | 1 | 0 | 4 | 393307981
| VV |  | Viz. PD stavební část - výkresy půdorysu 1.NP, výkresy řezů A,B,C a Tech.zpr. | [15 empty] | VV | 2 | 1 | True | 0 | ROZPOCET
| VV |  | . | [15 empty] | VV | 2 | 1 | True | 0 | ROZPOCET
| VV |  | 1.NP: | [15 empty] | VV | 2 | 1 | True | 0 | ROZPOCET
| VV |  | 4,02*18+3,9*4 |  | 87.96 | [13 empty] | VV | 2 | 2 | True | 0 | ROZPOCET
| VV |  | 2.NP: | [15 empty] | VV | 2 | 1 | True | 0 | ROZPOCET
| VV |  | 4,3*18+4,33*2+3,9*5 |  | 105.56 | [13 empty] | VV | 2 | 2 | True | 0 | ROZPOCET
117 | K | 342291131 | Ukotvení příček k betonovým konstrukcím plochými kotvami | m | 655.88 |  | 0 | CS ÚRS 2016 01 |  |  | základní |  | 0 | 0.0002 | 0.13118 | 0 | 0 | 4 | K | 2 |  |  |  | ROZPOCET |  |  |  |  | 0 | 0 | 0 | 0 | 0 | 1 | 0 | 4 | -386143073
| VV |  | Viz. PD stavební část - výkresy půdorysu 1.NP, výkresy řezů A,B,C a Tech.zpr. | [15 empty] | VV | 2 | 1 | True | 0 | ROZPOCET
| VV |  | . | [15 empty] | VV | 2 | 1 | True | 0 | ROZPOCET
| VV |  | 1.NP: | [15 empty] | VV | 2 | 1 | True | 0 | ROZPOCET
| VV |  | 4,03*88 |  | 354.64 | [13 empty] | VV | 2 | 2 | True | 0 | ROZPOCET
| VV |  | 2.NP: | [15 empty] | VV | 2 | 1 | True | 0 | ROZPOCET
| VV |  | 4,33*64+4,36*2+1,1*14 |  | 301.24 | [13 empty] | VV | 2 | 2 | True | 0 | ROZPOCET
| D | 4 | Vodorovné konstrukce |  |  |  | 0 | [5 empty] | 0 |  | 2782.2726 |  | 0 | 1 | D | 1 |  |  |  | ROZPOCET | [10 empty] | 0
118 | K | 411321414 | Stropy deskové ze ŽB tř. C 25/30 | m3 | 1016.277 |  | 0 | CS ÚRS 2016 01 |  |  | základní |  | 0 | 2.4534 | 2493.3645 | 0 | 0 | 4 | K | 2 |  |  |  | ROZPOCET |  |  |  |  | 0 | 0 | 0 | 0 | 0 | 1 | 0 | 4 | -1687255077
| VV |  | Viz. PD stavební část - výkresy půdorysu 1.NP a 2.NP, výkresy řezů A,B,C a Tech.zpr. | [15 empty] | VV | 2 | 1 | True | 0 | ROZPOCET
| VV |  | Viz. PD statika - výkres Tvar 1.NP a 2.NP a Tech.zpr. | [15 empty] | VV | 2 | 1 | True | 0 | ROZPOCET
| VV |  | . | [15 empty] | VV | 2 | 1 | True | 0 | ROZPOCET
| VV |  | Podzemní koridor: | [15 empty] | VV | 2 | 1 | True | 0 | ROZPOCET
| VV |  | (2,9*25,0+5,25*2,1-1,0*1,0)*0,25 |  | 20.631 | [13 empty] | VV | 2 | 2 | True | 0 | ROZPOCET
| VV |  | 1.NP: | [15 empty] | VV | 2 | 1 | True | 0 | ROZPOCET
| VV |  | hlavní budova: | [15 empty] | VV | 2 | 1 | True | 0 | ROZPOCET
| VV |  | (57,65*29,2-1,1*2,1-1,225*1,525*2-0,55*1,4-0,55*1,2)*0,28 |  | 469.253 | [13 empty] | VV | 2 | 2 | True | 0 | ROZPOCET
| VV |  | koridor do pavilonu F: | [15 empty] | VV | 2 | 1 | True | 0 | ROZPOCET
| VV |  | (10,5*6,8-6,5*3,6-3,4*2,55-1,0*1,275+2,95*10,425)*0,22 |  | 15.138 | [13 empty] | VV | 2 | 2 | True | 0 | ROZPOCET
| VV |  | únikové schodiště: | [15 empty] | VV | 2 | 1 | True | 0 | ROZPOCET
| VV |  | (3,35*3,1+4,0*10,1-3,6*6,2)*0,22 |  | 6.262 | [13 empty] | VV | 2 | 2 | True | 0 | ROZPOCET
| VV |  | 2.NP: | [15 empty] | VV | 2 | 1 | True | 0 | ROZPOCET
| VV |  | hlavní budova: | [15 empty] | VV | 2 | 1 | True | 0 | ROZPOCET
| VV |  | (57,65*29,2)*0,28 |  | 471.346 | [13 empty] | VV | 2 | 2 | True | 0 | ROZPOCET
| VV |  | koridor do pavilonu F: | [15 empty] | VV | 2 | 1 | True | 0 | ROZPOCET
| VV |  | (10,5*6,8+2,95*10,425)*0,22 |  | 22.474 | [13 empty] | VV | 2 | 2 | True | 0 | ROZPOCET
| VV |  | únikové schodiště: | [15 empty] | VV | 2 | 1 | True | 0 | ROZPOCET
| VV |  | (3,35*3,1+4,0*10,1)*0,22 |  | 11.173 | [13 empty] | VV | 2 | 2 | True | 0 | ROZPOCET
119 | K | 43032-R01 | Příplatek za pohledový beton | m3 | 55.047 |  | 0 |  |  |  | základní |  | 0 | 0 | 0 | 0 | 0 | 4 | K | 2 |  |  |  | ROZPOCET |  |  |  |  | 0 | 0 | 0 | 0 | 0 | 1 | 0 | 4 | 358731986
| VV |  | viz PD interier - půdorysy 1.NP a 2.NP | [15 empty] | VV | 2 | 1 | True | 0 | ROZPOCET
| VV |  | 1.NP: | [15 empty] | VV | 2 | 1 | True | 0 | ROZPOCET
| VV |  | m.č. 111,112a - koridor do pavilonu F: | [15 empty] | VV | 2 | 1 | True | 0 | ROZPOCET
| VV |  | (10,5*6,8-6,5*3,6-3,4*2,55-1,0*1,275+2,95*10,425)*0,22 |  | 15.138 | [13 empty] | VV | 2 | 2 | True | 0 | ROZPOCET
| VV |  | m.č.131,132 - únikové schodiště: | [15 empty] | VV | 2 | 1 | True | 0 | ROZPOCET
| VV |  | (3,35*3,1+4,0*10,1-3,6*6,2)*0,22 |  | 6.262 | [13 empty] | VV | 2 | 2 | True | 0 | ROZPOCET
| VV |  | 2.NP: | [15 empty] | VV | 2 | 1 | True | 0 | ROZPOCET
| VV |  | "m.č.217,218 - koridor do pavilonu F: | [15 empty] | VV | 2 | 1 | True | 0 | ROZPOCET
| VV |  | (10,5*6,8+2,95*10,425)*0,22 |  | 22.474 | [13 empty] | VV | 2 | 2 | True | 0 | ROZPOCET
| VV |  | "m.č.241,242,243 - únikové schodiště: | [15 empty] | VV | 2 | 1 | True | 0 | ROZPOCET
| VV |  | (3,35*3,1+4,0*10,1)*0,22 |  | 11.173 | [13 empty] | VV | 2 | 2 | True | 0 | ROZPOCET
120 | K | 411351101 | Zřízení bednění stropů deskových | m2 | 3747.17 |  | 0 | CS ÚRS 2016 01 |  |  | základní |  | 0 | 0.00215 | 8.0564 | 0 | 0 | 4 | K | 2 |  |  |  | ROZPOCET |  |  |  |  | 0 | 0 | 0 | 0 | 0 | 1 | 0 | 4 | 321688042
| VV |  | Viz. PD stavební část - výkresy půdorysu 1.NP a 2.NP, výkresy řezů A,B,C a Tech.zpr. | [15 empty] | VV | 2 | 1 | True | 0 | ROZPOCET
| VV |  | Viz. PD statika - výkres Tvar 1.NP a 2.NP a Tech.zpr. | [15 empty] | VV | 2 | 1 | True | 0 | ROZPOCET
| VV |  | . | [15 empty] | VV | 2 | 1 | True | 0 | ROZPOCET
| VV |  | spodek: | [15 empty] | VV | 2 | 1 | True | 0 | ROZPOCET
| VV |  | Podzemní koridor: | [15 empty] | VV | 2 | 1 | True | 0 | ROZPOCET
| VV |  | 2,3*25,3+4,65*1,5 |  | 65.165 | [13 empty] | VV | 2 | 2 | True | 0 | ROZPOCET
| VV |  | 1.NP: | [15 empty] | VV | 2 | 1 | True | 0 | ROZPOCET
| VV |  | hlavní budova: | [15 empty] | VV | 2 | 1 | True | 0 | ROZPOCET
| VV |  | 57,75*28,9-21,6*0,2-31,4*0,3-(5,5+19,2+16,7)*0,2 |  | 1646.955 | [13 empty] | VV | 2 | 2 | True | 0 | ROZPOCET
| VV |  | koridor do pavilonu F: | [15 empty] | VV | 2 | 1 | True | 0 | ROZPOCET
| VV |  | 10,3*6,6+3,0*0,2-6,5*3,6-3,4*2,55+2,95*10,425 |  | 67.264 | [13 empty] | VV | 2 | 2 | True | 0 | ROZPOCET
| VV |  | únikové schodiště: | [15 empty] | VV | 2 | 1 | True | 0 | ROZPOCET
| VV |  | 3,35*2,5+3,6*9,7-3,6*6,2+3,0*0,2 |  | 21.575 | [13 empty] | VV | 2 | 2 | True | 0 | ROZPOCET
| VV |  | 2.NP: | [15 empty] | VV | 2 | 1 | True | 0 | ROZPOCET
| VV |  | hlavní budova: | [15 empty] | VV | 2 | 1 | True | 0 | ROZPOCET
| VV |  | 57,25*28,6 |  | 1637.35 | [13 empty] | VV | 2 | 2 | True | 0 | ROZPOCET
| VV |  | přístup do pavilonu F: | [15 empty] | VV | 2 | 1 | True | 0 | ROZPOCET
| VV |  | 10,3*6,6+2,95*10,425 |  | 98.734 | [13 empty] | VV | 2 | 2 | True | 0 | ROZPOCET
| VV |  | únikové schodiště: | [15 empty] | VV | 2 | 1 | True | 0 | ROZPOCET
| VV |  | 3,35*2,5+3,6*9,7 |  | 43.295 | [13 empty] | VV | 2 | 2 | True | 0 | ROZPOCET
| VV |  | . | [15 empty] | VV | 2 | 1 | True | 0 | ROZPOCET
| VV |  | boky: | [15 empty] | VV | 2 | 1 | True | 0 | ROZPOCET
| VV |  | Podzemní koridir: | [15 empty] | VV | 2 | 1 | True | 0 | ROZPOCET
| VV |  | (25,0*2+5,25+1,2*2)*0,25 |  | 14.413 | [13 empty] | VV | 2 | 2 | True | 0 | ROZPOCET
| VV |  | 1.NP: | [15 empty] | VV | 2 | 1 | True | 0 | ROZPOCET
| VV |  | hlavní budova: | [15 empty] | VV | 2 | 1 | True | 0 | ROZPOCET
| VV |  | (57,65+29,2+1,1+2,1+(1,225+1,525)*2+1,225+2,25+0,55+1,45+0,55+2,2+(0,3+0,85)*4+(0,3+0,7)*2)*2*0,28 |  | 61.81 | [13 empty] | VV | 2 | 2 | True | 0 | ROZPOCET
| VV |  | koridor do pavilonu F: | [15 empty] | VV | 2 | 1 | True | 0 | ROZPOCET
| VV |  | (6,8+7,7+(6,5+3,6)*2+(3,4+2,55)*2+(1,0+1,275)*2+10,425*2)*0,28 |  | 20.16 | [13 empty] | VV | 2 | 2 | True | 0 | ROZPOCET
| VV |  | únikové schodiště: | [15 empty] | VV | 2 | 1 | True | 0 | ROZPOCET
| VV |  | (3,35+7,15+4,0+10,1+7,3)*0,22 |  | 7.018 | [13 empty] | VV | 2 | 2 | True | 0 | ROZPOCET
| VV |  | 2.NP: | [15 empty] | VV | 2 | 1 | True | 0 | ROZPOCET
| VV |  | hlavní budova: | [15 empty] | VV | 2 | 1 | True | 0 | ROZPOCET
| VV |  | (57,65+29,2)*2*0,28 |  | 48.636 | [13 empty] | VV | 2 | 2 | True | 0 | ROZPOCET
| VV |  | koridor do pavilonu F: | [15 empty] | VV | 2 | 1 | True | 0 | ROZPOCET
| VV |  | (6,8+7,7+10,425*2)*0,22 |  | 7.777 | [13 empty] | VV | 2 | 2 | True | 0 | ROZPOCET
| VV |  | únikové schodiště: | [15 empty] | VV | 2 | 1 | True | 0 | ROZPOCET
| VV |  | (3,35+7,15+4,0+10,1+7,3)*0,22 |  | 7.018 | [13 empty] | VV | 2 | 2 | True | 0 | ROZPOCET
121 | K | 43135-R01 | Příplatek za bednění pro pohledový beton | m2 | 270.681 |  | 0 |  |  |  | základní |  | 0 | 0 | 0 | 0 | 0 | 4 | K | 2 |  |  |  | ROZPOCET |  |  |  |  | 0 | 0 | 0 | 0 | 0 | 1 | 0 | 4 | -1190466717
| VV |  | Podrobný popis viz PD interier: | [15 empty] | VV | 2 | 1 | True | 0 | ROZPOCET
| VV |  | spodek: | [15 empty] | VV | 2 | 1 | True | 0 | ROZPOCET
| VV |  | 1.NP: | [15 empty] | VV | 2 | 1 | True | 0 | ROZPOCET
| VV |  | m.č.111,112a - přístup do pavilonu F: | [15 empty] | VV | 2 | 1 | True | 0 | ROZPOCET
| VV |  | 10,3*6,6+3,0*0,2-6,5*3,6-3,4*2,55+2,95*10,425 |  | 67.264 | [13 empty] | VV | 2 | 2 | True | 0 | ROZPOCET
| VV |  | m.č.132 - únikové schodiště: | [15 empty] | VV | 2 | 1 | True | 0 | ROZPOCET
| VV |  | 3,35*2,5+3,6*9,7-3,6*6,2+3,0*0,2 |  | 21.575 | [13 empty] | VV | 2 | 2 | True | 0 | ROZPOCET
| VV |  | 2.NP: | [15 empty] | VV | 2 | 1 | True | 0 | ROZPOCET
| VV |  | m.č.217,218 - koridor do pavilonu F: | [15 empty] | VV | 2 | 1 | True | 0 | ROZPOCET
| VV |  | 10,3*6,6+2,95*10,425 |  | 98.734 | [13 empty] | VV | 2 | 2 | True | 0 | ROZPOCET
| VV |  | m.č.241,242,243 - únikové schodiště: | [15 empty] | VV | 2 | 1 | True | 0 | ROZPOCET
| VV |  | 3,35*2,5+3,6*9,7 |  | 43.295 | [13 empty] | VV | 2 | 2 | True | 0 | ROZPOCET
| VV |  | boky: | [15 empty] | VV | 2 | 1 | True | 0 | ROZPOCET
| VV |  | 1.NP: | [15 empty] | VV | 2 | 1 | True | 0 | ROZPOCET
| VV |  | koridor do pavilonu F: | [15 empty] | VV | 2 | 1 | True | 0 | ROZPOCET
| VV |  | (6,8+7,7+(6,5+3,6)*2+(3,4+2,55)*2+(1,0+1,275)*2+10,425*2)*0,25 |  | 18 | [13 empty] | VV | 2 | 2 | True | 0 | ROZPOCET
| VV |  | únikové schodiště: | [15 empty] | VV | 2 | 1 | True | 0 | ROZPOCET
| VV |  | (3,35+7,15+4,0+10,1+7,3)*0,22 |  | 7.018 | [13 empty] | VV | 2 | 2 | True | 0 | ROZPOCET
| VV |  | 2.NP: | [15 empty] | VV | 2 | 1 | True | 0 | ROZPOCET
| VV |  | koridor do pavilonu F: | [15 empty] | VV | 2 | 1 | True | 0 | ROZPOCET
| VV |  | (6,8+7,7+10,425*2)*0,22 |  | 7.777 | [13 empty] | VV | 2 | 2 | True | 0 | ROZPOCET
| VV |  | únikové schodiště: | [15 empty] | VV | 2 | 1 | True | 0 | ROZPOCET
| VV |  | (3,35+7,15+4,0+10,1+7,3)*0,22 |  | 7.018 | [13 empty] | VV | 2 | 2 | True | 0 | ROZPOCET
122 | K | 411351102 | Odstranění bednění stropů deskových | m2 | 3747.17 |  | 0 | CS ÚRS 2016 01 |  |  | základní |  | 0 | 0 | 0 | 0 | 0 | 4 | K | 2 |  |  |  | ROZPOCET |  |  |  |  | 0 | 0 | 0 | 0 | 0 | 1 | 0 | 4 | -89026316
123 | K | 411354173 | Zřízení podpěrné konstrukce stropů v do 4 m pro zatížení do 12 kPa | m2 | 3515.173 |  | 0 | CS ÚRS 2016 01 |  |  | základní |  | 0 | 0.00524 | 18.4195 | 0 | 0 | 4 | K | 2 |  |  |  | ROZPOCET |  |  |  |  | 0 | 0 | 0 | 0 | 0 | 1 | 0 | 4 | -156576583
| VV |  | Viz. PD stavební část - výkresy půdorysu 1.NP a 2.NP, výkresy řezů A,B,C a Tech.zpr. | [15 empty] | VV | 2 | 1 | True | 0 | ROZPOCET
| VV |  | Viz. PD statika - výkres Tvar 1.NP a 2.NP a Tech.zpr. | [15 empty] | VV | 2 | 1 | True | 0 | ROZPOCET
| VV |  | . | [15 empty] | VV | 2 | 1 | True | 0 | ROZPOCET
| VV |  | spodek: | [15 empty] | VV | 2 | 1 | True | 0 | ROZPOCET
| VV |  | . | [15 empty] | VV | 2 | 1 | True | 0 | ROZPOCET
| VV |  | Podzemní koridor: | [15 empty] | VV | 2 | 1 | True | 0 | ROZPOCET
| VV |  | 1.NP: | [15 empty] | VV | 2 | 1 | True | 0 | ROZPOCET
| VV |  | hlavní budova: | [15 empty] | VV | 2 | 1 | True | 0 | ROZPOCET
| VV |  | 57,75*28,9-21,6*0,2-31,4*0,3-(5,5+19,2+16,7)*0,2 |  | 1646.955 | [13 empty] | VV | 2 | 2 | True | 0 | ROZPOCET
| VV |  | koridor do pavilonu F: | [15 empty] | VV | 2 | 1 | True | 0 | ROZPOCET
| VV |  | 10,3*6,6+3,0*0,2-6,5*3,6-3,4*2,55+2,95*10,425 |  | 67.264 | [13 empty] | VV | 2 | 2 | True | 0 | ROZPOCET
| VV |  | únikové schodiště: | [15 empty] | VV | 2 | 1 | True | 0 | ROZPOCET
| VV |  | 3,35*2,5+3,6*9,7-3,6*6,2+3,0*0,2 |  | 21.575 | [13 empty] | VV | 2 | 2 | True | 0 | ROZPOCET
| VV |  | 2.NP: | [15 empty] | VV | 2 | 1 | True | 0 | ROZPOCET
| VV |  | hlavní budova: | [15 empty] | VV | 2 | 1 | True | 0 | ROZPOCET
| VV |  | 57,25*28,6 |  | 1637.35 | [13 empty] | VV | 2 | 2 | True | 0 | ROZPOCET
| VV |  | koridor do pavilonu F: | [15 empty] | VV | 2 | 1 | True | 0 | ROZPOCET
| VV |  | 10,3*6,6+2,95*10,425 |  | 98.734 | [13 empty] | VV | 2 | 2 | True | 0 | ROZPOCET
| VV |  | únikové schodiště: | [15 empty] | VV | 2 | 1 | True | 0 | ROZPOCET
| VV |  | 3,35*2,5+3,6*9,7 |  | 43.295 | [13 empty] | VV | 2 | 2 | True | 0 | ROZPOCET
124 | K | 411354174 | Odstranění podpěrné konstrukce stropů v do 4 m pro zatížení do 12 kPa | m2 | 3515.173 |  | 0 | CS ÚRS 2016 01 |  |  | základní |  | 0 | 0 | 0 | 0 | 0 | 4 | K | 2 |  |  |  | ROZPOCET |  |  |  |  | 0 | 0 | 0 | 0 | 0 | 1 | 0 | 4 | -217714744
125 | K | 411354183 | Příplatek k zřízení podpěrné konstrukci stropů pro zatížení do 12 kPa za výšku přes 4 do 6 m | m2 | 3515.173 |  | 0 | CS ÚRS 2016 01 |  |  | základní |  | 0 | 0.00186 | 6.5382 | 0 | 0 | 4 | K | 2 |  |  |  | ROZPOCET |  |  |  |  | 0 | 0 | 0 | 0 | 0 | 1 | 0 | 4 | -141633430
| VV |  | Viz. PD stavební část - výkresy půdorysu 1.NP a 2.NP, výkresy řezů A,B,C a Tech.zpr. | [15 empty] | VV | 2 | 1 | True | 0 | ROZPOCET
| VV |  | Viz. PD statika - výkres Tvar 1.NP a 2.NP a Tech.zpr. | [15 empty] | VV | 2 | 1 | True | 0 | ROZPOCET
| VV |  | . | [15 empty] | VV | 2 | 1 | True | 0 | ROZPOCET
| VV |  | spodek: | [15 empty] | VV | 2 | 1 | True | 0 | ROZPOCET
| VV |  | . | [15 empty] | VV | 2 | 1 | True | 0 | ROZPOCET
| VV |  | Podzemní koridor: | [15 empty] | VV | 2 | 1 | True | 0 | ROZPOCET
| VV |  | 1.NP: | [15 empty] | VV | 2 | 1 | True | 0 | ROZPOCET
| VV |  | hlavní budova: | [15 empty] | VV | 2 | 1 | True | 0 | ROZPOCET
| VV |  | 57,75*28,9-21,6*0,2-31,4*0,3-(5,5+19,2+16,7)*0,2 |  | 1646.955 | [13 empty] | VV | 2 | 2 | True | 0 | ROZPOCET
| VV |  | koridor do pavilonu F: | [15 empty] | VV | 2 | 1 | True | 0 | ROZPOCET
| VV |  | 10,3*6,6+3,0*0,2-6,5*3,6-3,4*2,55+2,95*10,425 |  | 67.264 | [13 empty] | VV | 2 | 2 | True | 0 | ROZPOCET
| VV |  | únikové schodiště: | [15 empty] | VV | 2 | 1 | True | 0 | ROZPOCET
| VV |  | 3,35*2,5+3,6*9,7-3,6*6,2+3,0*0,2 |  | 21.575 | [13 empty] | VV | 2 | 2 | True | 0 | ROZPOCET
| VV |  | 2.NP: | [15 empty] | VV | 2 | 1 | True | 0 | ROZPOCET
| VV |  | hlavní budova: | [15 empty] | VV | 2 | 1 | True | 0 | ROZPOCET
| VV |  | 57,25*28,6 |  | 1637.35 | [13 empty] | VV | 2 | 2 | True | 0 | ROZPOCET
| VV |  | koridor do pavilonu F: | [15 empty] | VV | 2 | 1 | True | 0 | ROZPOCET
| VV |  | 10,3*6,6+2,95*10,425 |  | 98.734 | [13 empty] | VV | 2 | 2 | True | 0 | ROZPOCET
| VV |  | únikové schodiště: | [15 empty] | VV | 2 | 1 | True | 0 | ROZPOCET
| VV |  | 3,35*2,5+3,6*9,7 |  | 43.295 | [13 empty] | VV | 2 | 2 | True | 0 | ROZPOCET
126 | K | 411354184 | Příplatek k odstranění podpěrné konstrukci stropů pro zatížení do 12 kPa za výšku přes 4 do 6 m | m2 | 3515.173 |  | 0 | CS ÚRS 2016 01 |  |  | základní |  | 0 | 0 | 0 | 0 | 0 | 4 | K | 2 |  |  |  | ROZPOCET |  |  |  |  | 0 | 0 | 0 | 0 | 0 | 1 | 0 | 4 | -170375252
127 | K | 41135-R01 | Systémové bednění pracovních- smršťovacích spár z profilovaného perforovaného plechu z tahokovu žb stropní desky tl. 280 mm | m | 116.8 |  | 0 |  |  |  | základní |  | 0 | 0.005 | 0.584 | 0 | 0 | 4 | K | 2 |  |  |  | ROZPOCET |  |  |  |  | 0 | 0 | 0 | 0 | 0 | 1 | 0 | 4 | -1315564312
| VV |  | Viz. PD stavební část - výkresy půdorysu 1.NP a 2.NP, výkresy řezů A,B,C a Tech.zpr. | [15 empty] | VV | 2 | 1 | True | 0 | ROZPOCET
| VV |  | Viz. PD statika - výkres Tvar 1.NP a 2.NP a Tech.zpr. | [15 empty] | VV | 2 | 1 | True | 0 | ROZPOCET
| VV |  | . | [15 empty] | VV | 2 | 1 | True | 0 | ROZPOCET
| VV |  | hlavní budova: | [15 empty] | VV | 2 | 1 | True | 0 | ROZPOCET
| VV |  | "1.NP,2.NP:"29,2*2*2 |  | 116.8 | [13 empty] | VV | 2 | 2 | True | 0 | ROZPOCET
128 | K | 411361821 | Výztuž stropů betonářskou ocelí 10 505 | t | 88.76 |  | 0 | CS ÚRS 2016 01 |  |  | základní |  | 0 | 1.0552 | 93.656 | 0 | 0 | 4 | K | 2 |  |  |  | ROZPOCET |  |  |  |  | 0 | 0 | 0 | 0 | 0 | 1 | 0 | 4 | -533885352
| VV |  | Dle PD statika - výztuž strop 1.NP a 2.NP | [15 empty] | VV | 2 | 1 | True | 0 | ROZPOCET
| VV |  | . | [15 empty] | VV | 2 | 1 | True | 0 | ROZPOCET
| VV |  | 1.NP: | [15 empty] | VV | 2 | 1 | True | 0 | ROZPOCET
| VV |  | "sály a sterilizace:"41,68 |  | 41.68 | [13 empty] | VV | 2 | 2 | True | 0 | ROZPOCET
| VV |  | "koridor:"1,56 |  | 1.56 | [13 empty] | VV | 2 | 2 | True | 0 | ROZPOCET
| VV |  | "únikové schodiště:"0,69 |  | 0.69 | [13 empty] | VV | 2 | 2 | True | 0 | ROZPOCET
| VV |  | 2.NP: | [15 empty] | VV | 2 | 1 | True | 0 | ROZPOCET
| VV |  | "sály a sterilizace:"42,09 |  | 42.09 | [13 empty] | VV | 2 | 2 | True | 0 | ROZPOCET
| VV |  | "koridor:"1,90 |  | 1.9 | [13 empty] | VV | 2 | 2 | True | 0 | ROZPOCET
| VV |  | "únikové schodiště:"0,84 |  | 0.84 | [13 empty] | VV | 2 | 2 | True | 0 | ROZPOCET
891 | K | 413321414 | Nosníky ze ŽB tř. C 25/30 | m3 | 60.967 |  | 0 | CS ÚRS 2014 01 |  |  | základní |  | 0 | 2.4534 | 149.574 | 0 | 0 | 4 | K | 2 |  |  |  | ROZPOCET |  |  |  |  | 0 | 0 | 0 | 0 | 0 | 1 | 0 | 4 | 1306380988
| VV |  | 2.NP: | [15 empty] | VV | 2 | 1 | True | 0 | ROZPOCET
| VV |  | spodní obrácený průvlak | [15 empty] | VV | 2 | 1 | True | 0 | ROZPOCET
| VV |  | osa A: | [15 empty] | VV | 2 | 1 | True | 0 | ROZPOCET
| VV |  | (50,4-1,5*2-0,6*7)*0,2*1,1+(1,5*2+0,6*7)*0,3 |  | 11.664 | [13 empty] | VV | 2 | 2 | True | 0 | ROZPOCET
| VV |  | osa 1: | [15 empty] | VV | 2 | 1 | True | 0 | ROZPOCET
| VV |  | (7,4-0,6)*0,2*1,1+0,6*0,3*1,1 |  | 1.694 | [13 empty] | VV | 2 | 2 | True | 0 | ROZPOCET
| VV |  | horní průvlak: | [15 empty] | VV | 2 | 1 | True | 0 | ROZPOCET
| VV |  | osa A: | [15 empty] | VV | 2 | 1 | True | 0 | ROZPOCET
| VV |  | (50,4-1,5*2)*0,3*1,7 |  | 24.174 | [13 empty] | VV | 2 | 2 | True | 0 | ROZPOCET
| VV |  | osa E: | [15 empty] | VV | 2 | 1 | True | 0 | ROZPOCET
| VV |  | (50,4-1,5*2-11,85)*0,3*1,7 |  | 18.131 | [13 empty] | VV | 2 | 2 | True | 0 | ROZPOCET
| VV |  | osa 1: | [15 empty] | VV | 2 | 1 | True | 0 | ROZPOCET
| VV |  | 10,4*0,3*1,7 |  | 5.304 | [13 empty] | VV | 2 | 2 | True | 0 | ROZPOCET
892 | K | 413351107 | Zřízení bednění nosníků bez podpěrné konstrukce | m2 | 520.947 |  | 0 | CS ÚRS 2014 01 |  |  | základní |  | 0 | 0.00077 | 0.40113 | 0 | 0 | 4 | K | 2 |  |  |  | ROZPOCET |  |  |  |  | 0 | 0 | 0 | 0 | 0 | 1 | 0 | 4 | 2004462610
| VV |  | 2.NP: | [15 empty] | VV | 2 | 1 | True | 0 | ROZPOCET
| VV |  | spodní obrácený průvlak | [15 empty] | VV | 2 | 1 | True | 0 | ROZPOCET
| VV |  | spodek: | [15 empty] | VV | 2 | 1 | True | 0 | ROZPOCET
| VV |  | osa A: | [15 empty] | VV | 2 | 1 | True | 0 | ROZPOCET
| VV |  | (50,4-1,5*2-0,6*7)*0,2+(1,5*2+0,6*7)*0,3 |  | 10.8 | [13 empty] | VV | 2 | 2 | True | 0 | ROZPOCET
| VV |  | osa 1: | [15 empty] | VV | 2 | 1 | True | 0 | ROZPOCET
| VV |  | (7,4-0,6)*0,2*1,1+0,6*0,3*1,1 |  | 1.694 | [13 empty] | VV | 2 | 2 | True | 0 | ROZPOCET
| VV |  | horní průvlak: | [15 empty] | VV | 2 | 1 | True | 0 | ROZPOCET
| VV |  | osa A: | [15 empty] | VV | 2 | 1 | True | 0 | ROZPOCET
| VV |  | (50,4-1,5*2-0,6*4)*0,3 |  | 13.5 | [13 empty] | VV | 2 | 2 | True | 0 | ROZPOCET
| VV |  | osa E: | [15 empty] | VV | 2 | 1 | True | 0 | ROZPOCET
| VV |  | (50,4-11,85-1,5*2-0,6*4)*0,3 |  | 9.945 | [13 empty] | VV | 2 | 2 | True | 0 | ROZPOCET
| VV |  | osa 1: | [15 empty] | VV | 2 | 1 | True | 0 | ROZPOCET
| VV |  | (11,4-0,6)*0,2+0,6*0,3 |  | 2.34 | [13 empty] | VV | 2 | 2 | True | 0 | ROZPOCET
| VV |  | . | [15 empty] | VV | 2 | 1 | True | 0 | ROZPOCET
| VV |  | boky: | [15 empty] | VV | 2 | 1 | True | 0 | ROZPOCET
| VV |  | vnější stany jsou 2x-i ve stropech: | [15 empty] | VV | 2 | 1 | True | 0 | ROZPOCET
| VV |  | osa A: | [15 empty] | VV | 2 | 1 | True | 0 | ROZPOCET
| VV |  | 50,4*(1,35+1,1) |  | 123.48 | [13 empty] | VV | 2 | 2 | True | 0 | ROZPOCET
| VV |  | osa 1: | [15 empty] | VV | 2 | 1 | True | 0 | ROZPOCET
| VV |  | 7,4*(1,35+1,1)+0,3*1,1 |  | 18.46 | [13 empty] | VV | 2 | 2 | True | 0 | ROZPOCET
| VV |  | horní průvlak: | [15 empty] | VV | 2 | 1 | True | 0 | ROZPOCET
| VV |  | osa A: | [15 empty] | VV | 2 | 1 | True | 0 | ROZPOCET
| VV |  | (50,4-1,5*2)*(1,95+1,7) |  | 173.01 | [13 empty] | VV | 2 | 2 | True | 0 | ROZPOCET
| VV |  | osa E: | [15 empty] | VV | 2 | 1 | True | 0 | ROZPOCET
| VV |  | (50,4-1,5*2-11,85)*(1,95+1,7) |  | 129.758 | [13 empty] | VV | 2 | 2 | True | 0 | ROZPOCET
| VV |  | osa 1: | [15 empty] | VV | 2 | 1 | True | 0 | ROZPOCET
| VV |  | 10,4*(1,95+1,7) |  | 37.96 | [13 empty] | VV | 2 | 2 | True | 0 | ROZPOCET
893 | K | 413351108 | Odstranění bednění nosníků bez podpěrné konstrukce | m2 | 520.947 |  | 0 | CS ÚRS 2014 01 |  |  | základní |  | 0 | 0 | 0 | 0 | 0 | 4 | K | 2 |  |  |  | ROZPOCET |  |  |  |  | 0 | 0 | 0 | 0 | 0 | 1 | 0 | 4 | 1474962275
129 | K | 413351219 | Zřízení podpěrné konstrukce nosníků v do 4 m pro zatížení do 45 kPa | m2 | 12.494 |  | 0 | CS ÚRS 2016 01 |  |  | základní |  | 0 | 0.01834 | 0.22914 | 0 | 0 | 4 | K | 2 |  |  |  | ROZPOCET |  |  |  |  | 0 | 0 | 0 | 0 | 0 | 1 | 0 | 4 | 1572122573
| VV |  | Viz. PD stavební část - výkresy půdorysu 1.NP a 2.NP, výkresy řezů A,B,C a Tech.zpr. | [15 empty] | VV | 2 | 1 | True | 0 | ROZPOCET
| VV |  | Viz. PD statika - výkres Tvar 1.NP a 2.NP a Tech.zpr. | [15 empty] | VV | 2 | 1 | True | 0 | ROZPOCET
| VV |  | . | [15 empty] | VV | 2 | 1 | True | 0 | ROZPOCET
| VV |  | 2.NP: | [15 empty] | VV | 2 | 1 | True | 0 | ROZPOCET
| VV |  | spodek-podepření stěnové konstrukce: | [15 empty] | VV | 2 | 1 | True | 0 | ROZPOCET
| VV |  | osa A: | [15 empty] | VV | 2 | 1 | True | 0 | ROZPOCET
| VV |  | (50,4-1,5*2-0,6*7)*0,2+(1,5*2+0,6*7)*0,3 |  | 10.8 | [13 empty] | VV | 2 | 2 | True | 0 | ROZPOCET
| VV |  | osa 1: | [15 empty] | VV | 2 | 1 | True | 0 | ROZPOCET
| VV |  | (7,4-0,6)*0,2*1,1+0,6*0,3*1,1 |  | 1.694 | [13 empty] | VV | 2 | 2 | True | 0 | ROZPOCET
130 | K | 413351220 | Odstranění podpěrné konstrukce nosníků v do 4 m pro zatížení do 45 kPa | m2 | 12.494 |  | 0 | CS ÚRS 2016 01 |  |  | základní |  | 0 | 0 | 0 | 0 | 0 | 4 | K | 2 |  |  |  | ROZPOCET |  |  |  |  | 0 | 0 | 0 | 0 | 0 | 1 | 0 | 4 | -723401957
131 | K | 413351221 | Zřízení podpěrné konstrukce nosníků v do 4 m pro zatížení do 60 kPa | m2 | 25.785 |  | 0 | CS ÚRS 2016 01 |  |  | základní |  | 0 | 0.02235 | 0.57629 | 0 | 0 | 4 | K | 2 |  |  |  | ROZPOCET |  |  |  |  | 0 | 0 | 0 | 0 | 0 | 1 | 0 | 4 | -329335826
| VV |  | Viz. PD stavební část - výkresy půdorysu 1.NP a 2.NP, výkresy řezů A,B,C a Tech.zpr. | [15 empty] | VV | 2 | 1 | True | 0 | ROZPOCET
| VV |  | Viz. PD statika - výkres Tvar 1.NP a 2.NP a Tech.zpr. | [15 empty] | VV | 2 | 1 | True | 0 | ROZPOCET
| VV |  | . | [15 empty] | VV | 2 | 1 | True | 0 | ROZPOCET
| VV |  | podepření stěnové konstrukce | [15 empty] | VV | 2 | 1 | True | 0 | ROZPOCET
| VV |  | osa A: | [15 empty] | VV | 2 | 1 | True | 0 | ROZPOCET
| VV |  | (50,4-1,5*2-0,6*4)*0,3 |  | 13.5 | [13 empty] | VV | 2 | 2 | True | 0 | ROZPOCET
| VV |  | osa E: | [15 empty] | VV | 2 | 1 | True | 0 | ROZPOCET
| VV |  | (50,4-11,85-1,5*2-0,6*4)*0,3 |  | 9.945 | [13 empty] | VV | 2 | 2 | True | 0 | ROZPOCET
| VV |  | osa 1: | [15 empty] | VV | 2 | 1 | True | 0 | ROZPOCET
| VV |  | (11,4-0,6)*0,2+0,6*0,3 |  | 2.34 | [13 empty] | VV | 2 | 2 | True | 0 | ROZPOCET
132 | K | 413351222 | Odstranění podpěrné konstrukce nosníků v do 4 m pro zatížení do 60 kPa | m2 | 25.785 |  | 0 | CS ÚRS 2016 01 |  |  | základní |  | 0 | 0 | 0 | 0 | 0 | 4 | K | 2 |  |  |  | ROZPOCET |  |  |  |  | 0 | 0 | 0 | 0 | 0 | 1 | 0 | 4 | -1962534034
133 | K | 413351239 | Příplatek k zřízení podpěrné konstrukci nosníků pro zatížení do 45 kPa za výšku přes 4 do 6 m | m2 | 12.494 |  | 0 | CS ÚRS 2016 01 |  |  | základní |  | 0 | 0.00905 | 0.11307 | 0 | 0 | 4 | K | 2 |  |  |  | ROZPOCET |  |  |  |  | 0 | 0 | 0 | 0 | 0 | 1 | 0 | 4 | 1771820506
| VV |  | Viz. PD stavební část - výkresy půdorysu 1.NP a 2.NP, výkresy řezů A,B,C a Tech.zpr. | [15 empty] | VV | 2 | 1 | True | 0 | ROZPOCET
| VV |  | Viz. PD statika - výkres Tvar 1.NP a 2.NP a Tech.zpr. | [15 empty] | VV | 2 | 1 | True | 0 | ROZPOCET
| VV |  | . | [15 empty] | VV | 2 | 1 | True | 0 | ROZPOCET
| VV |  | 2.NP: | [15 empty] | VV | 2 | 1 | True | 0 | ROZPOCET
| VV |  | spodek: | [15 empty] | VV | 2 | 1 | True | 0 | ROZPOCET
| VV |  | osa A: | [15 empty] | VV | 2 | 1 | True | 0 | ROZPOCET
| VV |  | (50,4-1,5*2-0,6*7)*0,2+(1,5*2+0,6*7)*0,3 |  | 10.8 | [13 empty] | VV | 2 | 2 | True | 0 | ROZPOCET
| VV |  | osa 1: | [15 empty] | VV | 2 | 1 | True | 0 | ROZPOCET
| VV |  | (7,4-0,6)*0,2*1,1+0,6*0,3*1,1 |  | 1.694 | [13 empty] | VV | 2 | 2 | True | 0 | ROZPOCET
134 | K | 413351240 | Příplatek k odstranění podpěrné konstrukci nosníků pro zatížení do 45 kPa za výšku přes 4 do 6 m | m2 | 12.494 |  | 0 | CS ÚRS 2016 01 |  |  | základní |  | 0 | 0 | 0 | 0 | 0 | 4 | K | 2 |  |  |  | ROZPOCET |  |  |  |  | 0 | 0 | 0 | 0 | 0 | 1 | 0 | 4 | -1267193774
135 | K | 430321414 | Schodišťová konstrukce a rampa ze ŽB tř. C 25/30 | m3 | 3.702 |  | 0 | CS ÚRS 2016 01 |  |  | základní |  | 0 | 2.4534 | 9.0824 | 0 | 0 | 4 | K | 2 |  |  |  | ROZPOCET |  |  |  |  | 0 | 0 | 0 | 0 | 0 | 1 | 0 | 4 | 1827369651
| VV |  | Viz. PD stavební část - výkresy půdorysu 1.NP a 2.NP, výkresy řezů A,B,C a Tech.zpr. | [15 empty] | VV | 2 | 1 | True | 0 | ROZPOCET
| VV |  | Viz. PD statika - výkres Tvar 1.NP a 2.NP a Tech.zpr. | [15 empty] | VV | 2 | 1 | True | 0 | ROZPOCET
| VV |  | . | [15 empty] | VV | 2 | 1 | True | 0 | ROZPOCET
| VV |  | m.č.112a: | [15 empty] | VV | 2 | 1 | True | 0 | ROZPOCET
| VV |  | "ramena:"(4,8*1,65*0,2+1,65*0,162*0,31*0,5*13)*0,2 |  | 0.425 | [13 empty] | VV | 2 | 2 | True | 0 | ROZPOCET
| VV |  | "podesta:"1,8*3,6*0,22 |  | 1.426 | [13 empty] | VV | 2 | 2 | True | 0 | ROZPOCET
| VV |  | m.č.132: | [15 empty] | VV | 2 | 1 | True | 0 | ROZPOCET
| VV |  | 0,425+1,426 |  | 1.851 | [13 empty] | VV | 2 | 2 | True | 0 | ROZPOCET
136 | K | 43032-R02 | Příplatek za pohledový beton | m3 | 3.702 |  | 0 |  |  |  | základní |  | 0 | 0 | 0 | 0 | 0 | 4 | K | 2 |  |  |  | ROZPOCET |  |  |  |  | 0 | 0 | 0 | 0 | 0 | 1 | 0 | 4 | 50999171
137 | K | 430361821 | Výztuž schodišťové konstrukce a rampy betonářskou ocelí 10 505 | t | 0.66 |  | 0 | CS ÚRS 2016 01 |  |  | základní |  | 0 | 1.0489 | 0.69225 | 0 | 0 | 4 | K | 2 |  |  |  | ROZPOCET |  |  |  |  | 0 | 0 | 0 | 0 | 0 | 1 | 0 | 4 | 1248119871
| VV |  | Viz. PD statika - výkres Výztuž schodiště a Tech.zpr. | [15 empty] | VV | 2 | 1 | True | 0 | ROZPOCET
| VV |  | . | [15 empty] | VV | 2 | 1 | True | 0 | ROZPOCET
| VV |  | 1.NP: | [15 empty] | VV | 2 | 1 | True | 0 | ROZPOCET
| VV |  | "koridor:"0,33 |  | 0.33 | [13 empty] | VV | 2 | 2 | True | 0 | ROZPOCET
| VV |  | "únikové schodiště:"0,33 |  | 0.33 | [13 empty] | VV | 2 | 2 | True | 0 | ROZPOCET
138 | K | 43036-R01 | Dodání a osazení výztuže napojovací (vylamovací) dl. 1,25m, nosná výztuž 2 R10/a150, únosnost 150 kN/m | kus | 4 |  | 0 |  |  |  | základní |  | 0 | 0.005 | 0.02 | 0 | 0 | 4 | K | 2 |  |  |  | ROZPOCET |  |  |  |  | 0 | 0 | 0 | 0 | 0 | 1 | 0 | 4 | 207376734
| VV |  | Podrobný popis viz PD statika - výztuž schodiště | [15 empty] | VV | 2 | 1 | True | 0 | ROZPOCET
| VV |  | "P1:"4 |  | 4 | [13 empty] | VV | 2 | 2 | True | 0 | ROZPOCET
139 | K | 43036-R02 | Dodání a osazení výztuže napojovací (vylamovací) dl. 1,25m, nosná výztuž 2 R10/a150, únosnost 60 kN/m | kus | 4 |  | 0 |  |  |  | základní |  | 0 | 0.005 | 0.02 | 0 | 0 | 4 | K | 2 |  |  |  | ROZPOCET |  |  |  |  | 0 | 0 | 0 | 0 | 0 | 1 | 0 | 4 | -1452733507
| VV |  | Podrobný popis viz PD statika - výztuž schodiště | [15 empty] | VV | 2 | 1 | True | 0 | ROZPOCET
| VV |  | "P2:"4 |  | 4 | [13 empty] | VV | 2 | 2 | True | 0 | ROZPOCET
140 | K | 431351121 | Zřízení bednění podest schodišť a ramp přímočarých v do 4 m | m2 | 52.986 |  | 0 | CS ÚRS 2016 01 |  |  | základní |  | 0 | 0.01282 | 0.67928 | 0 | 0 | 4 | K | 2 |  |  |  | ROZPOCET |  |  |  |  | 0 | 0 | 0 | 0 | 0 | 1 | 0 | 4 | 937292948
| VV |  | Viz. PD stavební část - výkresy půdorysu 1.NP a 2.NP, výkresy řezů A,B,C a Tech.zpr. | [15 empty] | VV | 2 | 1 | True | 0 | ROZPOCET
| VV |  | Viz. PD statika - výkres Tvar 1.NP a 2.NP a Tech.zpr. | [15 empty] | VV | 2 | 1 | True | 0 | ROZPOCET
| VV |  | . | [15 empty] | VV | 2 | 1 | True | 0 | ROZPOCET
| VV |  | m.č.112a: | [15 empty] | VV | 2 | 1 | True | 0 | ROZPOCET
| VV |  | "ramena:"(4,8*1,65+(4,8+1,5)*0,37)*2 |  | 20.502 | [13 empty] | VV | 2 | 2 | True | 0 | ROZPOCET
| VV |  | "podesta:"1,8*3,6+0,3*0,22 |  | 6.546 | [13 empty] | VV | 2 | 2 | True | 0 | ROZPOCET
| VV |  | m.č.132: | [15 empty] | VV | 2 | 1 | True | 0 | ROZPOCET
| VV |  | "ramena:"(4,8*1,65+4,8*0,37)*2 |  | 19.392 | [13 empty] | VV | 2 | 2 | True | 0 | ROZPOCET
| VV |  | "podesta:"1,8*3,6+0,3*0,22 |  | 6.546 | [13 empty] | VV | 2 | 2 | True | 0 | ROZPOCET
141 | K | 43135-R02 | Příplatek za bednění pro pohledový beton | m2 | 52.986 |  | 0 |  |  |  | základní |  | 0 | 0 | 0 | 0 | 0 | 4 | K | 2 |  |  |  | ROZPOCET |  |  |  |  | 0 | 0 | 0 | 0 | 0 | 1 | 0 | 4 | 1995506984
| VV |  | viz PD interier - půdorysy 1.NP a 2.NP | [15 empty] | VV | 2 | 1 | True | 0 | ROZPOCET
| VV |  | 52,986 |  | 52.986 | [13 empty] | VV | 2 | 2 | True | 0 | ROZPOCET
142 | K | 431351122 | Odstranění bednění podest schodišť a ramp přímočarých v do 4 m | m2 | 52.986 |  | 0 | CS ÚRS 2016 01 |  |  | základní |  | 0 | 0 | 0 | 0 | 0 | 4 | K | 2 |  |  |  | ROZPOCET |  |  |  |  | 0 | 0 | 0 | 0 | 0 | 1 | 0 | 4 | -767950590
143 | K | 434351141 | Zřízení bednění stupňů přímočarých schodišť | m2 | 40.498 |  | 0 | CS ÚRS 2016 01 |  |  | základní |  | 0 | 0.00658 | 0.26648 | 0 | 0 | 4 | K | 2 |  |  |  | ROZPOCET |  |  |  |  | 0 | 0 | 0 | 0 | 0 | 1 | 0 | 4 | -1943415881
| VV |  | Viz. PD stavební část - výkresy půdorysu 1.NP a 2.NP, výkresy řezů A,B,C a Tech.zpr. | [15 empty] | VV | 2 | 1 | True | 0 | ROZPOCET
| VV |  | Viz. PD statika - výkres Tvar 1.NP a 2.NP a Tech.zpr. | [15 empty] | VV | 2 | 1 | True | 0 | ROZPOCET
| VV |  | . | [15 empty] | VV | 2 | 1 | True | 0 | ROZPOCET
| VV |  | "m.č.112a:"1,65*(0,162+0,31)*13*2 |  | 20.249 | [13 empty] | VV | 2 | 2 | True | 0 | ROZPOCET
| VV |  | "m.č.132:"1,65*(0,162+0,31)*13*2 |  | 20.249 | [13 empty] | VV | 2 | 2 | True | 0 | ROZPOCET
144 | K | 434351142 | Odstranění bednění stupňů přímočarých schodišť | m2 | 40.498 |  | 0 | CS ÚRS 2016 01 |  |  | základní |  | 0 | 0 | 0 | 0 | 0 | 4 | K | 2 |  |  |  | ROZPOCET |  |  |  |  | 0 | 0 | 0 | 0 | 0 | 1 | 0 | 4 | -367079194
| D | 45 | Podkladní a vedlejší konstrukce kromě vozovek a železničního svršku |  |  |  | 0 | [5 empty] | 0 |  | 29.496 |  | 0 | 1 | D | 1 |  |  |  | ROZPOCET | [10 empty] | 0
145 | K | 451573111 | Lože pod potrubí otevřený výkop ze štěrkopísku | m3 | 15.6 |  | 0 | CS ÚRS 2016 01 |  |  | základní |  | 0 | 1.8908 | 29.496 | 0 | 0 | 4 | K | 2 |  |  |  | ROZPOCET |  |  |  |  | 0 | 0 | 0 | 0 | 0 | 1 | 0 | 4 | 776464019
| VV |  | Viz. PD stavební část - výkresy půdorysu 1.PP_základy a Tech.zpr. | [15 empty] | VV | 2 | 1 | True | 0 | ROZPOCET
| VV |  | Viz PD ZTI - základy kanalizace, podelný profil ležaté kanalizace | [15 empty] | VV | 2 | 1 | True | 0 | ROZPOCET
| VV |  | . | [15 empty] | VV | 2 | 1 | True | 0 | ROZPOCET
| VV |  | dešťová kanalizace: | [15 empty] | VV | 2 | 1 | True | 0 | ROZPOCET
| VV |  | 80,0*0,6*0,1 |  | 4.8 | [13 empty] | VV | 2 | 2 | True | 0 | ROZPOCET
| VV |  | splašková kanalizace: | [15 empty] | VV | 2 | 1 | True | 0 | ROZPOCET
| VV |  | 180,0*0,6*0,1 |  | 10.8 | [13 empty] | VV | 2 | 2 | True | 0 | ROZPOCET
| D | 6 | Úpravy povrchů, podlahy a osazování výplní |  |  |  | 0 | [5 empty] | 0 |  | 1037.8642 |  | 0 | 1 | D | 1 |  |  |  | ROZPOCET | [10 empty] | 0
| D | 61 | Úprava povrchů vnitřní |  |  |  | 0 | [5 empty] | 0 |  | 217.1174 |  | 0 | 1 | D | 2 |  |  |  | ROZPOCET | [10 empty] | 0
146 | K | 611131301 | Cementový postřik vnitřních stropů nanášený celoplošně strojně | m2 | 2432.085 |  | 0 | CS ÚRS 2016 01 |  |  | základní |  | 0 | 0.00735 | 17.8758 | 0 | 0 | 4 | K | 3 |  |  |  | ROZPOCET |  |  |  |  | 0 | 0 | 0 | 0 | 0 | 1 | 0 | 4 | 1868341625
| VV |  | Viz. PD stavební část - skladby konstrukcí (stěny), výkresy půdorysu 1.NP, 2.NP, výkresy řezů A,B,C a Tech.zpr. | [15 empty] | VV | 3 | 1 | True | 0 | ROZPOCET
| VV |  | . | [15 empty] | VV | 3 | 1 | True | 0 | ROZPOCET
| VV |  | 1.NP | [15 empty] | VV | 3 | 1 | True | 0 | ROZPOCET
| VV |  | "m.č.102-111:" 9,27+15,92+1,53+1,53+10,7+6,27+12,81+133,6+65,8 |  | 257.43 | [13 empty] | VV | 3 | 2 | True | 0 | ROZPOCET
| VV |  | "m.č.114-131:" 16,0+11,34+10,98+9,95+3,37+3,37+9,95+13,73+9,68+3,43+13,58+5,84+8,25+23,15+7,58+13,85+25,31+21,52 |  | 210.88 | [13 empty] | VV | 3 | 2 | True | 0 | ROZPOCET
| VV |  | "m.č.133-139c:" 28,22+17,31+15,51+11,32+31,59+7,37+2,55+25,17+45,19+110,22+217,44+10,05 |  | 521.94 | [13 empty] | VV | 3 | 2 | True | 0 | ROZPOCET
| VV |  | 2.NP | [15 empty] | VV | 3 | 1 | True | 0 | ROZPOCET
| VV |  | "m.č.201-267:" 6,89+16,78+4,19+1,17+1,17+2,84+11,91+1,74+1,53+81,24+6,37+5,32 |  | 141.15 | [13 empty] | VV | 3 | 2 | True | 0 | ROZPOCET
| VV |  | 4,25+29,38+31,37+7,61+6,25+5,67+7,565+33,14+47,57+65,2+20,47+8,67+49,44 |  | 316.585 | [13 empty] | VV | 3 | 2 | True | 0 | ROZPOCET
| VV |  | 35,42+2,51+15,91+16,54+18,5+5,45+8,58+9,22+5,46+4,28+5,4+9,22+8,58+5,45 |  | 150.52 | [13 empty] | VV | 3 | 2 | True | 0 | ROZPOCET
| VV |  | 18,5+3,69+29,17+16,98+15,52+81,44+8,37+12,84+22,57+21,58+39,64+16,98+34,47 |  | 321.75 | [13 empty] | VV | 3 | 2 | True | 0 | ROZPOCET
| VV |  | 18,59+18,59+34,8+63,23+34,47+16,98+17,66+9,63+7,0+58,94+14,24+8,54+7,43 |  | 310.1 | [13 empty] | VV | 3 | 2 | True | 0 | ROZPOCET
| VV |  | 8,5+3,17+103,38+19,43+14,89+45,14+7,22 |  | 201.73 | [13 empty] | VV | 3 | 2 | True | 0 | ROZPOCET
147 | K | 611131305 | Cementový postřik vnitřních schodišťových konstrukcí nanášený celoplošně strojně | m2 | 54.92 |  | 0 | CS ÚRS 2016 01 |  |  | základní |  | 0 | 0.00735 | 0.40366 | 0 | 0 | 4 | K | 3 |  |  |  | ROZPOCET |  |  |  |  | 0 | 0 | 0 | 0 | 0 | 1 | 0 | 4 | -209649502
| VV |  | Viz. PD stavební část - skladby konstrukcí (stěny), výkresy půdorysu 1.NP, 2.NP, výkresy řezů A,B,C a Tech.zpr. | [15 empty] | VV | 3 | 1 | True | 0 | ROZPOCET
| VV |  | . | [15 empty] | VV | 3 | 1 | True | 0 | ROZPOCET
| VV |  | 1.NP | [15 empty] | VV | 3 | 1 | True | 0 | ROZPOCET
| VV |  | "m.č.112a:" 20,47 |  | 20.47 | [13 empty] | VV | 3 | 2 | True | 0 | ROZPOCET
| VV |  | "m.č.112b:" 11,88 |  | 11.88 | [13 empty] | VV | 3 | 2 | True | 0 | ROZPOCET
| VV |  | "m.č.132:" 22,57 |  | 22.57 | [13 empty] | VV | 3 | 2 | True | 0 | ROZPOCET
148 | K | 611321321 | Vápenocementová omítka hladká jednovrstvá vnitřních stropů rovných nanášená strojně | m2 | 2227.135 |  | 0 | CS ÚRS 2016 01 |  |  | základní |  | 0 | 0.0132 | 29.3982 | 0 | 0 | 4 | K | 3 |  |  |  | ROZPOCET |  |  |  |  | 0 | 0 | 0 | 0 | 0 | 1 | 0 | 4 | 1147796642
| VV |  | Viz. PD stavební část - skladby konstrukcí (stěny), výkresy půdorysu 1.NP, 2.NP, výkresy řezů A,B,C a Tech.zpr. | [15 empty] | VV | 3 | 1 | True | 0 | ROZPOCET
| VV |  | . | [15 empty] | VV | 3 | 1 | True | 0 | ROZPOCET
| VV |  | 1.NP | [15 empty] | VV | 3 | 1 | True | 0 | ROZPOCET
| VV |  | "m.č.102-110:" 9,27+15,92+1,53+1,53+10,7+6,27+12,81+133,6 |  | 191.63 | [13 empty] | VV | 3 | 2 | True | 0 | ROZPOCET
| VV |  | "m.č.114-131:" 16,0+11,34+10,98+9,95+3,37+3,37+9,95+13,73+9,68+3,43+13,58+5,84+8,25+23,15+13,85+21,52 |  | 177.99 | [13 empty] | VV | 3 | 2 | True | 0 | ROZPOCET
| VV |  | "m.č.133-139c:" 28,22+17,31+15,51+11,32+31,59+7,37+2,55+25,17+45,19+110,22+217,44+10,05 |  | 521.94 | [13 empty] | VV | 3 | 2 | True | 0 | ROZPOCET
| VV |  | 2.NP | [15 empty] | VV | 3 | 1 | True | 0 | ROZPOCET
| VV |  | "m.č.201-267:" 6,89+16,78+4,19+1,17+1,17+2,84+11,91+1,74+1,53+81,24+6,37+5,32 |  | 141.15 | [13 empty] | VV | 3 | 2 | True | 0 | ROZPOCET
| VV |  | 4,25+29,38+31,37+7,61+7,565+33,14+47,57+49,44 |  | 210.325 | [13 empty] | VV | 3 | 2 | True | 0 | ROZPOCET
| VV |  | 35,42+2,51+15,91+16,54+18,5+5,45+8,58+9,22+5,46+4,28+5,4+9,22+8,58+5,45 |  | 150.52 | [13 empty] | VV | 3 | 2 | True | 0 | ROZPOCET
| VV |  | 18,5+3,69+29,17+16,98+15,52+81,44+8,37+12,84+22,57+21,58+39,64+16,98+34,47 |  | 321.75 | [13 empty] | VV | 3 | 2 | True | 0 | ROZPOCET
| VV |  | 18,59+18,59+34,8+63,23+34,47+16,98+17,66+9,63+7,0+58,94+14,24+8,54+7,43 |  | 310.1 | [13 empty] | VV | 3 | 2 | True | 0 | ROZPOCET
| VV |  | 8,5+3,17+103,38+19,43+14,89+45,14+7,22 |  | 201.73 | [13 empty] | VV | 3 | 2 | True | 0 | ROZPOCET
149 | K | 611321341 | Vápenocementová omítka štuková dvouvrstvá vnitřních stropů rovných nanášená strojně | m2 | 207.63 |  | 0 | CS ÚRS 2016 01 |  |  | základní |  | 0 | 0.01628 | 3.3802 | 0 | 0 | 4 | K | 3 |  |  |  | ROZPOCET |  |  |  |  | 0 | 0 | 0 | 0 | 0 | 1 | 0 | 4 | -66959233
| VV |  | Viz. PD stavební část - skladby konstrukcí (stěny), výkresy půdorysu 1.NP, 2.NP, výkresy řezů A,B,C a Tech.zpr. | [15 empty] | VV | 3 | 1 | True | 0 | ROZPOCET
| VV |  | . | [15 empty] | VV | 3 | 1 | True | 0 | ROZPOCET
| VV |  | 1.NP | [15 empty] | VV | 3 | 1 | True | 0 | ROZPOCET
| VV |  | "m.č.111:" 65,8 |  | 65.8 | [13 empty] | VV | 3 | 2 | True | 0 | ROZPOCET
| VV |  | "m.č.113b:" 2,68 |  | 2.68 | [13 empty] | VV | 3 | 2 | True | 0 | ROZPOCET
| VV |  | "m.č.128:" 7,58 |  | 7.58 | [13 empty] | VV | 3 | 2 | True | 0 | ROZPOCET
| VV |  | "m.č.130:" 25,31 |  | 25.31 | [13 empty] | VV | 3 | 2 | True | 0 | ROZPOCET
| VV |  | 2.NP | [15 empty] | VV | 3 | 1 | True | 0 | ROZPOCET
| VV |  | "m.č.213:" 6,25 |  | 6.25 | [13 empty] | VV | 3 | 2 | True | 0 | ROZPOCET
| VV |  | "m.č.214:" 5,67 |  | 5.67 | [13 empty] | VV | 3 | 2 | True | 0 | ROZPOCET
| VV |  | "m.č.217:" 65,2 |  | 65.2 | [13 empty] | VV | 3 | 2 | True | 0 | ROZPOCET
| VV |  | "m.č.218:" 20,47 |  | 20.47 | [13 empty] | VV | 3 | 2 | True | 0 | ROZPOCET
| VV |  | "m.č.219:" 8,67 |  | 8.67 | [13 empty] | VV | 3 | 2 | True | 0 | ROZPOCET
150 | K | 611321345 | Vápenocementová omítka štuková dvouvrstvá vnitřních schodišťových konstrukcí nanášená strojně | m2 | 54.92 |  | 0 | CS ÚRS 2016 01 |  |  | základní |  | 0 | 0.01628 | 0.8941 | 0 | 0 | 4 | K | 3 |  |  |  | ROZPOCET |  |  |  |  | 0 | 0 | 0 | 0 | 0 | 1 | 0 | 4 | -555488656
| VV |  | Viz. PD stavební část - skladby konstrukcí (stěny), výkresy půdorysu 1.NP, 2.NP, výkresy řezů A,B,C a Tech.zpr. | [15 empty] | VV | 3 | 1 | True | 0 | ROZPOCET
| VV |  | . | [15 empty] | VV | 3 | 1 | True | 0 | ROZPOCET
| VV |  | 1.NP | [15 empty] | VV | 3 | 1 | True | 0 | ROZPOCET
| VV |  | "m.č.112a:" 20,47 |  | 20.47 | [13 empty] | VV | 3 | 2 | True | 0 | ROZPOCET
| VV |  | "m.č.112b:" 11,88 |  | 11.88 | [13 empty] | VV | 3 | 2 | True | 0 | ROZPOCET
| VV |  | "m.č.132:" 22,57 |  | 22.57 | [13 empty] | VV | 3 | 2 | True | 0 | ROZPOCET
151 | K | 612131301 | Cementový postřik vnitřních stěn nanášený celoplošně strojně | m2 | 6838.667 |  | 0 | CS ÚRS 2016 01 |  |  | základní |  | 0 | 0.00735 | 50.2642 | 0 | 0 | 4 | K | 3 |  |  |  | ROZPOCET |  |  |  |  | 0 | 0 | 0 | 0 | 0 | 1 | 0 | 4 | -2127319139
| VV |  | Viz. PD stavební část - skladby konstrukcí (stěny), výkresy půdorysu 1.NP, 2.NP, výkresy řezů A,B,C a Tech.zpr. | [15 empty] | VV | 3 | 1 | True | 0 | ROZPOCET
| VV |  | . | [15 empty] | VV | 3 | 1 | True | 0 | ROZPOCET
| VV |  | 1.NP | [15 empty] | VV | 3 | 1 | True | 0 | ROZPOCET
| VV |  | "m.č.102:" (4,775+1,975)*2*4,02-0,7*2,1*2-1,8*0,7+(1,8+0,7*2)*0,225 |  | 50.79 | [13 empty] | VV | 3 | 2 | True | 0 | ROZPOCET
| VV |  | "m.č.103:" (5,95+2,675)*2*4,02-0,8*2,1-0,7*2,1 |  | 66.195 | [13 empty] | VV | 3 | 2 | True | 0 | ROZPOCET
| VV |  | "m.č.104a:" (1,8+0,925)*2*4,02-0,7*2,1-1,8*0,7+(1,8+0,7*2)*0,225 |  | 19.899 | [13 empty] | VV | 3 | 2 | True | 0 | ROZPOCET
| VV |  | "m.č.104b:" (1,65+0,925)*2*4,02-0,7*2,1 |  | 19.233 | [13 empty] | VV | 3 | 2 | True | 0 | ROZPOCET
| VV |  | "m.č.107:" (4,0+2,675)*2*4,02-0,8*2,1-0,7*2,1 |  | 50.517 | [13 empty] | VV | 3 | 2 | True | 0 | ROZPOCET
| VV |  | "m.č.108:" (3,25+1,975+1,225)*2*4,02-0,7*2,1*2-1,8*0,7+(1,8+0,7*2)*0,225 |  | 48.378 | [13 empty] | VV | 3 | 2 | True | 0 | ROZPOCET
| VV |  | "m.č.109:" (2,725+4,7)*2*4,02-0,8*2,1-2,1*1,5+(2,1+1,5*2)*0,225 |  | 56.015 | [13 empty] | VV | 3 | 2 | True | 0 | ROZPOCET
| VV |  | "m.č.110:" (43,125+21,625)*2*4,02-2,0*2,7-2,75*2,2-2,2*2,7-2,0*2,2-1,8*2,1*4-1,35*2,1-0,9*2,1*7-0,8*2,1*9-0,8*2,0-0,7*0,7*2 |  | 449.915 | [13 empty] | VV | 3 | 2 | True | 0 | ROZPOCET
| VV |  | "m.č.112b:" 3,05*2,0/2+3,8*2,0+3,72*(2,0+4,02)/2+1,8*2,0*2-3,0*4,2 |  | 16.447 | [13 empty] | VV | 3 | 2 | True | 0 | ROZPOCET
| VV |  | "m.č.113a:" (3,4+2,55)*2*5,0-1,66*2,1 |  | 56.014 | [13 empty] | VV | 3 | 2 | True | 0 | ROZPOCET
| VV |  | "m.č.113b:" (1,0+2,675)*2*6,3-0,7*2,1 |  | 44.835 | [13 empty] | VV | 3 | 2 | True | 0 | ROZPOCET
| VV |  | "m.č.114:" (3,25+4,775)*2*4,02-0,9*2,1*2+(1,2+2,15*2)*0,4 |  | 62.941 | [13 empty] | VV | 3 | 2 | True | 0 | ROZPOCET
| VV |  | "m.č.115:" (2,375+4,775)*2*4,02-0,9*2,1 |  | 55.596 | [13 empty] | VV | 3 | 2 | True | 0 | ROZPOCET
| VV |  | "m.č.116:" (2,3+4,775)*2*4,02-0,9*2,1 |  | 54.993 | [13 empty] | VV | 3 | 2 | True | 0 | ROZPOCET
| VV |  | "m.č.117:" (2,95+4,775)*2*4,02-0,8*2,1-0,7*2,1-2,1*1,5+(2,1+1,5*2)*0,225 |  | 56.957 | [13 empty] | VV | 3 | 2 | True | 0 | ROZPOCET
| VV |  | "m.č.118:" (1,775+1,9)*2*4,02-0,7*2,1 |  | 28.077 | [13 empty] | VV | 3 | 2 | True | 0 | ROZPOCET
| VV |  | "m.č.119:" (1,775+1,9)*2*4,02-0,7*2,1 |  | 28.077 | [13 empty] | VV | 3 | 2 | True | 0 | ROZPOCET
| VV |  | "m.č.120:" (2,95+4,775)*2*4,02-0,8*2,1-0,7*2,1-2,1*1,5+(2,1+1,5*2)*0,225 |  | 56.957 | [13 empty] | VV | 3 | 2 | True | 0 | ROZPOCET
| VV |  | "m.č.121:" (2,875+4,775)*2*4,02-0,8*2,1-0,7*2,1-1,8*0,7+(1,8+0,7*2)*0,225 |  | 57.816 | [13 empty] | VV | 3 | 2 | True | 0 | ROZPOCET
| VV |  | "m.č.122:" (2,95+3,275+1,325)*2*4,02-0,7*2,1*3-1,8*0,7+(1,8+0,7*2)*0,225+(0,9+1,55)*2*4,02-0,7*2,1 |  | 73.98 | [13 empty] | VV | 3 | 2 | True | 0 | ROZPOCET
| VV |  | "m.č.123:" (2,95+1,3)*2*4,02-0,8*2,1 |  | 32.49 | [13 empty] | VV | 3 | 2 | True | 0 | ROZPOCET
| VV |  | "m.č.124:" (2,95+4,775)*2*4,02-0,8*2,1-0,7*2,1-1,8*0,7+(1,8+0,7*2)*0,225 |  | 58.419 | [13 empty] | VV | 3 | 2 | True | 0 | ROZPOCET
| VV |  | "m.č.125:" (2,258+1,9+0,925)*2*4,02-0,7*2,1*2-1,8*0,7+(1,8+0,7*2)*0,225+(0,9+1,75)*2*4,02-0,7*2,1 |  | 57.223 | [13 empty] | VV | 3 | 2 | True | 0 | ROZPOCET
| VV |  | "m.č.126:" (3,0+2,75)*2*4,02-0,7*2,1-0,8*2,1 |  | 43.08 | [13 empty] | VV | 3 | 2 | True | 0 | ROZPOCET
| VV |  | "m.č.127:" (6,7+4,775)*2*4,02-1,35*2,1-1,25*2,7-1,8*0,7*2+(1,8+0,7*2)*0,225*2+(1,25+2,7*2)*0,125 |  | 85.8 | [13 empty] | VV | 3 | 2 | True | 0 | ROZPOCET
| VV |  | "m.č.128:" (3,2+2,325)*2*4,02-1,15*2,7+(1,15+2,7*2)*0,125 |  | 42.135 | [13 empty] | VV | 3 | 2 | True | 0 | ROZPOCET
| VV |  | "m.č.129:" (6,8+2,0)*2*4,02-2,0*2,7+(2,0+2,7*2)*0,125-1,35*2,1*2-2,0*2,2 |  | 56.207 | [13 empty] | VV | 3 | 2 | True | 0 | ROZPOCET
| VV |  | "m.č.130" (6,0+4,25)*2*4,02-1,35*2,1*2 |  | 76.74 | [13 empty] | VV | 3 | 2 | True | 0 | ROZPOCET
| VV |  | "m.č.131b:" (3,6+6,27)*2*1,88-0,9*1,83 |  | 35.464 | [13 empty] | VV | 3 | 2 | True | 0 | ROZPOCET
| VV |  | "m.č.133:" (6,8+4,15)*2*4,02-1,35*2,1 |  | 85.203 | [13 empty] | VV | 3 | 2 | True | 0 | ROZPOCET
| VV |  | "m.č.134:" (6,0+2,925+0,2)*2*4,02-0,9*2,1-1,1*2,7+(1,1+2,7*2)*0,125 |  | 69.318 | [13 empty] | VV | 3 | 2 | True | 0 | ROZPOCET
| VV |  | "m.č.135:" (6,8+2,425)*2*4,02-0,9*2,1*2 |  | 70.389 | [13 empty] | VV | 3 | 2 | True | 0 | ROZPOCET
| VV |  | "m.č.136:" (4,0+2,85+0,2)*2*4,02-0,9*2,1*2 |  | 52.902 | [13 empty] | VV | 3 | 2 | True | 0 | ROZPOCET
| VV |  | "m.č.137a:" (3,7+8,6)*2*4,02-1,35*2,1 |  | 96.057 | [13 empty] | VV | 3 | 2 | True | 0 | ROZPOCET
| VV |  | "m.č.137b:" (2,6+2,85)*2*4,02-0,9*2,1 |  | 41.928 | [13 empty] | VV | 3 | 2 | True | 0 | ROZPOCET
| VV |  | "m.č.137c:" (1,5+1,7)*2*4,02-0,9*2,1 |  | 23.838 | [13 empty] | VV | 3 | 2 | True | 0 | ROZPOCET
| VV |  | "m.č.138a:" (5,8+4,375)*2*4,02-1,8*2,1 |  | 78.027 | [13 empty] | VV | 3 | 2 | True | 0 | ROZPOCET
| VV |  | "m.č.138b:" (5,8+7,805)*2*4,02-1,8*2,1 |  | 105.604 | [13 empty] | VV | 3 | 2 | True | 0 | ROZPOCET
| VV |  | "m.č.139a:" (13,0+14,3+0,2)*2*4,02-1,8*2,1 |  | 217.32 | [13 empty] | VV | 3 | 2 | True | 0 | ROZPOCET
| VV |  | "m.č.139b:" (15,6+14,3+0,2*2)*2*4,02-1,8*2,1-0,9*2,1 |  | 237.942 | [13 empty] | VV | 3 | 2 | True | 0 | ROZPOCET
| VV |  | "m.č.139c:" (1,5+6,7)*2*4,02-0,9*2,1 |  | 64.038 | [13 empty] | VV | 3 | 2 | True | 0 | ROZPOCET
| VV |  | "m.č.140:" (1,55+1,95)*2*4,02-0,9*2,1 |  | 26.25 | [13 empty] | VV | 3 | 2 | True | 0 | ROZPOCET
| VV |  | . | [15 empty] | VV | 3 | 1 | True | 0 | ROZPOCET
| VV |  | 2.NP | [15 empty] | VV | 3 | 1 | True | 0 | ROZPOCET
| VV |  | "m.č.201:" (2,6*2+2,65)*4,3-1,45*1,5+(1,45+1,5*2)*0,125 |  | 32.136 | [13 empty] | VV | 3 | 2 | True | 0 | ROZPOCET
| VV |  | "m.č.202:" (3,75+4,475)*2*4,3-0,8*2,1-2,7*1,5+(2,7+1,5*2)*0,125 |  | 65.718 | [13 empty] | VV | 3 | 2 | True | 0 | ROZPOCET
| VV |  | "m.č.203:" (2,175+1,925)*2*4,3-0,7*2,1*3 |  | 30.85 | [13 empty] | VV | 3 | 2 | True | 0 | ROZPOCET
| VV |  | "m.č.203a:" (1,3+0,9)*2*4,3-0,7*2,1 |  | 17.45 | [13 empty] | VV | 3 | 2 | True | 0 | ROZPOCET
| VV |  | "m.č.203b:" (1,3+0,9)*2*4,3-0,7*2,1 |  | 17.45 | [13 empty] | VV | 3 | 2 | True | 0 | ROZPOCET
| VV |  | "m.č.204:" (1,35+2,1)*2*4,3-0,7*2,1 |  | 28.2 | [13 empty] | VV | 3 | 2 | True | 0 | ROZPOCET
| VV |  | "m.č.205:" (4,825+2,05+0,725+0,15+2,5)*4,3-0,7*2,1 |  | 42.605 | [13 empty] | VV | 3 | 2 | True | 0 | ROZPOCET
| VV |  | "m.č.206a:" (1,7+1,025)*2*4,3-0,7*2,1*2 |  | 20.495 | [13 empty] | VV | 3 | 2 | True | 0 | ROZPOCET
| VV |  | "m.č.206b:" (1,7+0,9)*2*4,3-0,7*2,1 |  | 20.89 | [13 empty] | VV | 3 | 2 | True | 0 | ROZPOCET
| VV |  | "m.č.207:" (13,0+6,525)*2*4,3-1,5*2,1-4,1*4,3-0,9*2,1*2-5,4*1,5*2+(5,4+1,5*2)*0,225*2 |  | 130.935 | [13 empty] | VV | 3 | 2 | True | 0 | ROZPOCET
| VV |  | "m.č.208:" (2,25+2,875)*2*4,3-0,9*2,1 |  | 42.185 | [13 empty] | VV | 3 | 2 | True | 0 | ROZPOCET
| VV |  | "m.č.209:" (1,85+2,875)*2*4,3-0,9*2,1 |  | 38.745 | [13 empty] | VV | 3 | 2 | True | 0 | ROZPOCET
| VV |  | "m.č.210:" (1,725+2,55+0,2)*2*4,3-0,8*2,1 |  | 36.805 | [13 empty] | VV | 3 | 2 | True | 0 | ROZPOCET
| VV |  | "m.č.211:" (5,75+7,5)*2*4,3-1,35*2,1-1,6*2,1-3,0*2,2*2-1,3*2,1-0,9*2,1 |  | 89.935 | [13 empty] | VV | 3 | 2 | True | 0 | ROZPOCET
| VV |  | "m.č.212a:" (7,65+6,6)*2*4,3-2,65*4,3-0,8*2,1*3-0,9*2,1*2-0,7*2,1-1,35*2,1 |  | 98.03 | [13 empty] | VV | 3 | 2 | True | 0 | ROZPOCET
| VV |  | "m.č.212b:" (2,925+2,6)*2*4,3-0,8*2,1-0,7*2,1 |  | 44.365 | [13 empty] | VV | 3 | 2 | True | 0 | ROZPOCET
| VV |  | "m.č.213:" (2,975+2,125)*2*4,3-1,6*2,1 |  | 40.5 | [13 empty] | VV | 3 | 2 | True | 0 | ROZPOCET
| VV |  | "m.č.214:" (2,725+2,1)*2*4,3-1,3*2,1*2 |  | 36.035 | [13 empty] | VV | 3 | 2 | True | 0 | ROZPOCET
| VV |  | "m.č.215:" (2,725+2,8)*2*4,3-0,8*2,1-1,1*1,0 |  | 44.735 | [13 empty] | VV | 3 | 2 | True | 0 | ROZPOCET
| VV |  | "m.č.216a:" (9,225+5,8)*2*4,3-2,75*2,2-3,0*2,2-1,5*2,1-1,8*2,1-1,9*2,2 |  | 105.455 | [13 empty] | VV | 3 | 2 | True | 0 | ROZPOCET
| VV |  | "m.č.216b:" (21,7+2,825)*2*4,3-1,9*2,2-0,9*2,1*3-0,8*2,1*2-5,4*1,5*2-3,525*1,5+(5,4+1,5*2)*0,225*2+(3,525+1,5*2)*0,225 |  | 181.466 | [13 empty] | VV | 3 | 2 | True | 0 | ROZPOCET
| VV |  | "m.č.219:" (3,4+2,55)*2*4,3-1,66*2,1 |  | 47.684 | [13 empty] | VV | 3 | 2 | True | 0 | ROZPOCET
| VV |  | "m.č.220:" (9,375+5,45+0,2)*2*4,3-1,8*2,1-4,35*2,1-1,1*1,0 |  | 115.2 | [13 empty] | VV | 3 | 2 | True | 0 | ROZPOCET
| VV |  | "m.č.221:" (5,6+6,325)*2*4,3-2,475*4,3-4,35*2,1-0,8*2,1-1,3*2,1-1,1*2,1*2 |  | 73.748 | [13 empty] | VV | 3 | 2 | True | 0 | ROZPOCET
| VV |  | "m.č.222:" (1,475+1,7)*2*4,3-0,8*2,1 |  | 25.625 | [13 empty] | VV | 3 | 2 | True | 0 | ROZPOCET
| VV |  | "m.č.223:" (2,5+7,3)*2*4,3-0,9*2,1*2 |  | 80.5 | [13 empty] | VV | 3 | 2 | True | 0 | ROZPOCET
| VV |  | "m.č.224:" (2,575+7,3)*2*4,3-0,9*2,1*2 |  | 81.145 | [13 empty] | VV | 3 | 2 | True | 0 | ROZPOCET
| VV |  | "m.č.225:" (4,0+5,275)*2*4,3-0,8*2,1*3-0,7*2,1 |  | 73.255 | [13 empty] | VV | 3 | 2 | True | 0 | ROZPOCET
| VV |  | "m.č.226:" (1,6+1,65)*2*4,3-0,7*2,1*3+(1,45+0,9)*2*4,3*2-0,7*2,1*2 |  | 61.02 | [13 empty] | VV | 3 | 2 | True | 0 | ROZPOCET
| VV |  | "m.č.227:" (2,95+3,0+1,1*2)*2*4,3-0,8*2,1*2 |  | 66.73 | [13 empty] | VV | 3 | 2 | True | 0 | ROZPOCET
| VV |  | "m.č.228:" (2,35+3,925)*2*4,3-0,8*2,1*2 |  | 50.605 | [13 empty] | VV | 3 | 2 | True | 0 | ROZPOCET
| VV |  | "m.č.229:" (2,3+2,375)*2*4,3-0,8*2,1*2 |  | 36.845 | [13 empty] | VV | 3 | 2 | True | 0 | ROZPOCET
| VV |  | "m.č.230:" (1,8+2,375)*2*4,3-0,8*2,1*2 |  | 32.545 | [13 empty] | VV | 3 | 2 | True | 0 | ROZPOCET
| VV |  | "m.č.231:" (2,3+2,375)*2*4,3-0,8*2,1*2 |  | 36.845 | [13 empty] | VV | 3 | 2 | True | 0 | ROZPOCET
| VV |  | "m.č.232:" (2,35+3,925)*2*4,3-0,8*2,1*2 |  | 50.605 | [13 empty] | VV | 3 | 2 | True | 0 | ROZPOCET
| VV |  | "m.č.233:" (2,95+3,0+1,1*2)*2*4,3-0,8*2,1*2 |  | 66.73 | [13 empty] | VV | 3 | 2 | True | 0 | ROZPOCET
| VV |  | "m.č.234:" (1,6+1,65)*2*4,3-0,7*2,1*3+(1,45+0,9)*2*4,3*2-0,7*2,1*2 |  | 61.02 | [13 empty] | VV | 3 | 2 | True | 0 | ROZPOCET
| VV |  | "m.č.235:" (4,0+5,275)*2*4,3-0,8*2,1*3-0,7*2,1 |  | 73.255 | [13 empty] | VV | 3 | 2 | True | 0 | ROZPOCET
| VV |  | "m.č.236:" (1,85+1,9)*2*4,3-0,9*2,1-1,75*1,5+(1,75+1,5*2)*0,225-1,5*1,5 |  | 26.554 | [13 empty] | VV | 3 | 2 | True | 0 | ROZPOCET
| VV |  | "m.č.237:" (7,075+4,025)*2*4,3-1,5*1,5-0,8*2,1-5,4*1,5+(5,4+1,5*2)*0,225 |  | 85.32 | [13 empty] | VV | 3 | 2 | True | 0 | ROZPOCET
| VV |  | "m.č.238:" (4,85+3,5)*2*4,3-0,8*2,1-2,125*1,5+(2,125+1,5*2)*0,125 |  | 67.583 | [13 empty] | VV | 3 | 2 | True | 0 | ROZPOCET
| VV |  | "m.č.239:" (4,85+3,2)*2*4,3-0,9*2,1-2,7*1,5+(2,7+1,5*2)*0,125 |  | 64.003 | [13 empty] | VV | 3 | 2 | True | 0 | ROZPOCET
| VV |  | "m.č.240:" (25,2+1,1*2+7,25*2+2,56)*4,3-0,9*2,1*3-0,8*2,1*11-0,7*2,1-2,0*2,2+(2,0+2,2*2)*0,2 |  | 162.438 | [13 empty] | VV | 3 | 2 | True | 0 | ROZPOCET
| VV |  | "m.č.244-254:" (12,025*2+0,25*3+24,8)*4,3 |  | 213.28 | [13 empty] | VV | 3 | 2 | True | 0 | ROZPOCET
| VV |  | "m.č.251:" (24,8+2,54*2)*4,3-2,39*2,2-5,4*1,5*4+(5,4+1,5*2)*0,225*4 |  | 98.386 | [13 empty] | VV | 3 | 2 | True | 0 | ROZPOCET
| VV |  | "m.č.255,256:" (4,1+5,3+0,625)*2*4,3-1,1*2,1 |  | 83.905 | [13 empty] | VV | 3 | 2 | True | 0 | ROZPOCET
| VV |  | "m.č.257,263:" (25,125+9,05+1,625+0,25)*2*4,3-5,4*1,5*4+(5,4+1,5*2)*0,225*4-2,395*2,2-3,05*1,5+(3,05+1,5*2)*0,125-1,3*2,1-0,8*2,1-0,9*2,1*2-0,7*2,1 |  | 266.442 | [13 empty] | VV | 3 | 2 | True | 0 | ROZPOCET
| VV |  | "m.č.258:" (2,7+5,3)*2*4,3-0,9*2,1*2 |  | 65.02 | [13 empty] | VV | 3 | 2 | True | 0 | ROZPOCET
| VV |  | "m.č.259:" (3,05+2,8)*2*4,3-1,1*2,1 |  | 48 | [13 empty] | VV | 3 | 2 | True | 0 | ROZPOCET
| VV |  | "m.č.260:" (3,0+2,55)*2*4,3-3,0*2,2-1,3*2,1-0,9*2,1*2 |  | 34.62 | [13 empty] | VV | 3 | 2 | True | 0 | ROZPOCET
| VV |  | "m.č.261:" (4,25+2,0)*2*4,3-1,3*2,1*2-0,8*2,1 |  | 46.61 | [13 empty] | VV | 3 | 2 | True | 0 | ROZPOCET
| VV |  | "m.č.262:" (1,35+2,35)*2*4,3-0,7*2,1 |  | 30.35 | [13 empty] | VV | 3 | 2 | True | 0 | ROZPOCET
| VV |  | "m.č.264:" (4,375+4,575+0,3)*2*4,3-0,9*2,1*2 |  | 75.77 | [13 empty] | VV | 3 | 2 | True | 0 | ROZPOCET
| VV |  | "m.č.265:" (6,125+2,55+1,25)*2*4,3-0,9*2,1*2 |  | 81.575 | [13 empty] | VV | 3 | 2 | True | 0 | ROZPOCET
| VV |  | "m.č.266:" (6,8+6,85+2,4+0,15)*2*4,3-0,9*2,1-2,8*1,5-3,4*1,5+(2,1+1,5*2)*0,225+(3,4+1,5*2)*0,225 |  | 130.718 | [13 empty] | VV | 3 | 2 | True | 0 | ROZPOCET
| VV |  | "m.č.267:" (1,6+4,575)*2*4,3-0,8*2,1*2 |  | 49.745 | [13 empty] | VV | 3 | 2 | True | 0 | ROZPOCET
152 | K | 612142001 | Potažení vnitřních stěn sklovláknitým pletivem vtlačeným do tenkovrstvé hmoty | m2 | 1367.733 |  | 0 | CS ÚRS 2016 01 |  |  | základní |  | 0 | 0.00489 | 6.6882 | 0 | 0 | 4 | K | 3 |  |  |  | ROZPOCET |  |  |  |  | 0 | 0 | 0 | 0 | 0 | 1 | 0 | 4 | 703668811
| VV |  | Viz. PD stavební část - skladby konstrukcí (stěny), výkresy půdorysu 1.NP, 2.NP, výkresy řezů A,B,C a Tech.zpr. | [15 empty] | VV | 3 | 1 | True | 0 | ROZPOCET
| VV |  | . | [15 empty] | VV | 3 | 1 | True | 0 | ROZPOCET
| VV |  | styk různých druhů materiálu-zdivo cihelné ŽB. kce, rýhy po instalacích atd.: | [15 empty] | VV | 3 | 1 | True | 0 | ROZPOCET
| VV |  | "předpoklad cca 20 %:" _611231301*0,2 |  | 1367.733 | [13 empty] | VV | 3 | 2 | True | 0 | ROZPOCET
153 | K | 612321321 | Vápenocementová omítka hladká jednovrstvá vnitřních stěn nanášená strojně | m2 | 3458.393 |  | 0 | CS ÚRS 2016 01 |  |  | základní |  | 0 | 0.0132 | 45.6508 | 0 | 0 | 4 | K | 3 |  |  |  | ROZPOCET |  |  |  |  | 0 | 0 | 0 | 0 | 0 | 1 | 0 | 4 | 517695530
| VV |  | Viz. PD stavební část - skladby konstrukcí (stěny), výkresy půdorysu 1.NP, 2.NP, výkresy řezů A,B,C a Tech.zpr. | [15 empty] | VV | 3 | 1 | True | 0 | ROZPOCET
| VV |  | . | [15 empty] | VV | 3 | 1 | True | 0 | ROZPOCET
| VV |  | pod obklady: | [15 empty] | VV | 3 | 1 | True | 0 | ROZPOCET
| VV |  | . | [15 empty] | VV | 3 | 1 | True | 0 | ROZPOCET
| VV |  | 1.NP | [15 empty] | VV | 3 | 1 | True | 0 | ROZPOCET
| VV |  | "m.č.102:" (4,775+1,975)*2*4,02-0,7*2,1*2-1,8*0,7+(1,8+0,7*2)*0,225 |  | 50.79 | [13 empty] | VV | 3 | 2 | True | 0 | ROZPOCET
| VV |  | "m.č.104a:" (1,8+0,925)*2*4,02-0,7*2,1-1,8*0,7+(1,8+0,7*2)*0,225 |  | 19.899 | [13 empty] | VV | 3 | 2 | True | 0 | ROZPOCET
| VV |  | "m.č.104b:" (1,65+0,925)*2*4,02-0,7*2,1 |  | 19.233 | [13 empty] | VV | 3 | 2 | True | 0 | ROZPOCET
| VV |  | "m.č.108:" (3,25+1,975+1,225)*2*4,02-0,7*2,1*2-1,8*0,7+(1,8+0,7*2)*0,225 |  | 48.378 | [13 empty] | VV | 3 | 2 | True | 0 | ROZPOCET
| VV |  | "m.č.109:" (1,2+0,6)*1,5 |  | 2.7 | [13 empty] | VV | 3 | 2 | True | 0 | ROZPOCET
| VV |  | "m.č.118:" (1,775+1,9)*2*4,02-0,7*2,1 |  | 28.077 | [13 empty] | VV | 3 | 2 | True | 0 | ROZPOCET
| VV |  | "m.č.119:" (1,775+1,9)*2*4,02-0,7*2,1 |  | 28.077 | [13 empty] | VV | 3 | 2 | True | 0 | ROZPOCET
| VV |  | "m.č.122:" (2,95+3,275+1,325)*2*4,02-0,7*2,1*3-1,8*0,7+(1,8+0,7*2)*0,225+(0,9+1,55)*2*4,02-0,7*2,1 |  | 73.98 | [13 empty] | VV | 3 | 2 | True | 0 | ROZPOCET
| VV |  | "m.č.123:" (2,95+1,3)*2*4,02-0,8*2,1 |  | 32.49 | [13 empty] | VV | 3 | 2 | True | 0 | ROZPOCET
| VV |  | "m.č.125:" (2,258+1,9+0,925)*2*4,02-0,7*2,1*2-1,8*0,7+(1,8+0,7*2)*0,225+(0,9+1,75)*2*4,02-0,7*2,1 |  | 57.223 | [13 empty] | VV | 3 | 2 | True | 0 | ROZPOCET
| VV |  | "m.č.127:" (6,7+4,775)*2*4,02-1,35*2,1-1,25*2,7-1,8*0,7*2+(1,8+0,7*2)*0,225*2+(1,25+2,7*2)*0,125 |  | 85.8 | [13 empty] | VV | 3 | 2 | True | 0 | ROZPOCET
| VV |  | "m.č.130" (6,0+4,25)*2*4,02-1,35*2,1*2 |  | 76.74 | [13 empty] | VV | 3 | 2 | True | 0 | ROZPOCET
| VV |  | "m.č.133:" (6,8+4,15)*2*4,02-1,35*2,1 |  | 85.203 | [13 empty] | VV | 3 | 2 | True | 0 | ROZPOCET
| VV |  | "m.č.138a:" (5,8+4,375)*2*4,02-1,8*2,1 |  | 78.027 | [13 empty] | VV | 3 | 2 | True | 0 | ROZPOCET
| VV |  | "m.č.138b:" (5,8+7,805)*2*4,02-1,8*2,1 |  | 105.604 | [13 empty] | VV | 3 | 2 | True | 0 | ROZPOCET
| VV |  | "m.č.139a:" (13,0+14,3+0,2)*2*4,02-1,8*2,1 |  | 217.32 | [13 empty] | VV | 3 | 2 | True | 0 | ROZPOCET
| VV |  | "m.č.139b:" (15,6+14,3+0,2*2)*2*4,02-1,8*2,1-0,9*2,1 |  | 237.942 | [13 empty] | VV | 3 | 2 | True | 0 | ROZPOCET
| VV |  | "m.č.139c:" (1,5+6,7)*2*4,02-0,9*2,1 |  | 64.038 | [13 empty] | VV | 3 | 2 | True | 0 | ROZPOCET
| VV |  | . | [15 empty] | VV | 3 | 1 | True | 0 | ROZPOCET
| VV |  | 2.NP | [15 empty] | VV | 3 | 1 | True | 0 | ROZPOCET
| VV |  | "m.č.202:" (2,57+0,6)*1,5 |  | 4.755 | [13 empty] | VV | 3 | 2 | True | 0 | ROZPOCET
| VV |  | "m.č.203:" (2,175+1,925)*2*4,3-0,7*2,1*3 |  | 30.85 | [13 empty] | VV | 3 | 2 | True | 0 | ROZPOCET
| VV |  | "m.č.203a:" (1,3+0,9)*2*4,3-0,7*2,1 |  | 17.45 | [13 empty] | VV | 3 | 2 | True | 0 | ROZPOCET
| VV |  | "m.č.203b:" (1,3+0,9)*2*4,3-0,7*2,1 |  | 17.45 | [13 empty] | VV | 3 | 2 | True | 0 | ROZPOCET
| VV |  | "m.č.204:" (1,35+2,1)*2*4,3-0,7*2,1 |  | 28.2 | [13 empty] | VV | 3 | 2 | True | 0 | ROZPOCET
| VV |  | "m.č.205:" (4,825+2,05+0,725+0,15+2,5)*4,3-0,7*2,1 |  | 42.605 | [13 empty] | VV | 3 | 2 | True | 0 | ROZPOCET
| VV |  | "m.č.206a:" (1,7+1,025)*2*4,3-0,7*2,1*2 |  | 20.495 | [13 empty] | VV | 3 | 2 | True | 0 | ROZPOCET
| VV |  | "m.č.206b:" (1,7+0,9)*2*4,3-0,7*2,1 |  | 20.89 | [13 empty] | VV | 3 | 2 | True | 0 | ROZPOCET
| VV |  | "m.č.207:" (13,0+6,525)*2*4,3-1,5*2,1-4,1*4,3-0,9*2,1*2-5,4*1,5*2+(5,4+1,5*2)*0,225*2 |  | 130.935 | [13 empty] | VV | 3 | 2 | True | 0 | ROZPOCET
| VV |  | "m.č.208:" (2,25+2,875)*2*4,3-0,9*2,1 |  | 42.185 | [13 empty] | VV | 3 | 2 | True | 0 | ROZPOCET
| VV |  | "m.č.209:" (1,85+2,875)*2*4,3-0,9*2,1 |  | 38.745 | [13 empty] | VV | 3 | 2 | True | 0 | ROZPOCET
| VV |  | "m.č.210:" (1,725+2,55+0,2)*2*4,3-0,8*2,1 |  | 36.805 | [13 empty] | VV | 3 | 2 | True | 0 | ROZPOCET
| VV |  | "m.č.212a:" (7,65+6,6)*2*4,3-2,65*4,3-0,8*2,1*3-0,9*2,1*2-0,7*2,1-1,35*2,1 |  | 98.03 | [13 empty] | VV | 3 | 2 | True | 0 | ROZPOCET
| VV |  | "m.č.213:" (2,975+2,125)*2*4,3-1,6*2,1 |  | 40.5 | [13 empty] | VV | 3 | 2 | True | 0 | ROZPOCET
| VV |  | "m.č.220:" (9,375+5,45+0,2)*2*4,3-1,8*2,1-4,35*2,1-1,1*1,0 |  | 115.2 | [13 empty] | VV | 3 | 2 | True | 0 | ROZPOCET
| VV |  | "m.č.221:" (5,6+6,325)*2*4,3-2,475*4,3-4,35*2,1-0,8*2,1-1,3*2,1-1,1*2,1*2 |  | 73.748 | [13 empty] | VV | 3 | 2 | True | 0 | ROZPOCET
| VV |  | "m.č.222:" (1,475+1,7)*2*4,3-0,8*2,1 |  | 25.625 | [13 empty] | VV | 3 | 2 | True | 0 | ROZPOCET
| VV |  | "m.č.223:" (2,5+7,3)*2*4,3-0,9*2,1*2 |  | 80.5 | [13 empty] | VV | 3 | 2 | True | 0 | ROZPOCET
| VV |  | "m.č.224:" (2,575+7,3)*2*4,3-0,9*2,1*2 |  | 81.145 | [13 empty] | VV | 3 | 2 | True | 0 | ROZPOCET
| VV |  | "m.č.226:" (1,6+1,65)*2*4,3-0,7*2,1*3+(1,45+0,9)*2*4,3*2-0,7*2,1*2 |  | 61.02 | [13 empty] | VV | 3 | 2 | True | 0 | ROZPOCET
| VV |  | "m.č.227:" (2,95+3,0+1,1*2)*2*4,3-0,8*2,1*2 |  | 66.73 | [13 empty] | VV | 3 | 2 | True | 0 | ROZPOCET
| VV |  | "m.č.230:" (1,8+2,375)*2*4,3-0,8*2,1*2 |  | 32.545 | [13 empty] | VV | 3 | 2 | True | 0 | ROZPOCET
| VV |  | "m.č.233:" (2,95+3,0+1,1*2)*2*4,3-0,8*2,1*2 |  | 66.73 | [13 empty] | VV | 3 | 2 | True | 0 | ROZPOCET
| VV |  | "m.č.234:" (1,6+1,65)*2*4,3-0,7*2,1*3+(1,45+0,9)*2*4,3*2-0,7*2,1*2 |  | 61.02 | [13 empty] | VV | 3 | 2 | True | 0 | ROZPOCET
| VV |  | "m.č.236:" (1,85+1,9)*2*4,3-0,9*2,1-1,75*1,5+(1,75+1,5*2)*0,225-1,5*1,5 |  | 26.554 | [13 empty] | VV | 3 | 2 | True | 0 | ROZPOCET
| VV |  | "m.č.237:" 2,55*1,5 |  | 3.825 | [13 empty] | VV | 3 | 2 | True | 0 | ROZPOCET
| VV |  | "m.č.238:" (2,2+0,6)*1,5 |  | 4.2 | [13 empty] | VV | 3 | 2 | True | 0 | ROZPOCET
| VV |  | "m.č.255,256:" (4,1+5,3+0,625)*2*4,3-1,1*2,1 |  | 83.905 | [13 empty] | VV | 3 | 2 | True | 0 | ROZPOCET
| VV |  | "m.č.257,263:" (25,125+9,05+1,625+0,25)*2*4,3-5,4*1,5*4+(5,4+1,5*2)*0,225*4-2,395*2,2-3,05*1,5+(3,05+1,5*2)*0,125-1,3*2,1-0,8*2,1-0,9*2,1*2-0,7*2,1 |  | 266.442 | [13 empty] | VV | 3 | 2 | True | 0 | ROZPOCET
| VV |  | "m.č.258:" (2,7+5,3)*2*4,3-0,9*2,1*2 |  | 65.02 | [13 empty] | VV | 3 | 2 | True | 0 | ROZPOCET
| VV |  | "m.č.259:" (3,05+2,8)*2*4,3-1,1*2,1 |  | 48 | [13 empty] | VV | 3 | 2 | True | 0 | ROZPOCET
| VV |  | "m.č.261:" (4,25+2,0)*2*4,3-1,3*2,1*2-0,8*2,1 |  | 46.61 | [13 empty] | VV | 3 | 2 | True | 0 | ROZPOCET
| VV |  | "m.č.262:" (1,35+2,35)*2*4,3-0,7*2,1 |  | 30.35 | [13 empty] | VV | 3 | 2 | True | 0 | ROZPOCET
| VV |  | "m.č.264:" (4,375+4,575+0,3)*2*4,3-0,9*2,1*2 |  | 75.77 | [13 empty] | VV | 3 | 2 | True | 0 | ROZPOCET
| VV |  | "m.č.265:" (6,125+2,55+1,25)*2*4,3-0,9*2,1*2 |  | 81.575 | [13 empty] | VV | 3 | 2 | True | 0 | ROZPOCET
| VV |  | "m.č.266:" (6,8+6,85+2,4+0,15)*2*4,3-0,9*2,1-2,8*1,5-3,4*1,5+(2,1+1,5*2)*0,225+(3,4+1,5*2)*0,225 |  | 130.718 | [13 empty] | VV | 3 | 2 | True | 0 | ROZPOCET
| VV |  | "m.č.267:" (1,6+4,575)*2*4,3-0,8*2,1*2 |  | 49.745 | [13 empty] | VV | 3 | 2 | True | 0 | ROZPOCET
154 | K | 612321341 | Vápenocementová omítka štuková dvouvrstvá vnitřních stěn nanášená strojně | m2 | 3380.274 |  | 0 | CS ÚRS 2016 01 |  |  | základní |  | 0 | 0.01628 | 55.0309 | 0 | 0 | 4 | K | 3 |  |  |  | ROZPOCET |  |  |  |  | 0 | 0 | 0 | 0 | 0 | 1 | 0 | 4 | 1483610950
| VV |  | _611231301-_612321321 |  | 3380.274 | [13 empty] | VV | 3 | 2 | True | 0 | ROZPOCET
155 | K | 613131301 | Cementový postřik vnitřních pilířů nebo sloupů nanášený celoplošně strojně | m2 | 54.144 |  | 0 | CS ÚRS 2016 01 |  |  | základní |  | 0 | 0.00735 | 0.39796 | 0 | 0 | 4 | K | 3 |  |  |  | ROZPOCET |  |  |  |  | 0 | 0 | 0 | 0 | 0 | 1 | 0 | 4 | 1069461284
| VV |  | Viz. PD stavební část - skladby konstrukcí (stěny), výkresy půdorysu 1.NP, 2.NP, výkresy řezů A,B,C a Tech.zpr. | [15 empty] | VV | 3 | 1 | True | 0 | ROZPOCET
| VV |  | . | [15 empty] | VV | 3 | 1 | True | 0 | ROZPOCET
| VV |  | 1.NP | [15 empty] | VV | 3 | 1 | True | 0 | ROZPOCET
| VV |  | "m.č.139b:" 0,4*4*2*4,02 |  | 12.864 | [13 empty] | VV | 3 | 2 | True | 0 | ROZPOCET
| VV |  | 2.NP | [15 empty] | VV | 3 | 1 | True | 0 | ROZPOCET
| VV |  | "m.č.244-254:" 0,4*4*6*4,3 |  | 41.28 | [13 empty] | VV | 3 | 2 | True | 0 | ROZPOCET
156 | K | 613321321 | Vápenocementová omítka hladká jednovrstvá vnitřních pilířů nebo sloupů nanášená strojně | m2 | 54.144 |  | 0 | CS ÚRS 2016 01 |  |  | základní |  | 0 | 0.0132 | 0.7147 | 0 | 0 | 4 | K | 3 |  |  |  | ROZPOCET |  |  |  |  | 0 | 0 | 0 | 0 | 0 | 1 | 0 | 4 | -552292336
| VV |  | Viz. PD stavební část - skladby konstrukcí (stěny), výkresy půdorysu 1.NP, 2.NP, výkresy řezů A,B,C a Tech.zpr. | [15 empty] | VV | 3 | 1 | True | 0 | ROZPOCET
| VV |  | . | [15 empty] | VV | 3 | 1 | True | 0 | ROZPOCET
| VV |  | 1.NP | [15 empty] | VV | 3 | 1 | True | 0 | ROZPOCET
| VV |  | "m.č.139b:" 0,4*4*2*4,02 |  | 12.864 | [13 empty] | VV | 3 | 2 | True | 0 | ROZPOCET
| VV |  | 2.NP: | [15 empty] | VV | 3 | 1 | True | 0 | ROZPOCET
| VV |  | "m.č.244-254:" 0,4*4*6*4,3 |  | 41.28 | [13 empty] | VV | 3 | 2 | True | 0 | ROZPOCET
157 | K | 617131101 | Cementový postřik světlíků nebo výtahových šachet nanášený celoplošně ručně | m2 | 104.556 |  | 0 | CS ÚRS 2016 01 |  |  | základní |  | 0 | 0.00735 | 0.76849 | 0 | 0 | 4 | K | 3 |  |  |  | ROZPOCET |  |  |  |  | 0 | 0 | 0 | 0 | 0 | 1 | 0 | 4 | -665564304
| VV |  | Viz. PD stavební část - skladby konstrukcí (stěny), výkresy půdorysu 1.NP, 2.NP, výkresy řezů A,B,C a Tech.zpr. | [15 empty] | VV | 3 | 1 | True | 0 | ROZPOCET
| VV |  | . | [15 empty] | VV | 3 | 1 | True | 0 | ROZPOCET
| VV |  | "m.č.113a, 219:" (3,4+2,55)*2*9,4-1,66*2,2*2 |  | 104.556 | [13 empty] | VV | 3 | 2 | True | 0 | ROZPOCET
158 | K | 617321141 | Vápenocementová omítka štuková dvouvrstvá světlíků nebo výtahových šachet nanášená ručně | m2 | 104.556 |  | 0 | CS ÚRS 2016 01 |  |  | základní |  | 0 | 0.01838 | 1.9217 | 0 | 0 | 4 | K | 3 |  |  |  | ROZPOCET |  |  |  |  | 0 | 0 | 0 | 0 | 0 | 1 | 0 | 4 | -62377944
| VV |  | Viz. PD stavební část - skladby konstrukcí (stěny), výkresy půdorysu 1.NP, 2.NP, výkresy řezů A,B,C a Tech.zpr. | [15 empty] | VV | 3 | 1 | True | 0 | ROZPOCET
| VV |  | . | [15 empty] | VV | 3 | 1 | True | 0 | ROZPOCET
| VV |  | "m.č.113a, 219:" (3,4+2,55)*2*9,4-1,66*2,2*2 |  | 104.556 | [13 empty] | VV | 3 | 2 | True | 0 | ROZPOCET
159 | K | 619991011 | Obalení konstrukcí a prvků fólií přilepenou lepící páskou | m2 | 562.357 |  | 0 | CS ÚRS 2016 01 |  |  | základní |  | 0 | 0.00024 | 0.13497 | 0 | 0 | 4 | K | 3 |  |  |  | ROZPOCET |  |  |  |  | 0 | 0 | 0 | 0 | 0 | 1 | 0 | 4 | -1791263713
| VV |  | Viz. PD stavební část - výkresy půdorysu 1.NP, 2.NP, výkresy řezů A,B,C | [15 empty] | VV | 3 | 1 | True | 0 | ROZPOCET
| VV |  | . | [15 empty] | VV | 3 | 1 | True | 0 | ROZPOCET
| VV |  | zakrytí oken a ostatních ploch osazených před omítáním | [15 empty] | VV | 3 | 1 | True | 0 | ROZPOCET
| VV |  | 1.NP | [15 empty] | VV | 3 | 1 | True | 0 | ROZPOCET
| VV |  | 2,0*2,7*2+1,8*0,7*9+2,1*1,5*3+3,0*3,82*2+1,25*2,7+1,15*2,7+2,95*2,7+1,1*2,7+2,2*2,7 |  | 77.865 | [13 empty] | VV | 3 | 2 | True | 0 | ROZPOCET
| VV |  | (14,225+10,425)*3,82 |  | 94.163 | [13 empty] | VV | 3 | 2 | True | 0 | ROZPOCET
| VV |  | 2,75*2,2*2+2,0*2,2*2 |  | 20.9 | [13 empty] | VV | 3 | 2 | True | 0 | ROZPOCET
| VV |  | 2.NP | [15 empty] | VV | 3 | 1 | True | 0 | ROZPOCET
| VV |  | 6,6*1,5+2,8*1,5+1,45*1,5+2,7*1,5*2+5,4*1,5*14+3,0*4,2*2+2,125*1,5 |  | 166.163 | [13 empty] | VV | 3 | 2 | True | 0 | ROZPOCET
| VV |  | (14,225+10,425)*4,2 |  | 103.53 | [13 empty] | VV | 3 | 2 | True | 0 | ROZPOCET
| VV |  | 2,75*2,2*2+1,9*2,2*2+3,0*2,2*4+1,5*2,2*2+2,65*4,2*2+2,5*2,7*2+2,39*2,2*2 |  | 99.736 | [13 empty] | VV | 3 | 2 | True | 0 | ROZPOCET
160 | K | 622143004 | Montáž omítkových samolepících začišťovacích profilů (APU lišt) | m | 544.835 |  | 0 | CS ÚRS 2016 01 |  |  | základní |  | 0 | 0 | 0 | 0 | 0 | 4 | K | 3 |  |  |  | ROZPOCET |  |  |  |  | 0 | 0 | 0 | 0 | 0 | 1 | 0 | 4 | -1189578969
| VV |  | Viz. PD stavební část - skladby konstrukcí (stěny), výkresy půdorysu 1.NP, 2.NP, výkresy řezů A,B,C a Tech.zpr. | [15 empty] | VV | 3 | 1 | True | 0 | ROZPOCET
| VV |  | . | [15 empty] | VV | 3 | 1 | True | 0 | ROZPOCET
| VV |  | Otvory | [15 empty] | VV | 3 | 1 | True | 0 | ROZPOCET
| VV |  | 1.NP | [15 empty] | VV | 3 | 1 | True | 0 | ROZPOCET
| VV |  | (1,8+0,7*2)*9 |  | 28.8 | [13 empty] | VV | 3 | 2 | True | 0 | ROZPOCET
| VV |  | (2,1+1,5*2)*3 |  | 15.3 | [13 empty] | VV | 3 | 2 | True | 0 | ROZPOCET
| VV |  | (12,95+3,82*2)+(9,375+3,82*2)+(3,0+3,82*2)*2 |  | 58.885 | [13 empty] | VV | 3 | 2 | True | 0 | ROZPOCET
| VV |  | (1,25+2,6*2) |  | 6.45 | [13 empty] | VV | 3 | 2 | True | 0 | ROZPOCET
| VV |  | (1,15+2,6*2) |  | 6.35 | [13 empty] | VV | 3 | 2 | True | 0 | ROZPOCET
| VV |  | (2,0+2,6*2) |  | 7.2 | [13 empty] | VV | 3 | 2 | True | 0 | ROZPOCET
| VV |  | (2,95+2,6*2) |  | 8.15 | [13 empty] | VV | 3 | 2 | True | 0 | ROZPOCET
| VV |  | (1,1+2,6*2) |  | 6.3 | [13 empty] | VV | 3 | 2 | True | 0 | ROZPOCET
| VV |  | (2,2+2,6*2) |  | 7.4 | [13 empty] | VV | 3 | 2 | True | 0 | ROZPOCET
| VV |  | (2,75+2,2*2)*2 |  | 14.3 | [13 empty] | VV | 3 | 2 | True | 0 | ROZPOCET
| VV |  | (2,0+2,2*2)*2 |  | 12.8 | [13 empty] | VV | 3 | 2 | True | 0 | ROZPOCET
| VV |  | 2.NP | [15 empty] | VV | 3 | 1 | True | 0 | ROZPOCET
| VV |  | (5,4+1,5*2)*14 |  | 117.6 | [13 empty] | VV | 3 | 2 | True | 0 | ROZPOCET
| VV |  | (12,95+3,82*2)+(9,375+3,82*2)+(3,0+3,82*2)*2 |  | 58.885 | [13 empty] | VV | 3 | 2 | True | 0 | ROZPOCET
| VV |  | (2,125+1,5*2) |  | 5.125 | [13 empty] | VV | 3 | 2 | True | 0 | ROZPOCET
| VV |  | (2,7+1,5*2)*2 |  | 11.4 | [13 empty] | VV | 3 | 2 | True | 0 | ROZPOCET
| VV |  | (6,6+1,5*2) |  | 9.6 | [13 empty] | VV | 3 | 2 | True | 0 | ROZPOCET
| VV |  | (2,8+1,5*2) |  | 5.8 | [13 empty] | VV | 3 | 2 | True | 0 | ROZPOCET
| VV |  | (1,45+1,5*2) |  | 4.45 | [13 empty] | VV | 3 | 2 | True | 0 | ROZPOCET
| VV |  | (2,75+2,7*2)*2 |  | 16.3 | [13 empty] | VV | 3 | 2 | True | 0 | ROZPOCET
| VV |  | (1,55+2,7*2)*2 |  | 13.9 | [13 empty] | VV | 3 | 2 | True | 0 | ROZPOCET
| VV |  | (3,0+2,2*2)*2 |  | 14.8 | [13 empty] | VV | 3 | 2 | True | 0 | ROZPOCET
| VV |  | (3,0+2,7*2)*2 |  | 16.8 | [13 empty] | VV | 3 | 2 | True | 0 | ROZPOCET
| VV |  | (2,65+2,7*2)*2 |  | 16.1 | [13 empty] | VV | 3 | 2 | True | 0 | ROZPOCET
| VV |  | (1,9+2,7*2)*2 |  | 14.6 | [13 empty] | VV | 3 | 2 | True | 0 | ROZPOCET
| VV |  | (2,5+4,2*2)*2 |  | 21.8 | [13 empty] | VV | 3 | 2 | True | 0 | ROZPOCET
| VV |  | (2,64+2,7*2)*4 |  | 32.16 | [13 empty] | VV | 3 | 2 | True | 0 | ROZPOCET
| VV |  | (2,39+2,2*2)*2 |  | 13.58 | [13 empty] | VV | 3 | 2 | True | 0 | ROZPOCET
161 | M | 590514750 | profil okenní začišťovací s tkaninou -Thermospoj 6 mm/2,4 m | m | 572.077 |  | 0 | CS ÚRS 2016 01 |  |  | základní |  | 0 | 3e-05 | 0.017162 | 0 | 0 | 8 | M | 3 |  |  |  | ROZPOCET |  |  |  |  | 0 | 0 | 0 | 0 | 0 | 1 | 0 | 4 | -337181423
| VV |  | 544,835*1,05 'Přepočtené koeficientem množství |  | 572.077 | [13 empty] | VV | 3 | 2 | False | 1 | ROZPOCET
162 | K | 622143003 | Montáž omítkových plastových nebo pozinkovaných rohových profilů s tkaninou | m | 795.705 |  | 0 | CS ÚRS 2016 01 |  |  | základní |  | 0 | 0 | 0 | 0 | 0 | 4 | K | 3 |  |  |  | ROZPOCET |  |  |  |  | 0 | 0 | 0 | 0 | 0 | 1 | 0 | 4 | 672220712
| VV |  | Viz. PD stavební část - skladby konstrukcí (stěny), výkresy půdorysu 1.NP, 2.NP, výkresy řezů A,B,C a Tech.zpr. | [15 empty] | VV | 3 | 1 | True | 0 | ROZPOCET
| VV |  | . | [15 empty] | VV | 3 | 1 | True | 0 | ROZPOCET
| VV |  | 1.NP | [15 empty] | VV | 3 | 1 | True | 0 | ROZPOCET
| VV |  | 46*4,02 |  | 184.92 | [13 empty] | VV | 3 | 2 | True | 0 | ROZPOCET
| VV |  | 1,8*9+2,1*3+0,7*18+1,5*6+3,0*2+3,82*2+1,25+2,7*7+1,15+2,0+2,95+2,2+2,0+1,66+2,2*4+2,75+1,0+2,15*2 |  | 106.7 | [13 empty] | VV | 3 | 2 | True | 0 | ROZPOCET
| VV |  | 2.NP | [15 empty] | VV | 3 | 1 | True | 0 | ROZPOCET
| VV |  | 75*4,3 |  | 322.5 | [13 empty] | VV | 3 | 2 | True | 0 | ROZPOCET
| VV |  | 5,4*14+1,5*40+3,0*2+4,2*2+2,125+2,7*2+6,6+2,8+1,45+2,75+2,2*4+1,66 |  | 181.585 | [13 empty] | VV | 3 | 2 | True | 0 | ROZPOCET
163 | M | 590514840 | lišta rohová PVC 10/10 cm s tkaninou bal. 2,5 m | m | 811.619 |  | 0 | CS ÚRS 2016 01 |  |  | základní |  | 0 | 3e-05 | 0.024349 | 0 | 0 | 8 | M | 3 |  |  |  | ROZPOCET |  |  |  |  | 0 | 0 | 0 | 0 | 0 | 1 | 0 | 4 | -120535982
| VV |  | 795,705*1,02 'Přepočtené koeficientem množství |  | 811.619 | [13 empty] | VV | 3 | 2 | False | 1 | ROZPOCET
164 | K | 612135101 | Hrubá výplň rýh ve stěnách maltou jakékoli šířky rýhy | m2 | 88.8 |  | 0 | CS ÚRS 2016 01 |  |  | základní |  | 0 | 0.04 | 3.552 | 0 | 0 | 4 | K | 3 |  |  |  | ROZPOCET |  |  |  |  | 0 | 0 | 0 | 0 | 0 | 1 | 0 | 4 | -1871367668
| VV |  | Viz PD ZTI a UT - půdorysy | [15 empty] | VV | 3 | 1 | True | 0 | ROZPOCET
| VV |  | . | [15 empty] | VV | 3 | 1 | True | 0 | ROZPOCET
| VV |  | "UT:"50,0*0,1+90,0*0,15 |  | 18.5 | [13 empty] | VV | 3 | 2 | True | 0 | ROZPOCET
| VV |  | "ZT:"190,0*0,1+90,0*0,07+50,0*0,1+100,0*0,15 |  | 45.3 | [13 empty] | VV | 3 | 2 | True | 0 | ROZPOCET
| VV |  | "ostatní:"25,0 |  | 25 | [13 empty] | VV | 3 | 2 | True | 0 | ROZPOCET
| D | 62 | Úprava povrchů vnější |  |  |  | 0 | [5 empty] | 0 |  | 84.3646 |  | 0 | 1 | D | 2 |  |  |  | ROZPOCET | [10 empty] | 0
165 | K | 621221041 | Montáž kontaktního zateplení vnějších podhledů z minerální vlny s podélnou orientací tl přes 160 mm | m2 | 494.539 |  | 0 | CS ÚRS 2016 01 |  |  | základní |  | 0 | 0.00965 | 4.7723 | 0 | 0 | 4 | K | 3 |  |  |  | ROZPOCET |  |  |  |  | 0 | 0 | 0 | 0 | 0 | 1 | 0 | 4 | 1877273548
| VV |  | Viz. PD stavební část - skladby konstrukcí (stěny), výkresy půdorysu 1.NP, 2.NP, výkresy pohledů, výkresy řezů A,B,C a Tech.zpr. | [15 empty] | VV | 3 | 1 | True | 0 | ROZPOCET
| VV |  | . | [15 empty] | VV | 3 | 1 | True | 0 | ROZPOCET
| VV |  | 1.NP-předsazená část objektu-2.NP | [15 empty] | VV | 3 | 1 | True | 0 | ROZPOCET
| VV |  | Skladba W2 - izolant tl.280 mm | [15 empty] | VV | 3 | 1 | True | 0 | ROZPOCET
| VV |  | Pohled jižní: | [15 empty] | VV | 3 | 1 | True | 0 | ROZPOCET
| VV |  | 31,8*7,4+19,2*13,2+3,35*1,725 |  | 494.539 | [13 empty] | VV | 3 | 2 | True | 0 | ROZPOCET
186 | K | 621531011 | Tenkovrstvá silikonová zrnitá omítka tl. 1,5 mm včetně penetrace vnějších podhledů | m2 | 494.539 |  | 0 | CS ÚRS 2016 01 |  |  | základní |  | 0 | 0.00268 | 1.3254 | 0 | 0 | 4 | K | 3 |  |  |  | ROZPOCET |  |  |  |  | 0 | 0 | 0 | 0 | 0 | 1 | 0 | 4 | -216657016
166 | M | 631515-R3 | deska minerální izolační s podélnou orientací vláken tl. 280 mm - podrobný popis viz PD | m2 | 519.266 |  | 0 |  |  |  | základní |  | 0 | 0.028 | 14.5394 | 0 | 0 | 8 | M | 3 |  |  |  | ROZPOCET |  |  |  |  | 0 | 0 | 0 | 0 | 0 | 1 | 0 | 4 | -362733702
| VV |  | "viz pol. 621221041:"494,539 |  | 494.539 | [13 empty] | VV | 3 | 2 | True | 0 | ROZPOCET
| VV |  | 494,539*1,05 'Přepočtené koeficientem množství |  | 519.266 | [13 empty] | VV | 3 | 2 | False | 1 | ROZPOCET
167 | K | 622221011 | Montáž kontaktního zateplení vnějších stěn z minerální vlny s podélnou orientací vláken tl do 80 mm | m2 | 19.35 |  | 0 | CS ÚRS 2016 01 |  |  | základní |  | 0 | 0.00931 | 0.18015 | 0 | 0 | 4 | K | 3 |  |  |  | ROZPOCET |  |  |  |  | 0 | 0 | 0 | 0 | 0 | 1 | 0 | 4 | 2123322133
| VV |  | Viz. PD stavební část - skladby konstrukcí (stěny), výkresy půdorysu 1.NP, 2.NP, výkresy pohledů, výkresy řezů A,B,C a Tech.zpr. | [15 empty] | VV | 3 | 1 | True | 0 | ROZPOCET
| VV |  | . | [15 empty] | VV | 3 | 1 | True | 0 | ROZPOCET
| VV |  | na kastlíky venkovních okenních rolet | [15 empty] | VV | 3 | 1 | True | 0 | ROZPOCET
| VV |  | 2.NP: | [15 empty] | VV | 3 | 1 | True | 0 | ROZPOCET
| VV |  | (2,7+1,45+2,8+6,6+5,4*8+2,9+2,7+2,15)*0,3 |  | 19.35 | [13 empty] | VV | 3 | 2 | True | 0 | ROZPOCET
168 | M | 631515-R11 | deska minerální izolační tl. 70 mm | m2 | 20.318 |  | 0 |  |  |  | základní |  | 0 | 0.0105 | 0.21334 | 0 | 0 | 8 | M | 3 |  |  |  | ROZPOCET |  |  |  |  | 0 | 0 | 0 | 0 | 0 | 1 | 0 | 4 | 2117282795
| VV |  | Viz. PD stavební část - skladby konstrukcí (stěny), výkresy půdorysu 1.NP, 2.NP, výkresy pohledů, výkresy řezů A,B,C a Tech.zpr. | [15 empty] | VV | 3 | 1 | True | 0 | ROZPOCET
| VV |  | . | [15 empty] | VV | 3 | 1 | True | 0 | ROZPOCET
| VV |  | 19,35 |  | 19.35 | [13 empty] | VV | 3 | 2 | True | 1 | ROZPOCET
| VV |  | 19,35*1,05 'Přepočtené koeficientem množství |  | 20.318 | [13 empty] | VV | 3 | 2 | False | 1 | ROZPOCET
169 | K | 622221041 | Montáž kontaktního zateplení vnějších stěn z minerální vlny s podélnou orientací tl přes 160 mm | m2 | 1580.817 |  | 0 | CS ÚRS 2016 01 |  |  | základní |  | 0 | 0.0095 | 15.0178 | 0 | 0 | 4 | K | 3 |  |  |  | ROZPOCET |  |  |  |  | 0 | 0 | 0 | 0 | 0 | 1 | 0 | 4 | 1527836955
| VV |  | Viz. PD stavební část - skladby konstrukcí (stěny), výkresy půdorysu 1.NP, 2.NP, výkresy pohledů, výkresy řezů A,B,C a Tech.zpr. | [15 empty] | VV | 3 | 1 | True | 0 | ROZPOCET
| VV |  | . | [15 empty] | VV | 3 | 1 | True | 0 | ROZPOCET
| VV |  | tl. izolantu 200 mm: | [15 empty] | VV | 3 | 1 | True | 0 | ROZPOCET
| VV |  | Skladba W1 | [15 empty] | VV | 3 | 1 | True | 0 | ROZPOCET
| VV |  | Pohled jižní: | [15 empty] | VV | 3 | 1 | True | 0 | ROZPOCET
| VV |  | 1.NP: | [15 empty] | VV | 3 | 1 | True | 0 | ROZPOCET
| VV |  | (31,8+5,8+19,0)*3,55 |  | 200.93 | [13 empty] | VV | 3 | 2 | True | 0 | ROZPOCET
| VV |  | 2.NP: | [15 empty] | VV | 3 | 1 | True | 0 | ROZPOCET
| VV |  | 50,8*6,0 |  | 304.8 | [13 empty] | VV | 3 | 2 | True | 0 | ROZPOCET
| VV |  | "únik. schodiště:"(1,75+2,95+7,3)*9,9 |  | 118.8 | [13 empty] | VV | 3 | 2 | True | 0 | ROZPOCET
| VV |  | odpočer otvorů, obkladů: | [15 empty] | VV | 3 | 1 | True | 0 | ROZPOCET
| VV |  | -2,14*2,27-1,04*2,27-2,95*2,27 |  | -13.915 | [13 empty] | VV | 3 | 2 | True | 0 | ROZPOCET
| VV |  | -54,7*1,47 |  | -80.409 | [13 empty] | VV | 3 | 2 | True | 0 | ROZPOCET
| VV |  | -1,35*2,1-1,6*2,1*2-0,9*0,6*2-0,9*0,8-0,6*0,73 |  | -11.793 | [13 empty] | VV | 3 | 2 | True | 0 | ROZPOCET
| VV |  | Pohled severní: | [15 empty] | VV | 3 | 1 | True | 0 | ROZPOCET
| VV |  | (58,15-3,3)*9,9 |  | 543.015 | [13 empty] | VV | 3 | 2 | True | 0 | ROZPOCET
| VV |  | odpočet otvorů, obkladů: | [15 empty] | VV | 3 | 1 | True | 0 | ROZPOCET
| VV |  | -2,04*1,44-5,34*2,04-17,94*0,64-9,24*0,64 |  | -31.226 | [13 empty] | VV | 3 | 2 | True | 0 | ROZPOCET
| VV |  | -11,34*1,44-23,34*1,44 |  | -49.939 | [13 empty] | VV | 3 | 2 | True | 0 | ROZPOCET
| VV |  | Pohled východní: | [15 empty] | VV | 3 | 1 | True | 0 | ROZPOCET
| VV |  | 12,9*6,0+(16,5-3,3+6,9)*9,9 |  | 276.39 | [13 empty] | VV | 3 | 2 | True | 0 | ROZPOCET
| VV |  | odpočet otvorů a obkladů: | [15 empty] | VV | 3 | 1 | True | 0 | ROZPOCET
| VV |  | -6,3*2,37-6,25*1,44 |  | -23.931 | [13 empty] | VV | 3 | 2 | True | 0 | ROZPOCET
| VV |  | -1,35*2,1-0,65*0,45 |  | -3.128 | [13 empty] | VV | 3 | 2 | True | 0 | ROZPOCET
| VV |  | Pohled západní: | [15 empty] | VV | 3 | 1 | True | 0 | ROZPOCET
| VV |  | 7,2*6,0+22,4*9,9 |  | 264.96 | [13 empty] | VV | 3 | 2 | True | 0 | ROZPOCET
| VV |  | odpočet otvorů a obkladů: | [15 empty] | VV | 3 | 1 | True | 0 | ROZPOCET
| VV |  | -1,94*2,35-16,44*1,44 |  | -28.233 | [13 empty] | VV | 3 | 2 | True | 0 | ROZPOCET
| VV |  | -1,35*2,1 |  | -2.835 | [13 empty] | VV | 3 | 2 | True | 0 | ROZPOCET
| VV |  | odpočet plochy zateplení předokenních kastlíků: | [15 empty] | VV | 3 | 1 | True | 0 | ROZPOCET
| VV |  | 2.NP: | [15 empty] | VV | 3 | 1 | True | 0 | ROZPOCET
| VV |  | -(2,7+1,45+2,8+6,6+5,4*8+2,9+2,7+2,15)*0,3 |  | -19.35 | [13 empty] | VV | 3 | 2 | True | 0 | ROZPOCET
| VV |  | Skladba W14: | [15 empty] | VV | 3 | 1 | True | 0 | ROZPOCET
| VV |  | Pohled východní, západní: | [15 empty] | VV | 3 | 1 | True | 0 | ROZPOCET
| VV |  | "koridor do pav.F :"5,0*1,6*2 |  | 16 | [13 empty] | VV | 3 | 2 | True | 0 | ROZPOCET
| VV |  | . | [15 empty] | VV | 3 | 1 | True | 0 | ROZPOCET
| VV |  | Skladba W9 - tl. izolantu 260 mm | [15 empty] | VV | 3 | 1 | True | 0 | ROZPOCET
| VV |  | Pohled západní: | [15 empty] | VV | 3 | 1 | True | 0 | ROZPOCET
| VV |  | "únik. schodiště:"(10,47-2,94)*9,9 |  | 74.547 | [13 empty] | VV | 3 | 2 | True | 0 | ROZPOCET
| VV |  | Pohled severní: | [15 empty] | VV | 3 | 1 | True | 0 | ROZPOCET
| VV |  | "koridor do pav. F:"(7,6-2,94)*9,9 |  | 46.134 | [13 empty] | VV | 3 | 2 | True | 0 | ROZPOCET
170 | M | 631515-R1 | deska minerální izolační s podélnou orientací vláken tl. 200 mm - podrobný popis viz PD | m2 | 1533.143 |  | 0 |  |  |  | základní |  | 0 | 0.021 | 32.196 | 0 | 0 | 8 | M | 3 |  |  |  | ROZPOCET |  |  |  |  | 0 | 0 | 0 | 0 | 0 | 1 | 0 | 4 | -1434027562
| VV |  | "viz pol. 622221041:"1460,136 |  | 1460.136 | [13 empty] | VV | 3 | 2 | True | 0 | ROZPOCET
| VV |  | 1460,136*1,05 'Přepočtené koeficientem množství |  | 1533.143 | [13 empty] | VV | 3 | 2 | False | 1 | ROZPOCET
171 | M | 631515-R2 | deska minerální izolační s podélnou orientací vláken tl. 260 mm - podrobný popis viz PD | m2 | 122.875 |  | 0 |  |  |  | základní |  | 0 | 0.025 | 3.0719 | 0 | 0 | 8 | M | 3 |  |  |  | ROZPOCET |  |  |  |  | 0 | 0 | 0 | 0 | 0 | 1 | 0 | 4 | -881474905
| VV |  | "viz pol. 622221041:"117,024 |  | 117.024 | [13 empty] | VV | 3 | 2 | True | 0 | ROZPOCET
| VV |  | 117,024*1,05 'Přepočtené koeficientem množství |  | 122.875 | [13 empty] | VV | 3 | 2 | False | 1 | ROZPOCET
172 | K | 62222-R01 | Montáž zateplení vnějších sloupů kruhových z minerální vlny s podélnou orientací vláken tl do 120 mm | m2 | 80.258 |  | 0 |  |  |  | základní |  | 0 | 0.00947 | 0.76004 | 0 | 0 | 4 | K | 3 |  |  |  | ROZPOCET |  |  |  |  | 0 | 0 | 0 | 0 | 0 | 1 | 0 | 4 | 176817258
| VV |  | Viz. PD stavební část - skladby konstrukcí (stěny), výkresy půdorysu 1.NP, 2.NP, výkresy pohledů, výkresy řezů A,B,C a Tech.zpr. | [15 empty] | VV | 3 | 1 | True | 0 | ROZPOCET
| VV |  | . | [15 empty] | VV | 3 | 1 | True | 0 | ROZPOCET
| VV |  | Skladba W4 | [15 empty] | VV | 3 | 1 | True | 0 | ROZPOCET
| VV |  | 1.NP: | [15 empty] | VV | 3 | 1 | True | 0 | ROZPOCET
| VV |  | 3,14*0,6*3,55*12 |  | 80.258 | [13 empty] | VV | 3 | 2 | True | 0 | ROZPOCET
173 | M | 631515-R6 | deska čedičová izolační fasádní, s úpravou pro obklad kruhových ploch, tl.100 mm - podrobný popis viz PD | m2 | 80.258 |  | 0 |  |  |  | základní |  | 0 | 0.019 | 1.5249 | 0 | 0 | 8 | M | 3 |  |  |  | ROZPOCET |  |  |  |  | 0 | 0 | 0 | 0 | 0 | 1 | 0 | 4 | 340548654
| VV |  | "viz pol. 62222-R01:"80,258 |  | 80.258 | [13 empty] | VV | 3 | 2 | True | 0 | ROZPOCET
174 | K | 621251105 | Příplatek k cenám kontaktního zateplení podhledů za použití tepelněizolačních zátek z minerální vlny | m2 | 494.539 |  | 0 | CS ÚRS 2016 01 |  |  | základní |  | 0 | 9e-05 | 0.044509 | 0 | 0 | 4 | K | 3 |  |  |  | ROZPOCET |  |  |  |  | 0 | 0 | 0 | 0 | 0 | 1 | 0 | 4 | 898698877
| VV |  | "viz pol.621221041:"494,539 |  | 494.539 | [13 empty] | VV | 3 | 2 | True | 0 | ROZPOCET
175 | K | 622251105 | Příplatek k cenám kontaktního zateplení stěn za použití tepelněizolačních zátek z minerální vlny | m2 | 1680.425 |  | 0 | CS ÚRS 2016 01 |  |  | základní |  | 0 | 6e-05 | 0.10083 | 0 | 0 | 4 | K | 3 |  |  |  | ROZPOCET |  |  |  |  | 0 | 0 | 0 | 0 | 0 | 1 | 0 | 4 | 380740616
| VV |  | "viz pol. 622221011:"19,35 |  | 19.35 | [13 empty] | VV | 3 | 2 | True | 0 | ROZPOCET
| VV |  | "viz pol. 622221041:"1580,817 |  | 1580.817 | [13 empty] | VV | 3 | 2 | True | 0 | ROZPOCET
| VV |  | "viz pol. 62222-R01:"80,258 |  | 80.258 | [13 empty] | VV | 3 | 2 | True | 0 | ROZPOCET
176 | K | 622211041 | Montáž kontaktního zateplení vnějších stěn z polystyrénových desek tl do 200 mm | m2 | 84.905 |  | 0 | CS ÚRS 2016 01 |  |  | základní |  | 0 | 0.0085 | 0.72169 | 0 | 0 | 4 | K | 3 |  |  |  | ROZPOCET |  |  |  |  | 0 | 0 | 0 | 0 | 0 | 1 | 0 | 4 | -95443002
| VV |  | Viz. PD stavební část - skladby konstrukcí (stěny), výkresy půdorysu 1.NP, 2.NP, výkresy pohledů, výkresy řezů A,B,C a Tech.zpr. | [15 empty] | VV | 3 | 1 | True | 0 | ROZPOCET
| VV |  | . | [15 empty] | VV | 3 | 1 | True | 0 | ROZPOCET
| VV |  | Sokl: | [15 empty] | VV | 3 | 1 | True | 0 | ROZPOCET
| VV |  | Podrobný popis viz PD - skladby konstrukcí | [15 empty] | VV | 3 | 1 | True | 0 | ROZPOCET
| VV |  |  |  | 0 | [13 empty] | VV | 3 | 2 | True | 0 | ROZPOCET
| VV |  | Skladba W5 - izolant tl. 200 mm | [15 empty] | VV | 3 | 1 | True | 0 | ROZPOCET
| VV |  | Pohled jižní: | [15 empty] | VV | 3 | 1 | True | 0 | ROZPOCET
| VV |  | . | [15 empty] | VV | 3 | 1 | True | 0 | ROZPOCET
| VV |  | Skladba W1 - tl.izolantu 200 mm: | [15 empty] | VV | 3 | 1 | True | 0 | ROZPOCET
| VV |  | Pohled jižní: | [15 empty] | VV | 3 | 1 | True | 0 | ROZPOCET
| VV |  | (31,8+5,8+19,0-2,14)*0,5 |  | 27.23 | [13 empty] | VV | 3 | 2 | True | 0 | ROZPOCET
| VV |  | "únik. schodiště:"(1,75+2,95+7,3-2,95)*0,5 |  | 4.525 | [13 empty] | VV | 3 | 2 | True | 0 | ROZPOCET
| VV |  | odpočer otvorů, obkladů: | [15 empty] | VV | 3 | 1 | True | 0 | ROZPOCET
| VV |  | Pohled severní: | [15 empty] | VV | 3 | 1 | True | 0 | ROZPOCET
| VV |  | (58,15-10,4)*0,5 |  | 23.875 | [13 empty] | VV | 3 | 2 | True | 0 | ROZPOCET
| VV |  | Pohled východní: | [15 empty] | VV | 3 | 1 | True | 0 | ROZPOCET
| VV |  | (16,5-3,3+6,9)*0,5 |  | 10.05 | [13 empty] | VV | 3 | 2 | True | 0 | ROZPOCET
| VV |  | Pohled západní: | [15 empty] | VV | 3 | 1 | True | 0 | ROZPOCET
| VV |  | (22,4-1,95)*0,5 |  | 10.225 | [13 empty] | VV | 3 | 2 | True | 0 | ROZPOCET
| VV |  | Skladba W5a: | [15 empty] | VV | 3 | 1 | True | 0 | ROZPOCET
| VV |  | Pohled východní, západní: | [15 empty] | VV | 3 | 1 | True | 0 | ROZPOCET
| VV |  | "koridor do pav. f:"9,0*0,5*2 |  | 9 | [13 empty] | VV | 3 | 2 | True | 0 | ROZPOCET
177 | M | 283764-R3 | deska nenasákavá z extrudovaného polystyrénu, s polodrážkou, XPS 200 mm - podrobný popis viz PD | m2 | 89.15 |  | 0 |  |  |  | základní |  | 0 | 0.0054 | 0.48141 | 0 | 0 | 8 | M | 3 |  |  |  | ROZPOCET |  |  |  |  | 0 | 0 | 0 | 0 | 0 | 1 | 0 | 4 | 903683731
| VV |  | "viz pol. 622211041:"84,905 |  | 84.905 | [13 empty] | VV | 3 | 2 | True | 1 | ROZPOCET
| VV |  | 84,905*1,05 'Přepočtené koeficientem množství |  | 89.15 | [13 empty] | VV | 3 | 2 | False | 1 | ROZPOCET
178 | K | 622211061 | Montáž kontaktního zateplení vnějších stěn z polystyrénových desek tl přes 240 mm | m2 | 22.835 |  | 0 | CS ÚRS 2016 01 |  |  | základní |  | 0 | 0.00862 | 0.19684 | 0 | 0 | 4 | K | 3 |  |  |  | ROZPOCET |  |  |  |  | 0 | 0 | 0 | 0 | 0 | 1 | 0 | 4 | -1153215389
| VV |  | Viz. PD stavební část - skladby konstrukcí (stěny), výkresy půdorysu 1.NP, 2.NP, výkresy pohledů, výkresy řezů A,B,C a Tech.zpr. | [15 empty] | VV | 3 | 1 | True | 0 | ROZPOCET
| VV |  | . | [15 empty] | VV | 3 | 1 | True | 0 | ROZPOCET
| VV |  | Skladba W11 - tl. izolantu 260 mm | [15 empty] | VV | 3 | 1 | True | 0 | ROZPOCET
| VV |  | Pohled západní: | [15 empty] | VV | 3 | 1 | True | 0 | ROZPOCET
| VV |  | "únik. schodiště:"10,47*0,5 |  | 5.235 | [13 empty] | VV | 3 | 2 | True | 0 | ROZPOCET
| VV |  | Pohled severní: | [15 empty] | VV | 3 | 1 | True | 0 | ROZPOCET
| VV |  | "koridor do pav. F:"7,6*0,5+(10,4+17,2)*0,5 |  | 17.6 | [13 empty] | VV | 3 | 2 | True | 0 | ROZPOCET
179 | M | 283764-R4 | deska nenasákavá z extrudovaného polystyrénu, s polodrážkou, XPS 260 mm - podrobný popis viz PD | m2 | 23.98 |  | 0 |  |  |  | základní |  | 0 | 0.0058 | 0.13908 | 0 | 0 | 8 | M | 3 |  |  |  | ROZPOCET |  |  |  |  | 0 | 0 | 0 | 0 | 0 | 1 | 0 | 4 | 112281341
| VV |  | "viz pol. 622211051:"22,838 |  | 22.838 | [13 empty] | VV | 3 | 2 | True | 0 | ROZPOCET
| VV |  | 22,838*1,05 'Přepočtené koeficientem množství |  | 23.98 | [13 empty] | VV | 3 | 2 | False | 1 | ROZPOCET
180 | K | 62222-R02 | Montáž zateplení vnějších sloupů kruhových z polystyrénových desek tl do 120 mm | m2 | 11.304 |  | 0 |  |  |  | základní |  | 0 | 0.00947 | 0.10705 | 0 | 0 | 4 | K | 3 |  |  |  | ROZPOCET |  |  |  |  | 0 | 0 | 0 | 0 | 0 | 1 | 0 | 4 | -747664946
| VV |  | Viz. PD stavební část - skladby konstrukcí (stěny), výkresy půdorysu 1.NP, 2.NP, výkresy pohledů, výkresy řezů A,B,C a Tech.zpr. | [15 empty] | VV | 3 | 1 | True | 0 | ROZPOCET
| VV |  | . | [15 empty] | VV | 3 | 1 | True | 0 | ROZPOCET
| VV |  | Skladba W12 | [15 empty] | VV | 3 | 1 | True | 0 | ROZPOCET
| VV |  | 1.NP-sokly | [15 empty] | VV | 3 | 1 | True | 0 | ROZPOCET
| VV |  | 3,14*0,6*0,5*12 |  | 11.304 | [13 empty] | VV | 3 | 2 | True | 0 | ROZPOCET
181 | M | 631515-R5 | deska nenasákavá z extrudovaného polystyrenu s úpravou pro obklad kruhových ploch, tl.100 mm - podrobný popis viz PD | m2 | 12.434 |  | 0 |  |  |  | základní |  | 0 | 0.019 | 0.23625 | 0 | 0 | 8 | M | 3 |  |  |  | ROZPOCET |  |  |  |  | 0 | 0 | 0 | 0 | 0 | 1 | 0 | 4 | 1273094231
| VV |  | "viz pol. 62222-R01:"11,304 |  | 11.304 | [13 empty] | VV | 3 | 2 | True | 0 | ROZPOCET
| VV |  | 11,304*1,1 'Přepočtené koeficientem množství |  | 12.434 | [13 empty] | VV | 3 | 2 | False | 1 | ROZPOCET
182 | K | 622251101 | Příplatek k cenám kontaktního zateplení stěn za použití tepelněizolačních zátek z polystyrenu | m2 | 418.289 |  | 0 | CS ÚRS 2016 01 |  |  | základní |  | 0 | 6e-05 | 0.025097 | 0 | 0 | 4 | K | 3 |  |  |  | ROZPOCET |  |  |  |  | 0 | 0 | 0 | 0 | 0 | 1 | 0 | 4 | -510252617
| VV |  | "viz pol. 622211041:"84,15 |  | 84.15 | [13 empty] | VV | 3 | 2 | True | 0 | ROZPOCET
| VV |  | "viz pol. 622211051:"322,835 |  | 322.835 | [13 empty] | VV | 3 | 2 | True | 0 | ROZPOCET
| VV |  | "viz pol. 62222-R02:"11,304 |  | 11.304 | [13 empty] | VV | 3 | 2 | True | 0 | ROZPOCET
183 | K | 622142001 | Potažení vnějších stěn sklovláknitým pletivem vtlačeným do tenkovrstvé hmoty | m2 | 191.063 |  | 0 | CS ÚRS 2016 01 |  |  | základní |  | 0 | 0.00489 | 0.9343 | 0 | 0 | 4 | K | 3 |  |  |  | ROZPOCET |  |  |  |  | 0 | 0 | 0 | 0 | 0 | 1 | 0 | 4 | -1037237493
| VV |  | Viz. PD stavební část - skladby konstrukcí (stěny), výkresy půdorysu 1.NP, 2.NP, výkresy pohledů, výkresy řezů A,B,C a Tech.zpr. | [15 empty] | VV | 3 | 1 | True | 0 | ROZPOCET
| VV |  | . | [15 empty] | VV | 3 | 1 | True | 0 | ROZPOCET
| VV |  | ostění, nadpraží otvorů | [15 empty] | VV | 3 | 1 | True | 0 | ROZPOCET
| VV |  | Skladba W1, W2: | [15 empty] | VV | 3 | 1 | True | 0 | ROZPOCET
| VV |  | . | [15 empty] | VV | 3 | 1 | True | 0 | ROZPOCET
| VV |  | Skladba W1,W2 - tl.izolantu 200, 260 mm: | [15 empty] | VV | 3 | 1 | True | 0 | ROZPOCET
| VV |  | Pohled jižní: | [15 empty] | VV | 3 | 1 | True | 0 | ROZPOCET
| VV |  | (2,2+2,6*2+1,1+2,6*2+2,95+2,6*2)*0,2 |  | 4.37 | [13 empty] | VV | 3 | 2 | True | 0 | ROZPOCET
| VV |  | (5,4*2*8+1,5*2)*0,2 |  | 17.88 | [13 empty] | VV | 3 | 2 | True | 0 | ROZPOCET
| VV |  | (1,35+2,1*2+(1,6+2,1*2)*2+(0,9+0,6)*2*2+0,9*2+0,8*2+0,6*2*0,73*2)*0,2 |  | 5.66 | [13 empty] | VV | 3 | 2 | True | 0 | ROZPOCET
| VV |  | Pohled severní: | [15 empty] | VV | 3 | 1 | True | 0 | ROZPOCET
| VV |  | (2,1*2*3+1,5*2*3+5,4*2*6+1,5*4)*0,2+9,6*2*0,26 |  | 23.472 | [13 empty] | VV | 3 | 2 | True | 0 | ROZPOCET
| VV |  | Pohled východní: | [15 empty] | VV | 3 | 1 | True | 0 | ROZPOCET
| VV |  | (2,0+1,15*2+2,6*22,7*2+2,1*2+1,5*2+1,35+2,1*2+0,65*2+0,45*2)*0,2+9,6*2*0,26 |  | 32.45 | [13 empty] | VV | 3 | 2 | True | 0 | ROZPOCET
| VV |  | Pohled západní: | [15 empty] | VV | 3 | 1 | True | 0 | ROZPOCET
| VV |  | (2,0+2,6*2+2,7*2+1,45*2+2,8*2+6,6*2+1,5*2+1,35+2,1*20+0,7*2+0,5*2)*0,2+9,6*2*0,26 |  | 21.602 | [13 empty] | VV | 3 | 2 | True | 0 | ROZPOCET
| VV |  | . | [15 empty] | VV | 3 | 1 | True | 0 | ROZPOCET
| VV |  | přetažení styku minerál. vata, polystyren-sokl: | [15 empty] | VV | 3 | 1 | True | 0 | ROZPOCET
| VV |  | (58,15*2+22,4*2+7,4+10,47-3,3+17,2*2)*0,3+3,14*0,6*12 |  | 85.629 | [13 empty] | VV | 3 | 2 | True | 0 | ROZPOCET
184 | K | 62350-R01 | Potažení sloupů sklovláknitého pletiva dvousložkovým organickým tmelem tl. 5 mm a provedení nátěruna bázi kopolymeru, silikonové pryskyřice a křemičitanů | m2 | 102.866 |  | 0 |  |  |  | základní |  | 0 | 0.007 | 0.72006 | 0 | 0 | 4 | K | 3 |  |  |  | ROZPOCET |  |  |  |  | 0 | 0 | 0 | 0 | 0 | 1 | 0 | 4 | 1749192020
| VV |  | Viz. PD stavební část - skladby konstrukcí (stěny), výkresy půdorysu 1.NP, 2.NP, výkresy pohledů, výkresy řezů A,B,C a Tech.zpr. | [15 empty] | VV | 3 | 1 | True | 0 | ROZPOCET
| VV |  | . | [15 empty] | VV | 3 | 1 | True | 0 | ROZPOCET
| VV |  | Skladba W4, W12 | [15 empty] | VV | 3 | 1 | True | 0 | ROZPOCET
| VV |  | "viz pol.62222-R01:"91,562 |  | 91.562 | [13 empty] | VV | 3 | 2 | True | 0 | ROZPOCET
| VV |  | "viz pol.62222-R02"11,304 |  | 11.304 | [13 empty] | VV | 3 | 2 | True | 0 | ROZPOCET
185 | K | 62350-R02 | Potažení stěn sklovláknitého pletiva dvousložkovým organickým tmelem tl. 5 mm a provedení nátěruna bázi kopolymeru, silikonové pryskyřice a křemičitanů | m2 | 25 |  | 0 |  |  |  | základní |  | 0 | 0.007 | 0.175 | 0 | 0 | 4 | K | 3 |  |  |  | ROZPOCET |  |  |  |  | 0 | 0 | 0 | 0 | 0 | 1 | 0 | 4 | -1846630224
| VV |  | Viz. PD stavební část - skladby konstrukcí (stěny), výkresy půdorysu 1.NP, 2.NP, výkresy pohledů, výkresy řezů A,B,C a Tech.zpr. | [15 empty] | VV | 3 | 1 | True | 0 | ROZPOCET
| VV |  | . | [15 empty] | VV | 3 | 1 | True | 0 | ROZPOCET
| VV |  | "Skladba W5a:"9,0 |  | 9 | [13 empty] | VV | 3 | 2 | True | 0 | ROZPOCET
| VV |  | "Skladba W14:"16,0 |  | 16 | [13 empty] | VV | 3 | 2 | True | 0 | ROZPOCET
187 | K | 622531011 | Tenkovrstvá silikonová zrnitá omítka tl. 1,5 mm včetně penetrace vnějších stěn | m2 | 1907.866 |  | 0 | CS ÚRS 2016 01 |  |  | základní |  | 0 | 0.00268 | 5.1131 | 0 | 0 | 4 | K | 3 |  |  |  | ROZPOCET |  |  |  |  | 0 | 0 | 0 | 0 | 0 | 1 | 0 | 4 | 520979290
| VV |  | Viz. PD stavební část - skladby konstrukcí (stěny), výkresy půdorysu 1.NP, 2.NP, výkresy pohledů, výkresy řezů A,B,C a Tech.zpr. | [15 empty] | VV | 3 | 1 | True | 0 | ROZPOCET
| VV |  | . | [15 empty] | VV | 3 | 1 | True | 0 | ROZPOCET
| VV |  | 16,35+1580,817-16,35+122,875+84,905-9,0+22,835+105,434 |  | 1907.866 | [13 empty] | VV | 3 | 2 | True | 0 | ROZPOCET
188 | K | 62353-R01 | Tenkovrstvá silikonová zrnitá omítka tl. 1,5 mm s fotokatalytickým efektem včetně penetrace vnějších stěn, s přidáním uhlíkových vláken | m2 | 25 |  | 0 |  |  |  | základní |  | 0 | 0.005 | 0.125 | 0 | 0 | 4 | K | 3 |  |  |  | ROZPOCET |  |  |  |  | 0 | 0 | 0 | 0 | 0 | 1 | 0 | 4 | 1209564790
| VV |  | Viz. PD stavební část - skladby konstrukcí (stěny), výkresy půdorysu 1.NP, 2.NP, výkresy pohledů, výkresy řezů A,B,C a Tech.zpr. | [15 empty] | VV | 3 | 1 | True | 0 | ROZPOCET
| VV |  | . | [15 empty] | VV | 3 | 1 | True | 0 | ROZPOCET
| VV |  | - pro odstíny s koeficientem odrazivosti (HBW) pod 15 | [15 empty] | VV | 3 | 1 | True | 0 | ROZPOCET
| VV |  | Podrobný popis viz PD - skladba W6a,W14 | [15 empty] | VV | 3 | 1 | True | 0 | ROZPOCET
| VV |  | . | [15 empty] | VV | 3 | 1 | True | 0 | ROZPOCET
| VV |  | "Skladba W14:"16,0 |  | 16 | [13 empty] | VV | 3 | 2 | True | 0 | ROZPOCET
| VV |  | "Skladba W5a:"9,0 |  | 9 | [13 empty] | VV | 3 | 2 | True | 0 | ROZPOCET
189 | K | 62353-R02 | Tenkovrstvá silikonová zrnitá omítka tl. 2,0 mm s fotokatalytickým efektem včetně penetrace vnějších sloupů, s přidáním uhlíkových vláken | m2 | 102.866 |  | 0 |  |  |  | základní |  | 0 | 0.005 | 0.51433 | 0 | 0 | 4 | K | 3 |  |  |  | ROZPOCET |  |  |  |  | 0 | 0 | 0 | 0 | 0 | 1 | 0 | 4 | -986079042
| VV |  | Viz. PD stavební část - skladby konstrukcí (stěny), výkresy půdorysu 1.NP, 2.NP, výkresy pohledů, výkresy řezů A,B,C a Tech.zpr. | [15 empty] | VV | 3 | 1 | True | 0 | ROZPOCET
| VV |  | . | [15 empty] | VV | 3 | 1 | True | 0 | ROZPOCET
| VV |  | - pro odstíny s koeficientem odrazivosti (HBW) pod 15 | [15 empty] | VV | 3 | 1 | True | 0 | ROZPOCET
| VV |  | Podrobný popis viz PD - skladba W5a, W14 | [15 empty] | VV | 3 | 1 | True | 0 | ROZPOCET
| VV |  | . | [15 empty] | VV | 3 | 1 | True | 0 | ROZPOCET
| VV |  | "viz pol.62222-R01:"91,562 |  | 91.562 | [13 empty] | VV | 3 | 2 | True | 0 | ROZPOCET
| VV |  | "viz pol.62222-R02"11,304 |  | 11.304 | [13 empty] | VV | 3 | 2 | True | 0 | ROZPOCET
190 | K | 622143001 | Montáž omítkových plastových nebo pozinkovaných soklových profilů | m | 185.85 |  | 0 | CS ÚRS 2016 01 |  |  | základní |  | 0 | 2e-05 | 0.003717 | 0 | 0 | 4 | K | 3 |  |  |  | ROZPOCET |  |  |  |  | 0 | 0 | 0 | 0 | 0 | 1 | 0 | 4 | 400110999
| VV |  | Viz. PD stavební část - skladby konstrukcí (stěny), výkresy půdorysu 1.NP, 2.NP, výkresy pohledů, výkresy řezů A,B,C a Tech.zpr. | [15 empty] | VV | 3 | 1 | True | 0 | ROZPOCET
| VV |  | . | [15 empty] | VV | 3 | 1 | True | 0 | ROZPOCET
| VV |  | lišta šířky 203 mm: | [15 empty] | VV | 3 | 1 | True | 0 | ROZPOCET
| VV |  | 28,15+5,8+1,75+7,2+7,3+11,6+26,8+8,85+13,45+22,4 |  | 133.3 | [13 empty] | VV | 3 | 2 | True | 0 | ROZPOCET
| VV |  | lišta šířky 243 mm: | [15 empty] | VV | 3 | 1 | True | 0 | ROZPOCET
| VV |  | 17,5+7,6+10,4+17,05 |  | 52.55 | [13 empty] | VV | 3 | 2 | True | 0 | ROZPOCET
191 | M | 590514-R5 | Lišta zakládací soklová Al šířky 203 | m | 139.965 |  | 0 |  |  |  | základní |  | 0 | 0.005 | 0.69983 | 0 | 0 | 8 | M | 3 |  |  |  | ROZPOCET |  |  |  |  | 0 | 0 | 0 | 0 | 0 | 1 | 0 | 4 | 963324827
| VV |  | 133,3*1,05 'Přepočtené koeficientem množství |  | 139.965 | [13 empty] | VV | 3 | 2 | False | 1 | ROZPOCET
192 | M | 590514-R6 | Lišta zakládací soklová Al šířky 243 | m | 55.178 |  | 0 |  |  |  | základní |  | 0 | 0.005 | 0.27589 | 0 | 0 | 8 | M | 3 |  |  |  | ROZPOCET |  |  |  |  | 0 | 0 | 0 | 0 | 0 | 1 | 0 | 4 | -874599852
| VV |  | 52,55*1,05 'Přepočtené koeficientem množství |  | 55.178 | [13 empty] | VV | 3 | 2 | False | 1 | ROZPOCET
193 | K | 622143004 | Montáž omítkových samolepících začišťovacích profilů (APU lišt) | m | 418.025 |  | 0 | CS ÚRS 2016 01 |  |  | základní |  | 0 | 0 | 0 | 0 | 0 | 4 | K | 3 |  |  |  | ROZPOCET |  |  |  |  | 0 | 0 | 0 | 0 | 0 | 1 | 0 | 4 | -1182178434
| VV |  | Viz. PD stavební část - skladby konstrukcí (stěny), výkresy půdorysu 1.NP, 2.NP, výkresy pohledů, výkresy řezů A,B,C a Tech.zpr. | [15 empty] | VV | 3 | 1 | True | 0 | ROZPOCET
| VV |  | . | [15 empty] | VV | 3 | 1 | True | 0 | ROZPOCET
| VV |  | kolem okenních a dveřních otvorů: | [15 empty] | VV | 3 | 1 | True | 0 | ROZPOCET
| VV |  | 1.NP: | [15 empty] | VV | 3 | 1 | True | 0 | ROZPOCET
| VV |  | (2,0+2,6*2)*3+9,9*8+(1,8+0,7)*2*9+(1,8+1,5)*2*3 |  | 165.6 | [13 empty] | VV | 3 | 2 | True | 0 | ROZPOCET
| VV |  | 2.NP: | [15 empty] | VV | 3 | 1 | True | 0 | ROZPOCET
| VV |  | (5,4+1,5)*2*14+2,95*1,5+(2,7+1,5)*2*1+(2,15+1,5)*2*1+(2,7+1,5)*2*1+(1,45+1,5)*2*1+(2,8+1,5)*2*1+(6,6+1,5)*2*1 |  | 252.425 | [13 empty] | VV | 3 | 2 | True | 0 | ROZPOCET
194 | M | 590514750 | profil okenní začišťovací s tkaninou -Thermospoj 6 mm/2,4 m | m | 438.926 |  | 0 | CS ÚRS 2016 01 |  |  | základní |  | 0 | 3e-05 | 0.013168 | 0 | 0 | 8 | M | 3 |  |  |  | ROZPOCET |  |  |  |  | 0 | 0 | 0 | 0 | 0 | 1 | 0 | 4 | -36749961
| VV |  | 418,025*1,05 'Přepočtené koeficientem množství |  | 438.926 | [13 empty] | VV | 3 | 2 | False | 1 | ROZPOCET
195 | K | 622143003 | Montáž omítkových plastových nebo pozinkovaných rohových profilů s tkaninou | m | 397.52 |  | 0 | CS ÚRS 2016 01 |  |  | základní |  | 0 | 0 | 0 | 0 | 0 | 4 | K | 3 |  |  |  | ROZPOCET |  |  |  |  | 0 | 0 | 0 | 0 | 0 | 1 | 0 | 4 | -979222353
| VV |  | Viz. PD stavební část - skladby konstrukcí (stěny), výkresy půdorysu 1.NP, 2.NP, výkresy pohledů, výkresy řezů A,B,C a Tech.zpr. | [15 empty] | VV | 3 | 1 | True | 0 | ROZPOCET
| VV |  | . | [15 empty] | VV | 3 | 1 | True | 0 | ROZPOCET
| VV |  | nadpraží otvorů: | [15 empty] | VV | 3 | 1 | True | 0 | ROZPOCET
| VV |  | 1.NP: | [15 empty] | VV | 3 | 1 | True | 0 | ROZPOCET
| VV |  | 2,2+1,1+2,95+2,0+1,15*2+1,8*12+2,0 |  | 34.15 | [13 empty] | VV | 3 | 2 | True | 0 | ROZPOCET
| VV |  | 2.NP: | [15 empty] | VV | 3 | 1 | True | 0 | ROZPOCET
| VV |  | 5,4*14+2,95+2,7+2,15+2,7+1,45+2,8+6,6 |  | 96.95 | [13 empty] | VV | 3 | 2 | True | 0 | ROZPOCET
| VV |  | rohy: | [15 empty] | VV | 3 | 1 | True | 0 | ROZPOCET
| VV |  | 9,9*12+3,7*3+6,2*2 |  | 142.3 | [13 empty] | VV | 3 | 2 | True | 0 | ROZPOCET
| VV |  | ostění otvorů: | [15 empty] | VV | 3 | 1 | True | 0 | ROZPOCET
| VV |  | 1.NP: | [15 empty] | VV | 3 | 1 | True | 0 | ROZPOCET
| VV |  | 2,6*2*7+1,5*2*3+0,7*2*9 |  | 58 | [13 empty] | VV | 3 | 2 | True | 0 | ROZPOCET
| VV |  | (1,35+2,1*2)*3+1,6+2,1*2,1+(0,9+0,6)*2*2+0,9*2+0,8*2+0,6*2+0,73*2 |  | 34.72 | [13 empty] | VV | 3 | 2 | True | 0 | ROZPOCET
| VV |  | 2.NP: | [15 empty] | VV | 3 | 1 | True | 0 | ROZPOCET
| VV |  | 1,5*4+0,7*4+1,5*12+(0,65+0,45+0,7+0,5)*2 |  | 31.4 | [13 empty] | VV | 3 | 2 | True | 0 | ROZPOCET
196 | M | 590514-R2 | lišta s okapničkou PVC 10/15, 2 m | m | 137.55 |  | 0 |  |  |  | základní |  | 0 | 0 | 0 | 0 | 0 | 8 | M | 3 |  |  |  | ROZPOCET |  |  |  |  | 0 | 0 | 0 | 0 | 0 | 1 | 0 | 4 | 916089687
| VV |  | 131*1,05 'Přepočtené koeficientem množství |  | 137.55 | [13 empty] | VV | 3 | 2 | False | 1 | ROZPOCET
197 | M | 590514840 | lišta rohová PVC 10/10 cm s tkaninou bal. 2,5 m | m | 274.89 |  | 0 | CS ÚRS 2016 01 |  |  | základní |  | 0 | 3e-05 | 0.0082467 | 0 | 0 | 8 | M | 3 |  |  |  | ROZPOCET |  |  |  |  | 0 | 0 | 0 | 0 | 0 | 1 | 0 | 4 | -1375588390
| VV |  | 261,8*1,05 'Přepočtené koeficientem množství |  | 274.89 | [13 empty] | VV | 3 | 2 | False | 1 | ROZPOCET
198 | K | 622252002 | Montáž ostatních lišt kontaktního zateplení | m | 117.7 |  | 0 | CS ÚRS 2016 01 |  |  | základní |  | 0 | 0.00025 | 0.029425 | 0 | 0 | 4 | K | 3 |  |  |  | ROZPOCET |  |  |  |  | 0 | 0 | 0 | 0 | 0 | 1 | 0 | 4 | 340734305
| VV |  | Viz. PD stavební část - skladby konstrukcí (stěny), výkresy půdorysu 1.NP, 2.NP, výkresy pohledů, výkresy řezů A,B,C a Tech.zpr. | [15 empty] | VV | 3 | 1 | True | 0 | ROZPOCET
| VV |  | . | [15 empty] | VV | 3 | 1 | True | 0 | ROZPOCET
| VV |  | 1.NP: | [15 empty] | VV | 3 | 1 | True | 0 | ROZPOCET
| VV |  | 1,8*12 |  | 21.6 | [13 empty] | VV | 3 | 2 | True | 0 | ROZPOCET
| VV |  | 2.NP: | [15 empty] | VV | 3 | 1 | True | 0 | ROZPOCET
| VV |  | 5,4*8+2,95+1,95+2,7+2,15+5,4*6+2,7+1,45+6,6 |  | 96.1 | [13 empty] | VV | 3 | 2 | True | 0 | ROZPOCET
199 | M | 590514-R1 | lišta parapetní PVC | m | 123.585 |  | 0 |  |  |  | základní |  | 0 | 0.0004 | 0.049434 | 0 | 0 | 8 | M | 3 |  |  |  | ROZPOCET |  |  |  |  | 0 | 0 | 0 | 0 | 0 | 1 | 0 | 4 | -1663842779
| VV |  | 117,7*1,05 'Přepočtené koeficientem množství |  | 123.585 | [13 empty] | VV | 3 | 2 | False | 1 | ROZPOCET
200 | K | 629991011 | Zakrytí výplní otvorů a svislých ploch fólií přilepenou lepící páskou | m2 | 410.17 |  | 0 | CS ÚRS 2016 01 |  |  | základní |  | 0 | 0.00012 | 0.04922 | 0 | 0 | 4 | K | 3 |  |  |  | ROZPOCET |  |  |  |  | 0 | 0 | 0 | 0 | 0 | 1 | 0 | 4 | 229297996
| VV |  | Viz. PD stavební část - výkresy půdorysu 1.NP, 2.NP, výkresy pohledů | [15 empty] | VV | 3 | 1 | True | 0 | ROZPOCET
| VV |  | . | [15 empty] | VV | 3 | 1 | True | 0 | ROZPOCET
| VV |  | okenní a dveřní otvory: | [15 empty] | VV | 3 | 1 | True | 0 | ROZPOCET
| VV |  | 1.NP: | [15 empty] | VV | 3 | 1 | True | 0 | ROZPOCET
| VV |  | 2,2*2,6+1,1*2,6+2,95*2,6+3,0*9,8+2,0*2,6+1,15*2,6*2+1,8*0,7*9+1,8*1,5*3+3,0*9,9*4 |  | 195.07 | [13 empty] | VV | 3 | 2 | True | 0 | ROZPOCET
| VV |  | 2.NP: | [15 empty] | VV | 3 | 1 | True | 0 | ROZPOCET
| VV |  | 5,4*1,5*8+2,7*1,5+2,15*1,5+5,4*1,5*6+2,7*1,5+1,45*1,5+2,8*1,5+6,0*1,5 |  | 140.1 | [13 empty] | VV | 3 | 2 | True | 0 | ROZPOCET
| VV |  | výustky VZT,skříňky, zažízení atd.: | [15 empty] | VV | 3 | 1 | True | 0 | ROZPOCET
| VV |  | 75,0 |  | 75 | [13 empty] | VV | 3 | 2 | True | 0 | ROZPOCET
664 | K | 76900-R02 | Provětrávaný fasádní obklad svislých stěn exterierovými deskami - kompozit ze dvou vrstev hliníkového plechu a vnitřní minerální vrstva, včetně nosné konstrukce a TI z minerální vlny - D+M | m2 | 33.235 |  | 0 |  |  |  | základní |  | 0 | 0 | 0 | 0 | 0 | 16 | K | 3 |  |  |  | ROZPOCET |  |  |  |  | 0 | 0 | 0 | 0 | 0 | 1 | 0 | 16 | 1027347245
| VV |  | Viz. PD stavební část - skladby konstrukcí (stěny), výkresy půdorysu 1.NP, 2.NP, výkresy pohledů, výkresy řezů A,B,C a Tech.zpr. | [15 empty] | VV | 3 | 1 | True | 0 | ROZPOCET
| VV |  | . | [15 empty] | VV | 3 | 1 | True | 0 | ROZPOCET
| VV |  | Podrobný popis viz PD - skladba W3 | [15 empty] | VV | 3 | 1 | True | 0 | ROZPOCET
| VV |  | . | [15 empty] | VV | 3 | 1 | True | 0 | ROZPOCET
| VV |  | Skladba, provedení: | [15 empty] | VV | 3 | 1 | True | 0 | ROZPOCET
| VV |  | - hliníkové kompozitní panely -kompozit ze dvou vrstev hliníkového plechu a vnitřní minerální vrstva, plechy tl. 0,5 mm, jádro 3 mm | [15 empty] | VV | 3 | 1 | True | 0 | ROZPOCET
| VV |  | - systémová nosná hliníková konstrukce Al Mg SiO | [15 empty] | VV | 3 | 1 | True | 0 | ROZPOCET
| VV |  | - spojovací materiál nerezový | [15 empty] | VV | 3 | 1 | True | 0 | ROZPOCET
| VV |  | - příslušenství - lišty, oplechování, úpravy kolem otvorů atd. | [15 empty] | VV | 3 | 1 | True | 0 | ROZPOCET
| VV |  | - návaznost na ostatní konstrukce provedena z Al. plechu s povrchovou úpravou komaxit | [15 empty] | VV | 3 | 1 | True | 0 | ROZPOCET
| VV |  | - ostatní systémové, kotevní, kompletační úpravy | [15 empty] | VV | 3 | 1 | True | 0 | ROZPOCET
| VV |  | - tepelná izolace - kamenná vlna tl. 120 mm, povrchová úprava skelnou netkanou textilií | [15 empty] | VV | 3 | 1 | True | 0 | ROZPOCET
| VV |  | . | [15 empty] | VV | 3 | 1 | True | 0 | ROZPOCET
| VV |  | meziokenní pilíře: | [15 empty] | VV | 3 | 1 | True | 0 | ROZPOCET
| VV |  | Pohled severní: | [15 empty] | VV | 3 | 1 | True | 0 | ROZPOCET
| VV |  | 0,6*1,5*4 |  | 3.6 | [13 empty] | VV | 3 | 2 | True | 0 | ROZPOCET
| VV |  | 1,8*0,7*5+0,6*0,7*4+1,2*1,5 |  | 9.78 | [13 empty] | VV | 3 | 2 | True | 0 | ROZPOCET
| VV |  | Pohled východní: | [15 empty] | VV | 3 | 1 | True | 0 | ROZPOCET
| VV |  | 1,5*1,5+1,15*2,6*2 |  | 8.23 | [13 empty] | VV | 3 | 2 | True | 0 | ROZPOCET
| VV |  | Pohled jižní: | [15 empty] | VV | 3 | 1 | True | 0 | ROZPOCET
| VV |  | 0,6*1,5*7 |  | 6.3 | [13 empty] | VV | 3 | 2 | True | 0 | ROZPOCET
| VV |  | Pohled západní | [15 empty] | VV | 3 | 1 | True | 0 | ROZPOCET
| VV |  | 1,55*1,5+1,4*1,5+0,6*1,5 |  | 5.325 | [13 empty] | VV | 3 | 2 | True | 0 | ROZPOCET
| D | 63 | Podlahy a podlahové konstrukce |  |  |  | 0 | [5 empty] | 0 |  | 736.3821 |  | 0 | 1 | D | 2 |  |  |  | ROZPOCET | [10 empty] | 0
201 | K | 631311113 | Mazanina tl do 80 mm z betonu prostého bez zvýšených nároků na prostředí tř. C 12/15 | m3 | 75.977 |  | 0 | CS ÚRS 2016 01 |  |  | základní |  | 0 | 2.2563 | 171.4299 | 0 | 0 | 4 | K | 3 |  |  |  | ROZPOCET |  |  |  |  | 0 | 0 | 0 | 0 | 0 | 1 | 0 | 4 | -974241812
| VV |  | Viz. PD stavební část - skladby podlah, výkresy půdorysu 1.PP, výkresy řezů A,B,C a Tech.zpr. | [15 empty] | VV | 3 | 1 | True | 0 | ROZPOCET
| VV |  | . | [15 empty] | VV | 3 | 1 | True | 0 | ROZPOCET
| VV |  | základová deska: | [15 empty] | VV | 3 | 1 | True | 0 | ROZPOCET
| VV |  | neodečtena plocha obvod. zákl. pasů neodečteny piloty: | [15 empty] | VV | 3 | 1 | True | 0 | ROZPOCET
| VV |  | (31,4*22,2+16,0*16,6+3,35*2,9+4,0*10,1+10,4*6,85+3,45)*0,075 |  | 81.561 | [13 empty] | VV | 3 | 2 | True | 0 | ROZPOCET
| VV |  | odpočet-výtah. šachta, část koridoru: | [15 empty] | VV | 3 | 1 | True | 0 | ROZPOCET
| VV |  | -(4,0*3,2+3,45*13,8+5,4*2,6)*0,075 |  | -5.584 | [13 empty] | VV | 3 | 2 | True | 0 | ROZPOCET
202 | K | 631311115 | Mazanina tl do 80 mm z betonu prostého bez zvýšených nároků na prostředí tř. C 20/25 | m3 | 51.054 |  | 0 | CS ÚRS 2016 01 |  |  | základní |  | 0 | 2.4533 | 125.2503 | 0 | 0 | 4 | K | 3 |  |  |  | ROZPOCET |  |  |  |  | 0 | 0 | 0 | 0 | 0 | 1 | 0 | 4 | -1247196662
203 | K | 631319011 | Příplatek k mazanině tl do 80 mm za přehlazení povrchu | m3 | 51.054 |  | 0 | CS ÚRS 2016 01 |  |  | základní |  | 0 | 0 | 0 | 0 | 0 | 4 | K | 3 |  |  |  | ROZPOCET |  |  |  |  | 0 | 0 | 0 | 0 | 0 | 1 | 0 | 4 | -1964963871
| VV |  | Podlaha B2 | [15 empty] | VV | 3 | 1 | True | 0 | ROZPOCET
| VV |  | 1.NP: | [15 empty] | VV | 3 | 1 | True | 0 | ROZPOCET
| VV |  | "m.č.112b:"(11,88+0,9*0,15)*0,08 |  | 0.961 | [13 empty] | VV | 3 | 2 | True | 0 | ROZPOCET
| VV |  | "m.č.130:"(25,31+1,35*0,15)*0,08 |  | 2.041 | [13 empty] | VV | 3 | 2 | True | 0 | ROZPOCET
| VV |  | "m.č.133:"(28,22+1,35*0,15)*0,08 |  | 2.274 | [13 empty] | VV | 3 | 2 | True | 0 | ROZPOCET
| VV |  | "m.č.134:"(17,31+0,9*0,2+1,1*0,2)*0,08 |  | 1.417 | [13 empty] | VV | 3 | 2 | True | 0 | ROZPOCET
| VV |  | "m.č.135:"15,51*0,08 |  | 1.241 | [13 empty] | VV | 3 | 2 | True | 0 | ROZPOCET
| VV |  | "m.č.136:"(11,32+0,9*0,2*2)*0,08 |  | 0.934 | [13 empty] | VV | 3 | 2 | True | 0 | ROZPOCET
| VV |  | "m.č.138a:"(25,17+1,8*0,2)*0,08 |  | 2.042 | [13 empty] | VV | 3 | 2 | True | 0 | ROZPOCET
| VV |  | "m.č.138b:"(45,19+1,8*0,2)*0,08 |  | 3.644 | [13 empty] | VV | 3 | 2 | True | 0 | ROZPOCET
| VV |  | "m.č.139a:"(110,22+1,8*0,2)*0,08 |  | 8.846 | [13 empty] | VV | 3 | 2 | True | 0 | ROZPOCET
| VV |  | "m.č.139b:"(217,44+1,8*0,2)*0,08 |  | 17.424 | [13 empty] | VV | 3 | 2 | True | 0 | ROZPOCET
| VV |  | "m.č.139c:"(10,05+0,9*0,2) |  | 10.23 | [13 empty] | VV | 3 | 2 | True | 0 | ROZPOCET
204 | K | 631319171 | Příplatek k mazanině tl do 80 mm za stržení povrchu spodní vrstvy před vložením výztuže | m3 | 51.054 |  | 0 | CS ÚRS 2016 01 |  |  | základní |  | 0 | 0 | 0 | 0 | 0 | 4 | K | 3 |  |  |  | ROZPOCET |  |  |  |  | 0 | 0 | 0 | 0 | 0 | 1 | 0 | 4 | -2051699446
205 | K | 631319181 | Příplatek k mazanině tl do 80 mm za sklon do 35° | m3 | 16.238 |  | 0 | CS ÚRS 2016 01 |  |  | základní |  | 0 | 0 | 0 | 0 | 0 | 4 | K | 3 |  |  |  | ROZPOCET |  |  |  |  | 0 | 0 | 0 | 0 | 0 | 1 | 0 | 4 | -828034598
| VV |  | Podlaha L5: | [15 empty] | VV | 3 | 1 | True | 0 | ROZPOCET
| VV |  | 2.NP: | [15 empty] | VV | 3 | 1 | True | 0 | ROZPOCET
| VV |  | "m.č.213:"(6,25+1,6*0,15)*0,75 |  | 4.868 | [13 empty] | VV | 3 | 2 | True | 0 | ROZPOCET
| VV |  | "m.č.265:"(14,89+0,9*0,15*2)*0,75 |  | 11.37 | [13 empty] | VV | 3 | 2 | True | 0 | ROZPOCET
206 | K | 631311123 | Mazanina tl do 120 mm z betonu prostého bez zvýšených nároků na prostředí tř. C 12/15 | m3 | 13.532 |  | 0 | CS ÚRS 2016 01 |  |  | základní |  | 0 | 2.2563 | 30.5328 | 0 | 0 | 4 | K | 3 |  |  |  | ROZPOCET |  |  |  |  | 0 | 0 | 0 | 0 | 0 | 1 | 0 | 4 | 1533076016
| VV |  | Viz. PD stavební část - skladby konstrukcí (podlahy), výkresy půdorysu 1.PP, výkresy řezů A,B,C a Tech.zpr. | [15 empty] | VV | 3 | 1 | True | 0 | ROZPOCET
| VV |  | . | [15 empty] | VV | 3 | 1 | True | 0 | ROZPOCET
| VV |  | podkladní beton pod základové desky: | [15 empty] | VV | 3 | 1 | True | 0 | ROZPOCET
| VV |  | výtahová šachta: | [15 empty] | VV | 3 | 1 | True | 0 | ROZPOCET
| VV |  | 6,0*4,8*0,1 |  | 2.88 | [13 empty] | VV | 3 | 2 | True | 0 | ROZPOCET
| VV |  | podzemní koridor: | [15 empty] | VV | 3 | 1 | True | 0 | ROZPOCET
| VV |  | (3,7*24,4+5,8*2,8)*0,1 |  | 10.652 | [13 empty] | VV | 3 | 2 | True | 0 | ROZPOCET
207 | K | 631311135 | Mazanina tl do 240 mm z betonu prostého bez zvýšených nároků na prostředí tř. C 20/25 | m3 | 5.465 |  | 0 | CS ÚRS 2016 01 |  |  | základní |  | 0 | 2.4533 | 13.4072 | 0 | 0 | 4 | K | 3 |  |  |  | ROZPOCET |  |  |  |  | 0 | 0 | 0 | 0 | 0 | 1 | 0 | 4 | 1405725512
| VV |  | Viz. PD stavební část - skladby konstrukcí (podlahy), výkresy půdorysu 1.NP, 1.PP, výkresy řezů A,B,C a Tech.zpr. | [15 empty] | VV | 3 | 1 | True | 0 | ROZPOCET
| VV |  | . | [15 empty] | VV | 3 | 1 | True | 0 | ROZPOCET
| VV |  | pod kanalizační šachty: | [15 empty] | VV | 3 | 1 | True | 0 | ROZPOCET
| VV |  | 2,2*2,0*0,2*5 |  | 4.4 | [13 empty] | VV | 3 | 2 | True | 0 | ROZPOCET
| VV |  | Základ pod VZT jednotky | [15 empty] | VV | 3 | 1 | True | 0 | ROZPOCET
| VV |  | 1.NP: | [15 empty] | VV | 3 | 1 | True | 0 | ROZPOCET
| VV |  | "m.č.138b:" (0,925*2,525+1,45*1,45)*0,24 |  | 1.065 | [13 empty] | VV | 3 | 2 | True | 0 | ROZPOCET
208 | K | 631319023 | Příplatek k mazanině tl do 240 mm za přehlazení s poprášením cementem | m3 | 5.465 |  | 0 | CS ÚRS 2016 01 |  |  | základní |  | 0 | 0.01 | 0.05465 | 0 | 0 | 4 | K | 3 |  |  |  | ROZPOCET |  |  |  |  | 0 | 0 | 0 | 0 | 0 | 1 | 0 | 4 | 368825209
| VV |  | 5,465 |  | 5.465 | [13 empty] | VV | 3 | 2 | True | 1 | ROZPOCET
209 | K | 631319175 | Příplatek k mazanině tl do 240 mm za stržení povrchu spodní vrstvy před vložením výztuže | m3 | 10.93 |  | 0 | CS ÚRS 2016 01 |  |  | základní |  | 0 | 0 | 0 | 0 | 0 | 4 | K | 3 |  |  |  | ROZPOCET |  |  |  |  | 0 | 0 | 0 | 0 | 0 | 1 | 0 | 4 | 1896445610
| VV |  | Horní a dolní výztuž | [15 empty] | VV | 3 | 1 | True | 0 | ROZPOCET
| VV |  | 5,465*2 |  | 10.93 | [13 empty] | VV | 3 | 2 | True | 0 | ROZPOCET
210 | K | 631351101 | Zřízení bednění rýh a hran v podlahách | m2 | 37.506 |  | 0 | CS ÚRS 2016 01 |  |  | základní |  | 0 | 0.01352 | 0.50708 | 0 | 0 | 4 | K | 3 |  |  |  | ROZPOCET |  |  |  |  | 0 | 0 | 0 | 0 | 0 | 1 | 0 | 4 | -755646069
| VV |  | Viz. PD stavební část - skladby konstrukcí (podlahy), výkresy půdorysu 1.NP, 1.PP, výkresy řezů A,B,C a Tech.zpr. | [15 empty] | VV | 3 | 1 | True | 0 | ROZPOCET
| VV |  | . | [15 empty] | VV | 3 | 1 | True | 0 | ROZPOCET
| VV |  | Betonové podlahové mazaníny: | [15 empty] | VV | 3 | 1 | True | 0 | ROZPOCET
| VV |  | dveřní otvory, výškové rozdíly, okraje mazanin: | [15 empty] | VV | 3 | 1 | True | 0 | ROZPOCET
| VV |  | 20,0 |  | 20 | [13 empty] | VV | 3 | 2 | True | 0 | ROZPOCET
| VV |  | Podkladní beton pd základové desky: | [15 empty] | VV | 3 | 1 | True | 0 | ROZPOCET
| VV |  | podkladní beton pod základové desky: | [15 empty] | VV | 3 | 1 | True | 0 | ROZPOCET
| VV |  | výtahová šachta: | [15 empty] | VV | 3 | 1 | True | 0 | ROZPOCET
| VV |  | (6,0+4,8)*2*(0,08+0,05) |  | 2.808 | [13 empty] | VV | 3 | 2 | True | 0 | ROZPOCET
| VV |  | podzemní koridor: | [15 empty] | VV | 3 | 1 | True | 0 | ROZPOCET
| VV |  | (24,4*2+5,8+1,2*2)*(0,08+0,05) |  | 7.41 | [13 empty] | VV | 3 | 2 | True | 0 | ROZPOCET
| VV |  | základová deska: | [15 empty] | VV | 3 | 1 | True | 0 | ROZPOCET
| VV |  | koridor, šachta: | [15 empty] | VV | 3 | 1 | True | 0 | ROZPOCET
| VV |  | (26,8+1,2*2+5,8+4,2+3,2)*0,1 |  | 4.24 | [13 empty] | VV | 3 | 2 | True | 0 | ROZPOCET
| VV |  | Bloky pod zažízení VZT: | [15 empty] | VV | 3 | 1 | True | 0 | ROZPOCET
| VV |  | 1.NP: | [15 empty] | VV | 3 | 1 | True | 0 | ROZPOCET
| VV |  | "m.č.138b:" ((0,925+2,525)*2+(1,45+1,45)*2)*0,24 |  | 3.048 | [13 empty] | VV | 3 | 2 | True | 0 | ROZPOCET
211 | K | 631351102 | Odstranění bednění rýh a hran v podlahách | m2 | 37.506 |  | 0 | CS ÚRS 2016 01 |  |  | základní |  | 0 | 0 | 0 | 0 | 0 | 4 | K | 3 |  |  |  | ROZPOCET |  |  |  |  | 0 | 0 | 0 | 0 | 0 | 1 | 0 | 4 | -238912531
212 | K | 631362021 | Výztuž mazanin svařovanými sítěmi Kari | t | 1.387 |  | 0 | CS ÚRS 2016 01 |  |  | základní |  | 0 | 1.0531 | 1.4606 | 0 | 0 | 4 | K | 3 |  |  |  | ROZPOCET |  |  |  |  | 0 | 0 | 0 | 0 | 0 | 1 | 0 | 4 | -53694765
| VV |  | Viz. PD stavební část - skladby konstrukcí (podlahy), výkresy půdorysu 1.NP, výkresy řezů A,B,C a Tech.zpr. | [15 empty] | VV | 3 | 1 | True | 0 | ROZPOCET
| VV |  | . | [15 empty] | VV | 3 | 1 | True | 0 | ROZPOCET
| VV |  | Kari síť 5/5-150/150: | [15 empty] | VV | 3 | 1 | True | 0 | ROZPOCET
| VV |  | . | [15 empty] | VV | 3 | 1 | True | 0 | ROZPOCET
| VV |  | Podlaha B2 | [15 empty] | VV | 3 | 1 | True | 0 | ROZPOCET
| VV |  | 1.NP: | [15 empty] | VV | 3 | 1 | True | 0 | ROZPOCET
| VV |  | "m.č.112b:"(11,88+0,9*0,15)*1,2*0,0021 |  | 0.03 | [13 empty] | VV | 3 | 2 | True | 0 | ROZPOCET
| VV |  | "m.č.130:"(25,31+1,35*0,15)*1,2*0,0021 |  | 0.064 | [13 empty] | VV | 3 | 2 | True | 0 | ROZPOCET
| VV |  | "m.č.133:"(28,22+1,35*0,15)*1,2*0,0021 |  | 0.072 | [13 empty] | VV | 3 | 2 | True | 0 | ROZPOCET
| VV |  | "m.č.134:"(17,31+0,9*0,2+1,1*0,2)*1,2*0,0021 |  | 0.045 | [13 empty] | VV | 3 | 2 | True | 0 | ROZPOCET
| VV |  | "m.č.135:"15,51*1,2*0,0021 |  | 0.039 | [13 empty] | VV | 3 | 2 | True | 0 | ROZPOCET
| VV |  | "m.č.136:"(11,32+0,9*0,2*2)*1,2*0,0021 |  | 0.029 | [13 empty] | VV | 3 | 2 | True | 0 | ROZPOCET
| VV |  | "m.č.138a:"(25,17+1,8*0,2)*1,2*0,0021 |  | 0.064 | [13 empty] | VV | 3 | 2 | True | 0 | ROZPOCET
| VV |  | "m.č.138b:"(45,19+1,8*0,2)*1,2*0,0021 |  | 0.115 | [13 empty] | VV | 3 | 2 | True | 0 | ROZPOCET
| VV |  | "m.č.139a:"(110,22+1,8*0,2)*1,2*0,0021 |  | 0.279 | [13 empty] | VV | 3 | 2 | True | 0 | ROZPOCET
| VV |  | "m.č.139b:"(217,44+1,8*0,2)*1,2*0,0021 |  | 0.549 | [13 empty] | VV | 3 | 2 | True | 0 | ROZPOCET
| VV |  | "m.č.139c:"(10,05+0,9*1,2*0,0021 | [15 empty] | VV | 3 | 1 | True | 0 | ROZPOCET
| VV |  | Podlaha L5: | [15 empty] | VV | 3 | 1 | True | 0 | ROZPOCET
| VV |  | 2.NP: | [15 empty] | VV | 3 | 1 | True | 0 | ROZPOCET
| VV |  | "m.č.213:"(6,25+1,6*0,15)*1,2*0,0021 |  | 0.016 | [13 empty] | VV | 3 | 2 | True | 0 | ROZPOCET
| VV |  | "m.č.265:"(14,89+0,9*0,15*2)*1,2*0,0021 |  | 0.038 | [13 empty] | VV | 3 | 2 | True | 0 | ROZPOCET
| VV |  | . | [15 empty] | VV | 3 | 1 | True | 0 | ROZPOCET
| VV |  | Základ pod VZT jednotky | [15 empty] | VV | 3 | 1 | True | 0 | ROZPOCET
| VV |  | 1.NP: | [15 empty] | VV | 3 | 1 | True | 0 | ROZPOCET
| VV |  | "m.č.138b:" (0,925*2,525+1,45*1,45)*1,2*0,00444*2 |  | 0.047 | [13 empty] | VV | 3 | 2 | True | 0 | ROZPOCET
213 | K | 634911123 | Řezání dilatačních spár š 10 mm hl do 50 mm v čerstvé betonové mazanině | m | 249.6 |  | 0 | CS ÚRS 2016 01 |  |  | základní |  | 0 | 1e-05 | 0.002496 | 0 | 0 | 4 | K | 3 |  |  |  | ROZPOCET |  |  |  |  | 0 | 0 | 0 | 0 | 0 | 1 | 0 | 4 | -1608171493
| VV |  | Viz. PD stavební část - skladby konstrukcí (podlahy), výkresy půdorysu 1.NP, 2.NP, výkresy řezů A,B,C a Tech.zpr. | [15 empty] | VV | 3 | 1 | True | 0 | ROZPOCET
| VV |  | . | [15 empty] | VV | 3 | 1 | True | 0 | ROZPOCET
| VV |  | Podlaha B2 | [15 empty] | VV | 3 | 1 | True | 0 | ROZPOCET
| VV |  | 1.NP: | [15 empty] | VV | 3 | 1 | True | 0 | ROZPOCET
| VV |  | "m.č.112b:"1,8 |  | 1.8 | [13 empty] | VV | 3 | 2 | True | 0 | ROZPOCET
| VV |  | "m.č.130:"6,0+4,5 |  | 10.5 | [13 empty] | VV | 3 | 2 | True | 0 | ROZPOCET
| VV |  | "m.č.133:"6,8+4,15 |  | 10.95 | [13 empty] | VV | 3 | 2 | True | 0 | ROZPOCET
| VV |  | "m.č.134:"2,95 |  | 2.95 | [13 empty] | VV | 3 | 2 | True | 0 | ROZPOCET
| VV |  | "m.č.135:"2,45 |  | 2.45 | [13 empty] | VV | 3 | 2 | True | 0 | ROZPOCET
| VV |  | "m.č.136:"2,95 |  | 2.95 | [13 empty] | VV | 3 | 2 | True | 0 | ROZPOCET
| VV |  | "m.č.138a:"5,8+4,4 |  | 10.2 | [13 empty] | VV | 3 | 2 | True | 0 | ROZPOCET
| VV |  | "m.č.138b:"5,6*2+5,8 |  | 17 | [13 empty] | VV | 3 | 2 | True | 0 | ROZPOCET
| VV |  | "m.č.139a:"4,0*4+14,3*2+1,7*2 |  | 48 | [13 empty] | VV | 3 | 2 | True | 0 | ROZPOCET
| VV |  | "m.č.139b:"15,6*4+14,3*5 |  | 133.9 | [13 empty] | VV | 3 | 2 | True | 0 | ROZPOCET
| VV |  | "m.č.139c:"1,5*2 |  | 3 | [13 empty] | VV | 3 | 2 | True | 0 | ROZPOCET
| VV |  | Podlaha L5: | [15 empty] | VV | 3 | 1 | True | 0 | ROZPOCET
| VV |  | 2.NP: | [15 empty] | VV | 3 | 1 | True | 0 | ROZPOCET
| VV |  | "m.č.213:"2,15 |  | 2.15 | [13 empty] | VV | 3 | 2 | True | 0 | ROZPOCET
| VV |  | "m.č.265:"1,2+2,55 |  | 3.75 | [13 empty] | VV | 3 | 2 | True | 0 | ROZPOCET
214 | K | 634662-R1 | Výplň dilatačních spár š do 10 mm v mazaninách měkčeným epoxidem, D+M | m | 249.6 |  | 0 |  |  |  | základní |  | 0 | 0.00021 | 0.052416 | 0 | 0 | 4 | K | 3 |  |  |  | ROZPOCET |  |  |  |  | 0 | 0 | 0 | 0 | 0 | 1 | 0 | 4 | -619461085
215 | K | 63245-R02 | Podkladní samonivelační potěr na bázi cementu, plniva a vláken organického původu, tl. 50 mm, včetně veškerých systémových prací a doplňků | m2 | 7.81 |  | 0 |  |  |  | základní |  | 0 | 0.157 | 1.2262 | 0 | 0 | 4 | K | 3 |  |  |  | ROZPOCET |  |  |  |  | 0 | 0 | 0 | 0 | 0 | 1 | 0 | 4 | -457679239
| VV |  | Viz. PD stavební část - skladby konstrukcí (podlahy), výkresy půdorysu 1.NP, výkresy řezů A,B,C a Tech.zpr. | [15 empty] | VV | 3 | 1 | True | 0 | ROZPOCET
| VV |  | . | [15 empty] | VV | 3 | 1 | True | 0 | ROZPOCET
| VV |  | Podlaha D3: | [15 empty] | VV | 3 | 1 | True | 0 | ROZPOCET
| VV |  | 1.NP: | [15 empty] | VV | 3 | 1 | True | 0 | ROZPOCET
| VV |  | "m.č.128:"7,58+1,15*0,2 |  | 7.81 | [13 empty] | VV | 3 | 2 | True | 0 | ROZPOCET
216 | K | 63245-R03 | Podkladní samonivelační potěr na bázi cementu, plniva a vláken organického původu, tl. 54 mm, včetně veškerých systémových prací a doplňků | m2 | 32.815 |  | 0 |  |  |  | základní |  | 0 | 0.17 | 5.5785 | 0 | 0 | 4 | K | 3 |  |  |  | ROZPOCET |  |  |  |  | 0 | 0 | 0 | 0 | 0 | 1 | 0 | 4 | -710774985
| VV |  | Viz. PD stavební část - skladby konstrukcí (podlahy), výkresy půdorysu 1.NP, výkresy řezů A,B,C a Tech.zpr. | [15 empty] | VV | 3 | 1 | True | 0 | ROZPOCET
| VV |  | . | [15 empty] | VV | 3 | 1 | True | 0 | ROZPOCET
| VV |  | Polaha P3 | [15 empty] | VV | 3 | 1 | True | 0 | ROZPOCET
| VV |  | 1.NP: | [15 empty] | VV | 3 | 1 | True | 0 | ROZPOCET
| VV |  | "m.č.109:"12,81 |  | 12.81 | [13 empty] | VV | 3 | 2 | True | 0 | ROZPOCET
| VV |  | "m.č.117:"9,95 |  | 9.95 | [13 empty] | VV | 3 | 2 | True | 0 | ROZPOCET
| VV |  | "m.č.120:"9,95+0,7*0,15 |  | 10.055 | [13 empty] | VV | 3 | 2 | True | 0 | ROZPOCET
217 | K | 63245-R04 | Podkladní samonivelační potěr na bázi cementu, plniva a vláken organického původu, tl. 55 mm, včetně veškerých systémových prací a doplňků | m2 | 301.703 |  | 0 |  |  |  | základní |  | 0 | 0.173 | 52.1946 | 0 | 0 | 4 | K | 3 |  |  |  | ROZPOCET |  |  |  |  | 0 | 0 | 0 | 0 | 0 | 1 | 0 | 4 | 721223887
| VV |  | Viz. PD stavební část - skladby konstrukcí (podlahy), výkresy půdorysu 1.NP, 2.NP, výkresy řezů A,B,C a Tech.zpr. | [15 empty] | VV | 3 | 1 | True | 0 | ROZPOCET
| VV |  | . | [15 empty] | VV | 3 | 1 | True | 0 | ROZPOCET
| VV |  | Podlaha D4: | [15 empty] | VV | 3 | 1 | True | 0 | ROZPOCET
| VV |  | 2.NP: | [15 empty] | VV | 3 | 1 | True | 0 | ROZPOCET
| VV |  | "m.č.203:"4,19+0,7*0,15 |  | 4.295 | [13 empty] | VV | 3 | 2 | True | 0 | ROZPOCET
| VV |  | "m.č.203a:"1,17+0,7*0,15 |  | 1.275 | [13 empty] | VV | 3 | 2 | True | 0 | ROZPOCET
| VV |  | "m.č.203b:"1,17+0,7*0,15 |  | 1.275 | [13 empty] | VV | 3 | 2 | True | 0 | ROZPOCET
| VV |  | "m.č.204:"2,84 |  | 2.84 | [13 empty] | VV | 3 | 2 | True | 0 | ROZPOCET
| VV |  | "m.č.206a:"1,74+0,7*0,15*2 |  | 1.95 | [13 empty] | VV | 3 | 2 | True | 0 | ROZPOCET
| VV |  | "m.č.206b:"1,53 |  | 1.53 | [13 empty] | VV | 3 | 2 | True | 0 | ROZPOCET
| VV |  | "m.č.210:"4,25 |  | 4.25 | [13 empty] | VV | 3 | 2 | True | 0 | ROZPOCET
| VV |  | "m.č.222:"2,51 |  | 2.51 | [13 empty] | VV | 3 | 2 | True | 0 | ROZPOCET
| VV |  | "m.č.226:"5,45+0,7*0,15 |  | 5.555 | [13 empty] | VV | 3 | 2 | True | 0 | ROZPOCET
| VV |  | "m.č.227:"8,58+0,8*0,15*2 |  | 8.82 | [13 empty] | VV | 3 | 2 | True | 0 | ROZPOCET
| VV |  | "m.č.230:"4,28 |  | 4.28 | [13 empty] | VV | 3 | 2 | True | 0 | ROZPOCET
| VV |  | "m.č.233:"8,58+0,8*0,15*2 |  | 8.82 | [13 empty] | VV | 3 | 2 | True | 0 | ROZPOCET
| VV |  | "m.č.234:"5,45+0,7*0,15*3 |  | 5.765 | [13 empty] | VV | 3 | 2 | True | 0 | ROZPOCET
| VV |  | "m.č.262:"3,17 |  | 3.17 | [13 empty] | VV | 3 | 2 | True | 0 | ROZPOCET
| VV |  | Podlaha L1: | [15 empty] | VV | 3 | 1 | True | 0 | ROZPOCET
| VV |  | 1.NP: | [15 empty] | VV | 3 | 1 | True | 0 | ROZPOCET
| VV |  | "m.č.111:"75,8+1,8*0,65+1,6*0,25+2,75*0,53 |  | 78.828 | [13 empty] | VV | 3 | 2 | True | 0 | ROZPOCET
| VV |  | "m.č.127:"23,15+1,2*0,2 |  | 23.39 | [13 empty] | VV | 3 | 2 | True | 0 | ROZPOCET
| VV |  | Podlaha P1: | [15 empty] | VV | 3 | 1 | True | 0 | ROZPOCET
| VV |  | 1.NP: | [15 empty] | VV | 3 | 1 | True | 0 | ROZPOCET
| VV |  | "m.č.103:"15,62+0,7*0,15 |  | 15.725 | [13 empty] | VV | 3 | 2 | True | 0 | ROZPOCET
| VV |  | "m.č.107:"10,7+0,7*0,15 |  | 10.805 | [13 empty] | VV | 3 | 2 | True | 0 | ROZPOCET
| VV |  | "m.č.114:"16,0+1,2*0,5 |  | 16.6 | [13 empty] | VV | 3 | 2 | True | 0 | ROZPOCET
| VV |  | "m.č.115:"11,34 |  | 11.34 | [13 empty] | VV | 3 | 2 | True | 0 | ROZPOCET
| VV |  | "m.č.116:"10,98 |  | 10.98 | [13 empty] | VV | 3 | 2 | True | 0 | ROZPOCET
| VV |  | "m.č.121:"13,73 |  | 13.73 | [13 empty] | VV | 3 | 2 | True | 0 | ROZPOCET
| VV |  | "m.č.124:"13,58 |  | 13.58 | [13 empty] | VV | 3 | 2 | True | 0 | ROZPOCET
| VV |  | "m.č.126:"8,25 |  | 8.25 | [13 empty] | VV | 3 | 2 | True | 0 | ROZPOCET
| VV |  | "m.č.137a:"31,59+1,35*0,2 |  | 31.86 | [13 empty] | VV | 3 | 2 | True | 0 | ROZPOCET
| VV |  | Podlaha P2: | [15 empty] | VV | 3 | 1 | True | 0 | ROZPOCET
| VV |  | 1.NP: | [15 empty] | VV | 3 | 1 | True | 0 | ROZPOCET
| VV |  | "m.č.137b:"7,37+0,9*0,2 |  | 7.55 | [13 empty] | VV | 3 | 2 | True | 0 | ROZPOCET
| VV |  | "m.č.137c:"2,55+0,9*0,2 |  | 2.73 | [13 empty] | VV | 3 | 2 | True | 0 | ROZPOCET
218 | K | 63245-R05 | Podkladní samonivelační potěr na bázi cementu, plniva a vláken organického původu, tl. 60 mm, včetně veškerých systémových prací a doplňků | m2 | 85.275 |  | 0 |  |  |  | základní |  | 0 | 0.187 | 15.9464 | 0 | 0 | 4 | K | 3 |  |  |  | ROZPOCET |  |  |  |  | 0 | 0 | 0 | 0 | 0 | 1 | 0 | 4 | -1446586661
| VV |  | Viz. PD stavební část - skladby konstrukcí (podlahy), výkresy půdorysu 1.NP, 2.NP, výkresy řezů A,B,C a Tech.zpr. | [15 empty] | VV | 3 | 1 | True | 0 | ROZPOCET
| VV |  | . | [15 empty] | VV | 3 | 1 | True | 0 | ROZPOCET
| VV |  | Podlaha T1: | [15 empty] | VV | 3 | 1 | True | 0 | ROZPOCET
| VV |  | 1.NP: | [15 empty] | VV | 3 | 1 | True | 0 | ROZPOCET
| VV |  | "m.č.131a:"44,0+3,35*0,1 |  | 44.335 | [13 empty] | VV | 3 | 2 | True | 0 | ROZPOCET
| VV |  | "m.č.131b:"11,5+0,8*0,15 |  | 11.62 | [13 empty] | VV | 3 | 2 | True | 0 | ROZPOCET
| VV |  | 2.NP: | [15 empty] | VV | 3 | 1 | True | 0 | ROZPOCET
| VV |  | Podlaha T2: | [15 empty] | VV | 3 | 1 | True | 0 | ROZPOCET
| VV |  | "m.č.218:"3,9*1,8 |  | 7.02 | [13 empty] | VV | 3 | 2 | True | 0 | ROZPOCET
| VV |  | "m.č.242:"3,8*3,5 |  | 13.3 | [13 empty] | VV | 3 | 2 | True | 0 | ROZPOCET
| VV |  | "m.č.243:"3,6*2,5 |  | 9 | [13 empty] | VV | 3 | 2 | True | 0 | ROZPOCET
219 | K | 63245-R06 | Podkladní samonivelační potěr na bázi cementu, plniva a vláken organického původu, tl. 64 mm včetně veškerých systémových prací a doplňků | m2 | 97.775 |  | 0 |  |  |  | základní |  | 0 | 0.19 | 18.5772 | 0 | 0 | 4 | K | 3 |  |  |  | ROZPOCET |  |  |  |  | 0 | 0 | 0 | 0 | 0 | 1 | 0 | 4 | -1811809171
| VV |  | Viz. PD stavební část - skladby konstrukcí (podlahy), výkresy půdorysu 2.NP, výkresy řezů A,B,C a Tech.zpr. | [15 empty] | VV | 3 | 1 | True | 0 | ROZPOCET
| VV |  | . | [15 empty] | VV | 3 | 1 | True | 0 | ROZPOCET
| VV |  | Podlaha P6: | [15 empty] | VV | 3 | 1 | True | 0 | ROZPOCET
| VV |  | 2.NP: | [15 empty] | VV | 3 | 1 | True | 0 | ROZPOCET
| VV |  | "m.č.201:"6,89+2,65*0,1 |  | 7.155 | [13 empty] | VV | 3 | 2 | True | 0 | ROZPOCET
| VV |  | "m.č.202:"16,78 |  | 16.78 | [13 empty] | VV | 3 | 2 | True | 0 | ROZPOCET
| VV |  | "m.č.212b:"7,61 |  | 7.61 | [13 empty] | VV | 3 | 2 | True | 0 | ROZPOCET
| VV |  | "m.č.215:"4,56 |  | 4.56 | [13 empty] | VV | 3 | 2 | True | 0 | ROZPOCET
| VV |  | "m.č.237:"29,17 |  | 29.17 | [13 empty] | VV | 3 | 2 | True | 0 | ROZPOCET
| VV |  | "m.č.238:"16,98 |  | 16.98 | [13 empty] | VV | 3 | 2 | True | 0 | ROZPOCET
| VV |  | "m.č.239:"15,52 |  | 15.52 | [13 empty] | VV | 3 | 2 | True | 0 | ROZPOCET
220 | K | 63245-R07 | Podkladní samonivelační potěr na bázi cementu, plniva a vláken organického původu, tl. 65 mm včetně veškerých systémových prací a doplňků | m2 | 250.065 |  | 0 |  |  |  | základní |  | 0 | 0.193 | 48.2625 | 0 | 0 | 4 | K | 3 |  |  |  | ROZPOCET |  |  |  |  | 0 | 0 | 0 | 0 | 0 | 1 | 0 | 4 | 953658935
| VV |  | Viz. PD stavební část - skladby konstrukcí (podlahy), výkresy půdorysu 1.NP, 2.NP, výkresy řezů A,B,C a Tech.zpr. | [15 empty] | VV | 3 | 1 | True | 0 | ROZPOCET
| VV |  | . | [15 empty] | VV | 3 | 1 | True | 0 | ROZPOCET
| VV |  | Podlaha D2 | [15 empty] | VV | 3 | 1 | True | 0 | ROZPOCET
| VV |  | 1.NP: | [15 empty] | VV | 3 | 1 | True | 0 | ROZPOCET
| VV |  | "m.č.102:"9,27 |  | 9.27 | [13 empty] | VV | 3 | 2 | True | 0 | ROZPOCET
| VV |  | "m.č.104a:"1,53+0,7*0,15 |  | 1.635 | [13 empty] | VV | 3 | 2 | True | 0 | ROZPOCET
| VV |  | "m.č.104b:"1,53+0,7*0,15 |  | 1.635 | [13 empty] | VV | 3 | 2 | True | 0 | ROZPOCET
| VV |  | "m.č.108:"6,27 |  | 6.27 | [13 empty] | VV | 3 | 2 | True | 0 | ROZPOCET
| VV |  | "m.č.118:"3,37 |  | 3.37 | [13 empty] | VV | 3 | 2 | True | 0 | ROZPOCET
| VV |  | "m.č.119:"3,37 |  | 3.37 | [13 empty] | VV | 3 | 2 | True | 0 | ROZPOCET
| VV |  | "m.č.122:"9,68+0,7*0,15*2 |  | 9.89 | [13 empty] | VV | 3 | 2 | True | 0 | ROZPOCET
| VV |  | "m.č.123:"3,43 |  | 3.43 | [13 empty] | VV | 3 | 2 | True | 0 | ROZPOCET
| VV |  | "m.č.125:"5,84+0,7*0,15+0,7*0,1 |  | 6.015 | [13 empty] | VV | 3 | 2 | True | 0 | ROZPOCET
| VV |  | Podlaha P4 | [15 empty] | VV | 3 | 1 | True | 0 | ROZPOCET
| VV |  | 2.NP: | [15 empty] | VV | 3 | 1 | True | 0 | ROZPOCET
| VV |  | "m.č.208:"6,37 |  | 6.37 | [13 empty] | VV | 3 | 2 | True | 0 | ROZPOCET
| VV |  | "m.č.209:"5,32 |  | 5.32 | [13 empty] | VV | 3 | 2 | True | 0 | ROZPOCET
| VV |  | "m.č.223:"15,91+0,9*0,15 |  | 16.045 | [13 empty] | VV | 3 | 2 | True | 0 | ROZPOCET
| VV |  | "m.č.224:"16,54+0,9*0,15 |  | 16.675 | [13 empty] | VV | 3 | 2 | True | 0 | ROZPOCET
| VV |  | "m.č.225:"18,5+0,9*0,15 |  | 18.635 | [13 empty] | VV | 3 | 2 | True | 0 | ROZPOCET
| VV |  | "m.č.228:"9,22+0,8*0,15 |  | 9.34 | [13 empty] | VV | 3 | 2 | True | 0 | ROZPOCET
| VV |  | "m.č.229:"5,46+0,9*0,15 |  | 5.595 | [13 empty] | VV | 3 | 2 | True | 0 | ROZPOCET
| VV |  | "m.č.231:"5,4+0,8*0,15 |  | 5.52 | [13 empty] | VV | 3 | 2 | True | 0 | ROZPOCET
| VV |  | "m.č.232:"9,22+0,8*0,15 |  | 9.34 | [13 empty] | VV | 3 | 2 | True | 0 | ROZPOCET
| VV |  | "m.č.235:"18,5+0,8*0,15 |  | 18.62 | [13 empty] | VV | 3 | 2 | True | 0 | ROZPOCET
| VV |  | Podlaha P5 | [15 empty] | VV | 3 | 1 | True | 0 | ROZPOCET
| VV |  | 2.NP: | [15 empty] | VV | 3 | 1 | True | 0 | ROZPOCET
| VV |  | "m.č.205:"11,91 |  | 11.91 | [13 empty] | VV | 3 | 2 | True | 0 | ROZPOCET
| VV |  | "m.č.207:"81,24+0,9*0,15*2+1,5*0,2 |  | 81.81 | [13 empty] | VV | 3 | 2 | True | 0 | ROZPOCET
221 | K | 63245-R08 | Podkladní samonivelační potěr na bázi cementu, plniva a vláken organického původu, tl. 67 mm včetně veškerých systémových prací a doplňků | m2 | 151.038 |  | 0 |  |  |  | základní |  | 0 | 0.199 | 30.0566 | 0 | 0 | 4 | K | 3 |  |  |  | ROZPOCET |  |  |  |  | 0 | 0 | 0 | 0 | 0 | 1 | 0 | 4 | -1688954146
| VV |  | Viz. PD stavební část - skladby konstrukcí (podlahy), výkresy půdorysu 1.NP, výkresy řezů A,B,C a Tech.zpr. | [15 empty] | VV | 3 | 1 | True | 0 | ROZPOCET
| VV |  | . | [15 empty] | VV | 3 | 1 | True | 0 | ROZPOCET
| VV |  | Podlaha D1: | [15 empty] | VV | 3 | 1 | True | 0 | ROZPOCET
| VV |  | 1.NP: | [15 empty] | VV | 3 | 1 | True | 0 | ROZPOCET
| VV |  | "m.č.110:"133,6+2,0*0,2*2+2,75*0,1+2,2*0,3+0,8*0,15*6+0,8*0,2+0,9*0,15+1,35*0,15 |  | 136.553 | [13 empty] | VV | 3 | 2 | True | 0 | ROZPOCET
| VV |  | "m.č.129:"13,85+2,2*0,2+1,3*0,15 |  | 14.485 | [13 empty] | VV | 3 | 2 | True | 0 | ROZPOCET
222 | K | 63245-R09 | Podkladní samonivelační potěr na bázi cementu, plniva a vláken organického původu, tl. 68 mm včetně veškerých systémových prací a doplňků | m2 | 1146.715 |  | 0 |  |  |  | základní |  | 0 | 0.193 | 221.316 | 0 | 0 | 4 | K | 3 |  |  |  | ROZPOCET |  |  |  |  | 0 | 0 | 0 | 0 | 0 | 1 | 0 | 4 | 1679515247
| VV |  | Viz. PD stavební část - skladby konstrukcí (podlahy), výkresy půdorysu 2.NP, výkresy řezů A,B,C a Tech.zpr. | [15 empty] | VV | 3 | 1 | True | 0 | ROZPOCET
| VV |  | . | [15 empty] | VV | 3 | 1 | True | 0 | ROZPOCET
| VV |  | Podlaha L2: | [15 empty] | VV | 3 | 1 | True | 0 | ROZPOCET
| VV |  | 2.NP: | [15 empty] | VV | 3 | 1 | True | 0 | ROZPOCET
| VV |  | "m.č.205:"11,91 |  | 11.91 | [13 empty] | VV | 3 | 2 | True | 0 | ROZPOCET
| VV |  | "m.č.207:"81,24+0,9*0,15*2+1,5*0,2 |  | 81.81 | [13 empty] | VV | 3 | 2 | True | 0 | ROZPOCET
| VV |  | "m.č.245,247,250,252:"(6,03+5,24+5,3+5,24)*6,581+1,4*0,25*4+0,8*0,25*2+1,05*0,25*4 |  | 146.382 | [13 empty] | VV | 3 | 2 | True | 0 | ROZPOCET
| VV |  | Podlaha L3: | [15 empty] | VV | 3 | 1 | True | 0 | ROZPOCET
| VV |  | 2.NP: | [15 empty] | VV | 3 | 1 | True | 0 | ROZPOCET
| VV |  | "m.č.211:"29,38+0,9*0,15+0,4*2,12+3,0*0,1 |  | 30.663 | [13 empty] | VV | 3 | 2 | True | 0 | ROZPOCET
| VV |  | "m.č,212a:"31,37+0,8*0,15*3+0,9*0,15+1,35*0,15 |  | 32.068 | [13 empty] | VV | 3 | 2 | True | 0 | ROZPOCET
| VV |  | "m.č.214:"5,67+1,3+0,15 |  | 7.12 | [13 empty] | VV | 3 | 2 | True | 0 | ROZPOCET
| VV |  | "m.č.216a:"33,14+0,8*0,15 |  | 33.26 | [13 empty] | VV | 3 | 2 | True | 0 | ROZPOCET
| VV |  | "m.č.216b:"47,57+1,9*0,1 |  | 47.76 | [13 empty] | VV | 3 | 2 | True | 0 | ROZPOCET
| VV |  | "m.č.220:"49,44+1,8*0,15 |  | 49.71 | [13 empty] | VV | 3 | 2 | True | 0 | ROZPOCET
| VV |  | "m.č,221:"35,42+4,4*0,15+0,8*0,15+1,3*0,15 |  | 36.395 | [13 empty] | VV | 3 | 2 | True | 0 | ROZPOCET
| VV |  | "m.č.236:"3,69+0,9*0,15 |  | 3.825 | [13 empty] | VV | 3 | 2 | True | 0 | ROZPOCET
| VV |  | "m.č.240:"81,44+0,8*0,15*8+0,9*0,15*3+2,0*0,2+6,0*0,15+3,5*0,15 |  | 84.63 | [13 empty] | VV | 3 | 2 | True | 0 | ROZPOCET
| VV |  | "m.č,241:"8,37+2,0*0,2+2,5*0,1 |  | 9.02 | [13 empty] | VV | 3 | 2 | True | 0 | ROZPOCET
| VV |  | "m.č.244,248,249,254:"(4,4+3,6+3,8+3,8+3,6+3,6)*4,905+1,4*0,1*4+0,8*0,1*2 |  | 112.554 | [13 empty] | VV | 3 | 2 | True | 0 | ROZPOCET
| VV |  | "m.č.246:"16,98 |  | 16.98 | [13 empty] | VV | 3 | 2 | True | 0 | ROZPOCET
| VV |  | "m.č.251a,b:"63,23+1,02*0,5*4+2,4*0,1 |  | 65.51 | [13 empty] | VV | 3 | 2 | True | 0 | ROZPOCET
| VV |  | "m.č.253:"16,98 |  | 16.98 | [13 empty] | VV | 3 | 2 | True | 0 | ROZPOCET
| VV |  | "m.č.255:"9,63 |  | 9.63 | [13 empty] | VV | 3 | 2 | True | 0 | ROZPOCET
| VV |  | "m.č.256:"7,0+1,1*0,15 |  | 7.165 | [13 empty] | VV | 3 | 2 | True | 0 | ROZPOCET
| VV |  | "m.č.257:"58,94+0,8*0,15*2+0,9*0,15 |  | 59.315 | [13 empty] | VV | 3 | 2 | True | 0 | ROZPOCET
| VV |  | "m.č,258:"14,24+0,9*0,15 |  | 14.375 | [13 empty] | VV | 3 | 2 | True | 0 | ROZPOCET
| VV |  | "m.č.259:"8,54+1,1*0,15 |  | 8.705 | [13 empty] | VV | 3 | 2 | True | 0 | ROZPOCET
| VV |  | "m.č.260:"7,43+0,9*0,15 |  | 7.565 | [13 empty] | VV | 3 | 2 | True | 0 | ROZPOCET
| VV |  | "m.č.261:"8,5+1,3*0,15 |  | 8.695 | [13 empty] | VV | 3 | 2 | True | 0 | ROZPOCET
| VV |  | "m.č.263:"103,38+3,5*0,15+1,2*0,15+0,8*0,15+0,9*0,15+1,3*0,15 |  | 104.535 | [13 empty] | VV | 3 | 2 | True | 0 | ROZPOCET
| VV |  | "m.č.264:"19,43 |  | 19.43 | [13 empty] | VV | 3 | 2 | True | 0 | ROZPOCET
| VV |  | "m.č,266:"45,14+0,9*0,15 |  | 45.275 | [13 empty] | VV | 3 | 2 | True | 0 | ROZPOCET
| VV |  | "m.č.267:"7,22 |  | 7.22 | [13 empty] | VV | 3 | 2 | True | 0 | ROZPOCET
| VV |  | Podlaha L4: | [15 empty] | VV | 3 | 1 | True | 0 | ROZPOCET
| VV |  | "m.č.217:"65,2+2,5*0,5+1,6*0,2+2,75*0,53 |  | 68.228 | [13 empty] | VV | 3 | 2 | True | 0 | ROZPOCET
223 | K | 636311115 | Kladení dlažby z betonových dlaždic 40x40cm na sucho na terče z umělé hmoty o výšce přes 150 mm | m2 | 7.2 |  | 0 | CS ÚRS 2016 01 |  |  | základní |  | 0 | 0.00313 | 0.022536 | 0 | 0 | 4 | K | 3 |  |  |  | ROZPOCET |  |  |  |  | 0 | 0 | 0 | 0 | 0 | 1 | 0 | 4 | 2017498210
| VV |  | Viz. PD stavební část - skladby konstrukcí (podlahy), výkresy půdorysu střechy, výkresy řezů A,B,C a Tech.zpr. | [15 empty] | VV | 3 | 1 | True | 0 | ROZPOCET
| VV |  | . | [15 empty] | VV | 3 | 1 | True | 0 | ROZPOCET
| VV |  | střecha | [15 empty] | VV | 3 | 1 | True | 0 | ROZPOCET
| VV |  | 1,2*1,2*5 |  | 7.2 | [13 empty] | VV | 3 | 2 | True | 0 | ROZPOCET
224 | M | 592472-R1 | dlaždice teracová 40x40x4 cm, protiskluzná, Podrobný popis viz PD | m2 | 7.2 |  | 0 |  |  |  | základní |  | 0 | 0.07 | 0.504 | 0 | 0 | 8 | M | 3 |  |  |  | ROZPOCET |  |  |  |  | 0 | 0 | 0 | 0 | 0 | 1 | 0 | 4 | 1804923584
| VV |  | 7,2 |  | 7.2 | [13 empty] | VV | 3 | 2 | True | 0 | ROZPOCET
225 | M | 273143-R1 | podložka pryžová 3 mm protiskluzová | kus | 60 |  | 0 |  |  |  | základní |  | 0 | 0 | 0 | 0 | 0 | 8 | M | 3 |  |  |  | ROZPOCET |  |  |  |  | 0 | 0 | 0 | 0 | 0 | 1 | 0 | 4 | 2084708050
| VV |  | 12*5 |  | 60 | [13 empty] | VV | 3 | 2 | True | 0 | ROZPOCET
226 | K | 63721-R01 | Nátěr dlaždic penetračním nátěrem všestranně | m2 | 7.2 |  | 0 |  |  |  | základní |  | 0 | 0 | 0 | 0 | 0 | 4 | K | 3 |  |  |  | ROZPOCET |  |  |  |  | 0 | 0 | 0 | 0 | 0 | 1 | 0 | 4 | -1886900817
| VV |  | dstřecha - dlaždice pochůzího chodníku | [15 empty] | VV | 3 | 1 | True | 0 | ROZPOCET
| VV |  | 7,2 |  | 7.2 | [13 empty] | VV | 3 | 2 | True | 0 | ROZPOCET
| D | 89 | Ostatní konstrukce |  |  |  | 0 | [5 empty] | 0 |  | 15.3615 |  | 0 | 1 | D | 1 |  |  |  | ROZPOCET | [10 empty] | 0
227 | K | 89421-R01 | Šachtice domovní kanalizační obestavěný prostor do 5 m3 se stěnami z betonu železového | m3 | 10.332 |  | 0 |  |  |  | základní |  | 0 | 1.4868 | 15.3615 | 0 | 0 | 4 | K | 2 |  |  |  | ROZPOCET |  |  |  |  | 0 | 0 | 0 | 0 | 0 | 1 | 0 | 4 | 348368165
| VV |  | Viz. PD stavební část - výkresy půdorysu 1.PP-základů, výkresy řezů A,B,C a Tech.zpr. | [15 empty] | VV | 2 | 1 | True | 0 | ROZPOCET
| VV |  | . | [15 empty] | VV | 2 | 1 | True | 0 | ROZPOCET
| VV |  | - s obetonováním potrubí, s dodáním a osazením stupadel | [15 empty] | VV | 2 | 1 | True | 0 | ROZPOCET
| VV |  | . | [15 empty] | VV | 2 | 1 | True | 0 | ROZPOCET
| VV |  | Základy | [15 empty] | VV | 2 | 1 | True | 0 | ROZPOCET
| VV |  | 1,4*1,2*(1,15+1,7+2,1+1,2) |  | 10.332 | [13 empty] | VV | 2 | 2 | True | 0 | ROZPOCET
| D | 9 | Ostatní konstrukce a práce, bourání |  |  |  | 0 | [5 empty] | 0 |  | 2.2324 |  | 23.3962 | 1 | D | 1 |  |  |  | ROZPOCET | [10 empty] | 0
| D | 94 | Lešení a stavební výtahy |  |  |  | 0 | [5 empty] | 0 |  | 1.832 |  | 0 | 1 | D | 2 |  |  |  | ROZPOCET | [10 empty] | 0
228 | K | 941211111 | Montáž lešení řadového rámového lehkého zatížení do 200 kg/m2 š do 0,9 m v do 10 m | m2 | 1901.492 |  | 0 | CS ÚRS 2016 01 |  |  | základní |  | 0 | 0 | 0 | 0 | 0 | 4 | K | 3 |  |  |  | ROZPOCET |  |  |  |  | 0 | 0 | 0 | 0 | 0 | 1 | 0 | 4 | 292400
| VV |  | Viz. PD stavební část - výkresy pohledů | [15 empty] | VV | 3 | 1 | True | 0 | ROZPOCET
| VV |  | . | [15 empty] | VV | 3 | 1 | True | 0 | ROZPOCET
| VV |  | Pro zřízení fasády, opláštění: | [15 empty] | VV | 3 | 1 | True | 0 | ROZPOCET
| VV |  | navíc v. +0,2 m | [15 empty] | VV | 3 | 1 | True | 0 | ROZPOCET
| VV |  | . | [15 empty] | VV | 3 | 1 | True | 0 | ROZPOCET
| VV |  | pohled jižní: | [15 empty] | VV | 3 | 1 | True | 0 | ROZPOCET
| VV |  | (50,8+7,35+0,9*4)*8,2 |  | 506.35 | [13 empty] | VV | 3 | 2 | True | 0 | ROZPOCET
| VV |  | pohled východní: | [15 empty] | VV | 3 | 1 | True | 0 | ROZPOCET
| VV |  | (29,6+7,15+0,9*4)*8,2+5,0*1,5 |  | 338.37 | [13 empty] | VV | 3 | 2 | True | 0 | ROZPOCET
| VV |  | (6,83+10,22+0,9)*8,2 |  | 147.19 | [13 empty] | VV | 3 | 2 | True | 0 | ROZPOCET
| VV |  | pohled severní: | [15 empty] | VV | 3 | 1 | True | 0 | ROZPOCET
| VV |  | (26,48+10,88+13,45+0,9*3)*8,2 |  | 438.782 | [13 empty] | VV | 3 | 2 | True | 0 | ROZPOCET
| VV |  | pohled západní: | [15 empty] | VV | 3 | 1 | True | 0 | ROZPOCET
| VV |  | (29,6+17,05+0,9*2)*8,2+5,0*1,5 |  | 404.79 | [13 empty] | VV | 3 | 2 | True | 0 | ROZPOCET
| VV |  | "schodiště:"(7,15+0,9)*8,2 |  | 66.01 | [13 empty] | VV | 3 | 2 | True | 0 | ROZPOCET
229 | K | 941211211 | Příplatek k lešení řadovému rámovému lehkému š 0,9 m v do 25 m za první a ZKD den použití | m2 | 171134.28 |  | 0 | CS ÚRS 2016 01 |  |  | základní |  | 0 | 0 | 0 | 0 | 0 | 4 | K | 3 |  |  |  | ROZPOCET |  |  |  |  | 0 | 0 | 0 | 0 | 0 | 1 | 0 | 4 | -1924473198
| VV |  | "viz pol.941211111-předpoklad:"1901,492*90 |  | 171134.28 | [13 empty] | VV | 3 | 2 | True | 0 | ROZPOCET
230 | K | 943211111 | Montáž lešení prostorového rámového lehkého s podlahami zatížení do 200 kg/m2 v do 10 m | m3 | 138.72 |  | 0 | CS ÚRS 2016 01 |  |  | základní |  | 0 | 0 | 0 | 0 | 0 | 4 | K | 3 |  |  |  | ROZPOCET |  |  |  |  | 0 | 0 | 0 | 0 | 0 | 1 | 0 | 4 | -271931094
| VV |  | Viz. PD stavební část - výkresy půdorysů a řezů | [15 empty] | VV | 3 | 1 | True | 0 | ROZPOCET
| VV |  | . | [15 empty] | VV | 3 | 1 | True | 0 | ROZPOCET
| VV |  | výtahové šachta: | [15 empty] | VV | 3 | 1 | True | 0 | ROZPOCET
| VV |  | bednění, betonáž: | [15 empty] | VV | 3 | 1 | True | 0 | ROZPOCET
| VV |  | 1.NP-2.NP: | [15 empty] | VV | 3 | 1 | True | 0 | ROZPOCET
| VV |  | 3,4*2,55*8,0 |  | 69.36 | [13 empty] | VV | 3 | 2 | True | 0 | ROZPOCET
| VV |  | . | [15 empty] | VV | 3 | 1 | True | 0 | ROZPOCET
| VV |  | povrchové úpravy šachty, montáž výtahu: | [15 empty] | VV | 3 | 1 | True | 0 | ROZPOCET
| VV |  | 69,36 |  | 69.36 | [13 empty] | VV | 3 | 2 | True | 0 | ROZPOCET
231 | K | 943211211 | Příplatek k lešení prostorovému rámovému lehkému s podlahami v do 10 m za první a ZKD den použití | m3 | 12484.8 |  | 0 | CS ÚRS 2016 01 |  |  | základní |  | 0 | 0 | 0 | 0 | 0 | 4 | K | 3 |  |  |  | ROZPOCET |  |  |  |  | 0 | 0 | 0 | 0 | 0 | 1 | 0 | 4 | -834628
| VV |  | "předpoklad:"138,720*(60+30) |  | 12484.8 | [13 empty] | VV | 3 | 2 | True | 0 | ROZPOCET
663 | K | 944121111 | Montáž ochranného zábradlí dílcového na vnějších stranách objektů odkloněného od svislice do 15° | m | 439.5 |  | 0 | CS ÚRS 2016 01 |  |  | základní |  | 0 | 0 | 0 | 0 | 0 | 4 | K | 3 |  |  |  | ROZPOCET |  |  |  |  | 0 | 0 | 0 | 0 | 0 | 1 | 0 | 4 | 1877906192
| VV |  | obvod objektu-stropy: | [15 empty] | VV | 3 | 1 | True | 0 | ROZPOCET
| VV |  | . | [15 empty] | VV | 3 | 1 | True | 0 | ROZPOCET
| VV |  | 1.NP: | [15 empty] | VV | 3 | 1 | True | 0 | ROZPOCET
| VV |  | (50,4+14,65+3,35+7,15+4,0+10,07+7,35+11,58+26,48+6,83+7,56+10,43+17,25+13,45+29,2) |  | 219.75 | [13 empty] | VV | 3 | 2 | True | 0 | ROZPOCET
| VV |  | 2.NP: | [15 empty] | VV | 3 | 1 | True | 0 | ROZPOCET
| VV |  | 219,75 |  | 219.75 | [13 empty] | VV | 3 | 2 | True | 0 | ROZPOCET
232 | K | 944121211 | Příplatek k ochrannému zábradlí dílcovému na vnějších stranách objektů za první a ZKD den použití | m | 32962.5 |  | 0 | CS ÚRS 2016 01 |  |  | základní |  | 0 | 0 | 0 | 0 | 0 | 4 | K | 3 |  |  |  | ROZPOCET |  |  |  |  | 0 | 0 | 0 | 0 | 0 | 1 | 0 | 4 | 658068280
| VV |  | "předpoklad:"439,5*75 |  | 32962.5 | [13 empty] | VV | 3 | 2 | True | 0 | ROZPOCET
233 | K | 944121122 | Montáž ochranného zábradlí dílcového vnitřního na lešeňových konstrukcích dvoutyčového | m | 65.6 |  | 0 | CS ÚRS 2016 01 |  |  | základní |  | 0 | 0 | 0 | 0 | 0 | 4 | K | 3 |  |  |  | ROZPOCET |  |  |  |  | 0 | 0 | 0 | 0 | 0 | 1 | 0 | 4 | -668489038
| VV |  | Viz. PD stavební část - výkresy půdorysů a řezů | [15 empty] | VV | 3 | 1 | True | 0 | ROZPOCET
| VV |  | . | [15 empty] | VV | 3 | 1 | True | 0 | ROZPOCET
| VV |  | 1.NP - lešení před předsazenými stěnami objektu: | [15 empty] | VV | 3 | 1 | True | 0 | ROZPOCET
| VV |  | 50,8+13,0+0,9*2 |  | 65.6 | [13 empty] | VV | 3 | 2 | True | 0 | ROZPOCET
234 | K | 944121222 | Příplatek k ochrannému zábradlí dílcovému vnitřnímu dvoutyčovému za první a ZKD den použití | m | 5904 |  | 0 | CS ÚRS 2016 01 |  |  | základní |  | 0 | 0 | 0 | 0 | 0 | 4 | K | 3 |  |  |  | ROZPOCET |  |  |  |  | 0 | 0 | 0 | 0 | 0 | 1 | 0 | 4 | -1572505151
| VV |  | "předpoklad:"65,6*90 |  | 5904 | [13 empty] | VV | 3 | 2 | True | 0 | ROZPOCET
235 | K | 944611111 | Montáž ochranné plachty z textilie z umělých vláken | m2 | 2162.564 |  | 0 | CS ÚRS 2016 01 |  |  | základní |  | 0 | 0 | 0 | 0 | 0 | 4 | K | 3 |  |  |  | ROZPOCET |  |  |  |  | 0 | 0 | 0 | 0 | 0 | 1 | 0 | 4 | 1617569489
| VV |  | pohled severní: | [15 empty] | VV | 3 | 1 | True | 0 | ROZPOCET
| VV |  | (50,8+7,35+0,9*4)*9,4 |  | 580.45 | [13 empty] | VV | 3 | 2 | True | 0 | ROZPOCET
| VV |  | pohled východní: | [15 empty] | VV | 3 | 1 | True | 0 | ROZPOCET
| VV |  | (29,6+7,15+0,9*4)*9,4 |  | 379.29 | [13 empty] | VV | 3 | 2 | True | 0 | ROZPOCET
| VV |  | (6,83+10,22+0,9)*9,4 |  | 168.73 | [13 empty] | VV | 3 | 2 | True | 0 | ROZPOCET
| VV |  | pohled severní: | [15 empty] | VV | 3 | 1 | True | 0 | ROZPOCET
| VV |  | (26,48+10,88+13,45+0,9*3)*9,4 |  | 502.994 | [13 empty] | VV | 3 | 2 | True | 0 | ROZPOCET
| VV |  | pohled západní: | [15 empty] | VV | 3 | 1 | True | 0 | ROZPOCET
| VV |  | (29,6+17,05+0,9*2)*9,4 |  | 455.43 | [13 empty] | VV | 3 | 2 | True | 0 | ROZPOCET
| VV |  | "schodiště:"(7,15+0,9)*9,4 |  | 75.67 | [13 empty] | VV | 3 | 2 | True | 0 | ROZPOCET
236 | K | 944611211 | Příplatek k ochranné plachtě za první a ZKD den použití | m2 | 194630.76 |  | 0 | CS ÚRS 2016 01 |  |  | základní |  | 0 | 0 | 0 | 0 | 0 | 4 | K | 3 |  |  |  | ROZPOCET |  |  |  |  | 0 | 0 | 0 | 0 | 0 | 1 | 0 | 4 | 1668079012
| VV |  | "předpoklad:"2162,564*90 |  | 194630.76 | [13 empty] | VV | 3 | 2 | True | 0 | ROZPOCET
237 | K | 944611811 | Demontáž ochranné plachty z textilie z umělých vláken | m2 | 2162.564 |  | 0 | CS ÚRS 2016 01 |  |  | základní |  | 0 | 0 | 0 | 0 | 0 | 4 | K | 3 |  |  |  | ROZPOCET |  |  |  |  | 0 | 0 | 0 | 0 | 0 | 1 | 0 | 4 | 199500698
238 | K | 949101111 | Lešení pomocné pro objekty pozemních staveb s lešeňovou podlahou v do 1,9 m zatížení do 150 kg/m2 | m2 | 5345.855 |  | 0 | CS ÚRS 2016 01 |  |  | základní |  | 0 | 0.00013 | 0.69496 | 0 | 0 | 4 | K | 3 |  |  |  | ROZPOCET |  |  |  |  | 0 | 0 | 0 | 0 | 0 | 1 | 0 | 4 | -6456721
| VV |  | Viz. PD stavební část - výkresy půdorysu 1.NP, 2.NP | [15 empty] | VV | 3 | 1 | True | 0 | ROZPOCET
| VV |  | . | [15 empty] | VV | 3 | 1 | True | 0 | ROZPOCET
| VV |  | - lešení pro bednění, betonáž, zdění, omítky, obklady, | [15 empty] | VV | 3 | 1 | True | 0 | ROZPOCET
| VV |  | montáž výplní otvorů, montáž podhledů, AKU obkladů, | [15 empty] | VV | 3 | 1 | True | 0 | ROZPOCET
| VV |  | montáž instalací ve větších výškách, | [15 empty] | VV | 3 | 1 | True | 0 | ROZPOCET
| VV |  | ostatní drobné stavební práce, zednické výpomoci atd. | [15 empty] | VV | 3 | 1 | True | 0 | ROZPOCET
| VV |  | . | [15 empty] | VV | 3 | 1 | True | 0 | ROZPOCET
| VV |  | 1.NP-vnitřní v objektu: | [15 empty] | VV | 3 | 1 | True | 0 | ROZPOCET
| VV |  | 1191,521*0,8*4 |  | 3812.867 | [13 empty] | VV | 3 | 2 | True | 0 | ROZPOCET
| VV |  | 2.NP: | [15 empty] | VV | 3 | 1 | True | 0 | ROZPOCET
| VV |  | 1667,481*0,8*4*0,2 |  | 1067.188 | [13 empty] | VV | 3 | 2 | True | 0 | ROZPOCET
| VV |  | "koridor-vnitřní:"148,4*2 |  | 296.8 | [13 empty] | VV | 3 | 2 | True | 0 | ROZPOCET
| VV |  | "koridor-vmější:"(24,7*2+1,2*2+5,2)*1,0*2 |  | 114 | [13 empty] | VV | 3 | 2 | True | 0 | ROZPOCET
| VV |  | "vnější:"55,0 |  | 55 | [13 empty] | VV | 3 | 2 | True | 0 | ROZPOCET
239 | K | 949101112 | Lešení pomocné pro objekty pozemních staveb s lešeňovou podlahou v do 3,5 m zatížení do 150 kg/m2 | m2 | 5414.701 |  | 0 | CS ÚRS 2016 01 |  |  | základní |  | 0 | 0.00021 | 1.1371 | 0 | 0 | 4 | K | 3 |  |  |  | ROZPOCET |  |  |  |  | 0 | 0 | 0 | 0 | 0 | 1 | 0 | 4 | -1598362373
| VV |  | Viz. PD stavební část - výkresy pohledů, půdorysů a řezů | [15 empty] | VV | 3 | 1 | True | 0 | ROZPOCET
| VV |  | . | [15 empty] | VV | 3 | 1 | True | 0 | ROZPOCET
| VV |  | vnější: | [15 empty] | VV | 3 | 1 | True | 0 | ROZPOCET
| VV |  | pod předsazenými částmi 2. NP | [15 empty] | VV | 3 | 1 | True | 0 | ROZPOCET
| VV |  | "pro bednění:"53,0*8,5+20,5*5,8 |  | 569.4 | [13 empty] | VV | 3 | 2 | True | 0 | ROZPOCET
| VV |  | "pro zateplení, fasádu:"53,5*8,5+21,0*5,8 |  | 576.55 | [13 empty] | VV | 3 | 2 | True | 0 | ROZPOCET
| VV |  | . | [15 empty] | VV | 3 | 1 | True | 0 | ROZPOCET
| VV |  | vnitřní: | [15 empty] | VV | 3 | 1 | True | 0 | ROZPOCET
| VV |  | - lešení pro bednění, betonáž, zdění, omítky, obklady, | [15 empty] | VV | 3 | 1 | True | 0 | ROZPOCET
| VV |  | montáž výplní otvorů, montáž podhledů, AKU obkladů, | [15 empty] | VV | 3 | 1 | True | 0 | ROZPOCET
| VV |  | montáž instalací ve větších výškách, | [15 empty] | VV | 3 | 1 | True | 0 | ROZPOCET
| VV |  | ostatní drobné stavební práce, zednické výpomoci atd. | [15 empty] | VV | 3 | 1 | True | 0 | ROZPOCET
| VV |  | . | [15 empty] | VV | 3 | 1 | True | 0 | ROZPOCET
| VV |  | 2.NP: | [15 empty] | VV | 3 | 1 | True | 0 | ROZPOCET
| VV |  | 1667,481*0,8*4*0,8 |  | 4268.751 | [13 empty] | VV | 3 | 2 | True | 0 | ROZPOCET
240 | K | 941211811 | Demontáž lešení řadového rámového lehkého zatížení do 200 kg/m2 š do 0,9 m v do 10 m | m2 | 1901.492 |  | 0 | CS ÚRS 2016 01 |  |  | základní |  | 0 | 0 | 0 | 0 | 0 | 4 | K | 3 |  |  |  | ROZPOCET |  |  |  |  | 0 | 0 | 0 | 0 | 0 | 1 | 0 | 4 | 1360112988
241 | K | 943211811 | Demontáž lešení prostorového rámového lehkého s podlahami zatížení do 200 kg/m2 v do 10 m | m3 | 138.72 |  | 0 | CS ÚRS 2016 01 |  |  | základní |  | 0 | 0 | 0 | 0 | 0 | 4 | K | 3 |  |  |  | ROZPOCET |  |  |  |  | 0 | 0 | 0 | 0 | 0 | 1 | 0 | 4 | 1036475361
242 | K | 944111811 | Demontáž ochranného zábradlí trubkového na vnějších stranách objektů odkloněného od svislice do 15° | m | 439.5 |  | 0 | CS ÚRS 2016 01 |  |  | základní |  | 0 | 0 | 0 | 0 | 0 | 4 | K | 3 |  |  |  | ROZPOCET |  |  |  |  | 0 | 0 | 0 | 0 | 0 | 1 | 0 | 4 | 1058419883
243 | K | 944111822 | Demontáž ochranného zábradlí trubkového vnitřního na lešeňových konstrukcích dvoutyčového | m | 65.6 |  | 0 | CS ÚRS 2016 01 |  |  | základní |  | 0 | 0 | 0 | 0 | 0 | 4 | K | 3 |  |  |  | ROZPOCET |  |  |  |  | 0 | 0 | 0 | 0 | 0 | 1 | 0 | 4 | 1325617273
244 | K | 94499-R02 | Mimostaveništní doprava lešenových prvků na stavbu, zpětný odvoz | soubor | 1 |  | 0 |  |  |  | základní |  | 0 | 0 | 0 | 0 | 0 | 4 | K | 3 |  |  |  | ROZPOCET |  |  |  |  | 0 | 0 | 0 | 0 | 0 | 1 | 0 | 4 | 1885036421
| D | 95 | Různé dokončovací konstrukce a práce pozemních staveb |  |  |  | 0 | [5 empty] | 0 |  | 0.34322 |  | 0 | 1 | D | 2 |  |  |  | ROZPOCET | [10 empty] | 0
245 | K | 952901111 | Vyčištění budov bytové a občanské výstavby při výšce podlaží do 4 m | m2 | 1339.921 |  | 0 | CS ÚRS 2016 01 |  |  | základní |  | 0 | 4e-05 | 0.053597 | 0 | 0 | 4 | K | 3 |  |  |  | ROZPOCET |  |  |  |  | 0 | 0 | 0 | 0 | 0 | 1 | 0 | 4 | -1318767204
| VV |  | Viz. PD stavební část - výkresy půdorysů | [15 empty] | VV | 3 | 1 | True | 0 | ROZPOCET
| VV |  | . | [15 empty] | VV | 3 | 1 | True | 0 | ROZPOCET
| VV |  | 1.NP: | [15 empty] | VV | 3 | 1 | True | 0 | ROZPOCET
| VV |  | 31,8*22,4+19,0*16,6+2,95*3,3+4,4*10,47+10,85*6,825+3,32*10,225 |  | 1191.521 | [13 empty] | VV | 3 | 2 | True | 0 | ROZPOCET
| VV |  | koridor: | [15 empty] | VV | 3 | 1 | True | 0 | ROZPOCET
| VV |  | 26,5*5,6 |  | 148.4 | [13 empty] | VV | 3 | 2 | True | 0 | ROZPOCET
246 | K | 952901114 | Vyčištění budov bytové a občanské výstavby při výšce podlaží přes 4 m | m2 | 1667.481 |  | 0 | CS ÚRS 2016 01 |  |  | základní |  | 0 | 4e-05 | 0.066699 | 0 | 0 | 4 | K | 3 |  |  |  | ROZPOCET |  |  |  |  | 0 | 0 | 0 | 0 | 0 | 1 | 0 | 4 | 1926626257
| VV |  | Viz. PD stavební část - výkresy půdorysů | [15 empty] | VV | 3 | 1 | True | 0 | ROZPOCET
| VV |  | . | [15 empty] | VV | 3 | 1 | True | 0 | ROZPOCET
| VV |  | 2.NP: | [15 empty] | VV | 3 | 1 | True | 0 | ROZPOCET
| VV |  | 50,8*29,6+2,95*3,3+4,4*10,47+10,85*6,825+3,32*10,225 |  | 1667.481 | [13 empty] | VV | 3 | 2 | True | 0 | ROZPOCET
247 | K | 953321111 | Vložky do svislých dilatačních spár z minerální plsti tl 30 mm | m2 | 119.7 |  | 0 | CS ÚRS 2016 01 |  |  | základní |  | 0 | 0.00158 | 0.18913 | 0 | 0 | 4 | K | 3 |  |  |  | ROZPOCET |  |  |  |  | 0 | 0 | 0 | 0 | 0 | 1 | 0 | 4 | 113488125
| VV |  | Viz. PD stavební část - výkresy půdorysů, výkresy řezů A,B,C a Tech.zpr. | [15 empty] | VV | 3 | 1 | True | 0 | ROZPOCET
| VV |  | . | [15 empty] | VV | 3 | 1 | True | 0 | ROZPOCET
| VV |  | 1.NP: | [15 empty] | VV | 3 | 1 | True | 0 | ROZPOCET
| VV |  | osa E meziokenní zdivo: | [15 empty] | VV | 3 | 1 | True | 0 | ROZPOCET
| VV |  | 1,8*0,7*3+1,5*0,7+1,2*1,5 |  | 6.63 | [13 empty] | VV | 3 | 2 | True | 0 | ROZPOCET
| VV |  | dilatace u přístupu do pavilonu F: | [15 empty] | VV | 3 | 1 | True | 0 | ROZPOCET
| VV |  | základy, 1.NP,2.NP: | [15 empty] | VV | 3 | 1 | True | 0 | ROZPOCET
| VV |  | 10,5*9,05-2,75*2,2-0,9*2,1-2,75*2,2 |  | 81.035 | [13 empty] | VV | 3 | 2 | True | 0 | ROZPOCET
| VV |  | "atiky:"0,2*1,0*2 |  | 0.4 | [13 empty] | VV | 3 | 2 | True | 0 | ROZPOCET
| VV |  | "koridor:"(2,95+2,0*2)*0,3 |  | 2.085 | [13 empty] | VV | 3 | 2 | True | 0 | ROZPOCET
| VV |  | dilatace u stávajícího objektu: | [15 empty] | VV | 3 | 1 | True | 0 | ROZPOCET
| VV |  | "základy, stropy:"(3,0*0,375+0,28*2) |  | 1.685 | [13 empty] | VV | 3 | 2 | True | 0 | ROZPOCET
| VV |  | "atiky:"0,2*1,0*2 |  | 0.4 | [13 empty] | VV | 3 | 2 | True | 0 | ROZPOCET
| VV |  | "koridor:"(2,95+2,0*2)*0,3 |  | 2.085 | [13 empty] | VV | 3 | 2 | True | 0 | ROZPOCET
| VV |  | dilatace u únikového schodiště: | [15 empty] | VV | 3 | 1 | True | 0 | ROZPOCET
| VV |  | "základy,stropy,stěna,atiky:"2,9*10,2-2,0*2,1 |  | 25.38 | [13 empty] | VV | 3 | 2 | True | 0 | ROZPOCET
248 | K | 95324-R01 | Dodání a osazení smykových dilatačních nerezových trnů D 20 mm, dl. 300 mm | kus | 24 |  | 0 |  |  |  | základní |  | 0 | 0.001 | 0.024 | 0 | 0 | 4 | K | 3 |  |  |  | ROZPOCET |  |  |  |  | 0 | 0 | 0 | 0 | 0 | 1 | 0 | 4 | 1233253614
| VV |  | Podrobný popis viz PD statika | [15 empty] | VV | 3 | 1 | True | 0 | ROZPOCET
| VV |  | . | [15 empty] | VV | 3 | 1 | True | 0 | ROZPOCET
| VV |  | konstrukce koridoru - dilatace DS | [15 empty] | VV | 3 | 1 | True | 0 | ROZPOCET
| VV |  | 24 |  | 24 | [13 empty] | VV | 3 | 2 | True | 0 | ROZPOCET
249 | K | 95324-R02 | Dodání a osazení těsnícího pásu PVC do dilatačních spár | m | 9.8 |  | 0 |  |  |  | základní |  | 0 | 0.001 | 0.0098 | 0 | 0 | 4 | K | 3 |  |  |  | ROZPOCET |  |  |  |  | 0 | 0 | 0 | 0 | 0 | 1 | 0 | 4 | -1272575815
| VV |  | Podrobný popis viz PD statika | [15 empty] | VV | 3 | 1 | True | 0 | ROZPOCET
| VV |  | . | [15 empty] | VV | 3 | 1 | True | 0 | ROZPOCET
| VV |  | konstrukce koridoru - dilatace DS | [15 empty] | VV | 3 | 1 | True | 0 | ROZPOCET
| VV |  | 9,8 |  | 9.8 | [13 empty] | VV | 3 | 2 | True | 0 | ROZPOCET
| D | 96 | Bourání konstrukcí |  |  |  | 0 | [5 empty] | 0 |  | 0.057092 |  | 23.3962 | 1 | D | 2 |  |  |  | ROZPOCET | [10 empty] | 0
250 | K | 971033231 | Vybourání otvorů ve zdivu cihelném pl do 0,0225 m2 na MVC nebo MV tl do 150 mm | kus | 75 |  | 0 | CS ÚRS 2016 01 |  |  | základní |  | 0 | 0 | 0 | 0.004 | 0.3 | 4 | K | 3 |  |  |  | ROZPOCET |  |  |  |  | 0 | 0 | 0 | 0 | 0 | 1 | 0 | 4 | -27505524
| VV |  | Viz. PD stavební část - výkresy půdorysů | [15 empty] | VV | 3 | 1 | True | 0 | ROZPOCET
| VV |  | Viz. PD profesí - výkresy půdorysů | [15 empty] | VV | 3 | 1 | True | 0 | ROZPOCET
| VV |  | . | [15 empty] | VV | 3 | 1 | True | 0 | ROZPOCET
| VV |  | Profese: | [15 empty] | VV | 3 | 1 | True | 0 | ROZPOCET
| VV |  | "ÚT:"25 |  | 25 | [13 empty] | VV | 3 | 2 | True | 0 | ROZPOCET
| VV |  | "ostatní:"50 |  | 50 | [13 empty] | VV | 3 | 2 | True | 0 | ROZPOCET
251 | K | 971033241 | Vybourání otvorů ve zdivu cihelném pl do 0,0225 m2 na MVC nebo MV tl do 300 mm | kus | 60 |  | 0 | CS ÚRS 2016 01 |  |  | základní |  | 0 | 0 | 0 | 0.008 | 0.48 | 4 | K | 3 |  |  |  | ROZPOCET |  |  |  |  | 0 | 0 | 0 | 0 | 0 | 1 | 0 | 4 | 622384061
| VV |  | Viz. PD stavební část - výkresy půdorysů | [15 empty] | VV | 3 | 1 | True | 0 | ROZPOCET
| VV |  | Viz. PD profesí - výkresy půdorysů | [15 empty] | VV | 3 | 1 | True | 0 | ROZPOCET
| VV |  | . | [15 empty] | VV | 3 | 1 | True | 0 | ROZPOCET
| VV |  | Profese: | [15 empty] | VV | 3 | 1 | True | 0 | ROZPOCET
| VV |  | "ÚT:"20 |  | 20 | [13 empty] | VV | 3 | 2 | True | 0 | ROZPOCET
| VV |  | "ostatní:"40 |  | 40 | [13 empty] | VV | 3 | 2 | True | 0 | ROZPOCET
252 | K | 971033331 | Vybourání otvorů ve zdivu cihelném pl do 0,09 m2 na MVC nebo MV tl do 150 mm | kus | 65 |  | 0 | CS ÚRS 2016 01 |  |  | základní |  | 0 | 0 | 0 | 0.025 | 1.625 | 4 | K | 3 |  |  |  | ROZPOCET |  |  |  |  | 0 | 0 | 0 | 0 | 0 | 1 | 0 | 4 | -117687422
| VV |  | Viz. PD stavební část - výkresy půdorysů | [15 empty] | VV | 3 | 1 | True | 0 | ROZPOCET
| VV |  | Viz. PD profesí - výkresy půdorysů | [15 empty] | VV | 3 | 1 | True | 0 | ROZPOCET
| VV |  | . | [15 empty] | VV | 3 | 1 | True | 0 | ROZPOCET
| VV |  | Profese: | [15 empty] | VV | 3 | 1 | True | 0 | ROZPOCET
| VV |  | "ÚT:"25 |  | 25 | [13 empty] | VV | 3 | 2 | True | 0 | ROZPOCET
| VV |  | "ostatní:"40 |  | 40 | [13 empty] | VV | 3 | 2 | True | 0 | ROZPOCET
253 | K | 971033341 | Vybourání otvorů ve zdivu cihelném pl do 0,09 m2 na MVC nebo MV tl do 300 mm | kus | 50 |  | 0 | CS ÚRS 2016 01 |  |  | základní |  | 0 | 0 | 0 | 0.054 | 2.7 | 4 | K | 3 |  |  |  | ROZPOCET |  |  |  |  | 0 | 0 | 0 | 0 | 0 | 1 | 0 | 4 | -855586526
| VV |  | Viz. PD stavební část - výkresy půdorysů | [15 empty] | VV | 3 | 1 | True | 0 | ROZPOCET
| VV |  | Viz. PD profesí - výkresy půdorysů | [15 empty] | VV | 3 | 1 | True | 0 | ROZPOCET
| VV |  | . | [15 empty] | VV | 3 | 1 | True | 0 | ROZPOCET
| VV |  | Profese: | [15 empty] | VV | 3 | 1 | True | 0 | ROZPOCET
| VV |  | "ÚT:"20 |  | 20 | [13 empty] | VV | 3 | 2 | True | 0 | ROZPOCET
| VV |  | "ostatní:"30 |  | 30 | [13 empty] | VV | 3 | 2 | True | 0 | ROZPOCET
254 | K | 971033131 | Vybourání otvorů ve zdivu cihelném D do 60 mm na MVC nebo MV tl do 150 mm | kus | 150 |  | 0 | CS ÚRS 2016 01 |  |  | základní |  | 0 | 0 | 0 | 0.001 | 0.15 | 4 | K | 3 |  |  |  | ROZPOCET |  |  |  |  | 0 | 0 | 0 | 0 | 0 | 1 | 0 | 4 | 1457672807
| VV |  | Viz. PD stavební část - výkresy půdorysů | [15 empty] | VV | 3 | 1 | True | 0 | ROZPOCET
| VV |  | Viz. PD profesí - výkresy půdorysů | [15 empty] | VV | 3 | 1 | True | 0 | ROZPOCET
| VV |  | . | [15 empty] | VV | 3 | 1 | True | 0 | ROZPOCET
| VV |  | Profese: | [15 empty] | VV | 3 | 1 | True | 0 | ROZPOCET
| VV |  | 150 |  | 150 | [13 empty] | VV | 3 | 2 | True | 0 | ROZPOCET
255 | K | 971033141 | Vybourání otvorů ve zdivu cihelném D do 60 mm na MVC nebo MV tl do 300 mm | kus | 50 |  | 0 | CS ÚRS 2016 01 |  |  | základní |  | 0 | 0 | 0 | 0.001 | 0.05 | 4 | K | 3 |  |  |  | ROZPOCET |  |  |  |  | 0 | 0 | 0 | 0 | 0 | 1 | 0 | 4 | 996566946
| VV |  | Viz. PD stavební část - výkresy půdorysů | [15 empty] | VV | 3 | 1 | True | 0 | ROZPOCET
| VV |  | Viz. PD profesí - výkresy půdorysů | [15 empty] | VV | 3 | 1 | True | 0 | ROZPOCET
| VV |  | . | [15 empty] | VV | 3 | 1 | True | 0 | ROZPOCET
| VV |  | Profese: | [15 empty] | VV | 3 | 1 | True | 0 | ROZPOCET
| VV |  | 50 |  | 50 | [13 empty] | VV | 3 | 2 | True | 0 | ROZPOCET
256 | K | 974031133 | Vysekání rýh ve zdivu cihelném hl do 50 mm š do 100 mm | m | 240 |  | 0 | CS ÚRS 2016 01 |  |  | základní |  | 0 | 0 | 0 | 0.009 | 2.16 | 4 | K | 3 |  |  |  | ROZPOCET |  |  |  |  | 0 | 0 | 0 | 0 | 0 | 1 | 0 | 4 | 2113942291
| VV |  | Viz. PD stavební část - výkresy půdorysů | [15 empty] | VV | 3 | 1 | True | 0 | ROZPOCET
| VV |  | Viz. PD profesí - výkresy půdorysů | [15 empty] | VV | 3 | 1 | True | 0 | ROZPOCET
| VV |  | . | [15 empty] | VV | 3 | 1 | True | 0 | ROZPOCET
| VV |  | Profese: | [15 empty] | VV | 3 | 1 | True | 0 | ROZPOCET
| VV |  | "ÚT:"50,0 |  | 50 | [13 empty] | VV | 3 | 2 | True | 0 | ROZPOCET
| VV |  | "ZT:"190,0 |  | 190 | [13 empty] | VV | 3 | 2 | True | 0 | ROZPOCET
257 | K | 974031142 | Vysekání rýh ve zdivu cihelném hl do 70 mm š do 70 mm | m | 240 |  | 0 | CS ÚRS 2016 01 |  |  | základní |  | 0 | 0 | 0 | 0.009 | 2.16 | 4 | K | 3 |  |  |  | ROZPOCET |  |  |  |  | 0 | 0 | 0 | 0 | 0 | 1 | 0 | 4 | 2019194115
| VV |  | Viz. PD stavební část - výkresy půdorysů | [15 empty] | VV | 3 | 1 | True | 0 | ROZPOCET
| VV |  | Viz. PD profesí - výkresy půdorysů | [15 empty] | VV | 3 | 1 | True | 0 | ROZPOCET
| VV |  | . | [15 empty] | VV | 3 | 1 | True | 0 | ROZPOCET
| VV |  | Profese | [15 empty] | VV | 3 | 1 | True | 0 | ROZPOCET
| VV |  | "ZT:"90,0 |  | 90 | [13 empty] | VV | 3 | 2 | True | 0 | ROZPOCET
| VV |  | "ostatní:" 150,0 |  | 150 | [13 empty] | VV | 3 | 2 | True | 0 | ROZPOCET
258 | K | 974031153 | Vysekání rýh ve zdivu cihelném hl do 100 mm š do 100 mm | m | 100 |  | 0 | CS ÚRS 2016 01 |  |  | základní |  | 0 | 0 | 0 | 0.018 | 1.8 | 4 | K | 3 |  |  |  | ROZPOCET |  |  |  |  | 0 | 0 | 0 | 0 | 0 | 1 | 0 | 4 | -2071250044
| VV |  | Viz. PD stavební část - výkresy půdorysů | [15 empty] | VV | 3 | 1 | True | 0 | ROZPOCET
| VV |  | Viz. PD profesí - výkresy půdorysů | [15 empty] | VV | 3 | 1 | True | 0 | ROZPOCET
| VV |  | . | [15 empty] | VV | 3 | 1 | True | 0 | ROZPOCET
| VV |  | Profese | [15 empty] | VV | 3 | 1 | True | 0 | ROZPOCET
| VV |  | "ZT:"50,0 |  | 50 | [13 empty] | VV | 3 | 2 | True | 0 | ROZPOCET
| VV |  | "ostatní:" 50,0 |  | 50 | [13 empty] | VV | 3 | 2 | True | 0 | ROZPOCET
259 | K | 974031154 | Vysekání rýh ve zdivu cihelném hl do 100 mm š do 150 mm | m | 190 |  | 0 | CS ÚRS 2016 01 |  |  | základní |  | 0 | 0 | 0 | 0.027 | 5.13 | 4 | K | 3 |  |  |  | ROZPOCET |  |  |  |  | 0 | 0 | 0 | 0 | 0 | 1 | 0 | 4 | 723979130
| VV |  | Viz. PD stavební část - výkresy půdorysů | [15 empty] | VV | 3 | 1 | True | 0 | ROZPOCET
| VV |  | Viz. PD profesí - výkresy půdorysů | [15 empty] | VV | 3 | 1 | True | 0 | ROZPOCET
| VV |  | . | [15 empty] | VV | 3 | 1 | True | 0 | ROZPOCET
| VV |  | Profese: | [15 empty] | VV | 3 | 1 | True | 0 | ROZPOCET
| VV |  | "ÚT:"90,0 |  | 90 | [13 empty] | VV | 3 | 2 | True | 0 | ROZPOCET
| VV |  | "ostatní:" 100,0 |  | 100 | [13 empty] | VV | 3 | 2 | True | 0 | ROZPOCET
260 | K | 974031164 | Vysekání rýh ve zdivu cihelném hl do 150 mm š do 150 mm | m | 120 |  | 0 | CS ÚRS 2016 01 |  |  | základní |  | 0 | 0 | 0 | 0.04 | 4.8 | 4 | K | 3 |  |  |  | ROZPOCET |  |  |  |  | 0 | 0 | 0 | 0 | 0 | 1 | 0 | 4 | 1336722169
| VV |  | Viz. PD stavební část - výkresy půdorysů | [15 empty] | VV | 3 | 1 | True | 0 | ROZPOCET
| VV |  | Viz. PD profesí - výkresy půdorysů | [15 empty] | VV | 3 | 1 | True | 0 | ROZPOCET
| VV |  | . | [15 empty] | VV | 3 | 1 | True | 0 | ROZPOCET
| VV |  | Profese: | [15 empty] | VV | 3 | 1 | True | 0 | ROZPOCET
| VV |  | "ZT:"100,0 |  | 100 | [13 empty] | VV | 3 | 2 | True | 0 | ROZPOCET
| VV |  | "ostatní:" 20,0 |  | 20 | [13 empty] | VV | 3 | 2 | True | 0 | ROZPOCET
261 | K | 977151113 | Jádrové vrty diamantovými korunkami do D 50 mm do stavebních materiálů | m | 28 |  | 0 | CS ÚRS 2016 01 |  |  | základní |  | 0 | 0.00074 | 0.02072 | 0.008 | 0.224 | 4 | K | 3 |  |  |  | ROZPOCET |  |  |  |  | 0 | 0 | 0 | 0 | 0 | 1 | 0 | 4 | 1257803260
| VV |  | Viz. PD stavební část - výkresy půdorysů | [15 empty] | VV | 3 | 1 | True | 0 | ROZPOCET
| VV |  | Viz. PD profesí - výkresy půdorysů | [15 empty] | VV | 3 | 1 | True | 0 | ROZPOCET
| VV |  | . | [15 empty] | VV | 3 | 1 | True | 0 | ROZPOCET
| VV |  | "Profese: | [15 empty] | VV | 3 | 1 | True | 0 | ROZPOCET
| VV |  | "ÚT:"0,28*70 |  | 19.6 | [13 empty] | VV | 3 | 2 | True | 0 | ROZPOCET
| VV |  | "ostatní:" 0,28*30 |  | 8.4 | [13 empty] | VV | 3 | 2 | True | 0 | ROZPOCET
262 | K | 977151118 | Jádrové vrty diamantovými korunkami do D 100 mm do stavebních materiálů | m | 11.2 |  | 0 | CS ÚRS 2016 01 |  |  | základní |  | 0 | 0.00096 | 0.010752 | 0.031 | 0.3472 | 4 | K | 3 |  |  |  | ROZPOCET |  |  |  |  | 0 | 0 | 0 | 0 | 0 | 1 | 0 | 4 | 1391310459
| VV |  | Viz. PD stavební část - výkresy půdorysů | [15 empty] | VV | 3 | 1 | True | 0 | ROZPOCET
| VV |  | Viz. PD profesí - výkresy půdorysů | [15 empty] | VV | 3 | 1 | True | 0 | ROZPOCET
| VV |  | . | [15 empty] | VV | 3 | 1 | True | 0 | ROZPOCET
| VV |  | Profese: | [15 empty] | VV | 3 | 1 | True | 0 | ROZPOCET
| VV |  | 0,28*40 |  | 11.2 | [13 empty] | VV | 3 | 2 | True | 0 | ROZPOCET
263 | K | 977151123 | Jádrové vrty diamantovými korunkami do D 150 mm do stavebních materiálů | m | 21 |  | 0 | CS ÚRS 2016 01 |  |  | základní |  | 0 | 0.00122 | 0.02562 | 0.07 | 1.47 | 4 | K | 3 |  |  |  | ROZPOCET |  |  |  |  | 0 | 0 | 0 | 0 | 0 | 1 | 0 | 4 | 1334531446
| VV |  | Viz. PD stavební část - výkresy půdorysů | [15 empty] | VV | 3 | 1 | True | 0 | ROZPOCET
| VV |  | Viz. PD profesí - výkresy půdorysů | [15 empty] | VV | 3 | 1 | True | 0 | ROZPOCET
| VV |  | . | [15 empty] | VV | 3 | 1 | True | 0 | ROZPOCET
| VV |  | Profese: | [15 empty] | VV | 3 | 1 | True | 0 | ROZPOCET
| VV |  | 0,28*75 |  | 21 | [13 empty] | VV | 3 | 2 | True | 0 | ROZPOCET
264 | K | 997013116 | Vnitrostaveništní doprava suti a vybouraných hmot pro budovy v do 21 m s použitím mechanizace | t | 38.299 |  | 0 | CS ÚRS 2016 01 |  |  | základní |  | 0 | 0 | 0 | 0 | 0 | 4 | K | 3 |  |  |  | ROZPOCET |  |  |  |  | 0 | 0 | 0 | 0 | 0 | 1 | 0 | 4 | 1261890358
265 | K | 99701-R00 | Odvoz suti a vybouraných hmot na skládku se složením | t | 38.299 |  | 0 |  |  |  | základní |  | 0 | 0 | 0 | 0 | 0 | 4 | K | 3 |  |  |  | ROZPOCET |  |  |  |  | 0 | 0 | 0 | 0 | 0 | 1 | 0 | 4 | -1175796339
266 | K | 997013509 | Příplatek k odvozu suti a vybouraných hmot na skládku ZKD 1 km přes 1 km | t | 1302.166 |  | 0 | CS ÚRS 2016 01 |  |  | základní |  | 0 | 0 | 0 | 0 | 0 | 4 | K | 3 |  |  |  | ROZPOCET |  |  |  |  | 0 | 0 | 0 | 0 | 0 | 1 | 0 | 4 | -577258499
| VV |  | 38,299*34 'Přepočtené koeficientem množství |  | 1302.166 | [13 empty] | VV | 3 | 2 | False | 1 | ROZPOCET
267 | K | 997013801 | Poplatek za uložení stavebního betonového odpadu na skládce (skládkovné) | t | 26.809 |  | 0 | CS ÚRS 2016 01 |  |  | základní |  | 0 | 0 | 0 | 0 | 0 | 4 | K | 3 |  |  |  | ROZPOCET |  |  |  |  | 0 | 0 | 0 | 0 | 0 | 1 | 0 | 4 | 1570924275
| VV |  | 38,299*0,7 'Přepočtené koeficientem množství |  | 26.809 | [13 empty] | VV | 3 | 2 | False | 1 | ROZPOCET
268 | K | 997013803 | Poplatek za uložení stavebního odpadu z keramických materiálů na skládce (skládkovné) | t | 11.49 |  | 0 | CS ÚRS 2016 01 |  |  | základní |  | 0 | 0 | 0 | 0 | 0 | 4 | K | 3 |  |  |  | ROZPOCET |  |  |  |  | 0 | 0 | 0 | 0 | 0 | 1 | 0 | 4 | -907506027
| VV |  | 38,299*0,3 'Přepočtené koeficientem množství |  | 11.49 | [13 empty] | VV | 3 | 2 | False | 1 | ROZPOCET
| D | 99 | Přesuny hmot a suti |  |  |  | 0 | [5 empty] | 0 |  | 0 |  | 0 | 1 | D | 2 |  |  |  | ROZPOCET | [10 empty] | 0
269 | K | 998012022 | Přesun hmot pro budovy monolitické v do 12 m | t | 13859.474 |  | 0 | CS ÚRS 2016 01 |  |  | základní |  | 0 | 0 | 0 | 0 | 0 | 4 | K | 3 |  |  |  | ROZPOCET |  |  |  |  | 0 | 0 | 0 | 0 | 0 | 1 | 0 | 4 | -1871071049
| D | PSV | Práce a dodávky PSV |  |  |  | 0 | [5 empty] | 0 |  | 148.8713 |  | 0 | 2 | D | 0 |  |  |  | ROZPOCET | [10 empty] | 0
| D | 711 | Izolace proti vodě, vlhkosti a plynům |  |  |  | 0 | [5 empty] | 0 |  | 3.1273 |  | 0 | 2 | D | 1 |  |  |  | ROZPOCET | [10 empty] | 0
270 | K | 711111001 | Provedení izolace proti zemní vlhkosti vodorovné za studena nátěrem penetračním | m2 | 1170.701 |  | 0 | CS ÚRS 2016 01 |  |  | základní |  | 0 | 0 | 0 | 0 | 0 | 16 | K | 2 |  |  |  | ROZPOCET |  |  |  |  | 0 | 0 | 0 | 0 | 0 | 1 | 0 | 16 | -563652627
| VV |  | Viz. PD stavební část - skladby konstrukcí (podlahy), výkresy půdorysu 1.NP, 2.NP, výkresy řezů A,B,C a Tech.zpr. | [15 empty] | VV | 2 | 1 | True | 0 | ROZPOCET
| VV |  | . | [15 empty] | VV | 2 | 1 | True | 0 | ROZPOCET
| VV |  | Hydroizolace objektu | [15 empty] | VV | 2 | 1 | True | 0 | ROZPOCET
| VV |  | . | [15 empty] | VV | 2 | 1 | True | 0 | ROZPOCET
| VV |  | Plocha 1.NP vč. výtahové šachty a koridoru: dvorka:: | [15 empty] | VV | 2 | 1 | True | 0 | ROZPOCET
| VV |  | . | [15 empty] | VV | 2 | 1 | True | 0 | ROZPOCET
| VV |  | hlavní budiova | [15 empty] | VV | 2 | 1 | True | 0 | ROZPOCET
| VV |  | 31,6*22,2+19,0*16,4 |  | 1013.12 | [13 empty] | VV | 2 | 2 | True | 0 | ROZPOCET
| VV |  | koridor do pavilonu F: | [15 empty] | VV | 2 | 1 | True | 0 | ROZPOCET
| VV |  | 10,9*6,825+2,95*10,225 |  | 104.556 | [13 empty] | VV | 2 | 2 | True | 0 | ROZPOCET
| VV |  | únikové schodiště | [15 empty] | VV | 2 | 1 | True | 0 | ROZPOCET
| VV |  | 4,2*10,3+3,15*3,1 |  | 53.025 | [13 empty] | VV | 2 | 2 | True | 0 | ROZPOCET
271 | K | 711112001 | Provedení izolace proti zemní vlhkosti svislé za studena nátěrem penetračním | m2 | 413.35 |  | 0 | CS ÚRS 2016 01 |  |  | základní |  | 0 | 0 | 0 | 0 | 0 | 16 | K | 2 |  |  |  | ROZPOCET |  |  |  |  | 0 | 0 | 0 | 0 | 0 | 1 | 0 | 16 | 1965563316
| VV |  | Viz. PD stavební část - skladby konstrukcí (podlahy), výkresy půdorysu 1.NP, 2.NP, výkresy řezů A,B,C a Tech.zpr. | [15 empty] | VV | 2 | 1 | True | 0 | ROZPOCET
| VV |  | . | [15 empty] | VV | 2 | 1 | True | 0 | ROZPOCET
| VV |  | Hydroizolace objektu | [15 empty] | VV | 2 | 1 | True | 0 | ROZPOCET
| VV |  | . | [15 empty] | VV | 2 | 1 | True | 0 | ROZPOCET
| VV |  | obvod 1.NP: | [15 empty] | VV | 2 | 1 | True | 0 | ROZPOCET
| VV |  | (58,4+22,6+17,05+7,5+10,5)*2*0,9 |  | 208.89 | [13 empty] | VV | 2 | 2 | True | 0 | ROZPOCET
| VV |  | výtahová šachta: | [15 empty] | VV | 2 | 1 | True | 0 | ROZPOCET
| VV |  | (3,9+3,3)*2*1,6 |  | 23.04 | [13 empty] | VV | 2 | 2 | True | 0 | ROZPOCET
| VV |  | podzemní koridor: | [15 empty] | VV | 2 | 1 | True | 0 | ROZPOCET
| VV |  | (2,95+10,2+17,2)*2,8+(9,5*2+5,4+1,2*2)*2,25 |  | 145.28 | [13 empty] | VV | 2 | 2 | True | 0 | ROZPOCET
| VV |  | kanalizační šachty: | [15 empty] | VV | 2 | 1 | True | 0 | ROZPOCET
| VV |  | (1,4+1,2)*2*(1,35+1,9+2,3+1,4) |  | 36.14 | [13 empty] | VV | 2 | 2 | True | 0 | ROZPOCET
272 | M | 111631500 | lak asfaltový ALP/9 (t) bal 9 kg | t | 0.496 |  | 0 | CS ÚRS 2016 01 |  |  | základní |  | 0 | 1 | 0.496 | 0 | 0 | 32 | M | 2 |  |  |  | ROZPOCET |  |  |  |  | 0 | 0 | 0 | 0 | 0 | 1 | 0 | 16 | 1300231480
| VV |  | 1170,701*0,0003+413,35*0,00035 |  | 0.496 | [13 empty] | VV | 2 | 2 | True | 0 | ROZPOCET
273 | K | 711141559 | Provedení izolace proti zemní vlhkosti pásy přitavením vodorovné NAIP | m2 | 2341.402 |  | 0 | CS ÚRS 2016 01 |  |  | základní |  | 0 | 0.0004 | 0.93656 | 0 | 0 | 16 | K | 2 |  |  |  | ROZPOCET |  |  |  |  | 0 | 0 | 0 | 0 | 0 | 1 | 0 | 16 | 284476758
| VV |  | Viz. PD stavební část - skladby konstrukcí (podlahy), výkresy půdorysu 1.NP, 2.NP, výkresy řezů A,B,C a Tech.zpr. | [15 empty] | VV | 2 | 1 | True | 0 | ROZPOCET
| VV |  | . | [15 empty] | VV | 2 | 1 | True | 0 | ROZPOCET
| VV |  | včetně zaizolování prostupů hydroizolací | [15 empty] | VV | 2 | 1 | True | 0 | ROZPOCET
| VV |  | . | [15 empty] | VV | 2 | 1 | True | 0 | ROZPOCET
| VV |  | Hydroizolace objektu | [15 empty] | VV | 2 | 1 | True | 0 | ROZPOCET
| VV |  | Plocha 1.NP vč. výtahové šachty a koridoru: dvorka:: | [15 empty] | VV | 2 | 1 | True | 0 | ROZPOCET
| VV |  | . | [15 empty] | VV | 2 | 1 | True | 0 | ROZPOCET
| VV |  | spodní pás: | [15 empty] | VV | 2 | 1 | True | 0 | ROZPOCET
| VV |  | hlavní budiova | [15 empty] | VV | 2 | 1 | True | 0 | ROZPOCET
| VV |  | 31,6*22,2+19,0*16,4 |  | 1013.12 | [13 empty] | VV | 2 | 2 | True | 0 | ROZPOCET
| VV |  | přístup do pavilonu F: | [15 empty] | VV | 2 | 1 | True | 0 | ROZPOCET
| VV |  | 10,9*6,825+2,95*10,225 |  | 104.556 | [13 empty] | VV | 2 | 2 | True | 0 | ROZPOCET
| VV |  | únikové schodiště | [15 empty] | VV | 2 | 1 | True | 0 | ROZPOCET
| VV |  | 4,2*10,3+3,15*3,1 |  | 53.025 | [13 empty] | VV | 2 | 2 | True | 0 | ROZPOCET
| VV |  | horní pas: | [15 empty] | VV | 2 | 1 | True | 0 | ROZPOCET
| VV |  | 1170,701 |  | 1170.701 | [13 empty] | VV | 2 | 2 | True | 0 | ROZPOCET
274 | K | 711142559 | Provedení izolace proti zemní vlhkosti pásy přitavením svislé NAIP | m2 | 826.7 |  | 0 | CS ÚRS 2016 01 |  |  | základní |  | 0 | 0.0004 | 0.33068 | 0 | 0 | 16 | K | 2 |  |  |  | ROZPOCET |  |  |  |  | 0 | 0 | 0 | 0 | 0 | 1 | 0 | 16 | -1785811073
| VV |  | Viz. PD stavební část - skladby konstrukcí (podlahy), výkresy půdorysu 1.NP, 2.NP, výkresy řezů A,B,C a Tech.zpr. | [15 empty] | VV | 2 | 1 | True | 0 | ROZPOCET
| VV |  | . | [15 empty] | VV | 2 | 1 | True | 0 | ROZPOCET
| VV |  | včetně zaizolování prostupů hydroizolací | [15 empty] | VV | 2 | 1 | True | 0 | ROZPOCET
| VV |  | . | [15 empty] | VV | 2 | 1 | True | 0 | ROZPOCET
| VV |  | Hydroizolace objektu | [15 empty] | VV | 2 | 1 | True | 0 | ROZPOCET
| VV |  | spodní pás: | [15 empty] | VV | 2 | 1 | True | 0 | ROZPOCET
| VV |  | obvod 1.NP: | [15 empty] | VV | 2 | 1 | True | 0 | ROZPOCET
| VV |  | (58,4+22,6+17,05+7,5+10,5)*2*0,9 |  | 208.89 | [13 empty] | VV | 2 | 2 | True | 0 | ROZPOCET
| VV |  | výtahová šachta: | [15 empty] | VV | 2 | 1 | True | 0 | ROZPOCET
| VV |  | (3,9+3,3)*2*1,6 |  | 23.04 | [13 empty] | VV | 2 | 2 | True | 0 | ROZPOCET
| VV |  | podzemní koridor: | [15 empty] | VV | 2 | 1 | True | 0 | ROZPOCET
| VV |  | (2,95+10,2+17,2)*2,8+(9,5*2+5,4+1,2*2)*2,25 |  | 145.28 | [13 empty] | VV | 2 | 2 | True | 0 | ROZPOCET
| VV |  | kanalizační šachty: | [15 empty] | VV | 2 | 1 | True | 0 | ROZPOCET
| VV |  | (1,4+1,2)*2*(1,35+1,9+2,3+1,4) |  | 36.14 | [13 empty] | VV | 2 | 2 | True | 0 | ROZPOCET
| VV |  | horní pás: | [15 empty] | VV | 2 | 1 | True | 0 | ROZPOCET
| VV |  | 413,35 |  | 413.35 | [13 empty] | VV | 2 | 2 | True | 0 | ROZPOCET
275 | M | 62852-R01 | pás elastomerbitumenový (modifikovaný SBS) hydroizolační natavovací, vyztužený skelnou tkaninou, tl. 4 mm, spodní | m2 | 1842.326 |  | 0 |  |  |  | základní |  | 0 | 0 | 0 | 0 | 0 | 32 | M | 2 |  |  |  | ROZPOCET |  |  |  |  | 0 | 0 | 0 | 0 | 0 | 1 | 0 | 16 | 1836231392
| VV |  | Viz. PD stavební část - skladby konstrukcí (podlahy), výkresy půdorysu 1.NP, 2.NP, výkresy řezů A,B,C a Tech.zpr. | [15 empty] | VV | 2 | 1 | True | 0 | ROZPOCET
| VV |  | . | [15 empty] | VV | 2 | 1 | True | 0 | ROZPOCET
| VV |  | Technická specifikace výrobků - výrobek č.R5 | [15 empty] | VV | 2 | 1 | True | 0 | ROZPOCET
| VV |  | . | [15 empty] | VV | 2 | 1 | True | 0 | ROZPOCET
| VV |  | 1170,701*1,15+413,35*1,2 |  | 1842.326 | [13 empty] | VV | 2 | 2 | True | 0 | ROZPOCET
276 | M | 62852-R02 | pás elastomerbitumenový (modifikovaný SBS) hydroizolační protiradonový natavovací, vyztužený polyesterovou vložkou, tl. 4 mm, s minerálním posypem, horní | m2 | 1842.326 |  | 0 |  |  |  | základní |  | 0 | 0 | 0 | 0 | 0 | 32 | M | 2 |  |  |  | ROZPOCET |  |  |  |  | 0 | 0 | 0 | 0 | 0 | 1 | 0 | 16 | 1425237396
| VV |  | Viz. PD stavební část - skladby konstrukcí (podlahy), výkresy půdorysu 1.NP, 2.NP, výkresy řezů A,B,C a Tech.zpr. | [15 empty] | VV | 2 | 1 | True | 0 | ROZPOCET
| VV |  | . | [15 empty] | VV | 2 | 1 | True | 0 | ROZPOCET
| VV |  | Technická specifikace výrobků - výrobek č.R6 | [15 empty] | VV | 2 | 1 | True | 0 | ROZPOCET
| VV |  | . | [15 empty] | VV | 2 | 1 | True | 0 | ROZPOCET
| VV |  | 1170,701*1,15+413,35*1,2 |  | 1842.326 | [13 empty] | VV | 2 | 2 | True | 0 | ROZPOCET
277 | K | 711131101 | Provedení izolace proti zemní vlhkosti pásy na sucho vodorovné AIP nebo tkaninou | m2 | 1183.621 |  | 0 | CS ÚRS 2016 01 |  |  | základní |  | 0 | 0 | 0 | 0 | 0 | 16 | K | 2 |  |  |  | ROZPOCET |  |  |  |  | 0 | 0 | 0 | 0 | 0 | 1 | 0 | 16 | -297087287
| VV |  | Viz. PD stavební část - skladby konstrukcí (podlahy), výkresy půdorysu 1.NP, 2.NP, výkresy řezů A,B,C a Tech.zpr. | [15 empty] | VV | 2 | 1 | True | 0 | ROZPOCET
| VV |  | . | [15 empty] | VV | 2 | 1 | True | 0 | ROZPOCET
| VV |  | Hydroizolace objektu | [15 empty] | VV | 2 | 1 | True | 0 | ROZPOCET
| VV |  | . | [15 empty] | VV | 2 | 1 | True | 0 | ROZPOCET
| VV |  | Plocha 1.NP vč. výtahové šachty a koridoru: dvorka: | [15 empty] | VV | 2 | 1 | True | 0 | ROZPOCET
| VV |  | hlavní budiova | [15 empty] | VV | 2 | 1 | True | 0 | ROZPOCET
| VV |  | 31,6*22,2+19,0*16,4 |  | 1013.12 | [13 empty] | VV | 2 | 2 | True | 0 | ROZPOCET
| VV |  | koridor do pavilonu F: | [15 empty] | VV | 2 | 1 | True | 0 | ROZPOCET
| VV |  | 10,9*6,825+2,95*10,225 |  | 104.556 | [13 empty] | VV | 2 | 2 | True | 0 | ROZPOCET
| VV |  | únikové schodiště | [15 empty] | VV | 2 | 1 | True | 0 | ROZPOCET
| VV |  | 4,2*10,3+3,15*3,1 |  | 53.025 | [13 empty] | VV | 2 | 2 | True | 0 | ROZPOCET
| VV |  | kanalizační šachty: | [15 empty] | VV | 2 | 1 | True | 0 | ROZPOCET
| VV |  | 1,9*1,7*4 |  | 12.92 | [13 empty] | VV | 2 | 2 | True | 0 | ROZPOCET
278 | M | 69311-R01 | geotextilie ochranná 300 g/m2 - podrobný popis viz PD-skladba F | m2 | 1301.983 |  | 0 |  |  |  | základní |  | 0 | 1e-05 | 0.01302 | 0 | 0 | 32 | M | 2 |  |  |  | ROZPOCET |  |  |  |  | 0 | 0 | 0 | 0 | 0 | 1 | 0 | 16 | -948200717
| VV |  | 1183,621*1,1 'Přepočtené koeficientem množství |  | 1301.983 | [13 empty] | VV | 2 | 2 | False | 1 | ROZPOCET
279 | K | 71114-R06 | Natavení a upravení průběžného trojhranného těsnicího profilu v koutech a rozích pro plynulý přechod vodorovné a svislé hydroizolace - D+M | m | 416.5 |  | 0 |  |  |  | základní |  | 0 | 0 | 0 | 0 | 0 | 16 | K | 2 |  |  |  | ROZPOCET |  |  |  |  | 0 | 0 | 0 | 0 | 0 | 1 | 0 | 16 | 934701327
| VV |  | obvod 1.NP: | [15 empty] | VV | 2 | 1 | True | 0 | ROZPOCET
| VV |  | (58,35+22,6+17,05+7,5)*2 |  | 211 | [13 empty] | VV | 2 | 2 | True | 0 | ROZPOCET
| VV |  | výtahová šachta: | [15 empty] | VV | 2 | 1 | True | 0 | ROZPOCET
| VV |  | (3,9+3,3)*2*2 |  | 28.8 | [13 empty] | VV | 2 | 2 | True | 0 | ROZPOCET
| VV |  | podzemní koridor: | [15 empty] | VV | 2 | 1 | True | 0 | ROZPOCET
| VV |  | (2,95+10,2+17,2)*2+(9,5*2+5,3*2+1,2*2)*2 |  | 124.7 | [13 empty] | VV | 2 | 2 | True | 0 | ROZPOCET
| VV |  | kanalizační šachty: | [15 empty] | VV | 2 | 1 | True | 0 | ROZPOCET
| VV |  | (1,4+1,2)*2*2*5 |  | 52 | [13 empty] | VV | 2 | 2 | True | 0 | ROZPOCET
280 | K | 711111053 | Provedení izolace proti zemní vlhkosti vodorovné za studena 2x nátěr krystalickou hydroizolací | m2 | 183.333 |  | 0 | CS ÚRS 2016 01 |  |  | základní |  | 0 | 0 | 0 | 0 | 0 | 16 | K | 2 |  |  |  | ROZPOCET |  |  |  |  | 0 | 0 | 0 | 0 | 0 | 1 | 0 | 16 | 624870047
| VV |  | Viz. PD stavební část - skladby konstrukcí (podlahy), výkresy půdorysu 1.NP, 2.NP, výkresy řezů A,B,C a Tech.zpr. | [15 empty] | VV | 2 | 1 | True | 0 | ROZPOCET
| VV |  | . | [15 empty] | VV | 2 | 1 | True | 0 | ROZPOCET
| VV |  | Podrobný popis viz PD-skladba F1 | [15 empty] | VV | 2 | 1 | True | 0 | ROZPOCET
| VV |  | . | [15 empty] | VV | 2 | 1 | True | 0 | ROZPOCET
| VV |  | Výtahová šachta: | [15 empty] | VV | 2 | 1 | True | 0 | ROZPOCET
| VV |  | vnitřní plocha: | [15 empty] | VV | 2 | 1 | True | 0 | ROZPOCET
| VV |  | 3,4*2,55 |  | 8.67 | [13 empty] | VV | 2 | 2 | True | 0 | ROZPOCET
| VV |  | piloty-hlavy,podkl. beton | [15 empty] | VV | 2 | 1 | True | 0 | ROZPOCET
| VV |  | 1,0*1,0*1,25*32 |  | 40 | [13 empty] | VV | 2 | 2 | True | 0 | ROZPOCET
| VV |  | 1,5*1,5*1,25*45 |  | 126.563 | [13 empty] | VV | 2 | 2 | True | 0 | ROZPOCET
| VV |  | základový rošt: | [15 empty] | VV | 2 | 1 | True | 0 | ROZPOCET
| VV |  | (0,9+0,6)*0,6*9 |  | 8.1 | [13 empty] | VV | 2 | 2 | True | 0 | ROZPOCET
281 | K | 711112053 | Provedení izolace proti zemní vlhkosti svislé za studena 2x nátěr krystalickou hydroizolací | m2 | 71.545 |  | 0 | CS ÚRS 2016 01 |  |  | základní |  | 0 | 0 | 0 | 0 | 0 | 16 | K | 2 |  |  |  | ROZPOCET |  |  |  |  | 0 | 0 | 0 | 0 | 0 | 1 | 0 | 16 | 762696418
| VV |  | Viz. PD stavební část - skladby konstrukcí (podlahy), výkresy půdorysu 1.NP, 2.NP, výkresy řezů A,B,C a Tech.zpr. | [15 empty] | VV | 2 | 1 | True | 0 | ROZPOCET
| VV |  | . | [15 empty] | VV | 2 | 1 | True | 0 | ROZPOCET
| VV |  | Podrobný popis viz PD-skladba F1 | [15 empty] | VV | 2 | 1 | True | 0 | ROZPOCET
| VV |  | . | [15 empty] | VV | 2 | 1 | True | 0 | ROZPOCET
| VV |  | Výtahové šachta: | [15 empty] | VV | 2 | 1 | True | 0 | ROZPOCET
| VV |  | (3,4+2,55)*2*1,6 |  | 19.04 | [13 empty] | VV | 2 | 2 | True | 0 | ROZPOCET
| VV |  | vnitřní plocha: | [15 empty] | VV | 2 | 1 | True | 0 | ROZPOCET
| VV |  | vnější sloupy: | [15 empty] | VV | 2 | 1 | True | 0 | ROZPOCET
| VV |  | 3,14*0,4*0,9*12 |  | 13.565 | [13 empty] | VV | 2 | 2 | True | 0 | ROZPOCET
| VV |  | vnitřní sloupy: | [15 empty] | VV | 2 | 1 | True | 0 | ROZPOCET
| VV |  | 0,4*4*0,5*21 |  | 16.8 | [13 empty] | VV | 2 | 2 | True | 0 | ROZPOCET
| VV |  | žebra roštu:"0,6*0,25*2*9 | [15 empty] | VV | 2 | 1 | True | 0 | ROZPOCET
| VV |  | výztuž pilot-nad hlavicí | [15 empty] | VV | 2 | 1 | True | 0 | ROZPOCET
| VV |  | 0,03*(9*32+10*45) |  | 22.14 | [13 empty] | VV | 2 | 2 | True | 0 | ROZPOCET
282 | M | 24551-R07 | Krystalická hydroizolace | kg | 420.549 |  | 0 |  |  |  | základní |  | 0 | 0.001 | 0.42055 | 0 | 0 | 32 | M | 2 |  |  |  | ROZPOCET |  |  |  |  | 0 | 0 | 0 | 0 | 0 | 1 | 0 | 16 | -367276354
| VV |  | Viz. PD stavební část - skladby konstrukcí (podlahy), výkresy půdorysu 1.NP, 2.NP, výkresy řezů A,B,C a Tech.zpr. | [15 empty] | VV | 2 | 1 | True | 0 | ROZPOCET
| VV |  | . | [15 empty] | VV | 2 | 1 | True | 0 | ROZPOCET
| VV |  | (183,333+71,545)*1,5*1,1 |  | 420.549 | [13 empty] | VV | 2 | 2 | True | 0 | ROZPOCET
283 | K | 71111-R08 | Příprava ŽB povrchu pod nátěr - případné odfrézování trhlin, vyspravení betonplastem atd. | m2 | 47.102 |  | 0 |  |  |  | základní |  | 0 | 0 | 0 | 0 | 0 | 16 | K | 2 |  |  |  | ROZPOCET |  |  |  |  | 0 | 0 | 0 | 0 | 0 | 1 | 0 | 16 | 1626244669
| VV |  | "711111053:"12,99 |  | 12.99 | [13 empty] | VV | 2 | 2 | True | 0 | ROZPOCET
| VV |  | "711112053:"34,112 |  | 34.112 | [13 empty] | VV | 2 | 2 | True | 0 | ROZPOCET
284 | K | 71199-R11 | Profilovaná drenážní fólie z vysokotlakého HDPE s integrovanou filtrační polypropylénovou drenážní geotextilií, výška nopů 9 mm - D+M | m2 | 471.24 |  | 0 |  |  |  | základní |  | 0 | 0 | 0 | 0 | 0 | 16 | K | 2 |  |  |  | ROZPOCET |  |  |  |  | 0 | 0 | 0 | 0 | 0 | 1 | 0 | 16 | 951259703
| VV |  | Viz. PD stavební část - skladby konstrukcí (podlahy), výkresy půdorysu 1.NP, 2.NP, výkresy řezů A,B,C a Tech.zpr. | [15 empty] | VV | 2 | 1 | True | 0 | ROZPOCET
| VV |  | . | [15 empty] | VV | 2 | 1 | True | 0 | ROZPOCET
| VV |  | Podrobný popis viz PD - skladba W6 | [15 empty] | VV | 2 | 1 | True | 0 | ROZPOCET
| VV |  | . | [15 empty] | VV | 2 | 1 | True | 0 | ROZPOCET
| VV |  | obvod 1.NP: | [15 empty] | VV | 2 | 1 | True | 0 | ROZPOCET
| VV |  | (58,4+22,6+17,05+7,5+10,5)*2*1,2 |  | 278.52 | [13 empty] | VV | 2 | 2 | True | 0 | ROZPOCET
| VV |  | výtahová šachta: | [15 empty] | VV | 2 | 1 | True | 0 | ROZPOCET
| VV |  | (3,9+3,3)*2*1,8 |  | 25.92 | [13 empty] | VV | 2 | 2 | True | 0 | ROZPOCET
| VV |  | podzemní koridor: | [15 empty] | VV | 2 | 1 | True | 0 | ROZPOCET
| VV |  | (2,95+10,2+17,2)*3,2+(9,5*2+5,4+1,2*2)*2,6 |  | 166.8 | [13 empty] | VV | 2 | 2 | True | 0 | ROZPOCET
285 | K | 71199-R12 | Zakončovací lišta nopové fólie - D+M | m | 303.65 |  | 0 |  |  |  | základní |  | 0 | 0 | 0 | 0 | 0 | 16 | K | 2 |  |  |  | ROZPOCET |  |  |  |  | 0 | 0 | 0 | 0 | 0 | 1 | 0 | 16 | 879880628
| VV |  | Viz. PD stavební část - skladby konstrukcí (podlahy), výkresy půdorysu 1.NP, 2.NP, výkresy řezů A,B,C a Tech.zpr. | [15 empty] | VV | 2 | 1 | True | 0 | ROZPOCET
| VV |  | . | [15 empty] | VV | 2 | 1 | True | 0 | ROZPOCET
| VV |  | Podrobný popis viz PD - skladba W6 | [15 empty] | VV | 2 | 1 | True | 0 | ROZPOCET
| VV |  | obvod 1.NP: | [15 empty] | VV | 2 | 1 | True | 0 | ROZPOCET
| VV |  | (58,4+22,6+17,05+7,5+10,5)*2 |  | 232.1 | [13 empty] | VV | 2 | 2 | True | 0 | ROZPOCET
| VV |  | výtahová šachta: | [15 empty] | VV | 2 | 1 | True | 0 | ROZPOCET
| VV |  | (3,9+3,3)*2 |  | 14.4 | [13 empty] | VV | 2 | 2 | True | 0 | ROZPOCET
| VV |  | podzemní koridor: | [15 empty] | VV | 2 | 1 | True | 0 | ROZPOCET
| VV |  | 2,95+10,2+17,2+9,5*2+5,4+1,2*2 |  | 57.15 | [13 empty] | VV | 2 | 2 | True | 0 | ROZPOCET
286 | K | 71149-R09 | Izolace proti povrchové vodě vodorovná tekutou hydroizolační stěrkou na disperzní bázi,tl. 2 mm | m2 | 101.22 |  | 0 |  |  |  | základní |  | 0 | 0.0045 | 0.45549 | 0 | 0 | 16 | K | 2 |  |  |  | ROZPOCET |  |  |  |  | 0 | 0 | 0 | 0 | 0 | 1 | 0 | 16 | -1938400973
| VV |  | Viz. PD stavební část - tabulky podlah, výkresy půdorysu 1.NP, 2.NP, výkresy řezů A,B,C a Tech.zpr. | [15 empty] | VV | 2 | 1 | True | 0 | ROZPOCET
| VV |  | . | [15 empty] | VV | 2 | 1 | True | 0 | ROZPOCET
| VV |  | ve styku podlaha - stěna vložena pružná bandáž | [15 empty] | VV | 2 | 1 | True | 0 | ROZPOCET
| VV |  | . | [15 empty] | VV | 2 | 1 | True | 0 | ROZPOCET
| VV |  | Podlaha D2: | [15 empty] | VV | 2 | 1 | True | 0 | ROZPOCET
| VV |  | 1.NP: | [15 empty] | VV | 2 | 1 | True | 0 | ROZPOCET
| VV |  | "m.č.102:"9,27 |  | 9.27 | [13 empty] | VV | 2 | 2 | True | 0 | ROZPOCET
| VV |  | "m.č.104a:"1,53+0,7*0,15 |  | 1.635 | [13 empty] | VV | 2 | 2 | True | 0 | ROZPOCET
| VV |  | "m.č.104b:"1,53+0,7*0,15 |  | 1.635 | [13 empty] | VV | 2 | 2 | True | 0 | ROZPOCET
| VV |  | "m.č.108:"6,27 |  | 6.27 | [13 empty] | VV | 2 | 2 | True | 0 | ROZPOCET
| VV |  | "m.č.118:"3,37 |  | 3.37 | [13 empty] | VV | 2 | 2 | True | 0 | ROZPOCET
| VV |  | "m.č.119:"3,37 |  | 3.37 | [13 empty] | VV | 2 | 2 | True | 0 | ROZPOCET
| VV |  | "m.č.122:"9,68+0,7*0,15*2 |  | 9.89 | [13 empty] | VV | 2 | 2 | True | 0 | ROZPOCET
| VV |  | "m.č.123:"3,43 |  | 3.43 | [13 empty] | VV | 2 | 2 | True | 0 | ROZPOCET
| VV |  | "m.č.125:"5,84+0,7*0,15+0,7*0,1 |  | 6.015 | [13 empty] | VV | 2 | 2 | True | 0 | ROZPOCET
| VV |  | Podlaha D4 | [15 empty] | VV | 2 | 1 | True | 0 | ROZPOCET
| VV |  | 2.NP: | [15 empty] | VV | 2 | 1 | True | 0 | ROZPOCET
| VV |  | "m.č.203:"4,19+0,7*0,15 |  | 4.295 | [13 empty] | VV | 2 | 2 | True | 0 | ROZPOCET
| VV |  | "m.č.203a:"1,17+0,7*0,15 |  | 1.275 | [13 empty] | VV | 2 | 2 | True | 0 | ROZPOCET
| VV |  | "m.č.203b:"1,17+0,7*0,15 |  | 1.275 | [13 empty] | VV | 2 | 2 | True | 0 | ROZPOCET
| VV |  | "m.č.204:"2,84 |  | 2.84 | [13 empty] | VV | 2 | 2 | True | 0 | ROZPOCET
| VV |  | "m.č.206a:"1,74+0,7*0,15*2 |  | 1.95 | [13 empty] | VV | 2 | 2 | True | 0 | ROZPOCET
| VV |  | "m.č.206b:"1,53 |  | 1.53 | [13 empty] | VV | 2 | 2 | True | 0 | ROZPOCET
| VV |  | "m.č.210:"4,25 |  | 4.25 | [13 empty] | VV | 2 | 2 | True | 0 | ROZPOCET
| VV |  | "m.č.222:"2,51 |  | 2.51 | [13 empty] | VV | 2 | 2 | True | 0 | ROZPOCET
| VV |  | "m.č.226:"5,45+0,7*0,15 |  | 5.555 | [13 empty] | VV | 2 | 2 | True | 0 | ROZPOCET
| VV |  | "m.č.227:"8,58+0,8*0,15*2 |  | 8.82 | [13 empty] | VV | 2 | 2 | True | 0 | ROZPOCET
| VV |  | "m.č.230:"4,28 |  | 4.28 | [13 empty] | VV | 2 | 2 | True | 0 | ROZPOCET
| VV |  | "m.č.233:"8,58+0,8*0,15*2 |  | 8.82 | [13 empty] | VV | 2 | 2 | True | 0 | ROZPOCET
| VV |  | "m.č.234:"5,45+0,7*0,15*3 |  | 5.765 | [13 empty] | VV | 2 | 2 | True | 0 | ROZPOCET
| VV |  | "m.č.262:"3,17 |  | 3.17 | [13 empty] | VV | 2 | 2 | True | 0 | ROZPOCET
287 | K | 71149-R13 | Izolace proti povrchové vodě svislá tekutou hydroizolační stěrkou na disperzní bázi, tl. 2 mm | m2 | 105.558 |  | 0 |  |  |  | základní |  | 0 | 0.0045 | 0.47501 | 0 | 0 | 16 | K | 2 |  |  |  | ROZPOCET |  |  |  |  | 0 | 0 | 0 | 0 | 0 | 1 | 0 | 16 | -729034516
| VV |  | Viz. PD stavební část - tabulky podlah, výkresy půdorysu 1.NP, 2.NP, výkresy řezů A,B,C a Tech.zpr. | [15 empty] | VV | 2 | 1 | True | 0 | ROZPOCET
| VV |  | . | [15 empty] | VV | 2 | 1 | True | 0 | ROZPOCET
| VV |  | Podlaha D2: | [15 empty] | VV | 2 | 1 | True | 0 | ROZPOCET
| VV |  | 1.NP: | [15 empty] | VV | 2 | 1 | True | 0 | ROZPOCET
| VV |  | "m.č.102:"(4,775+1,975+1,3+0,9)*2*0,2+0,95*3*2,3 |  | 10.135 | [13 empty] | VV | 2 | 2 | True | 0 | ROZPOCET
| VV |  | "m.č.104a:"(1,65+0,925)*2*0,2 |  | 1.03 | [13 empty] | VV | 2 | 2 | True | 0 | ROZPOCET
| VV |  | "m.č.104b:"(1,65+0,925)*2*0,2 |  | 1.03 | [13 empty] | VV | 2 | 2 | True | 0 | ROZPOCET
| VV |  | "m.č.108:"(3,25+1,925+1,3)*2*0,2+0,95*3*2,3 |  | 9.145 | [13 empty] | VV | 2 | 2 | True | 0 | ROZPOCET
| VV |  | "m.č.118:"(1,775+2,025)*2*0,2+1,0*2*2,3 |  | 6.12 | [13 empty] | VV | 2 | 2 | True | 0 | ROZPOCET
| VV |  | "m.č.119:"(1,775+2,025)*2*0,2+1,0*2*2,3 |  | 6.12 | [13 empty] | VV | 2 | 2 | True | 0 | ROZPOCET
| VV |  | "m.č.122:"(2,95+3,245+1,3+0,9+1,55)*2*0,2+0,95*3*2,3*2 |  | 17.088 | [13 empty] | VV | 2 | 2 | True | 0 | ROZPOCET
| VV |  | "m.č.123:"(2,95+1,3)*2*0,2 |  | 1.7 | [13 empty] | VV | 2 | 2 | True | 0 | ROZPOCET
| VV |  | "m.č.125:"(2,25+1,9+0,925+0,9+1,75)*2*0,2 |  | 3.09 | [13 empty] | VV | 2 | 2 | True | 0 | ROZPOCET
| VV |  | Podlaha D4: | [15 empty] | VV | 2 | 1 | True | 0 | ROZPOCET
| VV |  | 2.NP: | [15 empty] | VV | 2 | 1 | True | 0 | ROZPOCET
| VV |  | "m.č.203:"(2,2+1,925)*2*0,2 |  | 1.65 | [13 empty] | VV | 2 | 2 | True | 0 | ROZPOCET
| VV |  | "m.č.203a:"(1,3+0,9)*2*0,2 |  | 0.88 | [13 empty] | VV | 2 | 2 | True | 0 | ROZPOCET
| VV |  | "m.č.203b:"(1,3+0,9)*2*0,2 |  | 0.88 | [13 empty] | VV | 2 | 2 | True | 0 | ROZPOCET
| VV |  | "m.č.204:"(1,35+2,125)*2*0,2 |  | 1.39 | [13 empty] | VV | 2 | 2 | True | 0 | ROZPOCET
| VV |  | "m.č.206a:"(1,7+0,9)*2*0,2 |  | 1.04 | [13 empty] | VV | 2 | 2 | True | 0 | ROZPOCET
| VV |  | "m.č.206b:"(1,7+1,025)*2*0,2 |  | 1.09 | [13 empty] | VV | 2 | 2 | True | 0 | ROZPOCET
| VV |  | "m.č.210:"(1,725+2,55+0,2)*2*0,2 |  | 1.79 | [13 empty] | VV | 2 | 2 | True | 0 | ROZPOCET
| VV |  | "m.č.222:"(1,475+1,7)*2*0,2 |  | 1.27 | [13 empty] | VV | 2 | 2 | True | 0 | ROZPOCET
| VV |  | "m.č.226:"(1,45*2+1,6+0,9*2+1,65)*2*0,2 |  | 3.18 | [13 empty] | VV | 2 | 2 | True | 0 | ROZPOCET
| VV |  | "m.č.227:"(1,925+0,9+3,0+1,1*2)*2*0,2+0,9*3*2,3*2 |  | 15.63 | [13 empty] | VV | 2 | 2 | True | 0 | ROZPOCET
| VV |  | "m.č.230:"(1,8+2,375)*2*0,2 |  | 1.67 | [13 empty] | VV | 2 | 2 | True | 0 | ROZPOCET
| VV |  | "m.č.233:"(1,925+0,9+3,0+1,1*2)*2*0,2+0,9*3*2,3*2 |  | 15.63 | [13 empty] | VV | 2 | 2 | True | 0 | ROZPOCET
| VV |  | "m.č.234:"(1,45*2+1,6+0,9*2)*2*0,2 |  | 2.52 | [13 empty] | VV | 2 | 2 | True | 0 | ROZPOCET
| VV |  | "m.č.262:"(1,35+2,35)*2*0,2 |  | 1.48 | [13 empty] | VV | 2 | 2 | True | 0 | ROZPOCET
288 | K | 998711202 | Přesun hmot procentní pro izolace proti vodě, vlhkosti a plynům v objektech v do 12 m | % |  |  | 0 | CS ÚRS 2016 01 |  |  | základní |  | 0 | 0 | 0 | 0 | 0 | 16 | K | 2 |  |  |  | ROZPOCET |  |  |  |  | 0 | 0 | 0 | 0 | 0 | 1 | 0 | 16 | -540847006
| D | 712 | Povlakové krytiny |  |  |  | 0 | [5 empty] | 0 |  | 29.6148 |  | 0 | 2 | D | 1 |  |  |  | ROZPOCET | [10 empty] | 0
289 | K | 712311101 | Provedení povlakové krytiny střech do 10° za studena lakem penetračním nebo asfaltovým | m2 | 1574.984 |  | 0 | CS ÚRS 2016 01 |  |  | základní |  | 0 | 0 | 0 | 0 | 0 | 16 | K | 2 |  |  |  | ROZPOCET |  |  |  |  | 0 | 0 | 0 | 0 | 0 | 1 | 0 | 16 | -1806489288
| VV |  | Viz. PD stavební část - skladby konstrukcí (podlahy), výkresy půdorysu střechy, výkresy řezů A,B,C a Tech.zpr. | [15 empty] | VV | 2 | 1 | True | 0 | ROZPOCET
| VV |  | . | [15 empty] | VV | 2 | 1 | True | 0 | ROZPOCET
| VV |  | Podrobný popis viz PD - Skladba R1,R1a,R1b | [15 empty] | VV | 2 | 1 | True | 0 | ROZPOCET
| VV |  | . | [15 empty] | VV | 2 | 1 | True | 0 | ROZPOCET
| VV |  | Vodorovné plochy | [15 empty] | VV | 2 | 1 | True | 0 | ROZPOCET
| VV |  | Skladba R1,R1aR1b: | [15 empty] | VV | 2 | 1 | True | 0 | ROZPOCET
| VV |  | hlavní budova: | [15 empty] | VV | 2 | 1 | True | 0 | ROZPOCET
| VV |  | 50,0*28,8 |  | 1440 | [13 empty] | VV | 2 | 2 | True | 0 | ROZPOCET
| VV |  | koridor do pavilonu F: | [15 empty] | VV | 2 | 1 | True | 0 | ROZPOCET
| VV |  | 10,15*6,4+2,5*10,2 |  | 90.46 | [13 empty] | VV | 2 | 2 | True | 0 | ROZPOCET
| VV |  | únikové schodiště: | [15 empty] | VV | 2 | 1 | True | 0 | ROZPOCET
| VV |  | 3,7*9,77+3,35*2,5 |  | 44.524 | [13 empty] | VV | 2 | 2 | True | 0 | ROZPOCET
290 | K | 712811101 | Provedení povlakové krytiny vytažením na konstrukce za studena nátěrem penetračním | m2 | 247.404 |  | 0 | CS ÚRS 2016 01 |  |  | základní |  | 0 | 0 | 0 | 0 | 0 | 16 | K | 2 |  |  |  | ROZPOCET |  |  |  |  | 0 | 0 | 0 | 0 | 0 | 1 | 0 | 16 | 1513798549
| VV |  | Viz. PD stavební část - skladby konstrukcí (podlahy), výkresy půdorysu střechy, výkresy řezů A,B,C a Tech.zpr. | [15 empty] | VV | 2 | 1 | True | 0 | ROZPOCET
| VV |  | . | [15 empty] | VV | 2 | 1 | True | 0 | ROZPOCET
| VV |  | "Podrobný popis viz PD-skladba R1,R1a,W: | [15 empty] | VV | 2 | 1 | True | 0 | ROZPOCET
| VV |  | . | [15 empty] | VV | 2 | 1 | True | 0 | ROZPOCET
| VV |  | atiky: | [15 empty] | VV | 2 | 1 | True | 0 | ROZPOCET
| VV |  | hlavní budova: | [15 empty] | VV | 2 | 1 | True | 0 | ROZPOCET
| VV |  | (50,0+28,8)*2*1,2 |  | 189.12 | [13 empty] | VV | 2 | 2 | True | 0 | ROZPOCET
| VV |  | koridor do pavilonu F: | [15 empty] | VV | 2 | 1 | True | 0 | ROZPOCET
| VV |  | (10,15+6,4+2,5+10,2)*1,2 |  | 35.1 | [13 empty] | VV | 2 | 2 | True | 0 | ROZPOCET
| VV |  | únikové schodiště: | [15 empty] | VV | 2 | 1 | True | 0 | ROZPOCET
| VV |  | (3,7+9,77+3,35+2,5)*1,2 |  | 23.184 | [13 empty] | VV | 2 | 2 | True | 0 | ROZPOCET
291 | M | 111631500 | lak asfaltový ALP/9 (t) bal 9 kg | t | 0.559 |  | 0 | CS ÚRS 2016 01 |  |  | základní |  | 0 | 1 | 0.559 | 0 | 0 | 32 | M | 2 |  |  |  | ROZPOCET |  |  |  |  | 0 | 0 | 0 | 0 | 0 | 1 | 0 | 16 | 1752619629
| VV |  | Viz. PD stavební část - skladby konstrukcí (podlahy), výkresy půdorysu střechy, výkresy řezů A,B,C a Tech.zpr. | [15 empty] | VV | 2 | 1 | True | 0 | ROZPOCET
| VV |  | . | [15 empty] | VV | 2 | 1 | True | 0 | ROZPOCET
| VV |  | "spotřeba 0,3-0,35 l/m2 | [15 empty] | VV | 2 | 1 | True | 0 | ROZPOCET
| VV |  | 1574,984*0,0003+247,404*0,00035 |  | 0.559 | [13 empty] | VV | 2 | 2 | True | 0 | ROZPOCET
292 | K | 712331111 | Provedení povlakové krytiny střech do 10° podkladní vrstvy pásy na sucho samolepící | m2 | 1549.01 |  | 0 | CS ÚRS 2016 01 |  |  | základní |  | 0 | 0 | 0 | 0 | 0 | 16 | K | 2 |  |  |  | ROZPOCET |  |  |  |  | 0 | 0 | 0 | 0 | 0 | 1 | 0 | 16 | -1250337271
| VV |  | Viz. PD stavební část - skladby konstrukcí (podlahy), výkresy půdorysu střechy, výkresy řezů A,B,C a Tech.zpr. | [15 empty] | VV | 2 | 1 | True | 0 | ROZPOCET
| VV |  | . | [15 empty] | VV | 2 | 1 | True | 0 | ROZPOCET
| VV |  | včetně zaizolování prostupů, vystupujících částí | [15 empty] | VV | 2 | 1 | True | 0 | ROZPOCET
| VV |  | Podrobný popis viz PD - Skladba R1,R1a,R1b: | [15 empty] | VV | 2 | 1 | True | 0 | ROZPOCET
| VV |  | podkladní hydroizolační pás nalepený na tepelnou izolaci: | [15 empty] | VV | 2 | 1 | True | 0 | ROZPOCET
| VV |  | . | [15 empty] | VV | 2 | 1 | True | 0 | ROZPOCET
| VV |  | hlavní budova: | [15 empty] | VV | 2 | 1 | True | 0 | ROZPOCET
| VV |  | 49,8*28,6 |  | 1424.28 | [13 empty] | VV | 2 | 2 | True | 0 | ROZPOCET
| VV |  | koridor do pavilonu F: | [15 empty] | VV | 2 | 1 | True | 0 | ROZPOCET
| VV |  | 9,95*6,2+2,1*10,4 |  | 83.53 | [13 empty] | VV | 2 | 2 | True | 0 | ROZPOCET
| VV |  | únikové schodietě: | [15 empty] | VV | 2 | 1 | True | 0 | ROZPOCET
| VV |  | 3,5*9,57+3,35*2,3 |  | 41.2 | [13 empty] | VV | 2 | 2 | True | 0 | ROZPOCET
293 | K | 712831101 | Provedení povlakové krytiny vytažením na konstrukce pásy na sucho AIP, NAIP nebo tkaninou | m2 | 243.663 |  | 0 | CS ÚRS 2016 01 |  |  | základní |  | 0 | 0 | 0 | 0 | 0 | 16 | K | 2 |  |  |  | ROZPOCET |  |  |  |  | 0 | 0 | 0 | 0 | 0 | 1 | 0 | 16 | -60359360
| VV |  | Viz. PD stavební část - skladby konstrukcí (podlahy), výkresy půdorysu střechy, výkresy řezů A,B,C a Tech.zpr. | [15 empty] | VV | 2 | 1 | True | 0 | ROZPOCET
| VV |  | . | [15 empty] | VV | 2 | 1 | True | 0 | ROZPOCET
| VV |  | Podrobný popis viz PD-skladba R1,R1a,R1b | [15 empty] | VV | 2 | 1 | True | 0 | ROZPOCET
| VV |  | . | [15 empty] | VV | 2 | 1 | True | 0 | ROZPOCET
| VV |  | atiky vč. horních ploch: | [15 empty] | VV | 2 | 1 | True | 0 | ROZPOCET
| VV |  | hlavní budova: | [15 empty] | VV | 2 | 1 | True | 0 | ROZPOCET
| VV |  | 50,0*(0,3+0,5)*2+29,4*((0,3+0,77)*0,5+0,6)*2 |  | 146.738 | [13 empty] | VV | 2 | 2 | True | 0 | ROZPOCET
| VV |  | koridor do pavilonu F: | [15 empty] | VV | 2 | 1 | True | 0 | ROZPOCET
| VV |  | 9,8*((0,4*0,77)*0,5+0,6)+(7,0+7,5)*((0,4+0,77)*0,5+0,6)+(10,2+17,05)*((0,25+0,7)*0,6+0,6)+2,3*(0,25+0,4) |  | 57.949 | [13 empty] | VV | 2 | 2 | True | 0 | ROZPOCET
| VV |  | únikové schodiště: | [15 empty] | VV | 2 | 1 | True | 0 | ROZPOCET
| VV |  | (3,4+10,47+3,3)*2*((0,3+0,77)*0,5+0,6) |  | 38.976 | [13 empty] | VV | 2 | 2 | True | 0 | ROZPOCET
294 | M | 62852-R04 | pás elasterobitumenový (modifikovaný SBS) podkladní hydroizolační s nosnou vložkou s vysokou odolností, tl. 3,0 mm, za studena samolepicí, včetně kotev | m2 | 2073.757 |  | 0 |  |  |  | základní |  | 0 | 0.0061 | 12.6499 | 0 | 0 | 32 | M | 2 |  |  |  | ROZPOCET |  |  |  |  | 0 | 0 | 0 | 0 | 0 | 1 | 0 | 16 | 1663705135
| VV |  | Viz. PD stavební část - skladby konstrukcí (podlahy), výkresy půdorysu střechy, výkresy řezů A,B,C a Tech.zpr. | [15 empty] | VV | 2 | 1 | True | 0 | ROZPOCET
| VV |  | . | [15 empty] | VV | 2 | 1 | True | 0 | ROZPOCET
| VV |  | Podrobný popis viz PD - Skladba R1,R1a | [15 empty] | VV | 2 | 1 | True | 0 | ROZPOCET
| VV |  | . | [15 empty] | VV | 2 | 1 | True | 0 | ROZPOCET
| VV |  | Technická specifikace výrobku-výrobek R2 | [15 empty] | VV | 2 | 1 | True | 0 | ROZPOCET
| VV |  | 1549,01*1,15+243,663*1,2 |  | 2073.757 | [13 empty] | VV | 2 | 2 | True | 0 | ROZPOCET
295 | K | 712341559 | Provedení povlakové krytiny střech do 10° pásy NAIP přitavením v plné ploše | m2 | 3154.394 |  | 0 | CS ÚRS 2016 01 |  |  | základní |  | 0 | 0.00088 | 2.7759 | 0 | 0 | 16 | K | 2 |  |  |  | ROZPOCET |  |  |  |  | 0 | 0 | 0 | 0 | 0 | 1 | 0 | 16 | -1135689120
| VV |  | Viz. PD stavební část - skladby konstrukcí (podlahy), výkresy půdorysu střechy, výkresy řezů A,B,C a Tech.zpr. | [15 empty] | VV | 2 | 1 | True | 0 | ROZPOCET
| VV |  | . | [15 empty] | VV | 2 | 1 | True | 0 | ROZPOCET
| VV |  | - včetně zaizolování prostupů, vystupujících konstrukcí atd. | [15 empty] | VV | 2 | 1 | True | 0 | ROZPOCET
| VV |  | "Podrobný popis viz PD - Skladba R1,R1a,R1b | [15 empty] | VV | 2 | 1 | True | 0 | ROZPOCET
| VV |  | . | [15 empty] | VV | 2 | 1 | True | 0 | ROZPOCET
| VV |  | Vodorovné plochy: | [15 empty] | VV | 2 | 1 | True | 0 | ROZPOCET
| VV |  | . | [15 empty] | VV | 2 | 1 | True | 0 | ROZPOCET
| VV |  | Parotěsná zábrana tl.3,8mm | [15 empty] | VV | 2 | 1 | True | 0 | ROZPOCET
| VV |  | hlavní budova: | [15 empty] | VV | 2 | 1 | True | 0 | ROZPOCET
| VV |  | 50,0*28,8 |  | 1440 | [13 empty] | VV | 2 | 2 | True | 0 | ROZPOCET
| VV |  | koridor do pavilonu F: | [15 empty] | VV | 2 | 1 | True | 0 | ROZPOCET
| VV |  | 10,15*6,4+2,5*10,2 |  | 90.46 | [13 empty] | VV | 2 | 2 | True | 0 | ROZPOCET
| VV |  | únikové schodiště: | [15 empty] | VV | 2 | 1 | True | 0 | ROZPOCET
| VV |  | 3,7*9,77+3,35*2,5 |  | 44.524 | [13 empty] | VV | 2 | 2 | True | 0 | ROZPOCET
| VV |  | . | [15 empty] | VV | 2 | 1 | True | 0 | ROZPOCET
| VV |  | Vrchní hydroizolační pás tl. 5,2 mm: | [15 empty] | VV | 2 | 1 | True | 0 | ROZPOCET
| VV |  | hlavní budova: | [15 empty] | VV | 2 | 1 | True | 0 | ROZPOCET
| VV |  | 49,8*28,6 |  | 1424.28 | [13 empty] | VV | 2 | 2 | True | 0 | ROZPOCET
| VV |  | "pochůzí pás:"38,0*0,8 |  | 30.4 | [13 empty] | VV | 2 | 2 | True | 0 | ROZPOCET
| VV |  | koridor do pavilonu F: | [15 empty] | VV | 2 | 1 | True | 0 | ROZPOCET
| VV |  | 9,95*6,2+2,1*10,4 |  | 83.53 | [13 empty] | VV | 2 | 2 | True | 0 | ROZPOCET
| VV |  | únikové schodietě: | [15 empty] | VV | 2 | 1 | True | 0 | ROZPOCET
| VV |  | 3,5*9,57+3,35*2,3 |  | 41.2 | [13 empty] | VV | 2 | 2 | True | 0 | ROZPOCET
296 | K | 71284-R01 | Provedení povlakové krytiny vytažením na konstrukce pásy přitavením a mechanickým přikotvením NAIP vč. dodávky kotevních prvků | m2 | 505.942 |  | 0 |  |  |  | základní |  | 0 | 0.00094 | 0.47559 | 0 | 0 | 16 | K | 2 |  |  |  | ROZPOCET |  |  |  |  | 0 | 0 | 0 | 0 | 0 | 1 | 0 | 16 | -2016344923
| VV |  | Viz. PD stavební část - skladby konstrukcí (podlahy), výkresy půdorysu střechy, výkresy řezů A,B,C a Tech.zpr. | [15 empty] | VV | 2 | 1 | True | 0 | ROZPOCET
| VV |  | . | [15 empty] | VV | 2 | 1 | True | 0 | ROZPOCET
| VV |  | Parotěsná zábrana tl. 3,8 mm | [15 empty] | VV | 2 | 1 | True | 0 | ROZPOCET
| VV |  | . | [15 empty] | VV | 2 | 1 | True | 0 | ROZPOCET
| VV |  | Skladba R1,R1a: | [15 empty] | VV | 2 | 1 | True | 0 | ROZPOCET
| VV |  | atiky: | [15 empty] | VV | 2 | 1 | True | 0 | ROZPOCET
| VV |  | hlavní budova: | [15 empty] | VV | 2 | 1 | True | 0 | ROZPOCET
| VV |  | (50,0+29,8)*2*1,0 |  | 159.6 | [13 empty] | VV | 2 | 2 | True | 0 | ROZPOCET
| VV |  | koridor do pavilonu F: | [15 empty] | VV | 2 | 1 | True | 0 | ROZPOCET
| VV |  | (10,15+6,4+2,5+10,2)*2*1,0 |  | 58.5 | [13 empty] | VV | 2 | 2 | True | 0 | ROZPOCET
| VV |  | únikové schodiště: | [15 empty] | VV | 2 | 1 | True | 0 | ROZPOCET
| VV |  | (3,7+9,77+3,35+2,5)*2*1,0 |  | 38.64 | [13 empty] | VV | 2 | 2 | True | 0 | ROZPOCET
| VV |  | . | [15 empty] | VV | 2 | 1 | True | 0 | ROZPOCET
| VV |  | Vrchní hydroizolační pás tl. 5,2 mm: | [15 empty] | VV | 2 | 1 | True | 0 | ROZPOCET
| VV |  | . | [15 empty] | VV | 2 | 1 | True | 0 | ROZPOCET
| VV |  | "Skladba R1,R1a: | [15 empty] | VV | 2 | 1 | True | 0 | ROZPOCET
| VV |  | atiky vč. horních ploch: | [15 empty] | VV | 2 | 1 | True | 0 | ROZPOCET
| VV |  | hlavní budova: | [15 empty] | VV | 2 | 1 | True | 0 | ROZPOCET
| VV |  | 50,0*(0,3+0,6)*2+28,4*((0,3+0,77)*0,6+0,5)*2 |  | 154.866 | [13 empty] | VV | 2 | 2 | True | 0 | ROZPOCET
| VV |  | koridor do pavilonu F: | [15 empty] | VV | 2 | 1 | True | 0 | ROZPOCET
| VV |  | 9,8*((0,4*0,77)*0,5+0,6)+(7,0+7,5)*((0,4+0,77)*0,5+0,6)+(10,2+17,05)*((0,25+0,7)*0,5+0,6)+2,3*(0,25+0,4) |  | 55.36 | [13 empty] | VV | 2 | 2 | True | 0 | ROZPOCET
| VV |  | únikové schodiště: | [15 empty] | VV | 2 | 1 | True | 0 | ROZPOCET
| VV |  | (3,4+10,47+3,3)*2*((0,3+0,77)*0,5+0,6) |  | 38.976 | [13 empty] | VV | 2 | 2 | True | 0 | ROZPOCET
297 | M | 62810-R02 | pás elastomerobitumenový (modifikovaný SBS) hydroizolační natavovací se skelnou nosnou a Al vložkou, s horní plochou termicky aktivovatalnou, tl.3,8mm | m2 | 2058.636 |  | 0 |  |  |  | základní |  | 0 | 0 | 0 | 0 | 0 | 32 | M | 2 |  |  |  | ROZPOCET |  |  |  |  | 0 | 0 | 0 | 0 | 0 | 1 | 0 | 16 | -1163643426
| VV |  | Viz. PD stavební část - skladby konstrukcí (podlahy), výkresy půdorysu střechy, výkresy řezů A,B,C a Tech.zpr. | [15 empty] | VV | 2 | 1 | True | 0 | ROZPOCET
| VV |  | . | [15 empty] | VV | 2 | 1 | True | 0 | ROZPOCET
| VV |  | Podrobný popis viz PD - Skladba R1,R8,W | [15 empty] | VV | 2 | 1 | True | 0 | ROZPOCET
| VV |  | Technická specifikace výrobku-R1 | [15 empty] | VV | 2 | 1 | True | 0 | ROZPOCET
| VV |  | parotěsná zábrana | [15 empty] | VV | 2 | 1 | True | 0 | ROZPOCET
| VV |  | . | [15 empty] | VV | 2 | 1 | True | 0 | ROZPOCET
| VV |  | 1574,984*1,15+206,17*1,2 |  | 2058.636 | [13 empty] | VV | 2 | 2 | True | 0 | ROZPOCET
298 | M | 62852-R05 | pás elasterobitumenový (modifikovaný TOP SBS) vrchní hydroizolační natavovací s přírodním břidličným posypem a zvýšenou požární odolností, tl. 5,2 mm | m2 | 2115.146 |  | 0 |  |  |  | základní |  | 0 | 0.0061 | 12.9024 | 0 | 0 | 32 | M | 2 |  |  |  | ROZPOCET |  |  |  |  | 0 | 0 | 0 | 0 | 0 | 1 | 0 | 16 | -1089933350
| VV |  | Viz. PD stavební část - skladby konstrukcí (podlahy), výkresy půdorysu střechy, výkresy řezů A,B,C a Tech.zpr. | [15 empty] | VV | 2 | 1 | True | 0 | ROZPOCET
| VV |  | . | [15 empty] | VV | 2 | 1 | True | 0 | ROZPOCET
| VV |  | Podrobný popis viz PD - Skladba R1,R1a,W | [15 empty] | VV | 2 | 1 | True | 0 | ROZPOCET
| VV |  | "Technická specifikace výrobku-R3 | [15 empty] | VV | 2 | 1 | True | 0 | ROZPOCET
| VV |  | vrchní hydroizolační pás | [15 empty] | VV | 2 | 1 | True | 0 | ROZPOCET
| VV |  | . | [15 empty] | VV | 2 | 1 | True | 0 | ROZPOCET
| VV |  | 1579,41*1,15+249,02*1,2 |  | 2115.146 | [13 empty] | VV | 2 | 2 | True | 0 | ROZPOCET
299 | K | 71234-R07 | Příplatek za liniové mechanické přikotvení povlakové krytiny kotvami na vzd. max. 200 mm do stropní konstrukce včetně dodávky kotev | m | 233 |  | 0 |  |  |  | základní |  | 0 | 0.00088 | 0.20504 | 0 | 0 | 16 | K | 2 |  |  |  | ROZPOCET |  |  |  |  | 0 | 0 | 0 | 0 | 0 | 1 | 0 | 16 | -843489765
| VV |  | Viz. PD stavební část - skladby konstrukcí (podlahy), výkresy půdorysu střechy, výkresy řezů A,B,C a Tech.zpr. | [15 empty] | VV | 2 | 1 | True | 0 | ROZPOCET
| VV |  | . | [15 empty] | VV | 2 | 1 | True | 0 | ROZPOCET
| VV |  | - kolem atik: | [15 empty] | VV | 2 | 1 | True | 0 | ROZPOCET
| VV |  | . | [15 empty] | VV | 2 | 1 | True | 0 | ROZPOCET
| VV |  | "Podrobný popis viz PD - Skladba střešního pláště-skladba R1,R1a | [15 empty] | VV | 2 | 1 | True | 0 | ROZPOCET
| VV |  | . | [15 empty] | VV | 2 | 1 | True | 0 | ROZPOCET
| VV |  | "Skladba R1,R1a: | [15 empty] | VV | 2 | 1 | True | 0 | ROZPOCET
| VV |  | hlavní budova: | [15 empty] | VV | 2 | 1 | True | 0 | ROZPOCET
| VV |  | (49,8+28,6)*2 |  | 156.8 | [13 empty] | VV | 2 | 2 | True | 0 | ROZPOCET
| VV |  | koridor do pavilonu F: | [15 empty] | VV | 2 | 1 | True | 0 | ROZPOCET
| VV |  | (9,5+16,0)*2 |  | 51 | [13 empty] | VV | 2 | 2 | True | 0 | ROZPOCET
| VV |  | únikové schodiště: | [15 empty] | VV | 2 | 1 | True | 0 | ROZPOCET
| VV |  | (3,3+9,3)*2 |  | 25.2 | [13 empty] | VV | 2 | 2 | True | 0 | ROZPOCET
300 | K | 712491587 | Provedení povlakové krytiny střech do 30° přibití pásů hřebíky | m2 | 124.11 |  | 0 | CS ÚRS 2016 01 |  |  | základní |  | 0 | 0 | 0 | 0 | 0 | 16 | K | 2 |  |  |  | ROZPOCET |  |  |  |  | 0 | 0 | 0 | 0 | 0 | 1 | 0 | 16 | -512098762
| VV |  | Viz. PD stavební část - skladby konstrukcí (podlahy), výkresy půdorysu střechy, výkresy řezů A,B,C a Tech.zpr. | [15 empty] | VV | 2 | 1 | True | 0 | ROZPOCET
| VV |  | . | [15 empty] | VV | 2 | 1 | True | 0 | ROZPOCET
| VV |  | horní plochy na atikách: | [15 empty] | VV | 2 | 1 | True | 0 | ROZPOCET
| VV |  | "Podrobný popis viz PD - Skladba R1,R1a, W: | [15 empty] | VV | 2 | 1 | True | 0 | ROZPOCET
| VV |  | . | [15 empty] | VV | 2 | 1 | True | 0 | ROZPOCET
| VV |  | hlavní budova: | [15 empty] | VV | 2 | 1 | True | 0 | ROZPOCET
| VV |  | (50,8+28,6)*2*0,5 |  | 79.4 | [13 empty] | VV | 2 | 2 | True | 0 | ROZPOCET
| VV |  | koridor do pavilonu F: | [15 empty] | VV | 2 | 1 | True | 0 | ROZPOCET
| VV |  | (9,8+2,3)*0,3+(8,0+6,5)*0,5+(17,25+10,8)*0,6 |  | 27.71 | [13 empty] | VV | 2 | 2 | True | 0 | ROZPOCET
| VV |  | únikové schodiště: | [15 empty] | VV | 2 | 1 | True | 0 | ROZPOCET
| VV |  | (7,53+9,47)*2*0,5 |  | 17 | [13 empty] | VV | 2 | 2 | True | 0 | ROZPOCET
301 | M | 314115980 | hřebík do krytiny s velkou hlavou 02 2813 D 2,8 L 40 mm | kg | 2 |  | 0 | CS ÚRS 2016 01 |  |  | základní |  | 0 | 0.001 | 0.002 | 0 | 0 | 32 | M | 2 |  |  |  | ROZPOCET |  |  |  |  | 0 | 0 | 0 | 0 | 0 | 1 | 0 | 16 | 1717189865
302 | K | 712363115 | Provedení povlakové krytiny střech do 10° zaizolování prostupů kruhového průřezu D do 300 mm | kus | 6 |  | 0 | CS ÚRS 2016 01 |  |  | základní |  | 0 | 0.0075 | 0.045 | 0 | 0 | 16 | K | 2 |  |  |  | ROZPOCET |  |  |  |  | 0 | 0 | 0 | 0 | 0 | 1 | 0 | 16 | -1371091395
| VV |  | Viz. PD stavební část - skladby konstrukcí (podlahy), výkresy půdorysu střechy, výkresy řezů A,B,C a Tech.zpr. | [15 empty] | VV | 2 | 1 | True | 0 | ROZPOCET
| VV |  | . | [15 empty] | VV | 2 | 1 | True | 0 | ROZPOCET
| VV |  | vpusti | [15 empty] | VV | 2 | 1 | True | 0 | ROZPOCET
| VV |  | 6 |  | 6 | [13 empty] | VV | 2 | 2 | True | 0 | ROZPOCET
303 | K | 71239-R11 | Porvedení povlakové krytiny střech do 10°-položení ochranných desek s řezáním na čtverce dle potřeby | m2 | 7.2 |  | 0 |  |  |  | základní |  | 0 | 0 | 0 | 0 | 0 | 16 | K | 2 |  |  |  | ROZPOCET |  |  |  |  | 0 | 0 | 0 | 0 | 0 | 1 | 0 | 16 | 247774365
| VV |  | Viz. PD stavební část - skladby konstrukcí (podlahy), výkresy půdorysu střechy, výkresy řezů A,B,C a Tech.zpr. | [15 empty] | VV | 2 | 1 | True | 0 | ROZPOCET
| VV |  | . | [15 empty] | VV | 2 | 1 | True | 0 | ROZPOCET
| VV |  | 1,2*1,2*5 |  | 7.2 | [13 empty] | VV | 2 | 2 | True | 0 | ROZPOCET
304 | M | 28300-R12 | Ochranné desky z recyklovaného gumového granulátu s elastomerovým polyuretanem, tl. 8 mm | m2 | 7.2 |  | 0 |  |  |  | základní |  | 0 | 0 | 0 | 0 | 0 | 32 | M | 2 |  |  |  | ROZPOCET |  |  |  |  | 0 | 0 | 0 | 0 | 0 | 1 | 0 | 16 | -1346126392
305 | K | 998712202 | Přesun hmot procentní pro krytiny povlakové v objektech v do 12 m | % |  |  | 0 | CS ÚRS 2016 01 |  |  | základní |  | 0 | 0 | 0 | 0 | 0 | 16 | K | 2 |  |  |  | ROZPOCET |  |  |  |  | 0 | 0 | 0 | 0 | 0 | 1 | 0 | 16 | -667713446
| D | 713 | Izolace tepelné |  |  |  | 0 | [5 empty] | 0 |  | 83.3493 |  | 0 | 2 | D | 1 |  |  |  | ROZPOCET | [10 empty] | 0
306 | K | 713121111 | Montáž izolace tepelné podlah volně kladenými rohožemi, pásy, dílci, deskami 1 vrstva | m2 | 2517.535 |  | 0 | CS ÚRS 2016 01 |  |  | základní |  | 0 | 0 | 0 | 0 | 0 | 16 | K | 2 |  |  |  | ROZPOCET |  |  |  |  | 0 | 0 | 0 | 0 | 0 | 1 | 0 | 16 | 758066013
307 | M | 283759140 | deska z pěnového polystyrenu EPS 150 S 1000 x 500 x 100 mm | m2 | 8.201 |  | 0 | CS ÚRS 2016 01 |  |  | základní |  | 0 | 0.003 | 0.024603 | 0 | 0 | 32 | M | 2 |  |  |  | ROZPOCET |  |  |  |  | 0 | 0 | 0 | 0 | 0 | 1 | 0 | 16 | -241849149
| VV |  | Viz. PD stavební část - tabulky podlah, výkresy půdorysu 1.NP a Tech.zpr. | [15 empty] | VV | 2 | 1 | True | 0 | ROZPOCET
| VV |  | . | [15 empty] | VV | 2 | 1 | True | 0 | ROZPOCET
| VV |  | Podlaha D3: | [15 empty] | VV | 2 | 1 | True | 0 | ROZPOCET
| VV |  | 1.NP: | [15 empty] | VV | 2 | 1 | True | 0 | ROZPOCET
| VV |  | "m.č.128:"7,58+1,15*0,2 |  | 7.81 | [13 empty] | VV | 2 | 2 | True | 0 | ROZPOCET
| VV |  | 7,81*1,05 'Přepočtené koeficientem množství |  | 8.201 | [13 empty] | VV | 2 | 2 | False | 1 | ROZPOCET
308 | M | 283759150 | deska z pěnového polystyrenu EPS 150 S 1000 x 500 x 120 mm | m2 | 264.472 |  | 0 | CS ÚRS 2016 01 |  |  | základní |  | 0 | 0.0036 | 0.9521 | 0 | 0 | 32 | M | 2 |  |  |  | ROZPOCET |  |  |  |  | 0 | 0 | 0 | 0 | 0 | 1 | 0 | 16 | -1343319658
| VV |  | Viz. PD stavební část - tabulky podlah, výkresy půdorysu 1.NP a Tech.zpr. | [15 empty] | VV | 2 | 1 | True | 0 | ROZPOCET
| VV |  | . | [15 empty] | VV | 2 | 1 | True | 0 | ROZPOCET
| VV |  | Podlaha D1: | [15 empty] | VV | 2 | 1 | True | 0 | ROZPOCET
| VV |  | 1.NP: | [15 empty] | VV | 2 | 1 | True | 0 | ROZPOCET
| VV |  | "m.č.110:"133,6+2,0*0,2*2+2,75*0,1+2,2*0,3+0,8*0,15*6+0,8*0,2+0,9*0,15+1,35*0,15 |  | 136.553 | [13 empty] | VV | 2 | 2 | True | 0 | ROZPOCET
| VV |  | "m.č.129:"13,85+2,2*0,2+1,3*0,15 |  | 14.485 | [13 empty] | VV | 2 | 2 | True | 0 | ROZPOCET
| VV |  | Podlaha D2 | [15 empty] | VV | 2 | 1 | True | 0 | ROZPOCET
| VV |  | 1.NP: | [15 empty] | VV | 2 | 1 | True | 0 | ROZPOCET
| VV |  | "m.č.102:"9,27 |  | 9.27 | [13 empty] | VV | 2 | 2 | True | 0 | ROZPOCET
| VV |  | "m.č.104a:"1,53+0,7*0,15 |  | 1.635 | [13 empty] | VV | 2 | 2 | True | 0 | ROZPOCET
| VV |  | "m.č.104b:"1,53+0,7*0,15 |  | 1.635 | [13 empty] | VV | 2 | 2 | True | 0 | ROZPOCET
| VV |  | "m.č.108:"6,27 |  | 6.27 | [13 empty] | VV | 2 | 2 | True | 0 | ROZPOCET
| VV |  | "m.č.118:"3,37 |  | 3.37 | [13 empty] | VV | 2 | 2 | True | 0 | ROZPOCET
| VV |  | "m.č.119:"3,37 |  | 3.37 | [13 empty] | VV | 2 | 2 | True | 0 | ROZPOCET
| VV |  | "m.č.122:"9,68+0,7*0,15*2 |  | 9.89 | [13 empty] | VV | 2 | 2 | True | 0 | ROZPOCET
| VV |  | "m.č.123:"3,43 |  | 3.43 | [13 empty] | VV | 2 | 2 | True | 0 | ROZPOCET
| VV |  | "m.č.125:"5,84+0,7*0,15+0,7*0,1 |  | 6.015 | [13 empty] | VV | 2 | 2 | True | 0 | ROZPOCET
| VV |  | . | [15 empty] | VV | 2 | 1 | True | 0 | ROZPOCET
| VV |  | Podlaha T1: | [15 empty] | VV | 2 | 1 | True | 0 | ROZPOCET
| VV |  | 1.NP: | [15 empty] | VV | 2 | 1 | True | 0 | ROZPOCET
| VV |  | "m.č.131a:"44,0+3,35*0,1 |  | 44.335 | [13 empty] | VV | 2 | 2 | True | 0 | ROZPOCET
| VV |  | "m.č.131b:"11,5+0,8*0,15 |  | 11.62 | [13 empty] | VV | 2 | 2 | True | 0 | ROZPOCET
| VV |  | 251,878*1,05 'Přepočtené koeficientem množství |  | 264.472 | [13 empty] | VV | 2 | 2 | False | 1 | ROZPOCET
309 | M | 283759900 | deska z pěnového polystyrenu EPS 150 S 1000 x 500 x 140 mm | m2 | 292.092 |  | 0 | CS ÚRS 2016 01 |  |  | základní |  | 0 | 0.0042 | 1.2268 | 0 | 0 | 32 | M | 2 |  |  |  | ROZPOCET |  |  |  |  | 0 | 0 | 0 | 0 | 0 | 1 | 0 | 16 | 659583666
| VV |  | Viz. PD stavební část - tabulky podlah, výkresy půdorysu 1.NP a Tech.zpr. | [15 empty] | VV | 2 | 1 | True | 0 | ROZPOCET
| VV |  | . | [15 empty] | VV | 2 | 1 | True | 0 | ROZPOCET
| VV |  | Podlaha L1: | [15 empty] | VV | 2 | 1 | True | 0 | ROZPOCET
| VV |  | 1.NP: | [15 empty] | VV | 2 | 1 | True | 0 | ROZPOCET
| VV |  | "m.č.111:"75,8+1,8*0,65+1,6*0,25+2,75*0,53 |  | 78.828 | [13 empty] | VV | 2 | 2 | True | 0 | ROZPOCET
| VV |  | "m.č.127:"23,15+1,2*0,2 |  | 23.39 | [13 empty] | VV | 2 | 2 | True | 0 | ROZPOCET
| VV |  | . | [15 empty] | VV | 2 | 1 | True | 0 | ROZPOCET
| VV |  | Podlaha P1: | [15 empty] | VV | 2 | 1 | True | 0 | ROZPOCET
| VV |  | 1.NP: | [15 empty] | VV | 2 | 1 | True | 0 | ROZPOCET
| VV |  | "m.č.103:"15,62+0,7*0,15 |  | 15.725 | [13 empty] | VV | 2 | 2 | True | 0 | ROZPOCET
| VV |  | "m.č.107:"10,7+0,7*0,15 |  | 10.805 | [13 empty] | VV | 2 | 2 | True | 0 | ROZPOCET
| VV |  | "m.č.114:"16,0+1,2*0,5 |  | 16.6 | [13 empty] | VV | 2 | 2 | True | 0 | ROZPOCET
| VV |  | "m.č.115:"11,34 |  | 11.34 | [13 empty] | VV | 2 | 2 | True | 0 | ROZPOCET
| VV |  | "m.č.116:"10,98 |  | 10.98 | [13 empty] | VV | 2 | 2 | True | 0 | ROZPOCET
| VV |  | "m.č.121:"13,73 |  | 13.73 | [13 empty] | VV | 2 | 2 | True | 0 | ROZPOCET
| VV |  | "m.č.124:"13,58 |  | 13.58 | [13 empty] | VV | 2 | 2 | True | 0 | ROZPOCET
| VV |  | "m.č.126:"8,25 |  | 8.25 | [13 empty] | VV | 2 | 2 | True | 0 | ROZPOCET
| VV |  | "m.č.137a:"31,59+1,35*0,2 |  | 31.86 | [13 empty] | VV | 2 | 2 | True | 0 | ROZPOCET
| VV |  | . | [15 empty] | VV | 2 | 1 | True | 0 | ROZPOCET
| VV |  | Podlaha P2: | [15 empty] | VV | 2 | 1 | True | 0 | ROZPOCET
| VV |  | 1.NP: | [15 empty] | VV | 2 | 1 | True | 0 | ROZPOCET
| VV |  | "m.č.137b:"7,37+0,9*0,2 |  | 7.55 | [13 empty] | VV | 2 | 2 | True | 0 | ROZPOCET
| VV |  | "m.č.137c:"2,55+0,9*0,2 |  | 2.73 | [13 empty] | VV | 2 | 2 | True | 0 | ROZPOCET
| VV |  | . | [15 empty] | VV | 2 | 1 | True | 0 | ROZPOCET
| VV |  | Polaha P3 | [15 empty] | VV | 2 | 1 | True | 0 | ROZPOCET
| VV |  | 1.NP: | [15 empty] | VV | 2 | 1 | True | 0 | ROZPOCET
| VV |  | "m.č.109:"12,81 |  | 12.81 | [13 empty] | VV | 2 | 2 | True | 0 | ROZPOCET
| VV |  | "m.č.117:"9,95 |  | 9.95 | [13 empty] | VV | 2 | 2 | True | 0 | ROZPOCET
| VV |  | "m.č.120:"9,95+0,7*0,15 |  | 10.055 | [13 empty] | VV | 2 | 2 | True | 0 | ROZPOCET
| VV |  | . | [15 empty] | VV | 2 | 1 | True | 0 | ROZPOCET
| VV |  | 278,183*1,05 'Přepočtené koeficientem množství |  | 292.092 | [13 empty] | VV | 2 | 2 | False | 1 | ROZPOCET
310 | M | 283759270 | deska z pěnového polystyrenu EPS 200 S 1000 x 500 x 120 mm | m2 | 549.382 |  | 0 | CS ÚRS 2016 01 |  |  | základní |  | 0 | 0.0042 | 2.3074 | 0 | 0 | 32 | M | 2 |  |  |  | ROZPOCET |  |  |  |  | 0 | 0 | 0 | 0 | 0 | 1 | 0 | 16 | 2054191176
| VV |  | Viz. PD stavební část - tabulky podlah, výkresy půdorysu 1.NP a Tech.zpr. | [15 empty] | VV | 2 | 1 | True | 0 | ROZPOCET
| VV |  | . | [15 empty] | VV | 2 | 1 | True | 0 | ROZPOCET
| VV |  | Podlaha B2 | [15 empty] | VV | 2 | 1 | True | 0 | ROZPOCET
| VV |  | 1.NP: | [15 empty] | VV | 2 | 1 | True | 0 | ROZPOCET
| VV |  | "m.č.112b:"11,88+0,9*0,15 |  | 12.015 | [13 empty] | VV | 2 | 2 | True | 0 | ROZPOCET
| VV |  | "m.č.130:"25,31+1,35*0,15 |  | 25.513 | [13 empty] | VV | 2 | 2 | True | 0 | ROZPOCET
| VV |  | "m.č.113b:"2,68 |  | 2.68 | [13 empty] | VV | 2 | 2 | True | 0 | ROZPOCET
| VV |  | "m.č.133:"28,22+1,35*0,15 |  | 28.423 | [13 empty] | VV | 2 | 2 | True | 0 | ROZPOCET
| VV |  | "m.č.134:"17,31+0,9*0,2+1,1*0,2 |  | 17.71 | [13 empty] | VV | 2 | 2 | True | 0 | ROZPOCET
| VV |  | "m.č.135:"15,51 |  | 15.51 | [13 empty] | VV | 2 | 2 | True | 0 | ROZPOCET
| VV |  | "m.č.136:"11,32+0,9*0,2*2 |  | 11.68 | [13 empty] | VV | 2 | 2 | True | 0 | ROZPOCET
| VV |  | "m.č.138a:"25,17+1,8*0,2 |  | 25.53 | [13 empty] | VV | 2 | 2 | True | 0 | ROZPOCET
| VV |  | "m.č.138b:"45,19+1,8*0,2 |  | 45.55 | [13 empty] | VV | 2 | 2 | True | 0 | ROZPOCET
| VV |  | "m.č.139a:"110,22+1,8*0,2 |  | 110.58 | [13 empty] | VV | 2 | 2 | True | 0 | ROZPOCET
| VV |  | "m.č.139b:"217,44+1,8*0,2 |  | 217.8 | [13 empty] | VV | 2 | 2 | True | 0 | ROZPOCET
| VV |  | "m.č.139c:"10,05+0,9*0,2 |  | 10.23 | [13 empty] | VV | 2 | 2 | True | 0 | ROZPOCET
| VV |  | 523,221*1,05 'Přepočtené koeficientem množství |  | 549.382 | [13 empty] | VV | 2 | 2 | False | 1 | ROZPOCET
311 | M | 28375-R01 | deska z pěnového elastifikovaného polystyrenu EPS T 4000 tl.20 mm | m2 | 46.366 |  | 0 |  |  |  | základní |  | 0 | 0.001 | 0.046366 | 0 | 0 | 32 | M | 2 |  |  |  | ROZPOCET |  |  |  |  | 0 | 0 | 0 | 0 | 0 | 1 | 0 | 16 | -573921396
| VV |  | Viz. PD stavební část - tabulky podlah, výkresy půdorysu 2.NP a Tech.zpr. | [15 empty] | VV | 2 | 1 | True | 0 | ROZPOCET
| VV |  | . | [15 empty] | VV | 2 | 1 | True | 0 | ROZPOCET
| VV |  | Podlaha L5: | [15 empty] | VV | 2 | 1 | True | 0 | ROZPOCET
| VV |  | 2.NP: | [15 empty] | VV | 2 | 1 | True | 0 | ROZPOCET
| VV |  | "m.č.213:"(6,25+1,6*0,15)*0,75 |  | 4.868 | [13 empty] | VV | 2 | 2 | True | 0 | ROZPOCET
| VV |  | "m.č.265:"(14,89+0,9*0,15*2)*0,75 |  | 11.37 | [13 empty] | VV | 2 | 2 | True | 0 | ROZPOCET
| VV |  | . | [15 empty] | VV | 2 | 1 | True | 0 | ROZPOCET
| VV |  | Podlaha T2: | [15 empty] | VV | 2 | 1 | True | 0 | ROZPOCET
| VV |  | 2.NP: | [15 empty] | VV | 2 | 1 | True | 0 | ROZPOCET
| VV |  | "m.č.218:"3,9*1,8 |  | 7.02 | [13 empty] | VV | 2 | 2 | True | 0 | ROZPOCET
| VV |  | "m.č.242:"3,4*3,5 |  | 11.9 | [13 empty] | VV | 2 | 2 | True | 0 | ROZPOCET
| VV |  | "m.č.243:"3,6*2,5 |  | 9 | [13 empty] | VV | 2 | 2 | True | 0 | ROZPOCET
| VV |  | 44,158*1,05 'Přepočtené koeficientem množství |  | 46.366 | [13 empty] | VV | 2 | 2 | False | 1 | ROZPOCET
312 | M | 28375-R02 | deska z pěnového elastifikovaného polystyrenu EPS T 4000 tl.30 mm | m2 | 1482.899 |  | 0 |  |  |  | základní |  | 0 | 0.001 | 1.4829 | 0 | 0 | 32 | M | 2 |  |  |  | ROZPOCET |  |  |  |  | 0 | 0 | 0 | 0 | 0 | 1 | 0 | 16 | -614271872
| VV |  | Viz. PD stavební část - tabulky podlah, výkresy půdorysu 2.NP a Tech.zpr. | [15 empty] | VV | 2 | 1 | True | 0 | ROZPOCET
| VV |  | . | [15 empty] | VV | 2 | 1 | True | 0 | ROZPOCET
| VV |  | Podlaha D4: | [15 empty] | VV | 2 | 1 | True | 0 | ROZPOCET
| VV |  | 2.NP: | [15 empty] | VV | 2 | 1 | True | 0 | ROZPOCET
| VV |  | "m.č.203:"4,19+0,7*0,15 |  | 4.295 | [13 empty] | VV | 2 | 2 | True | 0 | ROZPOCET
| VV |  | "m.č.203a:"1,17+0,7*0,15 |  | 1.275 | [13 empty] | VV | 2 | 2 | True | 0 | ROZPOCET
| VV |  | "m.č.203b:"1,17+0,7*0,15 |  | 1.275 | [13 empty] | VV | 2 | 2 | True | 0 | ROZPOCET
| VV |  | "m.č.204:"2,84 |  | 2.84 | [13 empty] | VV | 2 | 2 | True | 0 | ROZPOCET
| VV |  | "m.č.206a:"1,74+0,7*0,15*2 |  | 1.95 | [13 empty] | VV | 2 | 2 | True | 0 | ROZPOCET
| VV |  | "m.č.206b:"1,53 |  | 1.53 | [13 empty] | VV | 2 | 2 | True | 0 | ROZPOCET
| VV |  | "m.č.210:"4,25 |  | 4.25 | [13 empty] | VV | 2 | 2 | True | 0 | ROZPOCET
| VV |  | "m.č.222:"2,51 |  | 2.51 | [13 empty] | VV | 2 | 2 | True | 0 | ROZPOCET
| VV |  | "m.č.226:"5,45+0,7*0,15 |  | 5.555 | [13 empty] | VV | 2 | 2 | True | 0 | ROZPOCET
| VV |  | "m.č.227:"8,58+0,8*0,15*2 |  | 8.82 | [13 empty] | VV | 2 | 2 | True | 0 | ROZPOCET
| VV |  | "m.č.230:"4,28 |  | 4.28 | [13 empty] | VV | 2 | 2 | True | 0 | ROZPOCET
| VV |  | "m.č.233:"8,58+0,8*0,15*2 |  | 8.82 | [13 empty] | VV | 2 | 2 | True | 0 | ROZPOCET
| VV |  | "m.č.234:"5,45+0,7*0,15*3 |  | 5.765 | [13 empty] | VV | 2 | 2 | True | 0 | ROZPOCET
| VV |  | "m.č.262:"3,17 |  | 3.17 | [13 empty] | VV | 2 | 2 | True | 0 | ROZPOCET
| VV |  | . | [15 empty] | VV | 2 | 1 | True | 0 | ROZPOCET
| VV |  | Podlaha L2: | [15 empty] | VV | 2 | 1 | True | 0 | ROZPOCET
| VV |  | 2.NP: | [15 empty] | VV | 2 | 1 | True | 0 | ROZPOCET
| VV |  | "m.č.244,248,249,254:"(4,4+3,6+3,8+3,8+3,6+3,6)*4,905+1,4*0,1*4+0,8*0,1*2 |  | 112.554 | [13 empty] | VV | 2 | 2 | True | 0 | ROZPOCET
| VV |  | "m.č.245,247,250,252:"(6,03+5,24+5,3+5,24)*6,581+1,4*0,25*4+0,8*0,25*2+1,05*0,25*4 |  | 146.382 | [13 empty] | VV | 2 | 2 | True | 0 | ROZPOCET
| VV |  | . | [15 empty] | VV | 2 | 1 | True | 0 | ROZPOCET
| VV |  | Podlaha L3: | [15 empty] | VV | 2 | 1 | True | 0 | ROZPOCET
| VV |  | 2.NP: | [15 empty] | VV | 2 | 1 | True | 0 | ROZPOCET
| VV |  | "m.č.211:"29,38+0,9*0,15+0,4*2,12+3,0*0,1 |  | 30.663 | [13 empty] | VV | 2 | 2 | True | 0 | ROZPOCET
| VV |  | "m.č,212a:"31,37+0,8*0,15*3+0,9*0,15+1,35*0,15 |  | 32.068 | [13 empty] | VV | 2 | 2 | True | 0 | ROZPOCET
| VV |  | "m.č.214:"5,67+1,3+0,15 |  | 7.12 | [13 empty] | VV | 2 | 2 | True | 0 | ROZPOCET
| VV |  | "m.č.216a:"33,14+0,8*0,15 |  | 33.26 | [13 empty] | VV | 2 | 2 | True | 0 | ROZPOCET
| VV |  | "m.č.216b:"47,57+1,9*0,1 |  | 47.76 | [13 empty] | VV | 2 | 2 | True | 0 | ROZPOCET
| VV |  | "m.č.220:"49,44+1,8*0,15 |  | 49.71 | [13 empty] | VV | 2 | 2 | True | 0 | ROZPOCET
| VV |  | "m.č,221:"35,42+4,4*0,15+0,8*0,15+1,3*0,15 |  | 36.395 | [13 empty] | VV | 2 | 2 | True | 0 | ROZPOCET
| VV |  | "m.č.236:"3,69+0,9*0,15 |  | 3.825 | [13 empty] | VV | 2 | 2 | True | 0 | ROZPOCET
| VV |  | "m.č.240:"81,44+0,8*0,15*8+0,9*0,15*3+2,0*0,2+6,0*0,15+3,5*0,15 |  | 84.63 | [13 empty] | VV | 2 | 2 | True | 0 | ROZPOCET
| VV |  | "m.č,241:"8,37+2,0*0,2+2,5*0,1 |  | 9.02 | [13 empty] | VV | 2 | 2 | True | 0 | ROZPOCET
| VV |  | "m.č.246:"16,98 |  | 16.98 | [13 empty] | VV | 2 | 2 | True | 0 | ROZPOCET
| VV |  | "m.č.251a,b:"63,23+1,02*0,5*4+2,4*0,1 |  | 65.51 | [13 empty] | VV | 2 | 2 | True | 0 | ROZPOCET
| VV |  | "m.č.253:"16,98 |  | 16.98 | [13 empty] | VV | 2 | 2 | True | 0 | ROZPOCET
| VV |  | "m.č.255:"9,63 |  | 9.63 | [13 empty] | VV | 2 | 2 | True | 0 | ROZPOCET
| VV |  | "m.č.256:"7,0+1,1*0,15 |  | 7.165 | [13 empty] | VV | 2 | 2 | True | 0 | ROZPOCET
| VV |  | "m.č.257:"58,94+0,8*0,15*2+0,9*0,15 |  | 59.315 | [13 empty] | VV | 2 | 2 | True | 0 | ROZPOCET
| VV |  | "m.č,258:"14,24+0,9*0,15 |  | 14.375 | [13 empty] | VV | 2 | 2 | True | 0 | ROZPOCET
| VV |  | "m.č.259:"8,54+1,1*0,15 |  | 8.705 | [13 empty] | VV | 2 | 2 | True | 0 | ROZPOCET
| VV |  | "m.č.260:"7,43+0,9*0,15 |  | 7.565 | [13 empty] | VV | 2 | 2 | True | 0 | ROZPOCET
| VV |  | "m.č.261:"8,5+1,3*0,15 |  | 8.695 | [13 empty] | VV | 2 | 2 | True | 0 | ROZPOCET
| VV |  | "m.č.263:"103,38+3,5*0,15+1,2*0,15+0,8*0,15+0,9*0,15+1,3*0,15 |  | 104.535 | [13 empty] | VV | 2 | 2 | True | 0 | ROZPOCET
| VV |  | "m.č.264:"19,43 |  | 19.43 | [13 empty] | VV | 2 | 2 | True | 0 | ROZPOCET
| VV |  | "m.č,266:"45,14+0,9*0,15 |  | 45.275 | [13 empty] | VV | 2 | 2 | True | 0 | ROZPOCET
| VV |  | "m.č.267:"7,22 |  | 7.22 | [13 empty] | VV | 2 | 2 | True | 0 | ROZPOCET
| VV |  | . | [15 empty] | VV | 2 | 1 | True | 0 | ROZPOCET
| VV |  | Podlaha L4: | [15 empty] | VV | 2 | 1 | True | 0 | ROZPOCET
| VV |  | "m.č.217:"65,2+2,5*0,5+1,6*0,2+2,75*0,53 |  | 68.228 | [13 empty] | VV | 2 | 2 | True | 0 | ROZPOCET
| VV |  | . | [15 empty] | VV | 2 | 1 | True | 0 | ROZPOCET
| VV |  | Podlaha P4 | [15 empty] | VV | 2 | 1 | True | 0 | ROZPOCET
| VV |  | 2.NP: | [15 empty] | VV | 2 | 1 | True | 0 | ROZPOCET
| VV |  | "m.č.208:"6,37 |  | 6.37 | [13 empty] | VV | 2 | 2 | True | 0 | ROZPOCET
| VV |  | "m.č.209:"5,32 |  | 5.32 | [13 empty] | VV | 2 | 2 | True | 0 | ROZPOCET
| VV |  | "m.č.223:"15,91+0,9*0,15 |  | 16.045 | [13 empty] | VV | 2 | 2 | True | 0 | ROZPOCET
| VV |  | "m.č.224:"16,54+0,9*0,15 |  | 16.675 | [13 empty] | VV | 2 | 2 | True | 0 | ROZPOCET
| VV |  | "m.č.225:"18,5+0,9*0,15 |  | 18.635 | [13 empty] | VV | 2 | 2 | True | 0 | ROZPOCET
| VV |  | "m.č.228:"9,22+0,8*0,15 |  | 9.34 | [13 empty] | VV | 2 | 2 | True | 0 | ROZPOCET
| VV |  | "m.č.229:"5,46+0,9*0,15 |  | 5.595 | [13 empty] | VV | 2 | 2 | True | 0 | ROZPOCET
| VV |  | "m.č.231:"5,4+0,8*0,15 |  | 5.52 | [13 empty] | VV | 2 | 2 | True | 0 | ROZPOCET
| VV |  | "m.č.232:"9,22+0,8*0,15 |  | 9.34 | [13 empty] | VV | 2 | 2 | True | 0 | ROZPOCET
| VV |  | "m.č.235:"18,5+0,8*0,15 |  | 18.62 | [13 empty] | VV | 2 | 2 | True | 0 | ROZPOCET
| VV |  | . | [15 empty] | VV | 2 | 1 | True | 0 | ROZPOCET
| VV |  | Podlaha P5 | [15 empty] | VV | 2 | 1 | True | 0 | ROZPOCET
| VV |  | 2.NP: | [15 empty] | VV | 2 | 1 | True | 0 | ROZPOCET
| VV |  | "m.č.205:"11,91 |  | 11.91 | [13 empty] | VV | 2 | 2 | True | 0 | ROZPOCET
| VV |  | "m.č.207:"81,24+0,9*0,15*2+1,5*0,2 |  | 81.81 | [13 empty] | VV | 2 | 2 | True | 0 | ROZPOCET
| VV |  | . | [15 empty] | VV | 2 | 1 | True | 0 | ROZPOCET
| VV |  | Podlaha P6: | [15 empty] | VV | 2 | 1 | True | 0 | ROZPOCET
| VV |  | 2.NP: | [15 empty] | VV | 2 | 1 | True | 0 | ROZPOCET
| VV |  | "m.č.201:"6,89+2,65*0,1 |  | 7.155 | [13 empty] | VV | 2 | 2 | True | 0 | ROZPOCET
| VV |  | "m.č.202:"16,78 |  | 16.78 | [13 empty] | VV | 2 | 2 | True | 0 | ROZPOCET
| VV |  | "m.č.212b:"7,61 |  | 7.61 | [13 empty] | VV | 2 | 2 | True | 0 | ROZPOCET
| VV |  | "m.č.215:"4,56 |  | 4.56 | [13 empty] | VV | 2 | 2 | True | 0 | ROZPOCET
| VV |  | "m.č.237:"29,17 |  | 29.17 | [13 empty] | VV | 2 | 2 | True | 0 | ROZPOCET
| VV |  | "m.č.238:"16,98 |  | 16.98 | [13 empty] | VV | 2 | 2 | True | 0 | ROZPOCET
| VV |  | "m.č.239:"15,52 |  | 15.52 | [13 empty] | VV | 2 | 2 | True | 0 | ROZPOCET
| VV |  | 1412,285*1,05 'Přepočtené koeficientem množství |  | 1482.899 | [13 empty] | VV | 2 | 2 | False | 1 | ROZPOCET
313 | K | 713121211 | Montáž izolace tepelné podlah volně kladenými okrajovými pásky | m | 2299.57 |  | 0 | CS ÚRS 2016 01 |  |  | základní |  | 0 | 0 | 0 | 0 | 0 | 16 | K | 2 |  |  |  | ROZPOCET |  |  |  |  | 0 | 0 | 0 | 0 | 0 | 1 | 0 | 16 | 598163411
314 | M | 28340-R03 | pásek okrajový Mirelon tl. 10 mm, šíře 85 mm | m | 174.825 |  | 0 |  |  |  | základní |  | 0 | 0 | 0 | 0 | 0 | 32 | M | 2 |  |  |  | ROZPOCET |  |  |  |  | 0 | 0 | 0 | 0 | 0 | 1 | 0 | 16 | -1773210313
| VV |  | Viz. PD stavební část - tabulky podlah, výkresy půdorysu 2.NP a Tech.zpr. | [15 empty] | VV | 2 | 1 | True | 0 | ROZPOCET
| VV |  | . | [15 empty] | VV | 2 | 1 | True | 0 | ROZPOCET
| VV |  | Podlaha D4: | [15 empty] | VV | 2 | 1 | True | 0 | ROZPOCET
| VV |  | 2.NP: | [15 empty] | VV | 2 | 1 | True | 0 | ROZPOCET
| VV |  | "m.č.203:"(2,2+1,925)*2 |  | 8.25 | [13 empty] | VV | 2 | 2 | True | 0 | ROZPOCET
| VV |  | "m.č.203a:"(1,3+0,9)*2 |  | 4.4 | [13 empty] | VV | 2 | 2 | True | 0 | ROZPOCET
| VV |  | "m.č.203b:"(1,3+0,9)*2 |  | 4.4 | [13 empty] | VV | 2 | 2 | True | 0 | ROZPOCET
| VV |  | "m.č.204:"(1,35+2,125)*2 |  | 6.95 | [13 empty] | VV | 2 | 2 | True | 0 | ROZPOCET
| VV |  | "m.č.206a:"(1,7+0,9)*2 |  | 5.2 | [13 empty] | VV | 2 | 2 | True | 0 | ROZPOCET
| VV |  | "m.č.206b:"(1,7+1,025)*2 |  | 5.45 | [13 empty] | VV | 2 | 2 | True | 0 | ROZPOCET
| VV |  | "m.č.210:"(1,725+2,55+0,2)*2 |  | 8.95 | [13 empty] | VV | 2 | 2 | True | 0 | ROZPOCET
| VV |  | "m.č.222:"(1,475+1,7)*2 |  | 6.35 | [13 empty] | VV | 2 | 2 | True | 0 | ROZPOCET
| VV |  | "m.č.226:"(1,45*2+1,6+0,9*2+1,65)*2 |  | 15.9 | [13 empty] | VV | 2 | 2 | True | 0 | ROZPOCET
| VV |  | "m.č.227:"(1,925+0,9+3,0*2)*2 |  | 17.65 | [13 empty] | VV | 2 | 2 | True | 0 | ROZPOCET
| VV |  | "m.č.230:"(1,8+2,375)*2 |  | 8.35 | [13 empty] | VV | 2 | 2 | True | 0 | ROZPOCET
| VV |  | "m.č.233:"(1,925+0,9+3,0*2)*2 |  | 17.65 | [13 empty] | VV | 2 | 2 | True | 0 | ROZPOCET
| VV |  | "m.č.234:"(1,45*2+1,6+0,9*2)*2 |  | 12.6 | [13 empty] | VV | 2 | 2 | True | 0 | ROZPOCET
| VV |  | "m.č.262:"(1,35+2,35)*2 |  | 7.4 | [13 empty] | VV | 2 | 2 | True | 0 | ROZPOCET
| VV |  | . | [15 empty] | VV | 2 | 1 | True | 0 | ROZPOCET
| VV |  | Podlaha T2: | [15 empty] | VV | 2 | 1 | True | 0 | ROZPOCET
| VV |  | 2.NP: | [15 empty] | VV | 2 | 1 | True | 0 | ROZPOCET
| VV |  | "m.č.218:"(3,9+1,8)*2 |  | 11.4 | [13 empty] | VV | 2 | 2 | True | 0 | ROZPOCET
| VV |  | "m.č.242:"(3,2+3,5)*2 |  | 13.4 | [13 empty] | VV | 2 | 2 | True | 0 | ROZPOCET
| VV |  | "m.č.243:"(3,6+2,5)*2 |  | 12.2 | [13 empty] | VV | 2 | 2 | True | 0 | ROZPOCET
| VV |  | 166,5*1,05 'Přepočtené koeficientem množství |  | 174.825 | [13 empty] | VV | 2 | 2 | False | 1 | ROZPOCET
315 | M | 28340-R04 | pásek okrajový Mirelon tl. 10 mm, šíře 95 mm | m | 310.748 |  | 0 |  |  |  | základní |  | 0 | 0 | 0 | 0 | 0 | 32 | M | 2 |  |  |  | ROZPOCET |  |  |  |  | 0 | 0 | 0 | 0 | 0 | 1 | 0 | 16 | 798335027
| VV |  | Viz. PD stavební část - tabulky podlah, výkresy půdorysu 2.NP a Tech.zpr. | [15 empty] | VV | 2 | 1 | True | 0 | ROZPOCET
| VV |  | . | [15 empty] | VV | 2 | 1 | True | 0 | ROZPOCET
| VV |  | Podlaha P4 | [15 empty] | VV | 2 | 1 | True | 0 | ROZPOCET
| VV |  | 2.NP: | [15 empty] | VV | 2 | 1 | True | 0 | ROZPOCET
| VV |  | "m.č.208:"(2,25+2,875)*2 |  | 10.25 | [13 empty] | VV | 2 | 2 | True | 0 | ROZPOCET
| VV |  | "m.č.209:"(1,85+2,875)*2 |  | 9.45 | [13 empty] | VV | 2 | 2 | True | 0 | ROZPOCET
| VV |  | "m.č.223:"(2,5+7,3)*2 |  | 19.6 | [13 empty] | VV | 2 | 2 | True | 0 | ROZPOCET
| VV |  | "m.č.224:"(2,575+7,3)*2 |  | 19.75 | [13 empty] | VV | 2 | 2 | True | 0 | ROZPOCET
| VV |  | "m.č.225:"(4,0+5,275)*2 |  | 18.55 | [13 empty] | VV | 2 | 2 | True | 0 | ROZPOCET
| VV |  | "m.č.228:"(2,35+3,925)*2 |  | 12.55 | [13 empty] | VV | 2 | 2 | True | 0 | ROZPOCET
| VV |  | "m.č.229:"(2,25+2,375)*2 |  | 9.25 | [13 empty] | VV | 2 | 2 | True | 0 | ROZPOCET
| VV |  | "m.č.231:"(2,25+2,375)*2 |  | 9.25 | [13 empty] | VV | 2 | 2 | True | 0 | ROZPOCET
| VV |  | "m.č.232:"(2,35+3,925)*2 |  | 12.55 | [13 empty] | VV | 2 | 2 | True | 0 | ROZPOCET
| VV |  | "m.č.235:"(4,0+5,275)*2 |  | 18.55 | [13 empty] | VV | 2 | 2 | True | 0 | ROZPOCET
| VV |  | . | [15 empty] | VV | 2 | 1 | True | 0 | ROZPOCET
| VV |  | Podlaha P5 | [15 empty] | VV | 2 | 1 | True | 0 | ROZPOCET
| VV |  | 2.NP: | [15 empty] | VV | 2 | 1 | True | 0 | ROZPOCET
| VV |  | "m.č.205:"(4,825+2,65)*2 |  | 14.95 | [13 empty] | VV | 2 | 2 | True | 0 | ROZPOCET
| VV |  | "m.č.207:"(13,0+6,5+0,3)*2 |  | 39.6 | [13 empty] | VV | 2 | 2 | True | 0 | ROZPOCET
| VV |  | . | [15 empty] | VV | 2 | 1 | True | 0 | ROZPOCET
| VV |  | Podlaha P6: | [15 empty] | VV | 2 | 1 | True | 0 | ROZPOCET
| VV |  | 2.NP: | [15 empty] | VV | 2 | 1 | True | 0 | ROZPOCET
| VV |  | "m.č.201:"2,6*2+2,85 |  | 8.05 | [13 empty] | VV | 2 | 2 | True | 0 | ROZPOCET
| VV |  | "m.č.202:"(3,75+4,475)*2 |  | 16.45 | [13 empty] | VV | 2 | 2 | True | 0 | ROZPOCET
| VV |  | "m.č.212b:"(2,95+2,6)*2 |  | 11.1 | [13 empty] | VV | 2 | 2 | True | 0 | ROZPOCET
| VV |  | "m.č.215:"(2,725+2,8)*2 |  | 11.05 | [13 empty] | VV | 2 | 2 | True | 0 | ROZPOCET
| VV |  | "m.č.237:"(7,075+4,025)*2 |  | 22.2 | [13 empty] | VV | 2 | 2 | True | 0 | ROZPOCET
| VV |  | "m.č.238:"(4,85+3,5)*2 |  | 16.7 | [13 empty] | VV | 2 | 2 | True | 0 | ROZPOCET
| VV |  | "m.č.239:"(4,85+3,2)*2 |  | 16.1 | [13 empty] | VV | 2 | 2 | True | 0 | ROZPOCET
| VV |  | 295,95*1,05 'Přepočtené koeficientem množství |  | 310.748 | [13 empty] | VV | 2 | 2 | False | 1 | ROZPOCET
316 | M | 28340-R05 | pásek okrajový Mirelon tl. 10 mm, šíře 100 mm | m | 977.057 |  | 0 |  |  |  | základní |  | 0 | 0 | 0 | 0 | 0 | 32 | M | 2 |  |  |  | ROZPOCET |  |  |  |  | 0 | 0 | 0 | 0 | 0 | 1 | 0 | 16 | -264571693
| VV |  | Viz. PD stavební část - tabulky podlah, výkresy půdorysu 2.NP a Tech.zpr. | [15 empty] | VV | 2 | 1 | True | 0 | ROZPOCET
| VV |  | . | [15 empty] | VV | 2 | 1 | True | 0 | ROZPOCET
| VV |  | Podlaha L2: | [15 empty] | VV | 2 | 1 | True | 0 | ROZPOCET
| VV |  | 2.NP: | [15 empty] | VV | 2 | 1 | True | 0 | ROZPOCET
| VV |  | "m.č.244,248,249,254:"(4,4+3,6+3,8+3,8+3,6+3,6+4,905*4)*2 |  | 84.84 | [13 empty] | VV | 2 | 2 | True | 0 | ROZPOCET
| VV |  | "m.č.245,247,250,252:"(6,03+5,24+5,3+5,24+6,5*4)*2 |  | 95.62 | [13 empty] | VV | 2 | 2 | True | 0 | ROZPOCET
| VV |  | . | [15 empty] | VV | 2 | 1 | True | 0 | ROZPOCET
| VV |  | Podlaha L3: | [15 empty] | VV | 2 | 1 | True | 0 | ROZPOCET
| VV |  | 2.NP: | [15 empty] | VV | 2 | 1 | True | 0 | ROZPOCET
| VV |  | "m.č.211:"(7,5+2,75)*2 |  | 20.5 | [13 empty] | VV | 2 | 2 | True | 0 | ROZPOCET
| VV |  | "m.č,212a:"(6,45+1,2+6,6)*2 |  | 28.5 | [13 empty] | VV | 2 | 2 | True | 0 | ROZPOCET
| VV |  | "m.č.214:"(2,725+2,1)*2 |  | 9.65 | [13 empty] | VV | 2 | 2 | True | 0 | ROZPOCET
| VV |  | "m.č.216a:"(5,8+3,35)*2 |  | 18.3 | [13 empty] | VV | 2 | 2 | True | 0 | ROZPOCET
| VV |  | "m.č.216b:"(9,75+5,2+9,675+2,825+0,1*2)*2 |  | 55.3 | [13 empty] | VV | 2 | 2 | True | 0 | ROZPOCET
| VV |  | "m.č.220:"(9,375+0,2+5,45)*2 |  | 30.05 | [13 empty] | VV | 2 | 2 | True | 0 | ROZPOCET
| VV |  | "m.č.221,240:"(5,6+1,75+3,85+12,925+1,7+5,2+6,325+1,1+7,25)*2 |  | 91.4 | [13 empty] | VV | 2 | 2 | True | 0 | ROZPOCET
| VV |  | "m.č.236:"(1,85+1,9)*2 |  | 7.5 | [13 empty] | VV | 2 | 2 | True | 0 | ROZPOCET
| VV |  | "m.č,241:"(3,5+2,5)*2 |  | 12 | [13 empty] | VV | 2 | 2 | True | 0 | ROZPOCET
| VV |  | "m.č.246:"(3,6+4,91+0,8)*2 |  | 18.62 | [13 empty] | VV | 2 | 2 | True | 0 | ROZPOCET
| VV |  | "m.č.251:"(25,2+2,54+0,1*4+0,8*4)*2 |  | 62.68 | [13 empty] | VV | 2 | 2 | True | 0 | ROZPOCET
| VV |  | "m.č.253:"(3,6+4,81+0,8)*2 |  | 18.42 | [13 empty] | VV | 2 | 2 | True | 0 | ROZPOCET
| VV |  | "m.č.255:"(4,1+5,3+0,6)*2 |  | 20 | [13 empty] | VV | 2 | 2 | True | 0 | ROZPOCET
| VV |  | "m.č.256:"(2,4+0,6+5,3)*2 |  | 16.6 | [13 empty] | VV | 2 | 2 | True | 0 | ROZPOCET
| VV |  | "m.č.257,263:"(24,8+0,3+9,15+41,625+0,4)*2 |  | 152.55 | [13 empty] | VV | 2 | 2 | True | 0 | ROZPOCET
| VV |  | "m.č.258:"(2,7+5,3)*2 |  | 16 | [13 empty] | VV | 2 | 2 | True | 0 | ROZPOCET
| VV |  | "m.č.259:"(3,05+2,8)*2 |  | 11.7 | [13 empty] | VV | 2 | 2 | True | 0 | ROZPOCET
| VV |  | "m.č.260:"(3,0+2,55)*2 |  | 11.1 | [13 empty] | VV | 2 | 2 | True | 0 | ROZPOCET
| VV |  | "m.č.261:"(4,25+2,0)*2 |  | 12.5 | [13 empty] | VV | 2 | 2 | True | 0 | ROZPOCET
| VV |  | "m.č.264:"(4,375+4,575+0,3)*2 |  | 18.5 | [13 empty] | VV | 2 | 2 | True | 0 | ROZPOCET
| VV |  | "m.č.266:"(6,8+6,85+2,4+0,15)*2 |  | 32.4 | [13 empty] | VV | 2 | 2 | True | 0 | ROZPOCET
| VV |  | "m.č.267:"(1,6+4,575)*2 |  | 12.35 | [13 empty] | VV | 2 | 2 | True | 0 | ROZPOCET
| VV |  | . | [15 empty] | VV | 2 | 1 | True | 0 | ROZPOCET
| VV |  | Podlaha L4: | [15 empty] | VV | 2 | 1 | True | 0 | ROZPOCET
| VV |  | 2.NP: | [15 empty] | VV | 2 | 1 | True | 0 | ROZPOCET
| VV |  | "m.č.217:"(5,2+16,8)*2 |  | 44 | [13 empty] | VV | 2 | 2 | True | 0 | ROZPOCET
| VV |  | . | [15 empty] | VV | 2 | 1 | True | 0 | ROZPOCET
| VV |  | Podlaha L5: | [15 empty] | VV | 2 | 1 | True | 0 | ROZPOCET
| VV |  | 2.NP: | [15 empty] | VV | 2 | 1 | True | 0 | ROZPOCET
| VV |  | "m.č.213:"(2,95+3,125)*2 |  | 12.15 | [13 empty] | VV | 2 | 2 | True | 0 | ROZPOCET
| VV |  | "m.č.265:"(6,0+2,65)*2 |  | 17.3 | [13 empty] | VV | 2 | 2 | True | 0 | ROZPOCET
| VV |  | 930,53*1,05 'Přepočtené koeficientem množství |  | 977.057 | [13 empty] | VV | 2 | 2 | False | 1 | ROZPOCET
317 | M | 28340-R06 | pásek okrajový Mirelon tl. 10 mm, šíře 185 mm | m | 323.222 |  | 0 |  |  |  | základní |  | 0 | 0 | 0 | 0 | 0 | 32 | M | 2 |  |  |  | ROZPOCET |  |  |  |  | 0 | 0 | 0 | 0 | 0 | 1 | 0 | 16 | -943749952
| VV |  | Viz. PD stavební část - tabulky podlah, výkresy půdorysu 1.NP a Tech.zpr. | [15 empty] | VV | 2 | 1 | True | 0 | ROZPOCET
| VV |  | . | [15 empty] | VV | 2 | 1 | True | 0 | ROZPOCET
| VV |  | Podlaha D1: | [15 empty] | VV | 2 | 1 | True | 0 | ROZPOCET
| VV |  | 1.NP: | [15 empty] | VV | 2 | 1 | True | 0 | ROZPOCET
| VV |  | "m.č.110:"(13,4+4,9+0,1+0,3+14,75+27,75+2,0*2)*2 |  | 130.4 | [13 empty] | VV | 2 | 2 | True | 0 | ROZPOCET
| VV |  | "m.č.129:"7,0*2 |  | 14 | [13 empty] | VV | 2 | 2 | True | 0 | ROZPOCET
| VV |  | . | [15 empty] | VV | 2 | 1 | True | 0 | ROZPOCET
| VV |  | Podlaha D2: | [15 empty] | VV | 2 | 1 | True | 0 | ROZPOCET
| VV |  | 1.NP: | [15 empty] | VV | 2 | 1 | True | 0 | ROZPOCET
| VV |  | "m.č.102:"(4,775+1,975+1,3)*2 |  | 16.1 | [13 empty] | VV | 2 | 2 | True | 0 | ROZPOCET
| VV |  | "m.č.104a:"(1,65+0,925)*2 |  | 5.15 | [13 empty] | VV | 2 | 2 | True | 0 | ROZPOCET
| VV |  | "m.č.104b:"(1,65+0,925)*2 |  | 5.15 | [13 empty] | VV | 2 | 2 | True | 0 | ROZPOCET
| VV |  | "m.č.108:"(3,25+1,925+1,3)*2 |  | 12.95 | [13 empty] | VV | 2 | 2 | True | 0 | ROZPOCET
| VV |  | "m.č.118:"(1,775+2,025)*2 |  | 7.6 | [13 empty] | VV | 2 | 2 | True | 0 | ROZPOCET
| VV |  | "m.č.119:"(1,775+2,025)*2 |  | 7.6 | [13 empty] | VV | 2 | 2 | True | 0 | ROZPOCET
| VV |  | "m.č.122:"(2,95+3,245+1,3+0,9+1,55)*2 |  | 19.89 | [13 empty] | VV | 2 | 2 | True | 0 | ROZPOCET
| VV |  | "m.č.123:"(2,95+1,3)*2 |  | 8.5 | [13 empty] | VV | 2 | 2 | True | 0 | ROZPOCET
| VV |  | "m.č.125:"(2,25+1,9+0,925+0,9+1,75)*2 |  | 15.45 | [13 empty] | VV | 2 | 2 | True | 0 | ROZPOCET
| VV |  | . | [15 empty] | VV | 2 | 1 | True | 0 | ROZPOCET
| VV |  | Podlaha D3: | [15 empty] | VV | 2 | 1 | True | 0 | ROZPOCET
| VV |  | 1.NP: | [15 empty] | VV | 2 | 1 | True | 0 | ROZPOCET
| VV |  | "m.č.128:"(3,2+2,525)*2 |  | 11.45 | [13 empty] | VV | 2 | 2 | True | 0 | ROZPOCET
| VV |  | . | [15 empty] | VV | 2 | 1 | True | 0 | ROZPOCET
| VV |  | Podlaha T1: | [15 empty] | VV | 2 | 1 | True | 0 | ROZPOCET
| VV |  | 1.NP: | [15 empty] | VV | 2 | 1 | True | 0 | ROZPOCET
| VV |  | "m.č.131a:"(7,125+0,2+2,5+7,17)*2 |  | 33.99 | [13 empty] | VV | 2 | 2 | True | 0 | ROZPOCET
| VV |  | "m.č.131b:"(3,6+6,2)*2 |  | 19.6 | [13 empty] | VV | 2 | 2 | True | 0 | ROZPOCET
| VV |  | 307,83*1,05 'Přepočtené koeficientem množství |  | 323.222 | [13 empty] | VV | 2 | 2 | False | 1 | ROZPOCET
318 | M | 28340-R07 | pásek okrajový Mirelon tl. 10 mm, šíře 195 mm | m | 215.145 |  | 0 |  |  |  | základní |  | 0 | 0 | 0 | 0 | 0 | 32 | M | 2 |  |  |  | ROZPOCET |  |  |  |  | 0 | 0 | 0 | 0 | 0 | 1 | 0 | 16 | 1905635902
| VV |  | Viz. PD stavební část - tabulky podlah, výkresy půdorysu 1.NP a Tech.zpr. | [15 empty] | VV | 2 | 1 | True | 0 | ROZPOCET
| VV |  | . | [15 empty] | VV | 2 | 1 | True | 0 | ROZPOCET
| VV |  | Podlaha P1: | [15 empty] | VV | 2 | 1 | True | 0 | ROZPOCET
| VV |  | 1.NP: | [15 empty] | VV | 2 | 1 | True | 0 | ROZPOCET
| VV |  | "m.č.103:"(5,95+2,675)*2 |  | 17.25 | [13 empty] | VV | 2 | 2 | True | 0 | ROZPOCET
| VV |  | "m.č.107:"(4,0+2,675)*2 |  | 13.35 | [13 empty] | VV | 2 | 2 | True | 0 | ROZPOCET
| VV |  | "m.č.114:"(3,25+4,775)*2 |  | 16.05 | [13 empty] | VV | 2 | 2 | True | 0 | ROZPOCET
| VV |  | "m.č.115:"(2,375+4,775)*2 |  | 14.3 | [13 empty] | VV | 2 | 2 | True | 0 | ROZPOCET
| VV |  | "m.č.116:"(2,3+4,775)*2 |  | 14.15 | [13 empty] | VV | 2 | 2 | True | 0 | ROZPOCET
| VV |  | "m.č.121:"(2,875+4,775)*2 |  | 15.3 | [13 empty] | VV | 2 | 2 | True | 0 | ROZPOCET
| VV |  | "m.č.124:"(2,95+4,775)*2 |  | 15.45 | [13 empty] | VV | 2 | 2 | True | 0 | ROZPOCET
| VV |  | "m.č.126:"(3,0+2,75)*2 |  | 11.5 | [13 empty] | VV | 2 | 2 | True | 0 | ROZPOCET
| VV |  | "m.č.137a:"(3,7+8,55)*2 |  | 24.5 | [13 empty] | VV | 2 | 2 | True | 0 | ROZPOCET
| VV |  | . | [15 empty] | VV | 2 | 1 | True | 0 | ROZPOCET
| VV |  | Podlaha P2: | [15 empty] | VV | 2 | 1 | True | 0 | ROZPOCET
| VV |  | 1.NP: | [15 empty] | VV | 2 | 1 | True | 0 | ROZPOCET
| VV |  | "m.č.137b:"(2,6+2,85)*2 |  | 10.9 | [13 empty] | VV | 2 | 2 | True | 0 | ROZPOCET
| VV |  | "m.č.137c:"(1,5+1,7)*2 |  | 6.4 | [13 empty] | VV | 2 | 2 | True | 0 | ROZPOCET
| VV |  | . | [15 empty] | VV | 2 | 1 | True | 0 | ROZPOCET
| VV |  | Podlaha P3: | [15 empty] | VV | 2 | 1 | True | 0 | ROZPOCET
| VV |  | 1.NP: | [15 empty] | VV | 2 | 1 | True | 0 | ROZPOCET
| VV |  | "m.č.109:"(2,725+4,7)*2 |  | 14.85 | [13 empty] | VV | 2 | 2 | True | 0 | ROZPOCET
| VV |  | "m.č.117:"(2,95+4,775)*2 |  | 15.45 | [13 empty] | VV | 2 | 2 | True | 0 | ROZPOCET
| VV |  | "m.č.120:"(2,95+4,775)*2 |  | 15.45 | [13 empty] | VV | 2 | 2 | True | 0 | ROZPOCET
| VV |  | 204,9*1,05 'Přepočtené koeficientem množství |  | 215.145 | [13 empty] | VV | 2 | 2 | False | 1 | ROZPOCET
319 | M | 28340-R08 | pásek okrajový Mirelon tl. 10 mm, šíře 200 mm | m | 413.553 |  | 0 |  |  |  | základní |  | 0 | 0 | 0 | 0 | 0 | 32 | M | 2 |  |  |  | ROZPOCET |  |  |  |  | 0 | 0 | 0 | 0 | 0 | 1 | 0 | 16 | -1591533432
| VV |  | Viz. PD stavební část - tabulky podlah, výkresy půdorysu 1.NP a Tech.zpr. | [15 empty] | VV | 2 | 1 | True | 0 | ROZPOCET
| VV |  | . | [15 empty] | VV | 2 | 1 | True | 0 | ROZPOCET
| VV |  | Podlaha B2: | [15 empty] | VV | 2 | 1 | True | 0 | ROZPOCET
| VV |  | 1.NP: | [15 empty] | VV | 2 | 1 | True | 0 | ROZPOCET
| VV |  | "m.č.112b:"(5,2+3,8)*2 |  | 18 | [13 empty] | VV | 2 | 2 | True | 0 | ROZPOCET
| VV |  | "m.č.113b:"(1,0+1,68)*2 |  | 5.36 | [13 empty] | VV | 2 | 2 | True | 0 | ROZPOCET
| VV |  | "m.č.130:"(6,0+4,25)*2 |  | 20.5 | [13 empty] | VV | 2 | 2 | True | 0 | ROZPOCET
| VV |  | "m.č.131b:"(1,5+3,6)*2 |  | 10.2 | [13 empty] | VV | 2 | 2 | True | 0 | ROZPOCET
| VV |  | "m.č.133:"(6,8+4,15)*2 |  | 21.9 | [13 empty] | VV | 2 | 2 | True | 0 | ROZPOCET
| VV |  | "m.č.134:"(6,0+2,925+0,2*2)*2 |  | 18.65 | [13 empty] | VV | 2 | 2 | True | 0 | ROZPOCET
| VV |  | "m.č.135:"(6,8+2,425)*2 |  | 18.45 | [13 empty] | VV | 2 | 2 | True | 0 | ROZPOCET
| VV |  | "m.č.136:"(4,0+2,85+0,2)*2 |  | 14.1 | [13 empty] | VV | 2 | 2 | True | 0 | ROZPOCET
| VV |  | "m.č.138a:"(5,8+4,375)*2 |  | 20.35 | [13 empty] | VV | 2 | 2 | True | 0 | ROZPOCET
| VV |  | "m.č.138b:"(5,8+7,8+0,2)*2 |  | 27.6 | [13 empty] | VV | 2 | 2 | True | 0 | ROZPOCET
| VV |  | "m.č.139a:"(7,0+6,0+14,3+0,2)*2 |  | 55 | [13 empty] | VV | 2 | 2 | True | 0 | ROZPOCET
| VV |  | "m.č.139b:"(15,6+14,3+0,4*2+0,4+0,4+0,8)*2 |  | 64.6 | [13 empty] | VV | 2 | 2 | True | 0 | ROZPOCET
| VV |  | "m.č.139c:"(1,5+6,7)*2 |  | 16.4 | [13 empty] | VV | 2 | 2 | True | 0 | ROZPOCET
| VV |  | . | [15 empty] | VV | 2 | 1 | True | 0 | ROZPOCET
| VV |  | Podlaha L1: | [15 empty] | VV | 2 | 1 | True | 0 | ROZPOCET
| VV |  | 1.NP: | [15 empty] | VV | 2 | 1 | True | 0 | ROZPOCET
| VV |  | "m.č.111:"(3,3+18,0+8,6)*2 |  | 59.8 | [13 empty] | VV | 2 | 2 | True | 0 | ROZPOCET
| VV |  | "m.č.127:"(6,7+4,775)*2 |  | 22.95 | [13 empty] | VV | 2 | 2 | True | 0 | ROZPOCET
| VV |  | 393,86*1,05 'Přepočtené koeficientem množství |  | 413.553 | [13 empty] | VV | 2 | 2 | False | 1 | ROZPOCET
320 | K | 713191132 | Montáž izolace tepelné podlah, stropů vrchem nebo střech překrytí separační fólií z PE | m2 | 2813.772 |  | 0 | CS ÚRS 2016 01 |  |  | základní |  | 0 | 0 | 0 | 0 | 0 | 16 | K | 2 |  |  |  | ROZPOCET |  |  |  |  | 0 | 0 | 0 | 0 | 0 | 1 | 0 | 16 | -183989226
321 | M | 283231500 | fólie separační PE bal. 100 m2 | m2 | 3095.149 |  | 0 | CS ÚRS 2016 01 |  |  | základní |  | 0 | 0.00011 | 0.34047 | 0 | 0 | 32 | M | 2 |  |  |  | ROZPOCET |  |  |  |  | 0 | 0 | 0 | 0 | 0 | 1 | 0 | 16 | 1117224304
| VV |  | "viz pol.713121111:"2517,535 |  | 2517.535 | [13 empty] | VV | 2 | 2 | True | 0 | ROZPOCET
| VV |  | "viz pol.28340-R03:"174,825*0,1 |  | 17.483 | [13 empty] | VV | 2 | 2 | True | 0 | ROZPOCET
| VV |  | "viz pol.28340-R04:"295,95*0,1 |  | 29.595 | [13 empty] | VV | 2 | 2 | True | 0 | ROZPOCET
| VV |  | "viz pol.28340-R05:"977,057*0,1 |  | 97.706 | [13 empty] | VV | 2 | 2 | True | 0 | ROZPOCET
| VV |  | "viz pol.27340-R06:"323,222*0,2 |  | 64.644 | [13 empty] | VV | 2 | 2 | True | 0 | ROZPOCET
| VV |  | "viz pol.27340-R07:"204,90*0,1*0,2 |  | 4.098 | [13 empty] | VV | 2 | 2 | True | 0 | ROZPOCET
| VV |  | "viz pol.27340-R08:"413,553*0,2 |  | 82.711 | [13 empty] | VV | 2 | 2 | True | 0 | ROZPOCET
| VV |  | 2813,772*1,1 'Přepočtené koeficientem množství |  | 3095.149 | [13 empty] | VV | 2 | 2 | False | 1 | ROZPOCET
322 | K | 713131141 | Montáž izolace tepelné stěn a základů lepením celoplošně rohoží, pásů, dílců, desek | m2 | 480.517 |  | 0 | CS ÚRS 2016 01 |  |  | základní |  | 0 | 0.006 | 2.8831 | 0 | 0 | 16 | K | 2 |  |  |  | ROZPOCET |  |  |  |  | 0 | 0 | 0 | 0 | 0 | 1 | 0 | 16 | -220623234
| VV |  | Viz. PD stavební část - skladby konstrukcí (stěny) , výkresy půdorysu 1.PP, 1.NP, 2.NP, výkresy řezů A,B,C a Tech.zpr. | [15 empty] | VV | 2 | 1 | True | 0 | ROZPOCET
| VV |  | . | [15 empty] | VV | 2 | 1 | True | 0 | ROZPOCET
| VV |  | pod kastlíky venkovních oken. žaluzií: | [15 empty] | VV | 2 | 1 | True | 0 | ROZPOCET
| VV |  | tl. izolantu 50 mm | [15 empty] | VV | 2 | 1 | True | 0 | ROZPOCET
| VV |  | 2.NP: | [15 empty] | VV | 2 | 1 | True | 0 | ROZPOCET
| VV |  | (2,7+1,45+2,8+6,6+5,4*8+2,9+2,7+2,15)*(0,35+0,02) |  | 23.865 | [13 empty] | VV | 2 | 2 | True | 0 | ROZPOCET
| VV |  | Podrobný popis viz PD - skladba W13: | [15 empty] | VV | 2 | 1 | True | 0 | ROZPOCET
| VV |  | tl. izolantu 100 mm | [15 empty] | VV | 2 | 1 | True | 0 | ROZPOCET
| VV |  | obvod základových obvodových pasů | [15 empty] | VV | 2 | 1 | True | 0 | ROZPOCET
| VV |  | (31,8+5,8+19,0)*1,3 |  | 73.58 | [13 empty] | VV | 2 | 2 | True | 0 | ROZPOCET
| VV |  | hlavní budova: | [15 empty] | VV | 2 | 1 | True | 0 | ROZPOCET
| VV |  | (31,8+5,8+19,0)*1,3 |  | 73.58 | [13 empty] | VV | 2 | 2 | True | 0 | ROZPOCET
| VV |  | (5,08+22,4+16,6-10,4)*0,9 |  | 30.312 | [13 empty] | VV | 2 | 2 | True | 0 | ROZPOCET
| VV |  | koridor do pavilonu F: | [15 empty] | VV | 2 | 1 | True | 0 | ROZPOCET
| VV |  | (6,83+7,8)*0,9 |  | 13.167 | [13 empty] | VV | 2 | 2 | True | 0 | ROZPOCET
| VV |  | únikové schodiště: | [15 empty] | VV | 2 | 1 | True | 0 | ROZPOCET
| VV |  | (7,35+10,5)*2*0,9 |  | 32.13 | [13 empty] | VV | 2 | 2 | True | 0 | ROZPOCET
| VV |  | . | [15 empty] | VV | 2 | 1 | True | 0 | ROZPOCET
| VV |  | Podrobný popis viz PD - skladba W6 | [15 empty] | VV | 2 | 1 | True | 0 | ROZPOCET
| VV |  | tl. izolantu 160 mm | [15 empty] | VV | 2 | 1 | True | 0 | ROZPOCET
| VV |  | 1.PP: | [15 empty] | VV | 2 | 1 | True | 0 | ROZPOCET
| VV |  | výtahová šachta: | [15 empty] | VV | 2 | 1 | True | 0 | ROZPOCET
| VV |  | (3,6+4,3)*2*1,6 |  | 25.28 | [13 empty] | VV | 2 | 2 | True | 0 | ROZPOCET
| VV |  | podzemní koridor: | [15 empty] | VV | 2 | 1 | True | 0 | ROZPOCET
| VV |  | (2,95+10,2+17,2)*2,8+(9,5*2+5,3*2+1,2*2)*2,25 |  | 156.98 | [13 empty] | VV | 2 | 2 | True | 0 | ROZPOCET
| VV |  | obvod základové desky,zdivo: | [15 empty] | VV | 2 | 1 | True | 0 | ROZPOCET
| VV |  | (31,8+5,9+19,0+1,75+2,95+7,25+4,4)*0,25 |  | 18.263 | [13 empty] | VV | 2 | 2 | True | 0 | ROZPOCET
| VV |  | (10,47+7,35+11,5+26,48+6,825+7,5+10,425+17,05+13,44+22,4)*0,25 |  | 33.36 | [13 empty] | VV | 2 | 2 | True | 0 | ROZPOCET
323 | M | 28376-R03 | deska z extrudovaného polystyrenu XPS 3035 CS, tl.50mm | m2 | 25.058 |  | 0 |  |  |  | základní |  | 0 | 0.02 | 0.50116 | 0 | 0 | 32 | M | 2 |  |  |  | ROZPOCET |  |  |  |  | 0 | 0 | 0 | 0 | 0 | 1 | 0 | 16 | -1346823810
| VV |  | Viz. PD stavební část - skladby konstrukcí (stěny) , výkresy půdorysu 1.PP, 1.NP, 2.NP, výkresy řezů A,B,C a Tech.zpr. | [15 empty] | VV | 2 | 1 | True | 0 | ROZPOCET
| VV |  | . | [15 empty] | VV | 2 | 1 | True | 0 | ROZPOCET
| VV |  | 23,865 |  | 23.865 | [13 empty] | VV | 2 | 2 | True | 0 | ROZPOCET
| VV |  | 23,865*1,05 'Přepočtené koeficientem množství |  | 25.058 | [13 empty] | VV | 2 | 2 | False | 1 | ROZPOCET
324 | M | 28376-R04 | deska z extrudovaného polystyrenu XPS 3035 CS s polodrážkou, tl.100mm | m2 | 233.907 |  | 0 |  |  |  | základní |  | 0 | 0.02 | 4.6781 | 0 | 0 | 32 | M | 2 |  |  |  | ROZPOCET |  |  |  |  | 0 | 0 | 0 | 0 | 0 | 1 | 0 | 16 | -2055842850
| VV |  | Viz. PD stavební část - skladby konstrukcí (stěny) , výkresy půdorysu 1.PP, 1.NP, 2.NP, výkresy řezů A,B,C a Tech.zpr. | [15 empty] | VV | 2 | 1 | True | 0 | ROZPOCET
| VV |  | . | [15 empty] | VV | 2 | 1 | True | 0 | ROZPOCET
| VV |  | 222,769 |  | 222.769 | [13 empty] | VV | 2 | 2 | True | 0 | ROZPOCET
| VV |  | 222,769*1,05 'Přepočtené koeficientem množství |  | 233.907 | [13 empty] | VV | 2 | 2 | False | 1 | ROZPOCET
325 | M | 28376-R05 | deska z extrudovaného polystyrenu XPS 3035 CS s polodrážkou, tl.160 mm | m2 | 245.577 |  | 0 |  |  |  | základní |  | 0 | 0.02 | 4.9115 | 0 | 0 | 32 | M | 2 |  |  |  | ROZPOCET |  |  |  |  | 0 | 0 | 0 | 0 | 0 | 1 | 0 | 16 | -370426675
| VV |  | Viz. PD stavební část - skladby konstrukcí (stěny) , výkresy půdorysu 1.PP, 1.NP, 2.NP, výkresy řezů A,B,C a Tech.zpr. | [15 empty] | VV | 2 | 1 | True | 0 | ROZPOCET
| VV |  | . | [15 empty] | VV | 2 | 1 | True | 0 | ROZPOCET
| VV |  | 233,883 |  | 233.883 | [13 empty] | VV | 2 | 2 | True | 0 | ROZPOCET
| VV |  | 233,883*1,05 'Přepočtené koeficientem množství |  | 245.577 | [13 empty] | VV | 2 | 2 | False | 1 | ROZPOCET
326 | K | 71313-R01 | Příplatek za propěnění spár desek PUR pěnou | m2 | 456.652 |  | 0 |  |  |  | základní |  | 0 | 0 | 0 | 0 | 0 | 16 | K | 2 |  |  |  | ROZPOCET |  |  |  |  | 0 | 0 | 0 | 0 | 0 | 1 | 0 | 16 | -1266813141
| VV |  | "viz pol. 713121141:"456,652 |  | 456.652 | [13 empty] | VV | 2 | 2 | True | 0 | ROZPOCET
327 | K | 713141111 | Montáž izolace tepelné střech plochých lepené asfaltem plně 1 vrstva rohoží, pásů, dílců, desek | m2 | 1578.389 |  | 0 | CS ÚRS 2016 01 |  |  | základní |  | 0 | 0.00204 | 3.2199 | 0 | 0 | 16 | K | 2 |  |  |  | ROZPOCET |  |  |  |  | 0 | 0 | 0 | 0 | 0 | 1 | 0 | 16 | -224990626
| VV |  | Viz. PD stavební část - skladby konstrukcí (střechy) , výkresy půdorysu střechy, výkresy řezů A,B,C a Tech.zpr. | [15 empty] | VV | 2 | 1 | True | 0 | ROZPOCET
| VV |  | . | [15 empty] | VV | 2 | 1 | True | 0 | ROZPOCET
| VV |  | nataveno na asfaltový parotěsný pás | [15 empty] | VV | 2 | 1 | True | 0 | ROZPOCET
| VV |  | Vodorovné plochy: | [15 empty] | VV | 2 | 1 | True | 0 | ROZPOCET
| VV |  | spádové klíny | [15 empty] | VV | 2 | 1 | True | 0 | ROZPOCET
| VV |  | . | [15 empty] | VV | 2 | 1 | True | 0 | ROZPOCET
| VV |  | Skladby R1,R1a: | [15 empty] | VV | 2 | 1 | True | 0 | ROZPOCET
| VV |  | hlavní budova: | [15 empty] | VV | 2 | 1 | True | 0 | ROZPOCET
| VV |  | 50,045*28,85 |  | 1443.798 | [13 empty] | VV | 2 | 2 | True | 0 | ROZPOCET
| VV |  | koridor do pavilonu F: | [15 empty] | VV | 2 | 1 | True | 0 | ROZPOCET
| VV |  | 9,87*6,2+2,4*10,35 |  | 86.034 | [13 empty] | VV | 2 | 2 | True | 0 | ROZPOCET
| VV |  | únikové schodiště: | [15 empty] | VV | 2 | 1 | True | 0 | ROZPOCET
| VV |  | 4,1*9,77+3,4*2,5 |  | 48.557 | [13 empty] | VV | 2 | 2 | True | 0 | ROZPOCET
328 | M | 63153-R06 | spádové klíny izolační střešní z minerální vlny do 470 mm | m3 | 414.33 |  | 0 |  |  |  | základní |  | 0 | 0 | 0 | 0 | 0 | 32 | M | 2 |  |  |  | ROZPOCET |  |  |  |  | 0 | 0 | 0 | 0 | 0 | 1 | 0 | 16 | -1726632623
| VV |  | Viz. PD stavební část - skladby konstrukcí (střechy) , výkresy půdorysu střechy, výkresy řezů A,B,C a Tech.zpr. | [15 empty] | VV | 2 | 1 | True | 0 | ROZPOCET
| VV |  | . | [15 empty] | VV | 2 | 1 | True | 0 | ROZPOCET
| VV |  | spádové klíny tl. 0-max 440 mm: | [15 empty] | VV | 2 | 1 | True | 0 | ROZPOCET
| VV |  | Skladba R1,R1a: | [15 empty] | VV | 2 | 1 | True | 0 | ROZPOCET
| VV |  | plocha 1578,4 m2 | [15 empty] | VV | 2 | 1 | True | 0 | ROZPOCET
| VV |  | 1578,4*0,25 |  | 394.6 | [13 empty] | VV | 2 | 2 | True | 0 | ROZPOCET
| VV |  | 394,6*1,05 'Přepočtené koeficientem množství |  | 414.33 | [13 empty] | VV | 2 | 2 | False | 1 | ROZPOCET
329 | K | 713141131 | Montáž izolace tepelné střech plochých lepené za studena 1 vrstva rohoží, pásů, dílců, desek | m2 | 3381.569 |  | 0 | CS ÚRS 2016 01 |  |  | základní |  | 0 | 0.00116 | 3.9226 | 0 | 0 | 16 | K | 2 |  |  |  | ROZPOCET |  |  |  |  | 0 | 0 | 0 | 0 | 0 | 1 | 0 | 16 | -1664823257
| VV |  | Viz. PD stavební část - skladby konstrukcí (podlahy), výkresy půdorysu střechy, výkresy řezů A,B,C a Tech.zpr. | [15 empty] | VV | 2 | 1 | True | 0 | ROZPOCET
| VV |  | . | [15 empty] | VV | 2 | 1 | True | 0 | ROZPOCET
| VV |  | Podrobný popis viz PD - Skladba R1,R1a: | [15 empty] | VV | 2 | 1 | True | 0 | ROZPOCET
| VV |  | desky z minerální vlny - 2 vrstvy - 2x tl. 150 mm | [15 empty] | VV | 2 | 1 | True | 0 | ROZPOCET
| VV |  | lepeno v pruzích | [15 empty] | VV | 2 | 1 | True | 0 | ROZPOCET
| VV |  | . | [15 empty] | VV | 2 | 1 | True | 0 | ROZPOCET
| VV |  | - vodorovné plochy: | [15 empty] | VV | 2 | 1 | True | 0 | ROZPOCET
| VV |  | Skladba R1, R1a: | [15 empty] | VV | 2 | 1 | True | 0 | ROZPOCET
| VV |  | hlavní budova: | [15 empty] | VV | 2 | 1 | True | 0 | ROZPOCET
| VV |  | 50,45*28,85*2 |  | 2910.965 | [13 empty] | VV | 2 | 2 | True | 0 | ROZPOCET
| VV |  | koridor do pavilonu F: | [15 empty] | VV | 2 | 1 | True | 0 | ROZPOCET
| VV |  | (9,87*6,2+2,4*10,35)*2 |  | 172.068 | [13 empty] | VV | 2 | 2 | True | 0 | ROZPOCET
| VV |  | únikové schodiště: | [15 empty] | VV | 2 | 1 | True | 0 | ROZPOCET
| VV |  | (4,1*9,77+3,4*2,5)*2 |  | 97.114 | [13 empty] | VV | 2 | 2 | True | 0 | ROZPOCET
| VV |  | Spádování úžlabí. | [15 empty] | VV | 2 | 1 | True | 0 | ROZPOCET
| VV |  | spádové desky z minerální vlny | [15 empty] | VV | 2 | 1 | True | 0 | ROZPOCET
| VV |  | tl. desek 0-120 mm: | [15 empty] | VV | 2 | 1 | True | 0 | ROZPOCET
| VV |  | . | [15 empty] | VV | 2 | 1 | True | 0 | ROZPOCET
| VV |  | Skladba R1,R1a: | [15 empty] | VV | 2 | 1 | True | 0 | ROZPOCET
| VV |  | hlavní budova: | [15 empty] | VV | 2 | 1 | True | 0 | ROZPOCET
| VV |  | 7,0*3,0*0,5*2+6,0*3,0*0,5*6 |  | 75 | [13 empty] | VV | 2 | 2 | True | 0 | ROZPOCET
| VV |  | koridor do pavilonu F: | [15 empty] | VV | 2 | 1 | True | 0 | ROZPOCET
| VV |  | 10,8*(2,4+0,6)*0,5+6,2*0,7*0,5 |  | 18.37 | [13 empty] | VV | 2 | 2 | True | 0 | ROZPOCET
| VV |  | únikové schodiště: | [15 empty] | VV | 2 | 1 | True | 0 | ROZPOCET
| VV |  | 10,0*0,5+2,5*1,0*0,5+3,3*(0,7+1,5)*0,5 |  | 9.88 | [13 empty] | VV | 2 | 2 | True | 0 | ROZPOCET
| VV |  | deska XPS tl. 70 mm na horní plochu atiky: | [15 empty] | VV | 2 | 1 | True | 0 | ROZPOCET
| VV |  | Podrobný popis viz PD - Skladba R1,R1a: | [15 empty] | VV | 2 | 1 | True | 0 | ROZPOCET
| VV |  | lepeno plošně: | [15 empty] | VV | 2 | 1 | True | 0 | ROZPOCET
| VV |  | . | [15 empty] | VV | 2 | 1 | True | 0 | ROZPOCET
| VV |  | hlavní budova: | [15 empty] | VV | 2 | 1 | True | 0 | ROZPOCET
| VV |  | (50,4+28,4)*2*0,4 |  | 63.04 | [13 empty] | VV | 2 | 2 | True | 0 | ROZPOCET
| VV |  | koridor do pavilonu F: | [15 empty] | VV | 2 | 1 | True | 0 | ROZPOCET
| VV |  | (10,47+17,65)*2*0,4 |  | 22.496 | [13 empty] | VV | 2 | 2 | True | 0 | ROZPOCET
| VV |  | únikové schodiště: | [15 empty] | VV | 2 | 1 | True | 0 | ROZPOCET
| VV |  | (6,525+9,27)*2*0,4 |  | 12.636 | [13 empty] | VV | 2 | 2 | True | 0 | ROZPOCET
330 | M | 63151-R01 | deska minerální izolační střešní tl.150 mm | m2 | 3339.154 |  | 0 |  |  |  | základní |  | 0 | 0.016 | 53.4265 | 0 | 0 | 32 | M | 2 |  |  |  | ROZPOCET |  |  |  |  | 0 | 0 | 0 | 0 | 0 | 1 | 0 | 16 | 1613315209
| VV |  | Viz. PD stavební část - skladby konstrukcí (střecha), výkresy půdorysu střechy, výkresy řezů A,B,C a Tech.zpr. | [15 empty] | VV | 2 | 1 | True | 0 | ROZPOCET
| VV |  | . | [15 empty] | VV | 2 | 1 | True | 0 | ROZPOCET
| VV |  | Podrobný popis viz PD-skladba R1,R1a | [15 empty] | VV | 2 | 1 | True | 0 | ROZPOCET
| VV |  | Technická specifikace výrobků - R4 | [15 empty] | VV | 2 | 1 | True | 0 | ROZPOCET
| VV |  | . | [15 empty] | VV | 2 | 1 | True | 0 | ROZPOCET
| VV |  | 3180,147 |  | 3180.147 | [13 empty] | VV | 2 | 2 | True | 0 | ROZPOCET
| VV |  | 3180,147*1,05 'Přepočtené koeficientem množství |  | 3339.154 | [13 empty] | VV | 2 | 2 | False | 1 | ROZPOCET
331 | M | 63151-R12 | spádová deska minerální střešní tl. 0-120 mm | m3 | 8.673 |  | 0 |  |  |  | základní |  | 0 | 0 | 0 | 0 | 0 | 32 | M | 2 |  |  |  | ROZPOCET |  |  |  |  | 0 | 0 | 0 | 0 | 0 | 1 | 0 | 16 | -53982112
| VV |  | Viz. PD stavební část - skladby konstrukcí (střecha), výkresy půdorysu střechy, výkresy řezů A,B,C a Tech.zpr. | [15 empty] | VV | 2 | 1 | True | 0 | ROZPOCET
| VV |  | . | [15 empty] | VV | 2 | 1 | True | 0 | ROZPOCET
| VV |  | Podrobný popis viz PD: | [15 empty] | VV | 2 | 1 | True | 0 | ROZPOCET
| VV |  | Skladba R1,1a: | [15 empty] | VV | 2 | 1 | True | 0 | ROZPOCET
| VV |  | . | [15 empty] | VV | 2 | 1 | True | 0 | ROZPOCET
| VV |  | 103,25*0,08 |  | 8.26 | [13 empty] | VV | 2 | 2 | True | 0 | ROZPOCET
| VV |  | 8,26*1,05 'Přepočtené koeficientem množství |  | 8.673 | [13 empty] | VV | 2 | 2 | False | 1 | ROZPOCET
332 | M | 28376-R01 | deska z extrudivaného polystyrenu XPS tl. 70 mm | m2 | 103.081 |  | 0 |  |  |  | základní |  | 0 | 0.0024 | 0.24739 | 0 | 0 | 32 | M | 2 |  |  |  | ROZPOCET |  |  |  |  | 0 | 0 | 0 | 0 | 0 | 1 | 0 | 16 | 1297558655
| VV |  | Viz. PD stavební část - skladby konstrukcí (střecha), výkresy půdorysu střechy, výkresy řezů A,B,C a Tech.zpr. | [15 empty] | VV | 2 | 1 | True | 0 | ROZPOCET
| VV |  | . | [15 empty] | VV | 2 | 1 | True | 0 | ROZPOCET
| VV |  | Podrobný popis viz PD: | [15 empty] | VV | 2 | 1 | True | 0 | ROZPOCET
| VV |  | Skladba R1,R1a | [15 empty] | VV | 2 | 1 | True | 0 | ROZPOCET
| VV |  | 98,172 |  | 98.172 | [13 empty] | VV | 2 | 2 | True | 0 | ROZPOCET
| VV |  | 98,172*1,05 'Přepočtené koeficientem množství |  | 103.081 | [13 empty] | VV | 2 | 2 | False | 1 | ROZPOCET
333 | K | 713131141 | Montáž izolace tepelné stěn a základů lepením celoplošně rohoží, pásů, dílců, desek | m2 | 108.604 |  | 0 | CS ÚRS 2016 01 |  |  | základní |  | 0 | 0.006 | 0.65162 | 0 | 0 | 16 | K | 2 |  |  |  | ROZPOCET |  |  |  |  | 0 | 0 | 0 | 0 | 0 | 1 | 0 | 16 | -2104531077
| VV |  | Viz. PD stavební část - skladby konstrukcí (stěny), výkresy půdorysu střechy, výkresy řezů A,B,C a Tech.zpr. | [15 empty] | VV | 2 | 1 | True | 0 | ROZPOCET
| VV |  | . | [15 empty] | VV | 2 | 1 | True | 0 | ROZPOCET
| VV |  | Podrobný popis viz PD-skladba R1,R1a: | [15 empty] | VV | 2 | 1 | True | 0 | ROZPOCET
| VV |  | svislé plochy - atiky | [15 empty] | VV | 2 | 1 | True | 0 | ROZPOCET
| VV |  | desky z minerální vlny ašírované:- 1 vrstva | [15 empty] | VV | 2 | 1 | True | 0 | ROZPOCET
| VV |  | . | [15 empty] | VV | 2 | 1 | True | 0 | ROZPOCET
| VV |  | Skladba R1,R1a: | [15 empty] | VV | 2 | 1 | True | 0 | ROZPOCET
| VV |  | tl. 100 mm | [15 empty] | VV | 2 | 1 | True | 0 | ROZPOCET
| VV |  | hlavní budova-širší atiky: | [15 empty] | VV | 2 | 1 | True | 0 | ROZPOCET
| VV |  | (1,3*2+0,6*12+12,6)*0,3 |  | 6.72 | [13 empty] | VV | 2 | 2 | True | 0 | ROZPOCET
| VV |  | tl. 200 mm: | [15 empty] | VV | 2 | 1 | True | 0 | ROZPOCET
| VV |  | hlavní budova: | [15 empty] | VV | 2 | 1 | True | 0 | ROZPOCET
| VV |  | (50,0*2-1,3*2-0,6*11-12,6)*0,3+(28,4*2-0,6)*(0,3+0,77)*0,5 |  | 53.527 | [13 empty] | VV | 2 | 2 | True | 0 | ROZPOCET
| VV |  | koridor do pavilonu F: | [15 empty] | VV | 2 | 1 | True | 0 | ROZPOCET
| VV |  | (10,07+16,45)*2*(0,4+0,77)*0,5 |  | 31.028 | [13 empty] | VV | 2 | 2 | True | 0 | ROZPOCET
| VV |  | únikové schodiště: | [15 empty] | VV | 2 | 1 | True | 0 | ROZPOCET
| VV |  | (6,925+9,27)*2*(0,3+0,77)*0,5 |  | 17.329 | [13 empty] | VV | 2 | 2 | True | 0 | ROZPOCET
334 | M | 63151-R08 | deska minerální izolační střešní kašírovaná tl.100 mm | m2 | 7.056 |  | 0 |  |  |  | základní |  | 0 | 0 | 0 | 0 | 0 | 32 | M | 2 |  |  |  | ROZPOCET |  |  |  |  | 0 | 0 | 0 | 0 | 0 | 1 | 0 | 16 | -1493461328
| VV |  | Viz. PD stavební část - skladby konstrukcí (stěny), výkresy půdorysu střechy, výkresy řezů A,B,C a Tech.zpr. | [15 empty] | VV | 2 | 1 | True | 0 | ROZPOCET
| VV |  | . | [15 empty] | VV | 2 | 1 | True | 0 | ROZPOCET
| VV |  | na zdivo atik | [15 empty] | VV | 2 | 1 | True | 0 | ROZPOCET
| VV |  | 6,72 |  | 6.72 | [13 empty] | VV | 2 | 2 | True | 0 | ROZPOCET
| VV |  | 6,72*1,05 'Přepočtené koeficientem množství |  | 7.056 | [13 empty] | VV | 2 | 2 | False | 1 | ROZPOCET
335 | M | 63151-R03 | deska minerální izolační střešní kašírovaná tl.200 mm | m2 | 106.978 |  | 0 |  |  |  | základní |  | 0 | 0.02 | 2.1396 | 0 | 0 | 32 | M | 2 |  |  |  | ROZPOCET |  |  |  |  | 0 | 0 | 0 | 0 | 0 | 1 | 0 | 16 | 1665617945
| VV |  | Viz. PD stavební část - skladby konstrukcí (stěny), výkresy půdorysu střechy, výkresy řezů A,B,C a Tech.zpr. | [15 empty] | VV | 2 | 1 | True | 0 | ROZPOCET
| VV |  | . | [15 empty] | VV | 2 | 1 | True | 0 | ROZPOCET
| VV |  | 101,884 |  | 101.884 | [13 empty] | VV | 2 | 2 | True | 0 | ROZPOCET
| VV |  | 101,884*1,05 'Přepočtené koeficientem množství |  | 106.978 | [13 empty] | VV | 2 | 2 | False | 1 | ROZPOCET
336 | K | 713141211 | Montáž izolace tepelné střech plochých volně položené atikový klín | m | 239.9 |  | 0 | CS ÚRS 2016 01 |  |  | základní |  | 0 | 0 | 0 | 0 | 0 | 16 | K | 2 |  |  |  | ROZPOCET |  |  |  |  | 0 | 0 | 0 | 0 | 0 | 1 | 0 | 16 | 490454643
| VV |  | Viz. PD stavební část - skladby konstrukcí (střecha), výkresy půdorysu střechy, výkresy řezů A,B,C a Tech.zpr. | [15 empty] | VV | 2 | 1 | True | 0 | ROZPOCET
| VV |  | . | [15 empty] | VV | 2 | 1 | True | 0 | ROZPOCET
| VV |  | Podrobný popis viz PD - Skladba střešního pláště-skladba R1,R1a | [15 empty] | VV | 2 | 1 | True | 0 | ROZPOCET
| VV |  | . | [15 empty] | VV | 2 | 1 | True | 0 | ROZPOCET
| VV |  | hlavní budova: | [15 empty] | VV | 2 | 1 | True | 0 | ROZPOCET
| VV |  | (49,6+28,4)*2 |  | 156 | [13 empty] | VV | 2 | 2 | True | 0 | ROZPOCET
| VV |  | koridor do pavilonu F: | [15 empty] | VV | 2 | 1 | True | 0 | ROZPOCET
| VV |  | (9,7+16,45)*2 |  | 52.3 | [13 empty] | VV | 2 | 2 | True | 0 | ROZPOCET
| VV |  | únikové schodiště: | [15 empty] | VV | 2 | 1 | True | 0 | ROZPOCET
| VV |  | (6,53+9,27)*2 |  | 31.6 | [13 empty] | VV | 2 | 2 | True | 0 | ROZPOCET
337 | M | 631529080 | klín atikový přechodný tl.100 x100 mm | kus | 258.09 |  | 0 | CS ÚRS 2016 01 |  |  | základní |  | 0 | 0.0015 | 0.38714 | 0 | 0 | 32 | M | 2 |  |  |  | ROZPOCET |  |  |  |  | 0 | 0 | 0 | 0 | 0 | 1 | 0 | 16 | 638788440
| VV |  | Viz. PD stavební část - skladby konstrukcí (střecha), výkresy půdorysu střechy, výkresy řezů A,B,C a Tech.zpr. | [15 empty] | VV | 2 | 1 | True | 0 | ROZPOCET
| VV |  | . | [15 empty] | VV | 2 | 1 | True | 0 | ROZPOCET
| VV |  | 245,8 |  | 245.8 | [13 empty] | VV | 2 | 2 | True | 0 | ROZPOCET
| VV |  | 245,8*1,05 'Přepočtené koeficientem množství |  | 258.09 | [13 empty] | VV | 2 | 2 | False | 1 | ROZPOCET
338 | K | 998713202 | Přesun hmot procentní pro izolace tepelné v objektech v do 12 m | % |  |  | 0 | CS ÚRS 2016 01 |  |  | základní |  | 0 | 0 | 0 | 0 | 0 | 16 | K | 2 |  |  |  | ROZPOCET |  |  |  |  | 0 | 0 | 0 | 0 | 0 | 1 | 0 | 16 | 2027786143
| D | 714 | Akustická a protiotřesová opatření |  |  |  | 0 | [5 empty] | 0 |  | 3.0367 |  | 0 | 2 | D | 1 |  |  |  | ROZPOCET | [10 empty] | 0
339 | K | 714121011 | Montáž podstropních panelů s rozšířenou zvukovou pohltivostí zavěšených na viditelný rošt | m2 | 513.65 |  | 0 | CS ÚRS 2016 01 |  |  | základní |  | 0 | 0.00118 | 0.60611 | 0 | 0 | 16 | K | 2 |  |  |  | ROZPOCET |  |  |  |  | 0 | 0 | 0 | 0 | 0 | 1 | 0 | 16 | -2054688237
| VV |  | Viz. PD stavební část - skladby konstrukcí (podhledy) , výkresy půdorysu a podhledů 1.PP, 1.NP, 2.NP, výkresy řezů A,B,C a Tech.zpr. | [15 empty] | VV | 2 | 1 | True | 0 | ROZPOCET
| VV |  | . | [15 empty] | VV | 2 | 1 | True | 0 | ROZPOCET
| VV |  | včetně úprav u svítidel, výustek VZT | [15 empty] | VV | 2 | 1 | True | 0 | ROZPOCET
| VV |  | ozn. Rastr 01 - tl. 50 mm | [15 empty] | VV | 2 | 1 | True | 0 | ROZPOCET
| VV |  | 1.NP: | [15 empty] | VV | 2 | 1 | True | 0 | ROZPOCET
| VV |  | "m.č.138a:"25,17 |  | 25.17 | [13 empty] | VV | 2 | 2 | True | 0 | ROZPOCET
| VV |  | "m.č.138b:"45,19 |  | 45.19 | [13 empty] | VV | 2 | 2 | True | 0 | ROZPOCET
| VV |  | "m.č.139a:"110,22 |  | 110.22 | [13 empty] | VV | 2 | 2 | True | 0 | ROZPOCET
| VV |  | "m.č.139b:"217,77 |  | 217.77 | [13 empty] | VV | 2 | 2 | True | 0 | ROZPOCET
| VV |  | "m.č.139c:"10,05 |  | 10.05 | [13 empty] | VV | 2 | 2 | True | 0 | ROZPOCET
| VV |  | ozn. Rastr 02 - tl. 100 mm: | [15 empty] | VV | 2 | 1 | True | 0 | ROZPOCET
| VV |  | 1.NP: | [15 empty] | VV | 2 | 1 | True | 0 | ROZPOCET
| VV |  | "m.č.128:"7,58 |  | 7.58 | [13 empty] | VV | 2 | 2 | True | 0 | ROZPOCET
| VV |  | "m.č.130:"25,31 |  | 25.31 | [13 empty] | VV | 2 | 2 | True | 0 | ROZPOCET
| VV |  | "m.č.133:"28,22 |  | 28.22 | [13 empty] | VV | 2 | 2 | True | 0 | ROZPOCET
| VV |  | "m.č.134:"17,31 |  | 17.31 | [13 empty] | VV | 2 | 2 | True | 0 | ROZPOCET
| VV |  | "m.č.135:"15,51 |  | 15.51 | [13 empty] | VV | 2 | 2 | True | 0 | ROZPOCET
| VV |  | "m.č.136:"11,32 |  | 11.32 | [13 empty] | VV | 2 | 2 | True | 0 | ROZPOCET
340 | K | 714123001 | Montáž akustických stěnových obkladů z demontovatelných panelů na viditelný rošt | m2 | 687.519 |  | 0 | CS ÚRS 2016 01 |  |  | základní |  | 0 | 0.00081 | 0.55689 | 0 | 0 | 16 | K | 2 |  |  |  | ROZPOCET |  |  |  |  | 0 | 0 | 0 | 0 | 0 | 1 | 0 | 16 | 2060638198
| VV |  | Viz. PD stavební část - skladby konstrukcí (podhledy) , výkresy půdorysu a podhledů 1.PP, 1.NP, 2.NP, výkresy řezů A,B,C a Tech.zpr. | [15 empty] | VV | 2 | 1 | True | 0 | ROZPOCET
| VV |  | . | [15 empty] | VV | 2 | 1 | True | 0 | ROZPOCET
| VV |  | ozn. AKU obklad - tl. 50 mm: | [15 empty] | VV | 2 | 1 | True | 0 | ROZPOCET
| VV |  | . | [15 empty] | VV | 2 | 1 | True | 0 | ROZPOCET
| VV |  | 1.NP: | [15 empty] | VV | 2 | 1 | True | 0 | ROZPOCET
| VV |  | "m.č.138a:"(5,8+4,375)*2*3,83-1,8*2,1 |  | 74.161 | [13 empty] | VV | 2 | 2 | True | 0 | ROZPOCET
| VV |  | "m.č.138b:"(5,8+7,8+0,2)*2*3,83-1,8*2,1 |  | 101.928 | [13 empty] | VV | 2 | 2 | True | 0 | ROZPOCET
| VV |  | "m.č.139a:"(13,0+14,3+0,2)*2*3,83-1,8*2,1 |  | 206.87 | [13 empty] | VV | 2 | 2 | True | 0 | ROZPOCET
| VV |  | "m.č.139b:"(15,6+14,3+0,2*2+0,+0,4*2+0,4+0,8)*2*3,83-1,8*2,1 |  | 243.638 | [13 empty] | VV | 2 | 2 | True | 0 | ROZPOCET
| VV |  | "m.č.139c:"(1,5+6,7)*2*3,83-0,9*2,1 |  | 60.922 | [13 empty] | VV | 2 | 2 | True | 0 | ROZPOCET
341 | M | 59036-R11 | panel akustický, bílá, 1200x1200x50 mm pro utlumení hluku průmyslových prostor | m2 | 1150.715 |  | 0 |  |  |  | základní |  | 0 | 0.00148 | 1.7031 | 0 | 0 | 32 | M | 2 |  |  |  | ROZPOCET |  |  |  |  | 0 | 0 | 0 | 0 | 0 | 1 | 0 | 16 | 158675766
| VV |  | Viz. PD stavební část - skladby konstrukcí (podhledy) , výkresy půdorysu a podhledů 1.PP, 1.NP, 2.NP, výkresy řezů A,B,C a Tech.zpr. | [15 empty] | VV | 2 | 1 | True | 0 | ROZPOCET
| VV |  | . | [15 empty] | VV | 2 | 1 | True | 0 | ROZPOCET
| VV |  | ozn. AKU, Rastr O1 | [15 empty] | VV | 2 | 1 | True | 0 | ROZPOCET
| VV |  | 687,519+408,4 |  | 1095.919 | [13 empty] | VV | 2 | 2 | True | 0 | ROZPOCET
| VV |  | 1095,919*1,05 'Přepočtené koeficientem množství |  | 1150.715 | [13 empty] | VV | 2 | 2 | False | 1 | ROZPOCET
342 | M | 59036-R12 | panel akustický, bílá, 1200x1200x100 mm pro utlumení hluku průmyslových prostor | m2 | 110.513 |  | 0 |  |  |  | základní |  | 0 | 0.00148 | 0.16356 | 0 | 0 | 32 | M | 2 |  |  |  | ROZPOCET |  |  |  |  | 0 | 0 | 0 | 0 | 0 | 1 | 0 | 16 | -1348460182
| VV |  | Viz. PD stavební část - skladby konstrukcí (podhledy) , výkresy půdorysu a podhledů 1.PP, 1.NP, 2.NP, výkresy řezů A,B,C a Tech.zpr. | [15 empty] | VV | 2 | 1 | True | 0 | ROZPOCET
| VV |  | . | [15 empty] | VV | 2 | 1 | True | 0 | ROZPOCET
| VV |  | ozn. AKU, Rastr O2 | [15 empty] | VV | 2 | 1 | True | 0 | ROZPOCET
| VV |  | 105,25 |  | 105.25 | [13 empty] | VV | 2 | 2 | True | 0 | ROZPOCET
| VV |  | 105,25*1,05 'Přepočtené koeficientem množství |  | 110.513 | [13 empty] | VV | 2 | 2 | False | 1 | ROZPOCET
343 | K | 714451011 | Montáž antivibračních rohoží z recyklované pryže celoplošným lepením vodorovně | m2 | 4.438 |  | 0 | CS ÚRS 2016 01 |  |  | základní |  | 0 | 0.00102 | 0.0045268 | 0 | 0 | 16 | K | 2 |  |  |  | ROZPOCET |  |  |  |  | 0 | 0 | 0 | 0 | 0 | 1 | 0 | 16 | -1240174939
| VV |  | Viz. PD stavební část - skladby konstrukcí (podlahy) , výkresy půdorysu 1.NP, výkresy řezů A,B,C a Tech.zpr. | [15 empty] | VV | 2 | 1 | True | 0 | ROZPOCET
| VV |  | . | [15 empty] | VV | 2 | 1 | True | 0 | ROZPOCET
| VV |  | Podlaha B3 | [15 empty] | VV | 2 | 1 | True | 0 | ROZPOCET
| VV |  | Bloky pod zažízení VZT: | [15 empty] | VV | 2 | 1 | True | 0 | ROZPOCET
| VV |  | 1.NP: | [15 empty] | VV | 2 | 1 | True | 0 | ROZPOCET
| VV |  | "m.č.138b:" 0,925*2,525+1,45*1,45 |  | 4.438 | [13 empty] | VV | 2 | 2 | True | 0 | ROZPOCET
344 | K | 714451012 | Montáž antivibračních rohoží z recyklované pryže celoplošným lepením svisle | m2 | 2.54 |  | 0 | CS ÚRS 2016 01 |  |  | základní |  | 0 | 0.00102 | 0.0025908 | 0 | 0 | 16 | K | 2 |  |  |  | ROZPOCET |  |  |  |  | 0 | 0 | 0 | 0 | 0 | 1 | 0 | 16 | 616332477
| VV |  | Viz. PD stavební část - skladby konstrukcí (podlahy) , výkresy půdorysu 1.NP, výkresy řezů A,B,C a Tech.zpr. | [15 empty] | VV | 2 | 1 | True | 0 | ROZPOCET
| VV |  | . | [15 empty] | VV | 2 | 1 | True | 0 | ROZPOCET
| VV |  | Podlaha B3 | [15 empty] | VV | 2 | 1 | True | 0 | ROZPOCET
| VV |  | Bloky pod zažízení VZT: | [15 empty] | VV | 2 | 1 | True | 0 | ROZPOCET
| VV |  | 1.NP: | [15 empty] | VV | 2 | 1 | True | 0 | ROZPOCET
| VV |  | "m.č.138b:" ((0,925+2,525)*2+(1,45+1,45)*2)*0,2 |  | 2.54 | [13 empty] | VV | 2 | 2 | True | 0 | ROZPOCET
345 | M | 27245-R01 | deska antivibrační na bázi PUR tl.12 mm | m2 | 7.118 |  | 0 |  |  |  | základní |  | 0 | 0 | 0 | 0 | 0 | 32 | M | 2 |  |  |  | ROZPOCET |  |  |  |  | 0 | 0 | 0 | 0 | 0 | 1 | 0 | 16 | 2003008259
| VV |  | 6,978*1,02 'Přepočtené koeficientem množství |  | 7.118 | [13 empty] | VV | 2 | 2 | False | 1 | ROZPOCET
346 | K | 998714202 | Přesun hmot procentní pro akustická a protiotřesová opatření v objektech v do 12 m | % |  |  | 0 | CS ÚRS 2016 01 |  |  | základní |  | 0 | 0 | 0 | 0 | 0 | 16 | K | 2 |  |  |  | ROZPOCET |  |  |  |  | 0 | 0 | 0 | 0 | 0 | 1 | 0 | 16 | 1390304282
| D | 762 | Konstrukce tesařské |  |  |  | 0 | [5 empty] | 0 |  | 0 |  | 0 | 2 | D | 1 |  |  |  | ROZPOCET | [10 empty] | 0
347 | K | 76234-R01 | Bednění střech rovných z desek OSB tl 25 mm na sraz kotvených hmoždinkami do ŽB konstrukce | m2 | 139.066 |  | 0 |  |  |  | základní |  | 0 | 0 | 0 | 0 | 0 | 16 | K | 2 |  |  |  | ROZPOCET |  |  |  |  | 0 | 0 | 0 | 0 | 0 | 1 | 0 | 16 | 1565887217
| VV |  | Viz. PD stavební část - skladby konstrukcí (stěny), výkresy půdorysu střechy, výkresy řezů A,B,C a Tech.zpr. | [15 empty] | VV | 2 | 1 | True | 0 | ROZPOCET
| VV |  | . | [15 empty] | VV | 2 | 1 | True | 0 | ROZPOCET
| VV |  | horní plochy na atikách: | [15 empty] | VV | 2 | 1 | True | 0 | ROZPOCET
| VV |  | Podrobný popis viz PD - Skladba R1,R1a: | [15 empty] | VV | 2 | 1 | True | 0 | ROZPOCET
| VV |  | . | [15 empty] | VV | 2 | 1 | True | 0 | ROZPOCET
| VV |  | horní plochy atik: | [15 empty] | VV | 2 | 1 | True | 0 | ROZPOCET
| VV |  | hlavní budova: | [15 empty] | VV | 2 | 1 | True | 0 | ROZPOCET
| VV |  | (50,8+28,4)*2*0,6 |  | 95.04 | [13 empty] | VV | 2 | 2 | True | 0 | ROZPOCET
| VV |  | koridor do pavilonu F: | [15 empty] | VV | 2 | 1 | True | 0 | ROZPOCET
| VV |  | (9,8+2,3)*0,4+(6,8+10,22+16,25)*0,6 |  | 24.802 | [13 empty] | VV | 2 | 2 | True | 0 | ROZPOCET
| VV |  | únikové schodiště: | [15 empty] | VV | 2 | 1 | True | 0 | ROZPOCET
| VV |  | (6,75+9,27)*2*0,6 |  | 19.224 | [13 empty] | VV | 2 | 2 | True | 0 | ROZPOCET
348 | K | 998762202 | Přesun hmot procentní pro kce tesařské v objektech v do 12 m | % |  |  | 0 | CS ÚRS 2016 01 |  |  | základní |  | 0 | 0 | 0 | 0 | 0 | 16 | K | 2 |  |  |  | ROZPOCET |  |  |  |  | 0 | 0 | 0 | 0 | 0 | 1 | 0 | 16 | 1542012708
| D | 763 | Konstrukce suché výstavby |  |  |  | 0 | [5 empty] | 0 |  | 4.2907 |  | 0 | 2 | D | 1 |  |  |  | ROZPOCET | [10 empty] | 0
349 | K | 763131511 | SDK podhled deska 1xA 12,5 bez TI jednovrstvá spodní kce profil CD+UD | m2 | 24.81 |  | 0 | CS ÚRS 2016 01 |  |  | základní |  | 0 | 0.01261 | 0.31285 | 0 | 0 | 16 | K | 2 |  |  |  | ROZPOCET |  |  |  |  | 0 | 0 | 0 | 0 | 0 | 1 | 0 | 16 | 232138171
| VV |  | Viz. PD stavební část - skladby konstrukcí (podhledy) , výkresy půdorysu a podhledů 1.PP, 1.NP, 2.NP, výkresy řezů A,B,C a Tech.zpr. | [15 empty] | VV | 2 | 1 | True | 0 | ROZPOCET
| VV |  | . | [15 empty] | VV | 2 | 1 | True | 0 | ROZPOCET
| VV |  | včetně úpravy pro svítidla, výustky VZT atd. | [15 empty] | VV | 2 | 1 | True | 0 | ROZPOCET
| VV |  | . | [15 empty] | VV | 2 | 1 | True | 0 | ROZPOCET
| VV |  | 1.NP: | [15 empty] | VV | 2 | 1 | True | 0 | ROZPOCET
| VV |  | m.č.104a,104b,123: | [15 empty] | VV | 2 | 1 | True | 0 | ROZPOCET
| VV |  | 1,53+1,53+3,43 |  | 6.49 | [13 empty] | VV | 2 | 2 | True | 0 | ROZPOCET
| VV |  | 2.NP: | [15 empty] | VV | 2 | 1 | True | 0 | ROZPOCET
| VV |  | m.č.203,203a,203b,204,206a,206b,222,262: | [15 empty] | VV | 2 | 1 | True | 0 | ROZPOCET
| VV |  | 4,19+1,17+1,17+2,84+1,74+1,53+2,51+3,17 |  | 18.32 | [13 empty] | VV | 2 | 2 | True | 0 | ROZPOCET
350 | K | 763131551 | SDK podhled deska 1xH2 12,5 bez TI jednovrstvá spodní kce profil CD+UD | m2 | 6.74 |  | 0 | CS ÚRS 2016 01 |  |  | základní |  | 0 | 0.01292 | 0.087081 | 0 | 0 | 16 | K | 2 |  |  |  | ROZPOCET |  |  |  |  | 0 | 0 | 0 | 0 | 0 | 1 | 0 | 16 | -35614252
| VV |  | Viz. PD stavební část - skladby konstrukcí (podhledy) , výkresy půdorysu a podhledů 1.PP, 1.NP, 2.NP, výkresy řezů A,B,C a Tech.zpr. | [15 empty] | VV | 2 | 1 | True | 0 | ROZPOCET
| VV |  | . | [15 empty] | VV | 2 | 1 | True | 0 | ROZPOCET
| VV |  | vč. úpravy pro svítidla, výustky VZT atd. | [15 empty] | VV | 2 | 1 | True | 0 | ROZPOCET
| VV |  | . | [15 empty] | VV | 2 | 1 | True | 0 | ROZPOCET
| VV |  | 1.NP: | [15 empty] | VV | 2 | 1 | True | 0 | ROZPOCET
| VV |  | m.č.118,119: | [15 empty] | VV | 2 | 1 | True | 0 | ROZPOCET
| VV |  | 3,37+3,37 |  | 6.74 | [13 empty] | VV | 2 | 2 | True | 0 | ROZPOCET
351 | K | 763131761 | Příplatek k SDK podhledu za plochu do 3 m2 jednotlivě | m2 | 17.45 |  | 0 | CS ÚRS 2016 01 |  |  | základní |  | 0 | 0 | 0 | 0 | 0 | 16 | K | 2 |  |  |  | ROZPOCET |  |  |  |  | 0 | 0 | 0 | 0 | 0 | 1 | 0 | 16 | -629293612
| VV |  | Viz. PD stavební část - skladby konstrukcí (podhledy) , výkresy půdorysu a podhledů 1.PP, 1.NP, 2.NP, výkresy řezů A,B,C a Tech.zpr. | [15 empty] | VV | 2 | 1 | True | 0 | ROZPOCET
| VV |  | . | [15 empty] | VV | 2 | 1 | True | 0 | ROZPOCET
| VV |  | 1.NP: | [15 empty] | VV | 2 | 1 | True | 0 | ROZPOCET
| VV |  | m.č.104a,104b,123: | [15 empty] | VV | 2 | 1 | True | 0 | ROZPOCET
| VV |  | 1,53+1,53+3,43 |  | 6.49 | [13 empty] | VV | 2 | 2 | True | 0 | ROZPOCET
| VV |  | 2.NP: | [15 empty] | VV | 2 | 1 | True | 0 | ROZPOCET
| VV |  | m.č.203a,203b,204,206a,206b,222: | [15 empty] | VV | 2 | 1 | True | 0 | ROZPOCET
| VV |  | 1,17+1,17+2,84+1,74+1,53+2,51 |  | 10.96 | [13 empty] | VV | 2 | 2 | True | 0 | ROZPOCET
352 | K | 763131766 | Příplatek k SDK podhledu za výšku zavěšení přes 1,0 do 1,5 m | m2 | 13.23 |  | 0 | CS ÚRS 2016 01 |  |  | základní |  | 0 | 0.0001 | 0.001323 | 0 | 0 | 16 | K | 2 |  |  |  | ROZPOCET |  |  |  |  | 0 | 0 | 0 | 0 | 0 | 1 | 0 | 16 | -2056113694
| VV |  | Viz. PD stavební část - skladby konstrukcí (podhledy) , výkresy půdorysu a podhledů 1.PP, 1.NP, 2.NP, výkresy řezů A,B,C a Tech.zpr. | [15 empty] | VV | 2 | 1 | True | 0 | ROZPOCET
| VV |  | . | [15 empty] | VV | 2 | 1 | True | 0 | ROZPOCET
| VV |  | 1.NP: | [15 empty] | VV | 2 | 1 | True | 0 | ROZPOCET
| VV |  | m.č.104a,104b,123,118,119: | [15 empty] | VV | 2 | 1 | True | 0 | ROZPOCET
| VV |  | 1,53+1,53+3,43+3,37+3,37 |  | 13.23 | [13 empty] | VV | 2 | 2 | True | 0 | ROZPOCET
353 | K | 763131767 | Příplatek k SDK podhledu za výšku zavěšení přes 1,5 m | m2 | 18.32 |  | 0 | CS ÚRS 2016 01 |  |  | základní |  | 0 | 0.00015 | 0.002748 | 0 | 0 | 16 | K | 2 |  |  |  | ROZPOCET |  |  |  |  | 0 | 0 | 0 | 0 | 0 | 1 | 0 | 16 | 1283042848
| VV |  | Viz. PD stavební část - skladby konstrukcí (podhledy) , výkresy půdorysu a podhledů 1.PP, 1.NP, 2.NP, výkresy řezů A,B,C a Tech.zpr. | [15 empty] | VV | 2 | 1 | True | 0 | ROZPOCET
| VV |  | . | [15 empty] | VV | 2 | 1 | True | 0 | ROZPOCET
| VV |  | 2.NP: | [15 empty] | VV | 2 | 1 | True | 0 | ROZPOCET
| VV |  | m.č.203,203a,203b,204,206a,206b,222,262: | [15 empty] | VV | 2 | 1 | True | 0 | ROZPOCET
| VV |  | 4,19+1,17+1,17+2,84+1,74+1,53+2,51+3,17 |  | 18.32 | [13 empty] | VV | 2 | 2 | True | 0 | ROZPOCET
354 | K | 763131714 | SDK podhled základní penetrační nátěr | m2 | 31.55 |  | 0 | CS ÚRS 2016 01 |  |  | základní |  | 0 | 0.0001 | 0.003155 | 0 | 0 | 16 | K | 2 |  |  |  | ROZPOCET |  |  |  |  | 0 | 0 | 0 | 0 | 0 | 1 | 0 | 16 | -1512268176
355 | K | 763431001 | Montáž minerálního podhledu s vyjímatelnými panely vel. do 0,36 m2 na zavěšený viditelný rošt | m2 | 654.27 |  | 0 | CS ÚRS 2016 01 |  |  | základní |  | 0 | 0.00117 | 0.7655 | 0 | 0 | 16 | K | 2 |  |  |  | ROZPOCET |  |  |  |  | 0 | 0 | 0 | 0 | 0 | 1 | 0 | 16 | 15715034
356 | M | 59036-R01 | Rastr R1 - panel akustický ze skelných vláken, 600x600x15mm, rovná hrana, čištění za sucha, za mokra, hygienická - viz PD | m2 | 398.57 |  | 0 |  |  |  | základní |  | 0 | 0.00165 | 0.65764 | 0 | 0 | 32 | M | 2 |  |  |  | ROZPOCET |  |  |  |  | 0 | 0 | 0 | 0 | 0 | 1 | 0 | 16 | 1952249270
| VV |  | Viz. PD stavební část - skladby konstrukcí (podhledy) , výkresy půdorysu a podhledů 1.NP, 2.NP, výkresy řezů A,B,C a Tech.zpr. | [15 empty] | VV | 2 | 1 | True | 0 | ROZPOCET
| VV |  | . | [15 empty] | VV | 2 | 1 | True | 0 | ROZPOCET
| VV |  | . | [15 empty] | VV | 2 | 1 | True | 0 | ROZPOCET
| VV |  | 1.NP: | [15 empty] | VV | 2 | 1 | True | 0 | ROZPOCET
| VV |  | "m.č.127:"23,15 |  | 23.15 | [13 empty] | VV | 2 | 2 | True | 0 | ROZPOCET
| VV |  | 2.NP: | [15 empty] | VV | 2 | 1 | True | 0 | ROZPOCET
| VV |  | "m.č.208:"6,37 |  | 6.37 | [13 empty] | VV | 2 | 2 | True | 0 | ROZPOCET
| VV |  | "m.č.209:"5,32 |  | 5.32 | [13 empty] | VV | 2 | 2 | True | 0 | ROZPOCET
| VV |  | "m.č.210:"4,25 |  | 4.25 | [13 empty] | VV | 2 | 2 | True | 0 | ROZPOCET
| VV |  | "m.č.212a:"31,37 |  | 31.37 | [13 empty] | VV | 2 | 2 | True | 0 | ROZPOCET
| VV |  | "m.č.212b:"7,61 |  | 7.61 | [13 empty] | VV | 2 | 2 | True | 0 | ROZPOCET
| VV |  | "m.č.213:"6,25 |  | 6.25 | [13 empty] | VV | 2 | 2 | True | 0 | ROZPOCET
| VV |  | "m.č.214:"5,67 |  | 5.67 | [13 empty] | VV | 2 | 2 | True | 0 | ROZPOCET
| VV |  | "m.č.215:"7,56 |  | 7.56 | [13 empty] | VV | 2 | 2 | True | 0 | ROZPOCET
| VV |  | "m.č.220:"49,44 |  | 49.44 | [13 empty] | VV | 2 | 2 | True | 0 | ROZPOCET
| VV |  | "m.č.223:"15,91 |  | 15.91 | [13 empty] | VV | 2 | 2 | True | 0 | ROZPOCET
| VV |  | "m.č.224:"16,54 |  | 16.54 | [13 empty] | VV | 2 | 2 | True | 0 | ROZPOCET
| VV |  | "m.č.225:"18,5 |  | 18.5 | [13 empty] | VV | 2 | 2 | True | 0 | ROZPOCET
| VV |  | "m.č.226:"5,45 |  | 5.45 | [13 empty] | VV | 2 | 2 | True | 0 | ROZPOCET
| VV |  | "m.č.227:"8,58 |  | 8.58 | [13 empty] | VV | 2 | 2 | True | 0 | ROZPOCET
| VV |  | "m.č.228:"9,22 |  | 9.22 | [13 empty] | VV | 2 | 2 | True | 0 | ROZPOCET
| VV |  | "m.č.229:"5,46 |  | 5.46 | [13 empty] | VV | 2 | 2 | True | 0 | ROZPOCET
| VV |  | "m.č.230:"4,28 |  | 4.28 | [13 empty] | VV | 2 | 2 | True | 0 | ROZPOCET
| VV |  | "m.č.231:"5,4 |  | 5.4 | [13 empty] | VV | 2 | 2 | True | 0 | ROZPOCET
| VV |  | "m.č.232:"9,22 |  | 9.22 | [13 empty] | VV | 2 | 2 | True | 0 | ROZPOCET
| VV |  | "m.č.233:"8,58 |  | 8.58 | [13 empty] | VV | 2 | 2 | True | 0 | ROZPOCET
| VV |  | "m.č.234:"5,45 |  | 5.45 | [13 empty] | VV | 2 | 2 | True | 0 | ROZPOCET
| VV |  | "m.č.235:"18,5 |  | 18.5 | [13 empty] | VV | 2 | 2 | True | 0 | ROZPOCET
| VV |  | "m.č.236:"3,69 |  | 3.69 | [13 empty] | VV | 2 | 2 | True | 0 | ROZPOCET
| VV |  | "m.č.241:"8,37 |  | 8.37 | [13 empty] | VV | 2 | 2 | True | 0 | ROZPOCET
| VV |  | "m.č.255:"9,63 |  | 9.63 | [13 empty] | VV | 2 | 2 | True | 0 | ROZPOCET
| VV |  | "m.č.256:"7,0 |  | 7 | [13 empty] | VV | 2 | 2 | True | 0 | ROZPOCET
| VV |  | "m.č.258:"14,24 |  | 14.24 | [13 empty] | VV | 2 | 2 | True | 0 | ROZPOCET
| VV |  | "m.č.259:"8,54 |  | 8.54 | [13 empty] | VV | 2 | 2 | True | 0 | ROZPOCET
| VV |  | "m.č.261:"8,5 |  | 8.5 | [13 empty] | VV | 2 | 2 | True | 0 | ROZPOCET
| VV |  | "m.č.264:"19,43 |  | 19.43 | [13 empty] | VV | 2 | 2 | True | 0 | ROZPOCET
| VV |  | "m.č.265:"14,89 |  | 14.89 | [13 empty] | VV | 2 | 2 | True | 0 | ROZPOCET
| VV |  | "m.č.267:"7,22 |  | 7.22 | [13 empty] | VV | 2 | 2 | True | 0 | ROZPOCET
| VV |  | 379,59*1,05 'Přepočtené koeficientem množství |  | 398.57 | [13 empty] | VV | 2 | 2 | False | 1 | ROZPOCET
357 | M | 59036-R031 | Rastr R6 - panel akustický ze skelných vláken, 600x600x20mm, zalomená hrana, požadavky na akustiku a vzhled, čištění za mokra, sucha - viz PD | m2 | 164.462 |  | 0 |  |  |  | základní |  | 0 | 0.00165 | 0.27136 | 0 | 0 | 32 | M | 2 |  |  |  | ROZPOCET |  |  |  |  | 0 | 0 | 0 | 0 | 0 | 1 | 0 | 16 | -1903203542
| VV |  | Viz. PD stavební část - skladby konstrukcí (podhledy) , výkresy půdorysu a podhledů 2.NP, výkresy řezů A,B,C a Tech.zpr. | [15 empty] | VV | 2 | 1 | True | 0 | ROZPOCET
| VV |  | . | [15 empty] | VV | 2 | 1 | True | 0 | ROZPOCET
| VV |  | . | [15 empty] | VV | 2 | 1 | True | 0 | ROZPOCET
| VV |  | 2.NP: | [15 empty] | VV | 2 | 1 | True | 0 | ROZPOCET
| VV |  | "m.č.211:"29,38 |  | 29.38 | [13 empty] | VV | 2 | 2 | True | 0 | ROZPOCET
| VV |  | "m.č.216a:"33,14 |  | 33.14 | [13 empty] | VV | 2 | 2 | True | 0 | ROZPOCET
| VV |  | "m.č.216b:"47,57 |  | 47.57 | [13 empty] | VV | 2 | 2 | True | 0 | ROZPOCET
| VV |  | "m.č.221:"35,42 |  | 35.42 | [13 empty] | VV | 2 | 2 | True | 0 | ROZPOCET
| VV |  | "m.č.236:"3,69 |  | 3.69 | [13 empty] | VV | 2 | 2 | True | 0 | ROZPOCET
| VV |  | "m.č.260:"7,43 |  | 7.43 | [13 empty] | VV | 2 | 2 | True | 0 | ROZPOCET
| VV |  | 156,63*1,05 'Přepočtené koeficientem množství |  | 164.462 | [13 empty] | VV | 2 | 2 | False | 1 | ROZPOCET
358 | M | 59036-R07 | Rastr R7 - panel akustický ze skelných vláken, 600x600x20mm, s vyššími požadavky na akustiku a vzhled, čištění za mokra i sucha - viz PD | m2 | 123.953 |  | 0 |  |  |  | základní |  | 0 | 0.00132 | 0.16362 | 0 | 0 | 32 | M | 2 |  |  |  | ROZPOCET |  |  |  |  | 0 | 0 | 0 | 0 | 0 | 1 | 0 | 16 | 1949405652
| VV |  | Viz. PD stavební část - skladby konstrukcí (podhledy) , výkresy půdorysu a podhledů 1.NP, 2.NP, výkresy řezů A,B,C a Tech.zpr. | [15 empty] | VV | 2 | 1 | True | 0 | ROZPOCET
| VV |  | . | [15 empty] | VV | 2 | 1 | True | 0 | ROZPOCET
| VV |  | . | [15 empty] | VV | 2 | 1 | True | 0 | ROZPOCET
| VV |  | 1.NP: | [15 empty] | VV | 2 | 1 | True | 0 | ROZPOCET
| VV |  | "m.č.109:"12,81 |  | 12.81 | [13 empty] | VV | 2 | 2 | True | 0 | ROZPOCET
| VV |  | "m.č.117:"9,95 |  | 9.95 | [13 empty] | VV | 2 | 2 | True | 0 | ROZPOCET
| VV |  | "m.č.120:"9,95 |  | 9.95 | [13 empty] | VV | 2 | 2 | True | 0 | ROZPOCET
| VV |  | 2.NP: | [15 empty] | VV | 2 | 1 | True | 0 | ROZPOCET
| VV |  | "m.č.201:"6,89 |  | 6.89 | [13 empty] | VV | 2 | 2 | True | 0 | ROZPOCET
| VV |  | "m.č.202:"16,78 |  | 16.78 | [13 empty] | VV | 2 | 2 | True | 0 | ROZPOCET
| VV |  | "m.č.237:"29,17 |  | 29.17 | [13 empty] | VV | 2 | 2 | True | 0 | ROZPOCET
| VV |  | "m.č.238:"16,98 |  | 16.98 | [13 empty] | VV | 2 | 2 | True | 0 | ROZPOCET
| VV |  | "m.č.239:"15,52 |  | 15.52 | [13 empty] | VV | 2 | 2 | True | 0 | ROZPOCET
| VV |  | 118,05*1,05 'Přepočtené koeficientem množství |  | 123.953 | [13 empty] | VV | 2 | 2 | False | 1 | ROZPOCET
359 | K | 763431011 | Montáž minerálního podhledu s vyjímatelnými panely vel. do 0,36 m2 na zavěšený polozapuštěný rošt | m2 | 163.15 |  | 0 | CS ÚRS 2016 01 |  |  | základní |  | 0 | 0.00117 | 0.19089 | 0 | 0 | 16 | K | 2 |  |  |  | ROZPOCET |  |  |  |  | 0 | 0 | 0 | 0 | 0 | 1 | 0 | 16 | 1706461518
360 | M | 59036-R03 | Rastr R3 - panel akustický ze skelných vláken, 600x600x15mm, zalomená hrana, čištění za mokra, sucha - viz PD | m2 | 171.308 |  | 0 |  |  |  | základní |  | 0 | 0.00165 | 0.28266 | 0 | 0 | 32 | M | 2 |  |  |  | ROZPOCET |  |  |  |  | 0 | 0 | 0 | 0 | 0 | 1 | 0 | 16 | 666343942
| VV |  | Viz. PD stavební část - skladby konstrukcí (podhledy) , výkresy půdorysu a podhledů 1.NP, výkresy řezů A,B,C a Tech.zpr. | [15 empty] | VV | 2 | 1 | True | 0 | ROZPOCET
| VV |  | . | [15 empty] | VV | 2 | 1 | True | 0 | ROZPOCET
| VV |  | 1.NP: | [15 empty] | VV | 2 | 1 | True | 0 | ROZPOCET
| VV |  | "m.č.102:"9,27 |  | 9.27 | [13 empty] | VV | 2 | 2 | True | 0 | ROZPOCET
| VV |  | "m.č.103:"15,92 |  | 15.92 | [13 empty] | VV | 2 | 2 | True | 0 | ROZPOCET
| VV |  | "m.č.107:"10,7 |  | 10.7 | [13 empty] | VV | 2 | 2 | True | 0 | ROZPOCET
| VV |  | "m.č.108:"6,27 |  | 6.27 | [13 empty] | VV | 2 | 2 | True | 0 | ROZPOCET
| VV |  | "m.č.114:"16,0 |  | 16 | [13 empty] | VV | 2 | 2 | True | 0 | ROZPOCET
| VV |  | "m.č.115:"11,34 |  | 11.34 | [13 empty] | VV | 2 | 2 | True | 0 | ROZPOCET
| VV |  | "m.č.116:"10,98 |  | 10.98 | [13 empty] | VV | 2 | 2 | True | 0 | ROZPOCET
| VV |  | "m.č.121:"13,73 |  | 13.73 | [13 empty] | VV | 2 | 2 | True | 0 | ROZPOCET
| VV |  | "m.č.122:"9,68 |  | 9.68 | [13 empty] | VV | 2 | 2 | True | 0 | ROZPOCET
| VV |  | "m.č.124:"13,58 |  | 13.58 | [13 empty] | VV | 2 | 2 | True | 0 | ROZPOCET
| VV |  | "m.č.125:"5,84 |  | 5.84 | [13 empty] | VV | 2 | 2 | True | 0 | ROZPOCET
| VV |  | "m.č.126:"8,25 |  | 8.25 | [13 empty] | VV | 2 | 2 | True | 0 | ROZPOCET
| VV |  | "m.č.137a:"31,59 |  | 31.59 | [13 empty] | VV | 2 | 2 | True | 0 | ROZPOCET
| VV |  | 163,15*1,05 'Přepočtené koeficientem množství |  | 171.308 | [13 empty] | VV | 2 | 2 | False | 1 | ROZPOCET
361 | K | 763431021 | Montáž minerálního podhledu s nevyjímatelnými panely vel. do 0,36 m2 na zavěšený skrytý rošt | m2 | 323.11 |  | 0 | CS ÚRS 2016 01 |  |  | základní |  | 0 | 0.00117 | 0.37804 | 0 | 0 | 16 | K | 2 |  |  |  | ROZPOCET |  |  |  |  | 0 | 0 | 0 | 0 | 0 | 1 | 0 | 16 | -894883279
362 | M | 59036-R05 | Rastr R5 - panel akustický ze skelných vláken, antibakteriální hygienický 600x600x20mm, s vysokými požadavky na čistotu, čištění párou, omývání desinfekčními prostředky - viz PD | m2 | 339.266 |  | 0 |  |  |  | základní |  | 0 | 0.00132 | 0.44783 | 0 | 0 | 32 | M | 2 |  |  |  | ROZPOCET |  |  |  |  | 0 | 0 | 0 | 0 | 0 | 1 | 0 | 16 | -1648033401
| VV |  | Viz. PD stavební část - skladby konstrukcí (podhledy) , výkresy půdorysu a podhledů 2.NP, výkresy řezů A,B,C a Tech.zpr. | [15 empty] | VV | 2 | 1 | True | 0 | ROZPOCET
| VV |  | . | [15 empty] | VV | 2 | 1 | True | 0 | ROZPOCET
| VV |  | 2.NP: | [15 empty] | VV | 2 | 1 | True | 0 | ROZPOCET
| VV |  | "m.č.205:"11,91 |  | 11.91 | [13 empty] | VV | 2 | 2 | True | 0 | ROZPOCET
| VV |  | "m.č.207:"81,24 |  | 81.24 | [13 empty] | VV | 2 | 2 | True | 0 | ROZPOCET
| VV |  | "m.č.240:"81,44 |  | 81.44 | [13 empty] | VV | 2 | 2 | True | 0 | ROZPOCET
| VV |  | "m.č.263:"103,38 |  | 103.38 | [13 empty] | VV | 2 | 2 | True | 0 | ROZPOCET
| VV |  | "m.č.266:"45,14 |  | 45.14 | [13 empty] | VV | 2 | 2 | True | 0 | ROZPOCET
| VV |  | 323,11*1,05 'Přepočtené koeficientem množství |  | 339.266 | [13 empty] | VV | 2 | 2 | False | 1 | ROZPOCET
363 | K | 76343-R11 | Montáž minerálního podhledu s vyjímatelnými panely na zavěšený skrytý rošt, antikorozní úprava tř. C | m2 | 122.17 |  | 0 |  |  |  | základní |  | 0 | 0.0013 | 0.15882 | 0 | 0 | 16 | K | 2 |  |  |  | ROZPOCET |  |  |  |  | 0 | 0 | 0 | 0 | 0 | 1 | 0 | 16 | -1412963879
364 | M | 59036-R04 | Rastr R4 - panel akustický ze skelných vláken, antibakteriální hygienický 600x600x20mm, s vysokými požadavky na čistotu, omývání desinfekčními prostředky - viz PD | m2 | 128.279 |  | 0 |  |  |  | základní |  | 0 | 0.00132 | 0.16933 | 0 | 0 | 32 | M | 2 |  |  |  | ROZPOCET |  |  |  |  | 0 | 0 | 0 | 0 | 0 | 1 | 0 | 16 | -1382345597
| VV |  | Viz. PD stavební část - skladby konstrukcí (podhledy) , výkresy půdorysu a podhledů 2.NP, výkresy řezů A,B,C a Tech.zpr. | [15 empty] | VV | 2 | 1 | True | 0 | ROZPOCET
| VV |  | . | [15 empty] | VV | 2 | 1 | True | 0 | ROZPOCET
| VV |  | 2.NP: | [15 empty] | VV | 2 | 1 | True | 0 | ROZPOCET
| VV |  | "m.č.251:"63,23 |  | 63.23 | [13 empty] | VV | 2 | 2 | True | 0 | ROZPOCET
| VV |  | "m.č.257:"58,94 |  | 58.94 | [13 empty] | VV | 2 | 2 | True | 0 | ROZPOCET
| VV |  | 122,17*1,05 'Přepočtené koeficientem množství |  | 128.279 | [13 empty] | VV | 2 | 2 | False | 1 | ROZPOCET
365 | K | 763431012 | Montáž minerálního podhledu s vyjímatelnými panely vel. do 0,72 m2 na zavěšený polozapuštěný rošt | m2 | 13.85 |  | 0 | CS ÚRS 2016 01 |  |  | základní |  | 0 | 0.00095 | 0.013158 | 0 | 0 | 16 | K | 2 |  |  |  | ROZPOCET |  |  |  |  | 0 | 0 | 0 | 0 | 0 | 1 | 0 | 16 | 1961734437
366 | M | 59036-R02 | Rastr R2 - panel akustický ze skelných vláken, 600x1200x15mm, zalomená hrana, čištění za mokra, sucha - viz PD | m2 | 14.543 |  | 0 |  |  |  | základní |  | 0 | 0.00165 | 0.023996 | 0 | 0 | 32 | M | 2 |  |  |  | ROZPOCET |  |  |  |  | 0 | 0 | 0 | 0 | 0 | 1 | 0 | 16 | -1198046821
| VV |  | Viz. PD stavební část - skladby konstrukcí (podhledy) , výkresy půdorysu a podhledů 1.NP, výkresy řezů A,B,C a Tech.zpr. | [15 empty] | VV | 2 | 1 | True | 0 | ROZPOCET
| VV |  | . | [15 empty] | VV | 2 | 1 | True | 0 | ROZPOCET
| VV |  | 1.NP: | [15 empty] | VV | 2 | 1 | True | 0 | ROZPOCET
| VV |  | "m.č.129:"13,85 |  | 13.85 | [13 empty] | VV | 2 | 2 | True | 0 | ROZPOCET
| VV |  | 13,85*1,05 'Přepočtené koeficientem množství |  | 14.543 | [13 empty] | VV | 2 | 2 | False | 1 | ROZPOCET
367 | K | 763431042 | Příplatek k montáži minerálního podhledu na zavěšený rošt za výšku zavěšení přes 1,0 do 1,4 m | m2 | 369.01 |  | 0 | CS ÚRS 2016 01 |  |  | základní |  | 0 | 0.00015 | 0.055351 | 0 | 0 | 512 | K | 2 |  |  |  | ROZPOCET |  |  |  |  | 0 | 0 | 0 | 0 | 0 | 1 | 0 | 512 | -447025277
| VV |  | Viz. PD stavební část - skladby konstrukcí (podhledy) , výkresy půdorysu a podhledů 1.NP, výkresy řezů A,B,C a Tech.zpr. | [15 empty] | VV | 2 | 1 | True | 0 | ROZPOCET
| VV |  | . | [15 empty] | VV | 2 | 1 | True | 0 | ROZPOCET
| VV |  | 1.NP: | [15 empty] | VV | 2 | 1 | True | 0 | ROZPOCET
| VV |  | "m.č.102103,107-110,114-117,120-122,124-127,129,137a: | [15 empty] | VV | 2 | 1 | True | 0 | ROZPOCET
| VV |  | 9,27+15,92+10,7+6,27+12,81+133,6+16,0+11,34+10,98+9,95+9,95+13,73+9,68+13,58+5,84+8,25+23,15+13,85+31,59+2,55 |  | 369.01 | [13 empty] | VV | 2 | 2 | True | 0 | ROZPOCET
368 | K | 763431043 | Příplatek k montáži minerálního podhledu na zavěšený rošt za výšku zavěšení přes 1,4 m | m2 | 1017.91 |  | 0 | CS ÚRS 2016 01 |  |  | základní |  | 0 | 0.0003 | 0.30537 | 0 | 0 | 512 | K | 2 |  |  |  | ROZPOCET |  |  |  |  | 0 | 0 | 0 | 0 | 0 | 1 | 0 | 512 | -1759246733
| VV |  | Viz. PD stavební část - skladby konstrukcí (podhledy) , výkresy půdorysu a podhledů 2.NP, výkresy řezů A,B,C a Tech.zpr. | [15 empty] | VV | 2 | 1 | True | 0 | ROZPOCET
| VV |  | . | [15 empty] | VV | 2 | 1 | True | 0 | ROZPOCET
| VV |  | 2.NP: | [15 empty] | VV | 2 | 1 | True | 0 | ROZPOCET
| VV |  | m.č.201,202,205,207-212b,214-216a,220-241,251a,251b,255-261,253-257: | [15 empty] | VV | 2 | 1 | True | 0 | ROZPOCET
| VV |  | 6,89+16,78+11,91+81,24+6,37+5,32+4,25+29,38+31,37+7,61+5,67+7,56+33,14+47,57 |  | 295.06 | [13 empty] | VV | 2 | 2 | True | 0 | ROZPOCET
| VV |  | 49,44+35,42+15,91+16,54+18,5+5,45+8,58+9,22+5,46+4,28+5,4+9,22+8,58+5,15+18,5+3,69+29,17+16,98+15,52+81,44+8,37 |  | 370.82 | [13 empty] | VV | 2 | 2 | True | 0 | ROZPOCET
| VV |  | 63,23+9,63+58,94+14,24+7,43+8,5+103,38+19,43+14,89+45,14+7,22 |  | 352.03 | [13 empty] | VV | 2 | 2 | True | 0 | ROZPOCET
369 | K | 76300-R01 | Požární obložení ocelových kruhových sloupů rohožemi z kalciumsilikátových přířezů tl. 200 mm s opláštěním nerezovým plechem - dodávka, montáž | m2 | 41.749 |  | 0 |  |  |  | základní |  | 0 | 0 | 0 | 0 | 0 | 512 | K | 2 |  |  |  | ROZPOCET |  |  |  |  | 0 | 0 | 0 | 0 | 0 | 1 | 0 | 512 | -895449231
| VV |  | Viz. PD stavební část - skladby konstrukcí (stěny) , výkresy půdorysu a podhledů 1.NP, 2.NP, výkresy řezů A,B,C a Tech.zpr. | [15 empty] | VV | 2 | 1 | True | 0 | ROZPOCET
| VV |  | . | [15 empty] | VV | 2 | 1 | True | 0 | ROZPOCET
| VV |  | Podrobný popis viz PD - skladba W10: | [15 empty] | VV | 2 | 1 | True | 0 | ROZPOCET
| VV |  | Zajištění pžární odolnosti R30 | [15 empty] | VV | 2 | 1 | True | 0 | ROZPOCET
| VV |  | . | [15 empty] | VV | 2 | 1 | True | 0 | ROZPOCET
| VV |  | - nátěr lepidlem | [15 empty] | VV | 2 | 1 | True | 0 | ROZPOCET
| VV |  | - obalení sloupu rohoží z kalciumsilikátových přířezů | [15 empty] | VV | 2 | 1 | True | 0 | ROZPOCET
| VV |  | - ovinutí vázacím drátem | [15 empty] | VV | 2 | 1 | True | 0 | ROZPOCET
| VV |  | - přetmelení | [15 empty] | VV | 2 | 1 | True | 0 | ROZPOCET
| VV |  | - tenkovrstvá omítkaze stěrky s vloženou výztužnou síťkou | [15 empty] | VV | 2 | 1 | True | 0 | ROZPOCET
| VV |  | - opláštění lepeným nerezovým plechem tl. 1 mm | [15 empty] | VV | 2 | 1 | True | 0 | ROZPOCET
| VV |  | . | [15 empty] | VV | 2 | 1 | True | 0 | ROZPOCET
| VV |  | koridor do pavilonu F: | [15 empty] | VV | 2 | 1 | True | 0 | ROZPOCET
| VV |  | "1.NP:"3,14*0,16*4,05*10 |  | 20.347 | [13 empty] | VV | 2 | 2 | True | 0 | ROZPOCET
| VV |  | "2.NP:"3,14*0,16*4,26*10 |  | 21.402 | [13 empty] | VV | 2 | 2 | True | 0 | ROZPOCET
370 | K | 998763402 | Přesun hmot procentní pro sádrokartonové konstrukce v objektech v do 12 m | % |  |  | 0 | CS ÚRS 2016 01 |  |  | základní |  | 0 | 0 | 0 | 0 | 0 | 16 | K | 2 |  |  |  | ROZPOCET |  |  |  |  | 0 | 0 | 0 | 0 | 0 | 1 | 0 | 16 | -1715295895
| D | 764 | Konstrukce klempířské |  |  |  | 0 | [5 empty] | 0 |  | 0 |  | 0 | 2 | D | 1 |  |  |  | ROZPOCET | [10 empty] | 0
371 | K | 76400-R01 | Ozn. K01 - Oplechování okenních parapetů z žárově pozinkovaného plechu z povrchovou úpravou HB polyester rš. 340 mm, D+M | m | 72.45 |  | 0 |  |  |  | základní |  | 0 | 0 | 0 | 0 | 0 | 16 | K | 2 |  |  |  | ROZPOCET |  |  |  |  | 0 | 0 | 0 | 0 | 0 | 1 | 0 | 16 | -1560503008
| VV |  | Viz. PD stavební část - výrobky PSV (klempířské) , výkresy půdorysu 1.PP, 1.NP, 2.NP a Tech.zpr. | [15 empty] | VV | 2 | 1 | True | 0 | ROZPOCET
| VV |  | . | [15 empty] | VV | 2 | 1 | True | 0 | ROZPOCET
| VV |  | -včetně příslušenství | [15 empty] | VV | 2 | 1 | True | 0 | ROZPOCET
| VV |  | 69,0*1,05 |  | 72.45 | [13 empty] | VV | 2 | 2 | True | 1 | ROZPOCET
372 | K | 76400-R02 | Ozn. K02 - Oplechování okenních parapetů z žárově pozinkovaného plechu z povrchovou úpravou HB polyester rš. 900 mm, D+M | m | 128.1 |  | 0 |  |  |  | základní |  | 0 | 0 | 0 | 0 | 0 | 16 | K | 2 |  |  |  | ROZPOCET |  |  |  |  | 0 | 0 | 0 | 0 | 0 | 1 | 0 | 16 | 797494435
| VV |  | Viz. PD stavební část - výrobky PSV (klempířské) , výkresy půdorysu 1.PP, 1.NP, 2.NP a Tech.zpr. | [15 empty] | VV | 2 | 1 | True | 0 | ROZPOCET
| VV |  | . | [15 empty] | VV | 2 | 1 | True | 0 | ROZPOCET
| VV |  | -včetně příslušenství | [15 empty] | VV | 2 | 1 | True | 0 | ROZPOCET
| VV |  | 122,0*1,05 |  | 128.1 | [13 empty] | VV | 2 | 2 | True | 1 | ROZPOCET
373 | K | 76400-R03 | Ozn. K03 - Oplechování atiky z žárově pozinkovaného plechu z povrchovou úpravou HB polyester rš. 1125 mm, D+M | m2 | 17.128 |  | 0 |  |  |  | základní |  | 0 | 0 | 0 | 0 | 0 | 16 | K | 2 |  |  |  | ROZPOCET |  |  |  |  | 0 | 0 | 0 | 0 | 0 | 1 | 0 | 16 | 711209846
| VV |  | Viz. PD stavební část - výrobky PSV (klempířské) , výkresy půdorysu 1.PP, 1.NP, 2.NP a Tech.zpr. | [15 empty] | VV | 2 | 1 | True | 0 | ROZPOCET
| VV |  | . | [15 empty] | VV | 2 | 1 | True | 0 | ROZPOCET
| VV |  | -včetně příslušenství | [15 empty] | VV | 2 | 1 | True | 0 | ROZPOCET
| VV |  | 14,5*1,125*1,05 |  | 17.128 | [13 empty] | VV | 2 | 2 | True | 1 | ROZPOCET
374 | K | 76400-R04 | Ozn. K04 - Oplechování atiky z žárově pozinkovaného plechu z povrchovou úpravou HB polyester rš. 1200 mm, D+M | m2 | 3.78 |  | 0 |  |  |  | základní |  | 0 | 0 | 0 | 0 | 0 | 16 | K | 2 |  |  |  | ROZPOCET |  |  |  |  | 0 | 0 | 0 | 0 | 0 | 1 | 0 | 16 | 988749124
| VV |  | Viz. PD stavební část - výrobky PSV (klempířské) , výkresy půdorysu 1.PP, 1.NP, 2.NP a Tech.zpr. | [15 empty] | VV | 2 | 1 | True | 0 | ROZPOCET
| VV |  | . | [15 empty] | VV | 2 | 1 | True | 0 | ROZPOCET
| VV |  | -včetně příslušenství | [15 empty] | VV | 2 | 1 | True | 0 | ROZPOCET
| VV |  | 3,0*1,2*1,05 |  | 3.78 | [13 empty] | VV | 2 | 2 | True | 1 | ROZPOCET
375 | K | 76400-R05 | Ozn. K05 - Oplechování atiky z žárově pozinkovaného plechu z povrchovou úpravou HB polyester rš. 850 mm, D+M | m2 | 0.446 |  | 0 |  |  |  | základní |  | 0 | 0 | 0 | 0 | 0 | 16 | K | 2 |  |  |  | ROZPOCET |  |  |  |  | 0 | 0 | 0 | 0 | 0 | 1 | 0 | 16 | -1215779485
| VV |  | Viz. PD stavební část - výrobky PSV (klempířské) , výkresy půdorysu 1.PP, 1.NP, 2.NP a Tech.zpr. | [15 empty] | VV | 2 | 1 | True | 0 | ROZPOCET
| VV |  | . | [15 empty] | VV | 2 | 1 | True | 0 | ROZPOCET
| VV |  | -včetně příslušenství | [15 empty] | VV | 2 | 1 | True | 0 | ROZPOCET
| VV |  | 0,5*0,85*1,05 |  | 0.446 | [13 empty] | VV | 2 | 2 | True | 1 | ROZPOCET
376 | K | 998764202 | Přesun hmot procentní pro konstrukce klempířské v objektech v do 12 m | % |  |  | 0 | CS ÚRS 2016 01 |  |  | základní |  | 0 | 0 | 0 | 0 | 0 | 16 | K | 2 |  |  |  | ROZPOCET |  |  |  |  | 0 | 0 | 0 | 0 | 0 | 1 | 0 | 16 | -1984860464
| D | 766 | Konstrukce truhlářské |  |  |  | 0 | [5 empty] | 0 |  | 0 |  | 0 | 2 | D | 1 |  |  |  | ROZPOCET | [10 empty] | 0
377 | K | 998766202 | Přesun hmot procentní pro konstrukce truhlářské v objektech v do 12 m | % |  |  | 0 | CS ÚRS 2016 01 |  |  | základní |  | 0 | 0 | 0 | 0 | 0 | 16 | K | 2 |  |  |  | ROZPOCET |  |  |  |  | 0 | 0 | 0 | 0 | 0 | 1 | 0 | 16 | 1116767527
| D | 766.a | truhlářské vnitřní |  |  |  | 0 | [5 empty] | 0 |  | 0 |  | 0 | 2 | D | 2 |  |  |  | ROZPOCET | [10 empty] | 0
378 | K | 76600-R01 | Ozn. T01 - Dřevěné dveře 700x2100 mm, vnitřní polodrážkové, HPL, jednokřídlové, otočné, plné, D+M | kus | 7 |  | 0 |  |  |  | základní |  | 0 | 0 | 0 | 0 | 0 | 16 | K | 3 |  |  |  | ROZPOCET |  |  |  |  | 0 | 0 | 0 | 0 | 0 | 1 | 0 | 16 | -1493250175
| VV |  | Viz. PD stavební část - výrobky PSV (truhlařské vnitřní) , výkresy půdorysu 1.PP, 1.NP, 2.NP a Tech.zpr. | [15 empty] | VV | 3 | 1 | True | 0 | ROZPOCET
| VV |  | . | [15 empty] | VV | 3 | 1 | True | 0 | ROZPOCET
| VV |  | -včetně příslušenství | [15 empty] | VV | 3 | 1 | True | 0 | ROZPOCET
| VV |  | 3+4 |  | 7 | [13 empty] | VV | 3 | 2 | True | 1 | ROZPOCET
379 | K | 76600-R02 | Ozn. T02 - Dřevěné dveře 700x2100 mm, vnitřní polodrážkové, HPL, jednokřídlové, otočné, plné, D+M | kus | 8 |  | 0 |  |  |  | základní |  | 0 | 0 | 0 | 0 | 0 | 16 | K | 3 |  |  |  | ROZPOCET |  |  |  |  | 0 | 0 | 0 | 0 | 0 | 1 | 0 | 16 | -985655637
| VV |  | Viz. PD stavební část - výrobky PSV (truhlařské vnitřní) , výkresy půdorysu 1.PP, 1.NP, 2.NP a Tech.zpr. | [15 empty] | VV | 3 | 1 | True | 0 | ROZPOCET
| VV |  | . | [15 empty] | VV | 3 | 1 | True | 0 | ROZPOCET
| VV |  | -včetně příslušenství | [15 empty] | VV | 3 | 1 | True | 0 | ROZPOCET
| VV |  | 6+2 |  | 8 | [13 empty] | VV | 3 | 2 | True | 1 | ROZPOCET
380 | K | 76600-R03 | Ozn. T03 - Dřevěné dveře 700x2100 mm, vnitřní polodrážkové, HPL, jednokřídlové, otočné, plné, D+M | kus | 1 |  | 0 |  |  |  | základní |  | 0 | 0 | 0 | 0 | 0 | 16 | K | 3 |  |  |  | ROZPOCET |  |  |  |  | 0 | 0 | 0 | 0 | 0 | 1 | 0 | 16 | -1036106446
| VV |  | Viz. PD stavební část - výrobky PSV (truhlařské vnitřní) , výkresy půdorysu 1.PP, 1.NP, 2.NP a Tech.zpr. | [15 empty] | VV | 3 | 1 | True | 0 | ROZPOCET
| VV |  | . | [15 empty] | VV | 3 | 1 | True | 0 | ROZPOCET
| VV |  | -včetně příslušenství | [15 empty] | VV | 3 | 1 | True | 0 | ROZPOCET
| VV |  | 0+1 |  | 1 | [13 empty] | VV | 3 | 2 | True | 1 | ROZPOCET
381 | K | 76600-R04 | Ozn. T04 - Dřevěné dveře 800x2100 mm, vnitřní polodrážkové, HPL, jednokřídlové, otočné, plné, D+M | kus | 7 |  | 0 |  |  |  | základní |  | 0 | 0 | 0 | 0 | 0 | 16 | K | 3 |  |  |  | ROZPOCET |  |  |  |  | 0 | 0 | 0 | 0 | 0 | 1 | 0 | 16 | -1251162368
| VV |  | Viz. PD stavební část - výrobky PSV (truhlařské vnitřní) , výkresy půdorysu 1.PP, 1.NP, 2.NP a Tech.zpr. | [15 empty] | VV | 3 | 1 | True | 0 | ROZPOCET
| VV |  | . | [15 empty] | VV | 3 | 1 | True | 0 | ROZPOCET
| VV |  | -včetně příslušenství | [15 empty] | VV | 3 | 1 | True | 0 | ROZPOCET
| VV |  | 1+6 |  | 7 | [13 empty] | VV | 3 | 2 | True | 1 | ROZPOCET
382 | K | 76600-R05 | Ozn. T05 - Dřevěné dveře 800x2100 mm, vnitřní polodrážkové, HPL, jednokřídlové, otočné, plné, AKUSTICKÉ, D+M | kus | 3 |  | 0 |  |  |  | základní |  | 0 | 0 | 0 | 0 | 0 | 16 | K | 3 |  |  |  | ROZPOCET |  |  |  |  | 0 | 0 | 0 | 0 | 0 | 1 | 0 | 16 | 1243585398
| VV |  | Viz. PD stavební část - výrobky PSV (truhlařské vnitřní) , výkresy půdorysu 1.PP, 1.NP, 2.NP a Tech.zpr. | [15 empty] | VV | 3 | 1 | True | 0 | ROZPOCET
| VV |  | . | [15 empty] | VV | 3 | 1 | True | 0 | ROZPOCET
| VV |  | -včetně příslušenství | [15 empty] | VV | 3 | 1 | True | 0 | ROZPOCET
| VV |  | 1+2 |  | 3 | [13 empty] | VV | 3 | 2 | True | 1 | ROZPOCET
383 | K | 76600-R06 | Ozn. T06 - Dřevěné dveře 800x2100 mm, vnitřní polodrážkové, HPL, jednokřídlové, otočné, plné, D+M | kus | 1 |  | 0 |  |  |  | základní |  | 0 | 0 | 0 | 0 | 0 | 16 | K | 3 |  |  |  | ROZPOCET |  |  |  |  | 0 | 0 | 0 | 0 | 0 | 1 | 0 | 16 | -333071479
| VV |  | Viz. PD stavební část - výrobky PSV (truhlařské vnitřní) , výkresy půdorysu 1.PP, 1.NP, 2.NP a Tech.zpr. | [15 empty] | VV | 3 | 1 | True | 0 | ROZPOCET
| VV |  | . | [15 empty] | VV | 3 | 1 | True | 0 | ROZPOCET
| VV |  | -včetně příslušenství | [15 empty] | VV | 3 | 1 | True | 0 | ROZPOCET
| VV |  | 0+1 |  | 1 | [13 empty] | VV | 3 | 2 | True | 1 | ROZPOCET
384 | K | 76600-R07 | Ozn. T07 - Dřevěné dveře 900x2100 mm, vnitřní polodrážkové, HPL, jednokřídlové, otočné, plné, D+M | kus | 5 |  | 0 |  |  |  | základní |  | 0 | 0 | 0 | 0 | 0 | 16 | K | 3 |  |  |  | ROZPOCET |  |  |  |  | 0 | 0 | 0 | 0 | 0 | 1 | 0 | 16 | -1676194191
| VV |  | Viz. PD stavební část - výrobky PSV (truhlařské vnitřní) , výkresy půdorysu 1.PP, 1.NP, 2.NP a Tech.zpr. | [15 empty] | VV | 3 | 1 | True | 0 | ROZPOCET
| VV |  | . | [15 empty] | VV | 3 | 1 | True | 0 | ROZPOCET
| VV |  | -včetně příslušenství | [15 empty] | VV | 3 | 1 | True | 0 | ROZPOCET
| VV |  | 2+3 |  | 5 | [13 empty] | VV | 3 | 2 | True | 1 | ROZPOCET
385 | K | 76600-R08 | Ozn. T08 - Dřevěné dveře 900x1830 mm, vnitřní polodrážkové, HPL, jednokřídlové, otočné, plné, D+M | kus | 2 |  | 0 |  |  |  | základní |  | 0 | 0 | 0 | 0 | 0 | 16 | K | 3 |  |  |  | ROZPOCET |  |  |  |  | 0 | 0 | 0 | 0 | 0 | 1 | 0 | 16 | 251868595
| VV |  | Viz. PD stavební část - výrobky PSV (truhlařské vnitřní) , výkresy půdorysu 1.PP, 1.NP, 2.NP a Tech.zpr. | [15 empty] | VV | 3 | 1 | True | 0 | ROZPOCET
| VV |  | . | [15 empty] | VV | 3 | 1 | True | 0 | ROZPOCET
| VV |  | -včetně příslušenství | [15 empty] | VV | 3 | 1 | True | 0 | ROZPOCET
| VV |  | 1+1 |  | 2 | [13 empty] | VV | 3 | 2 | True | 1 | ROZPOCET
386 | K | 76600-R09 | Ozn. T09 - Dřevěné dveře 900+450x2100 mm, vnitřní polodrážkové, HPL, dvoukřídlové, otočné, plné, D+M | kus | 2 |  | 0 |  |  |  | základní |  | 0 | 0 | 0 | 0 | 0 | 16 | K | 3 |  |  |  | ROZPOCET |  |  |  |  | 0 | 0 | 0 | 0 | 0 | 1 | 0 | 16 | -227173933
| VV |  | Viz. PD stavební část - výrobky PSV (truhlařské vnitřní) , výkresy půdorysu 1.PP, 1.NP, 2.NP a Tech.zpr. | [15 empty] | VV | 3 | 1 | True | 0 | ROZPOCET
| VV |  | . | [15 empty] | VV | 3 | 1 | True | 0 | ROZPOCET
| VV |  | -včetně příslušenství | [15 empty] | VV | 3 | 1 | True | 0 | ROZPOCET
| VV |  | 0+2 |  | 2 | [13 empty] | VV | 3 | 2 | True | 1 | ROZPOCET
387 | K | 76600-R10 | Ozn. T10 - Dřevěné dveře 700x2100 mm, vnitřní polodrážkové, HPL, jednokřídlové, posuvné, plné, D+M | kus | 5 |  | 0 |  |  |  | základní |  | 0 | 0 | 0 | 0 | 0 | 16 | K | 3 |  |  |  | ROZPOCET |  |  |  |  | 0 | 0 | 0 | 0 | 0 | 1 | 0 | 16 | 1850271867
| VV |  | Viz. PD stavební část - výrobky PSV (truhlařské vnitřní) , výkresy půdorysu 1.PP, 1.NP, 2.NP a Tech.zpr. | [15 empty] | VV | 3 | 1 | True | 0 | ROZPOCET
| VV |  | . | [15 empty] | VV | 3 | 1 | True | 0 | ROZPOCET
| VV |  | -včetně příslušenství | [15 empty] | VV | 3 | 1 | True | 0 | ROZPOCET
| VV |  | 3+2 |  | 5 | [13 empty] | VV | 3 | 2 | True | 1 | ROZPOCET
388 | K | 76600-R11 | Ozn. T11 - Dřevěné dveře 700x2100 mm, vnitřní polodrážkové, HPL, jednokřídlové, posuvné, plné, D+M | kus | 3 |  | 0 |  |  |  | základní |  | 0 | 0 | 0 | 0 | 0 | 16 | K | 3 |  |  |  | ROZPOCET |  |  |  |  | 0 | 0 | 0 | 0 | 0 | 1 | 0 | 16 | 215894047
| VV |  | Viz. PD stavební část - výrobky PSV (truhlařské vnitřní) , výkresy půdorysu 1.PP, 1.NP, 2.NP a Tech.zpr. | [15 empty] | VV | 3 | 1 | True | 0 | ROZPOCET
| VV |  | . | [15 empty] | VV | 3 | 1 | True | 0 | ROZPOCET
| VV |  | -včetně příslušenství | [15 empty] | VV | 3 | 1 | True | 0 | ROZPOCET
| VV |  | 2+1 |  | 3 | [13 empty] | VV | 3 | 2 | True | 1 | ROZPOCET
389 | K | 76600-R12 | Ozn. T12 - Dřevěné dveře 800x2100 mm, vnitřní polodrážkové, HPL, jednokřídlové, otočné, plné, D+M | kus | 20 |  | 0 |  |  |  | základní |  | 0 | 0 | 0 | 0 | 0 | 16 | K | 3 |  |  |  | ROZPOCET |  |  |  |  | 0 | 0 | 0 | 0 | 0 | 1 | 0 | 16 | 65059350
| VV |  | Viz. PD stavební část - výrobky PSV (truhlařské vnitřní) , výkresy půdorysu 1.PP, 1.NP, 2.NP a Tech.zpr. | [15 empty] | VV | 3 | 1 | True | 0 | ROZPOCET
| VV |  | . | [15 empty] | VV | 3 | 1 | True | 0 | ROZPOCET
| VV |  | -včetně příslušenství | [15 empty] | VV | 3 | 1 | True | 0 | ROZPOCET
| VV |  | 12+8 |  | 20 | [13 empty] | VV | 3 | 2 | True | 1 | ROZPOCET
390 | K | 76600-R13 | Ozn. T13 - Dřevěné dveře 900x2100 mm, vnitřní polodrážkové, HPL, jednokřídlové, posuvné, plné, D+M | kus | 2 |  | 0 |  |  |  | základní |  | 0 | 0 | 0 | 0 | 0 | 16 | K | 3 |  |  |  | ROZPOCET |  |  |  |  | 0 | 0 | 0 | 0 | 0 | 1 | 0 | 16 | 226848854
| VV |  | Viz. PD stavební část - výrobky PSV (truhlařské vnitřní) , výkresy půdorysu 1.PP, 1.NP, 2.NP a Tech.zpr. | [15 empty] | VV | 3 | 1 | True | 0 | ROZPOCET
| VV |  | . | [15 empty] | VV | 3 | 1 | True | 0 | ROZPOCET
| VV |  | -včetně příslušenství | [15 empty] | VV | 3 | 1 | True | 0 | ROZPOCET
| VV |  | 2+0 |  | 2 | [13 empty] | VV | 3 | 2 | True | 1 | ROZPOCET
391 | K | 76600-R14 | Ozn. T14 - Dřevěné dveře 900x2100 mm, vnitřní polodrážkové, HPL, jednokřídlové, otočné, plné, D+M | kus | 9 |  | 0 |  |  |  | základní |  | 0 | 0 | 0 | 0 | 0 | 16 | K | 3 |  |  |  | ROZPOCET |  |  |  |  | 0 | 0 | 0 | 0 | 0 | 1 | 0 | 16 | -1305011006
| VV |  | Viz. PD stavební část - výrobky PSV (truhlařské vnitřní) , výkresy půdorysu 1.PP, 1.NP, 2.NP a Tech.zpr. | [15 empty] | VV | 3 | 1 | True | 0 | ROZPOCET
| VV |  | . | [15 empty] | VV | 3 | 1 | True | 0 | ROZPOCET
| VV |  | -včetně příslušenství | [15 empty] | VV | 3 | 1 | True | 0 | ROZPOCET
| VV |  | 3+6 |  | 9 | [13 empty] | VV | 3 | 2 | True | 1 | ROZPOCET
392 | K | 76600-R15 | Ozn. T15 - Dřevěné dveře 800+800x2100 mm, vnitřní polodrážkové, HPL, dvoukřídlové, otočné, plné, D+M | kus | 1 |  | 0 |  |  |  | základní |  | 0 | 0 | 0 | 0 | 0 | 16 | K | 3 |  |  |  | ROZPOCET |  |  |  |  | 0 | 0 | 0 | 0 | 0 | 1 | 0 | 16 | 809043328
| VV |  | Viz. PD stavební část - výrobky PSV (truhlařské vnitřní) , výkresy půdorysu 1.PP, 1.NP, 2.NP a Tech.zpr. | [15 empty] | VV | 3 | 1 | True | 0 | ROZPOCET
| VV |  | . | [15 empty] | VV | 3 | 1 | True | 0 | ROZPOCET
| VV |  | -včetně příslušenství | [15 empty] | VV | 3 | 1 | True | 0 | ROZPOCET
| VV |  | 1+0 |  | 1 | [13 empty] | VV | 3 | 2 | True | 1 | ROZPOCET
393 | K | 76600-R16 | Ozn. T16 - Dřevěné dveře 900+400x2100 mm, vnitřní polodrážkové, HPL, dvoukřídlové, otočné, plné, D+M | kus | 2 |  | 0 |  |  |  | základní |  | 0 | 0 | 0 | 0 | 0 | 16 | K | 3 |  |  |  | ROZPOCET |  |  |  |  | 0 | 0 | 0 | 0 | 0 | 1 | 0 | 16 | 1798296913
| VV |  | Viz. PD stavební část - výrobky PSV (truhlařské vnitřní) , výkresy půdorysu 1.PP, 1.NP, 2.NP a Tech.zpr. | [15 empty] | VV | 3 | 1 | True | 0 | ROZPOCET
| VV |  | . | [15 empty] | VV | 3 | 1 | True | 0 | ROZPOCET
| VV |  | -včetně příslušenství | [15 empty] | VV | 3 | 1 | True | 0 | ROZPOCET
| VV |  | 2+0 |  | 2 | [13 empty] | VV | 3 | 2 | True | 1 | ROZPOCET
394 | K | 76600-R17 | Ozn. T17 - Dřevěné dveře 900+400x2100 mm, vnitřní polodrážkové, HPL, dvoukřídlové, otočné, plné, D+M | kus | 1 |  | 0 |  |  |  | základní |  | 0 | 0 | 0 | 0 | 0 | 16 | K | 3 |  |  |  | ROZPOCET |  |  |  |  | 0 | 0 | 0 | 0 | 0 | 1 | 0 | 16 | 1832486105
| VV |  | Viz. PD stavební část - výrobky PSV (truhlařské vnitřní) , výkresy půdorysu 1.PP, 1.NP, 2.NP a Tech.zpr. | [15 empty] | VV | 3 | 1 | True | 0 | ROZPOCET
| VV |  | . | [15 empty] | VV | 3 | 1 | True | 0 | ROZPOCET
| VV |  | -včetně příslušenství | [15 empty] | VV | 3 | 1 | True | 0 | ROZPOCET
| VV |  | 0+1 |  | 1 | [13 empty] | VV | 3 | 2 | True | 1 | ROZPOCET
395 | K | 76600-R18 | Ozn. T18 - Dřevěné dveře 900+400x2100 mm, vnitřní polodrážkové, HPL, dvoukřídlové, otočné, částečně prosklené, D+M | kus | 1 |  | 0 |  |  |  | základní |  | 0 | 0 | 0 | 0 | 0 | 16 | K | 3 |  |  |  | ROZPOCET |  |  |  |  | 0 | 0 | 0 | 0 | 0 | 1 | 0 | 16 | -159900512
| VV |  | Viz. PD stavební část - výrobky PSV (truhlařské vnitřní) , výkresy půdorysu 1.PP, 1.NP, 2.NP a Tech.zpr. | [15 empty] | VV | 3 | 1 | True | 0 | ROZPOCET
| VV |  | . | [15 empty] | VV | 3 | 1 | True | 0 | ROZPOCET
| VV |  | -včetně příslušenství | [15 empty] | VV | 3 | 1 | True | 0 | ROZPOCET
| VV |  | 0+1 |  | 1 | [13 empty] | VV | 3 | 2 | True | 1 | ROZPOCET
396 | K | 76600-R19 | Ozn. T19 - Dřevěné dveře 1100x2100 mm, vnitřní polodrážkové, HPL, jednokřídlové, posuvné, plné, D+M | kus | 2 |  | 0 |  |  |  | základní |  | 0 | 0 | 0 | 0 | 0 | 16 | K | 3 |  |  |  | ROZPOCET |  |  |  |  | 0 | 0 | 0 | 0 | 0 | 1 | 0 | 16 | -2104863685
| VV |  | Viz. PD stavební část - výrobky PSV (truhlařské vnitřní) , výkresy půdorysu 1.PP, 1.NP, 2.NP a Tech.zpr. | [15 empty] | VV | 3 | 1 | True | 0 | ROZPOCET
| VV |  | . | [15 empty] | VV | 3 | 1 | True | 0 | ROZPOCET
| VV |  | -včetně příslušenství | [15 empty] | VV | 3 | 1 | True | 0 | ROZPOCET
| VV |  | 1+1 |  | 2 | [13 empty] | VV | 3 | 2 | True | 1 | ROZPOCET
| D | 766.b | truhlářské protipožární |  |  |  | 0 | [5 empty] | 0 |  | 0 |  | 0 | 2 | D | 2 |  |  |  | ROZPOCET | [10 empty] | 0
397 | K | 76601-R01 | Ozn. T50 - Dřevěné dveře 900x2100 mm s PO, vnitřní polodrážkové, HPL, jednokřídlové, otočné, plné, D+M | kus | 1 |  | 0 |  |  |  | základní |  | 0 | 0 | 0 | 0 | 0 | 16 | K | 3 |  |  |  | ROZPOCET |  |  |  |  | 0 | 0 | 0 | 0 | 0 | 1 | 0 | 16 | 835334901
| VV |  | Viz. PD stavební část - výrobky PSV (truhlařské vnitřní protipožární), výkresy půdorysu 1.PP, 1.NP, 2.NP a Tech.zpr. | [15 empty] | VV | 3 | 1 | True | 0 | ROZPOCET
| VV |  | . | [15 empty] | VV | 3 | 1 | True | 0 | ROZPOCET
| VV |  | -včetně příslušenství | [15 empty] | VV | 3 | 1 | True | 0 | ROZPOCET
| VV |  | 1+0 |  | 1 | [13 empty] | VV | 3 | 2 | True | 1 | ROZPOCET
398 | K | 76601-R02 | Ozn. T51 - Dřevěné dveře 900x2100 mm s PO, vnitřní polodrážkové, HPL, jednokřídlové, otočné, plné, D+M | kus | 1 |  | 0 |  |  |  | základní |  | 0 | 0 | 0 | 0 | 0 | 16 | K | 3 |  |  |  | ROZPOCET |  |  |  |  | 0 | 0 | 0 | 0 | 0 | 1 | 0 | 16 | 256546803
| VV |  | Viz. PD stavební část - výrobky PSV (truhlařské vnitřní protipožární), výkresy půdorysu 1.PP, 1.NP, 2.NP a Tech.zpr. | [15 empty] | VV | 3 | 1 | True | 0 | ROZPOCET
| VV |  | . | [15 empty] | VV | 3 | 1 | True | 0 | ROZPOCET
| VV |  | -včetně příslušenství | [15 empty] | VV | 3 | 1 | True | 0 | ROZPOCET
| VV |  | 0+1 |  | 1 | [13 empty] | VV | 3 | 2 | True | 1 | ROZPOCET
399 | K | 76601-R03 | Ozn. T52 - Dřevěné dveře 900x2100 mm s PO, vnitřní polodrážkové, HPL, jednokřídlové, otočné, plné, D+M | kus | 3 |  | 0 |  |  |  | základní |  | 0 | 0 | 0 | 0 | 0 | 16 | K | 3 |  |  |  | ROZPOCET |  |  |  |  | 0 | 0 | 0 | 0 | 0 | 1 | 0 | 16 | -992292772
| VV |  | Viz. PD stavební část - výrobky PSV (truhlařské vnitřní protipožární), výkresy půdorysu 1.PP, 1.NP, 2.NP a Tech.zpr. | [15 empty] | VV | 3 | 1 | True | 0 | ROZPOCET
| VV |  | . | [15 empty] | VV | 3 | 1 | True | 0 | ROZPOCET
| VV |  | -včetně příslušenství | [15 empty] | VV | 3 | 1 | True | 0 | ROZPOCET
| VV |  | 0+3 |  | 3 | [13 empty] | VV | 3 | 2 | True | 1 | ROZPOCET
400 | K | 76601-R04 | Ozn. T53 - Dřevěné dveře 900x2100 mm s PO, vnitřní polodrážkové, HPL, jednokřídlové, otočné, plné, D+M | kus | 2 |  | 0 |  |  |  | základní |  | 0 | 0 | 0 | 0 | 0 | 16 | K | 3 |  |  |  | ROZPOCET |  |  |  |  | 0 | 0 | 0 | 0 | 0 | 1 | 0 | 16 | -216973388
| VV |  | Viz. PD stavební část - výrobky PSV (truhlařské vnitřní protipožární), výkresy půdorysu 1.PP, 1.NP, 2.NP a Tech.zpr. | [15 empty] | VV | 3 | 1 | True | 0 | ROZPOCET
| VV |  | . | [15 empty] | VV | 3 | 1 | True | 0 | ROZPOCET
| VV |  | -včetně příslušenství | [15 empty] | VV | 3 | 1 | True | 0 | ROZPOCET
| VV |  | 1+1 |  | 2 | [13 empty] | VV | 3 | 2 | True | 1 | ROZPOCET
401 | K | 76601-R05 | Ozn. T54 - Dřevěné dveře 900+900x2100 mm s PO, vnitřní polodrážkové, HPL, dvoukřídlové, otočné, plné, D+M | kus | 4 |  | 0 |  |  |  | základní |  | 0 | 0 | 0 | 0 | 0 | 16 | K | 3 |  |  |  | ROZPOCET |  |  |  |  | 0 | 0 | 0 | 0 | 0 | 1 | 0 | 16 | -1225249807
| VV |  | Viz. PD stavební část - výrobky PSV (truhlařské vnitřní protipožární), výkresy půdorysu 1.PP, 1.NP, 2.NP a Tech.zpr. | [15 empty] | VV | 3 | 1 | True | 0 | ROZPOCET
| VV |  | . | [15 empty] | VV | 3 | 1 | True | 0 | ROZPOCET
| VV |  | -včetně příslušenství | [15 empty] | VV | 3 | 1 | True | 0 | ROZPOCET
| VV |  | 4+0 |  | 4 | [13 empty] | VV | 3 | 2 | True | 1 | ROZPOCET
402 | K | 76601-R06 | Ozn. T55 - Dřevěné dveře 900+450x2100 mm s PO, vnitřní polodrážkové, HPL, dvoukřídlové, otočné, plné, D+M | kus | 2 |  | 0 |  |  |  | základní |  | 0 | 0 | 0 | 0 | 0 | 16 | K | 3 |  |  |  | ROZPOCET |  |  |  |  | 0 | 0 | 0 | 0 | 0 | 1 | 0 | 16 | 1138173894
| VV |  | Viz. PD stavební část - výrobky PSV (truhlařské vnitřní protipožární), výkresy půdorysu 1.PP, 1.NP, 2.NP a Tech.zpr. | [15 empty] | VV | 3 | 1 | True | 0 | ROZPOCET
| VV |  | . | [15 empty] | VV | 3 | 1 | True | 0 | ROZPOCET
| VV |  | -včetně příslušenství | [15 empty] | VV | 3 | 1 | True | 0 | ROZPOCET
| VV |  | 0+2 |  | 2 | [13 empty] | VV | 3 | 2 | True | 1 | ROZPOCET
403 | K | 76601-R07 | Ozn. T56 - Dřevěné dveře 700x2100 mm s PO, vnitřní polodrážkové, HPL, jednokřídlové, otočné, plné, D+M | kus | 1 |  | 0 |  |  |  | základní |  | 0 | 0 | 0 | 0 | 0 | 16 | K | 3 |  |  |  | ROZPOCET |  |  |  |  | 0 | 0 | 0 | 0 | 0 | 1 | 0 | 16 | 2073781826
| VV |  | Viz. PD stavební část - výrobky PSV (truhlařské vnitřní protipožární), výkresy půdorysu 1.PP, 1.NP, 2.NP a Tech.zpr. | [15 empty] | VV | 3 | 1 | True | 0 | ROZPOCET
| VV |  | . | [15 empty] | VV | 3 | 1 | True | 0 | ROZPOCET
| VV |  | -včetně příslušenství | [15 empty] | VV | 3 | 1 | True | 0 | ROZPOCET
| VV |  | 1+0 |  | 1 | [13 empty] | VV | 3 | 2 | True | 1 | ROZPOCET
404 | K | 76601-R08 | Ozn. T57 - Dřevěné dveře 800x2100 mm s PO, vnitřní polodrážkové, HPL, jednokřídlové, otočné, plné, D+M | kus | 4 |  | 0 |  |  |  | základní |  | 0 | 0 | 0 | 0 | 0 | 16 | K | 3 |  |  |  | ROZPOCET |  |  |  |  | 0 | 0 | 0 | 0 | 0 | 1 | 0 | 16 | -2041221329
| VV |  | Viz. PD stavební část - výrobky PSV (truhlářské vnitřní protipožární), výkresy půdorysu 1.PP, 1.NP, 2.NP a Tech.zpr. | [15 empty] | VV | 3 | 1 | True | 0 | ROZPOCET
| VV |  | . | [15 empty] | VV | 3 | 1 | True | 0 | ROZPOCET
| VV |  | -včetně příslušenství | [15 empty] | VV | 3 | 1 | True | 0 | ROZPOCET
| VV |  | 4+0 |  | 4 | [13 empty] | VV | 3 | 2 | True | 1 | ROZPOCET
405 | K | 76601-R09 | Ozn. T58 - Dřevěné dveře 900+400x2100 mm s PO, vnitřní polodrážkové, HPL, dvoukřídlové, otočné, částečně prosklené, D+M | kus | 1 |  | 0 |  |  |  | základní |  | 0 | 0 | 0 | 0 | 0 | 16 | K | 3 |  |  |  | ROZPOCET |  |  |  |  | 0 | 0 | 0 | 0 | 0 | 1 | 0 | 16 | 1894464991
| VV |  | Viz. PD stavební část - výrobky PSV (truhlářské vnitřní protipožární), výkresy půdorysu 1.PP, 1.NP, 2.NP a Tech.zpr. | [15 empty] | VV | 3 | 1 | True | 0 | ROZPOCET
| VV |  | . | [15 empty] | VV | 3 | 1 | True | 0 | ROZPOCET
| VV |  | -včetně příslušenství | [15 empty] | VV | 3 | 1 | True | 0 | ROZPOCET
| VV |  | 0+1 |  | 1 | [13 empty] | VV | 3 | 2 | True | 1 | ROZPOCET
| D | 766.c | truhlářské vnitřní ostatní |  |  |  | 0 | [5 empty] | 0 |  | 0 |  | 0 | 2 | D | 2 |  |  |  | ROZPOCET | [10 empty] | 0
406 | K | 76602-R01 | Ozn. T70 - Kuchyňská linka pracovní, 2650 mm, D+M | kus | 1 |  | 0 |  |  |  | základní |  | 0 | 0 | 0 | 0 | 0 | 16 | K | 3 |  |  |  | ROZPOCET |  |  |  |  | 0 | 0 | 0 | 0 | 0 | 1 | 0 | 16 | 1489282803
| VV |  | Viz. PD stavební část - výrobky PSV (truhlářské vnitřní ostatní), výkresy půdorysu 1.PP, 1.NP, 2.NP a Tech.zpr. | [15 empty] | VV | 3 | 1 | True | 0 | ROZPOCET
| VV |  | . | [15 empty] | VV | 3 | 1 | True | 0 | ROZPOCET
| VV |  | -včetně příslušenství | [15 empty] | VV | 3 | 1 | True | 0 | ROZPOCET
| VV |  | 1 |  | 1 | [13 empty] | VV | 3 | 2 | True | 1 | ROZPOCET
407 | K | 76602-R02 | Ozn. T71 - Kuchyňská linka pracovní, 2550 mm, D+M | kus | 1 |  | 0 |  |  |  | základní |  | 0 | 0 | 0 | 0 | 0 | 16 | K | 3 |  |  |  | ROZPOCET |  |  |  |  | 0 | 0 | 0 | 0 | 0 | 1 | 0 | 16 | 1300823360
| VV |  | Viz. PD stavební část - výrobky PSV (truhlářské vnitřní ostatní), výkresy půdorysu 1.PP, 1.NP, 2.NP a Tech.zpr. | [15 empty] | VV | 3 | 1 | True | 0 | ROZPOCET
| VV |  | . | [15 empty] | VV | 3 | 1 | True | 0 | ROZPOCET
| VV |  | -včetně příslušenství | [15 empty] | VV | 3 | 1 | True | 0 | ROZPOCET
| VV |  | 1 |  | 1 | [13 empty] | VV | 3 | 2 | True | 1 | ROZPOCET
408 | K | 76602-R03 | Ozn. T72 - Kuchyňská linka pracovní, 2550 mm, D+M | kus | 1 |  | 0 |  |  |  | základní |  | 0 | 0 | 0 | 0 | 0 | 16 | K | 3 |  |  |  | ROZPOCET |  |  |  |  | 0 | 0 | 0 | 0 | 0 | 1 | 0 | 16 | 749178708
| VV |  | Viz. PD stavební část - výrobky PSV (truhlářské vnitřní ostatní), výkresy půdorysu 1.PP, 1.NP, 2.NP a Tech.zpr. | [15 empty] | VV | 3 | 1 | True | 0 | ROZPOCET
| VV |  | . | [15 empty] | VV | 3 | 1 | True | 0 | ROZPOCET
| VV |  | -včetně příslušenství | [15 empty] | VV | 3 | 1 | True | 0 | ROZPOCET
| VV |  | 1 |  | 1 | [13 empty] | VV | 3 | 2 | True | 1 | ROZPOCET
409 | K | 76602-R04 | Ozn. T73 - Kuchyňská linka pracovní, 2100 mm, D+M | kus | 1 |  | 0 |  |  |  | základní |  | 0 | 0 | 0 | 0 | 0 | 16 | K | 3 |  |  |  | ROZPOCET |  |  |  |  | 0 | 0 | 0 | 0 | 0 | 1 | 0 | 16 | 1118092398
| VV |  | Viz. PD stavební část - výrobky PSV (truhlářské vnitřní ostatní), výkresy půdorysu 1.PP, 1.NP, 2.NP a Tech.zpr. | [15 empty] | VV | 3 | 1 | True | 0 | ROZPOCET
| VV |  | . | [15 empty] | VV | 3 | 1 | True | 0 | ROZPOCET
| VV |  | -včetně příslušenství | [15 empty] | VV | 3 | 1 | True | 0 | ROZPOCET
| VV |  | 1 |  | 1 | [13 empty] | VV | 3 | 2 | True | 1 | ROZPOCET
410 | K | 76602-R05 | Ozn. T74 - Kuchyňská linka pracovní, 600 mm, D+M | kus | 3 |  | 0 |  |  |  | základní |  | 0 | 0 | 0 | 0 | 0 | 16 | K | 3 |  |  |  | ROZPOCET |  |  |  |  | 0 | 0 | 0 | 0 | 0 | 1 | 0 | 16 | 1481207986
| VV |  | Viz. PD stavební část - výrobky PSV (truhlářské vnitřní ostatní), výkresy půdorysu 1.PP, 1.NP, 2.NP a Tech.zpr. | [15 empty] | VV | 3 | 1 | True | 0 | ROZPOCET
| VV |  | . | [15 empty] | VV | 3 | 1 | True | 0 | ROZPOCET
| VV |  | -včetně příslušenství | [15 empty] | VV | 3 | 1 | True | 0 | ROZPOCET
| VV |  | 3 |  | 3 | [13 empty] | VV | 3 | 2 | True | 1 | ROZPOCET
411 | K | 76602-R06 | Ozn. T75 - Pracovní stůl s pultem, D+M | kus | 1 |  | 0 |  |  |  | základní |  | 0 | 0 | 0 | 0 | 0 | 16 | K | 3 |  |  |  | ROZPOCET |  |  |  |  | 0 | 0 | 0 | 0 | 0 | 1 | 0 | 16 | 1777950512
| VV |  | Viz. PD stavební část - výrobky PSV (truhlářské vnitřní ostatní), výkresy půdorysu 1.PP, 1.NP, 2.NP a Tech.zpr. | [15 empty] | VV | 3 | 1 | True | 0 | ROZPOCET
| VV |  | . | [15 empty] | VV | 3 | 1 | True | 0 | ROZPOCET
| VV |  | -včetně příslušenství | [15 empty] | VV | 3 | 1 | True | 0 | ROZPOCET
| VV |  | 1 |  | 1 | [13 empty] | VV | 3 | 2 | True | 1 | ROZPOCET
412 | K | 76602-R07 | Ozn. T76 - Policová skříň s pracovní plochou 4800x2100x600, D+M | kus | 1 |  | 0 |  |  |  | základní |  | 0 | 0 | 0 | 0 | 0 | 16 | K | 3 |  |  |  | ROZPOCET |  |  |  |  | 0 | 0 | 0 | 0 | 0 | 1 | 0 | 16 | 517711645
| VV |  | Viz. PD stavební část - výrobky PSV (truhlářské vnitřní ostatní), výkresy půdorysu 1.PP, 1.NP, 2.NP a Tech.zpr. | [15 empty] | VV | 3 | 1 | True | 0 | ROZPOCET
| VV |  | . | [15 empty] | VV | 3 | 1 | True | 0 | ROZPOCET
| VV |  | -včetně příslušenství | [15 empty] | VV | 3 | 1 | True | 0 | ROZPOCET
| VV |  | 1 |  | 1 | [13 empty] | VV | 3 | 2 | True | 1 | ROZPOCET
413 | K | 76602-R08 | Ozn. T77 - Šatní skříňky 2800x1800x500, D+M | kus | 1 |  | 0 |  |  |  | základní |  | 0 | 0 | 0 | 0 | 0 | 16 | K | 3 |  |  |  | ROZPOCET |  |  |  |  | 0 | 0 | 0 | 0 | 0 | 1 | 0 | 16 | -1109904618
| VV |  | Viz. PD stavební část - výrobky PSV (truhlářské vnitřní ostatní), výkresy půdorysu 1.PP, 1.NP, 2.NP a Tech.zpr. | [15 empty] | VV | 3 | 1 | True | 0 | ROZPOCET
| VV |  | . | [15 empty] | VV | 3 | 1 | True | 0 | ROZPOCET
| VV |  | -včetně příslušenství | [15 empty] | VV | 3 | 1 | True | 0 | ROZPOCET
| VV |  | 1 |  | 1 | [13 empty] | VV | 3 | 2 | True | 1 | ROZPOCET
414 | K | 76602-R09 | Ozn. T78 - Pracovní stůl, D+M | kus | 1 |  | 0 |  |  |  | základní |  | 0 | 0 | 0 | 0 | 0 | 16 | K | 3 |  |  |  | ROZPOCET |  |  |  |  | 0 | 0 | 0 | 0 | 0 | 1 | 0 | 16 | 1517660819
| VV |  | Viz. PD stavební část - výrobky PSV (truhlářské vnitřní ostatní), výkresy půdorysu 1.PP, 1.NP, 2.NP a Tech.zpr. | [15 empty] | VV | 3 | 1 | True | 0 | ROZPOCET
| VV |  | . | [15 empty] | VV | 3 | 1 | True | 0 | ROZPOCET
| VV |  | -včetně příslušenství | [15 empty] | VV | 3 | 1 | True | 0 | ROZPOCET
| VV |  | 1 |  | 1 | [13 empty] | VV | 3 | 2 | True | 1 | ROZPOCET
| D | 767 | Konstrukce zámečnické |  |  |  | 0 | [5 empty] | 0 |  | 1.0314 |  | 0 | 2 | D | 1 |  |  |  | ROZPOCET | [10 empty] | 0
415 | K | 998767202 | Přesun hmot procentní pro zámečnické konstrukce v objektech v do 12 m | % |  |  | 0 | CS ÚRS 2016 01 |  |  | základní |  | 0 | 0 | 0 | 0 | 0 | 16 | K | 2 |  |  |  | ROZPOCET |  |  |  |  | 0 | 0 | 0 | 0 | 0 | 1 | 0 | 16 | -758039107
| D | 767.a | zámečnické vnitřní - výplně otvorů |  |  |  | 0 | [5 empty] | 0 |  | 0 |  | 0 | 2 | D | 2 |  |  |  | ROZPOCET | [10 empty] | 0
416 | K | 76700-R01 | Ozn. Z01 - Ocelová lisovaná zárubeň 700/2100 mm do zděné stěny tl.100 mm pro dveře jednokřídlové polodrážkové otočné, D+M | kus | 2 |  | 0 |  |  |  | základní |  | 0 | 0 | 0 | 0 | 0 | 16 | K | 3 |  |  |  | ROZPOCET |  |  |  |  | 0 | 0 | 0 | 0 | 0 | 1 | 0 | 16 | -1581072578
| VV |  | Viz. PD stavební část - výrobky PSV (zámečnické vnitřní), výkresy půdorysu 1.PP, 1.NP, 2.NP a Tech.zpr. | [15 empty] | VV | 3 | 1 | True | 0 | ROZPOCET
| VV |  | . | [15 empty] | VV | 3 | 1 | True | 0 | ROZPOCET
| VV |  | -včetně příslušenství a nátěrů | [15 empty] | VV | 3 | 1 | True | 0 | ROZPOCET
| VV |  | 2+0 |  | 2 | [13 empty] | VV | 3 | 2 | True | 1 | ROZPOCET
417 | K | 76700-R02 | Ozn. Z02 - Ocelová lisovaná zárubeň 700/2100 mm do zděné stěny tl.125 mm pro dveře jednokřídlové polodrážkové otočné, D+M | kus | 13 |  | 0 |  |  |  | základní |  | 0 | 0 | 0 | 0 | 0 | 16 | K | 3 |  |  |  | ROZPOCET |  |  |  |  | 0 | 0 | 0 | 0 | 0 | 1 | 0 | 16 | -152423156
| VV |  | Viz. PD stavební část - výrobky PSV (zámečnické vnitřní), výkresy půdorysu 1.PP, 1.NP, 2.NP a Tech.zpr. | [15 empty] | VV | 3 | 1 | True | 0 | ROZPOCET
| VV |  | . | [15 empty] | VV | 3 | 1 | True | 0 | ROZPOCET
| VV |  | -včetně příslušenství a nátěrů | [15 empty] | VV | 3 | 1 | True | 0 | ROZPOCET
| VV |  | 7+6 |  | 13 | [13 empty] | VV | 3 | 2 | True | 1 | ROZPOCET
418 | K | 76700-R04 | Ozn. Z04 - Ocelová lisovaná zárubeň 700/2100 mm do zděné stěny tl.125 mm pro dveře jednokřídlové polodrážkové posuvné na stěnu, D+M | kus | 8 |  | 0 |  |  |  | základní |  | 0 | 0 | 0 | 0 | 0 | 16 | K | 3 |  |  |  | ROZPOCET |  |  |  |  | 0 | 0 | 0 | 0 | 0 | 1 | 0 | 16 | 1857261311
| VV |  | Viz. PD stavební část - výrobky PSV (zámečnické vnitřní), výkresy půdorysu 1.PP, 1.NP, 2.NP a Tech.zpr. | [15 empty] | VV | 3 | 1 | True | 0 | ROZPOCET
| VV |  | . | [15 empty] | VV | 3 | 1 | True | 0 | ROZPOCET
| VV |  | -včetně příslušenství a nátěrů | [15 empty] | VV | 3 | 1 | True | 0 | ROZPOCET
| VV |  | 5+3 |  | 8 | [13 empty] | VV | 3 | 2 | True | 1 | ROZPOCET
419 | K | 76700-R05 | Ozn. Z05 - Ocelová lisovaná zárubeň 800/2100 mm do zděné stěny tl.125 mm pro dveře jednokřídlové polodrážkové otočné, D+M | kus | 7 |  | 0 |  |  |  | základní |  | 0 | 0 | 0 | 0 | 0 | 16 | K | 3 |  |  |  | ROZPOCET |  |  |  |  | 0 | 0 | 0 | 0 | 0 | 1 | 0 | 16 | -1890601703
| VV |  | Viz. PD stavební část - výrobky PSV (zámečnické vnitřní), výkresy půdorysu 1.PP, 1.NP, 2.NP a Tech.zpr. | [15 empty] | VV | 3 | 1 | True | 0 | ROZPOCET
| VV |  | . | [15 empty] | VV | 3 | 1 | True | 0 | ROZPOCET
| VV |  | -včetně příslušenství a nátěrů | [15 empty] | VV | 3 | 1 | True | 0 | ROZPOCET
| VV |  | 1+6 |  | 7 | [13 empty] | VV | 3 | 2 | True | 1 | ROZPOCET
420 | K | 76700-R06 | Ozn. Z06 - Ocelová lisovaná zárubeň 800/2100 mm do zděné stěny tl.125 mm pro dveře jednokřídlové polodrážkové otočné, AKUSTICKÉ, D+M | kus | 2 |  | 0 |  |  |  | základní |  | 0 | 0 | 0 | 0 | 0 | 16 | K | 3 |  |  |  | ROZPOCET |  |  |  |  | 0 | 0 | 0 | 0 | 0 | 1 | 0 | 16 | -1067913306
| VV |  | Viz. PD stavební část - výrobky PSV (zámečnické vnitřní), výkresy půdorysu 1.PP, 1.NP, 2.NP a Tech.zpr. | [15 empty] | VV | 3 | 1 | True | 0 | ROZPOCET
| VV |  | . | [15 empty] | VV | 3 | 1 | True | 0 | ROZPOCET
| VV |  | -včetně příslušenství a nátěrů | [15 empty] | VV | 3 | 1 | True | 0 | ROZPOCET
| VV |  | 1+1 |  | 2 | [13 empty] | VV | 3 | 2 | True | 1 | ROZPOCET
421 | K | 76700-R07 | Ozn. Z07 - Ocelová lisovaná zárubeň 800/2100 mm do zděné stěny tl.200 mm pro dveře jednokřídlové polodrážkové otočné, AKUSTICKÉ, D+M | kus | 1 |  | 0 |  |  |  | základní |  | 0 | 0 | 0 | 0 | 0 | 16 | K | 3 |  |  |  | ROZPOCET |  |  |  |  | 0 | 0 | 0 | 0 | 0 | 1 | 0 | 16 | -40253396
| VV |  | Viz. PD stavební část - výrobky PSV (zámečnické vnitřní), výkresy půdorysu 1.PP, 1.NP, 2.NP a Tech.zpr. | [15 empty] | VV | 3 | 1 | True | 0 | ROZPOCET
| VV |  | . | [15 empty] | VV | 3 | 1 | True | 0 | ROZPOCET
| VV |  | -včetně příslušenství a nátěrů | [15 empty] | VV | 3 | 1 | True | 0 | ROZPOCET
| VV |  | 0+1 |  | 1 | [13 empty] | VV | 3 | 2 | True | 1 | ROZPOCET
422 | K | 76700-R08 | Ozn. Z08 - Ocelová lisovaná zárubeň 800/2100 mm do zděné stěny tl.125 mm pro dveře jednokřídlové polodrážkové otočné, D+M | kus | 12 |  | 0 |  |  |  | základní |  | 0 | 0 | 0 | 0 | 0 | 16 | K | 3 |  |  |  | ROZPOCET |  |  |  |  | 0 | 0 | 0 | 0 | 0 | 1 | 0 | 16 | 723492841
| VV |  | Viz. PD stavební část - výrobky PSV (zámečnické vnitřní), výkresy půdorysu 1.PP, 1.NP, 2.NP a Tech.zpr. | [15 empty] | VV | 3 | 1 | True | 0 | ROZPOCET
| VV |  | . | [15 empty] | VV | 3 | 1 | True | 0 | ROZPOCET
| VV |  | -včetně příslušenství a nátěrů | [15 empty] | VV | 3 | 1 | True | 0 | ROZPOCET
| VV |  | 6+6 |  | 12 | [13 empty] | VV | 3 | 2 | True | 1 | ROZPOCET
423 | K | 76700-R09 | Ozn. Z09 - Ocelová lisovaná zárubeň 800/2100 mm do zděné stěny tl.150 mm pro dveře jednokřídlové polodrážkové otočné, D+M | kus | 9 |  | 0 |  |  |  | základní |  | 0 | 0 | 0 | 0 | 0 | 16 | K | 3 |  |  |  | ROZPOCET |  |  |  |  | 0 | 0 | 0 | 0 | 0 | 1 | 0 | 16 | 831102794
| VV |  | Viz. PD stavební část - výrobky PSV (zámečnické vnitřní), výkresy půdorysu 1.PP, 1.NP, 2.NP a Tech.zpr. | [15 empty] | VV | 3 | 1 | True | 0 | ROZPOCET
| VV |  | . | [15 empty] | VV | 3 | 1 | True | 0 | ROZPOCET
| VV |  | -včetně příslušenství a nátěrů | [15 empty] | VV | 3 | 1 | True | 0 | ROZPOCET
| VV |  | 6+3 |  | 9 | [13 empty] | VV | 3 | 2 | True | 1 | ROZPOCET
424 | K | 76700-R10 | Ozn. Z10 - Ocelová lisovaná zárubeň 900/2100 mm do zděné stěny tl.125 mm pro dveře jednokřídlové polodrážkové otočné, D+M | kus | 10 |  | 0 |  |  |  | základní |  | 0 | 0 | 0 | 0 | 0 | 16 | K | 3 |  |  |  | ROZPOCET |  |  |  |  | 0 | 0 | 0 | 0 | 0 | 1 | 0 | 16 | -134003853
| VV |  | Viz. PD stavební část - výrobky PSV (zámečnické vnitřní), výkresy půdorysu 1.PP, 1.NP, 2.NP a Tech.zpr. | [15 empty] | VV | 3 | 1 | True | 0 | ROZPOCET
| VV |  | . | [15 empty] | VV | 3 | 1 | True | 0 | ROZPOCET
| VV |  | -včetně příslušenství a nátěrů | [15 empty] | VV | 3 | 1 | True | 0 | ROZPOCET
| VV |  | 4+6 |  | 10 | [13 empty] | VV | 3 | 2 | True | 1 | ROZPOCET
425 | K | 76700-R11 | Ozn. Z11 - Ocelová lisovaná zárubeň 900/2100 mm do zděné stěny tl.150 mm pro dveře jednokřídlové polodrážkové otočné, D+M | kus | 5 |  | 0 |  |  |  | základní |  | 0 | 0 | 0 | 0 | 0 | 16 | K | 3 |  |  |  | ROZPOCET |  |  |  |  | 0 | 0 | 0 | 0 | 0 | 1 | 0 | 16 | 1601272658
| VV |  | Viz. PD stavební část - výrobky PSV (zámečnické vnitřní), výkresy půdorysu 1.PP, 1.NP, 2.NP a Tech.zpr. | [15 empty] | VV | 3 | 1 | True | 0 | ROZPOCET
| VV |  | . | [15 empty] | VV | 3 | 1 | True | 0 | ROZPOCET
| VV |  | -včetně příslušenství a nátěrů | [15 empty] | VV | 3 | 1 | True | 0 | ROZPOCET
| VV |  | 2+3 |  | 5 | [13 empty] | VV | 3 | 2 | True | 1 | ROZPOCET
426 | K | 76700-R12 | Ozn. Z12 - Ocelová lisovaná zárubeň 900/1830 mm do zděné stěny tl.150 mm pro dveře jednokřídlové polodrážkové otočné, D+M | kus | 2 |  | 0 |  |  |  | základní |  | 0 | 0 | 0 | 0 | 0 | 16 | K | 3 |  |  |  | ROZPOCET |  |  |  |  | 0 | 0 | 0 | 0 | 0 | 1 | 0 | 16 | -1855212337
| VV |  | Viz. PD stavební část - výrobky PSV (zámečnické vnitřní), výkresy půdorysu 1.PP, 1.NP, 2.NP a Tech.zpr. | [15 empty] | VV | 3 | 1 | True | 0 | ROZPOCET
| VV |  | . | [15 empty] | VV | 3 | 1 | True | 0 | ROZPOCET
| VV |  | -včetně příslušenství a nátěrů | [15 empty] | VV | 3 | 1 | True | 0 | ROZPOCET
| VV |  | 1+1 |  | 2 | [13 empty] | VV | 3 | 2 | True | 1 | ROZPOCET
427 | K | 76700-R13 | Ozn. Z13 - Ocelová lisovaná zárubeň 900/2100 mm do zděné stěny tl.150 mm pro dveře jednokřídlové polodrážkové posuvné na stěnu, D+M | kus | 2 |  | 0 |  |  |  | základní |  | 0 | 0 | 0 | 0 | 0 | 16 | K | 3 |  |  |  | ROZPOCET |  |  |  |  | 0 | 0 | 0 | 0 | 0 | 1 | 0 | 16 | -1613266958
| VV |  | Viz. PD stavební část - výrobky PSV (zámečnické vnitřní), výkresy půdorysu 1.PP, 1.NP, 2.NP a Tech.zpr. | [15 empty] | VV | 3 | 1 | True | 0 | ROZPOCET
| VV |  | . | [15 empty] | VV | 3 | 1 | True | 0 | ROZPOCET
| VV |  | -včetně příslušenství a nátěrů | [15 empty] | VV | 3 | 1 | True | 0 | ROZPOCET
| VV |  | 2+0 |  | 2 | [13 empty] | VV | 3 | 2 | True | 1 | ROZPOCET
428 | K | 76700-R14 | Ozn. Z14 - Ocelová lisovaná zárubeň 900+450/2100 mm do zděné stěny tl.125 mm pro dveře dvoukřídlové polodrážkové otočné, D+M | kus | 1 |  | 0 |  |  |  | základní |  | 0 | 0 | 0 | 0 | 0 | 16 | K | 3 |  |  |  | ROZPOCET |  |  |  |  | 0 | 0 | 0 | 0 | 0 | 1 | 0 | 16 | -1942518952
| VV |  | Viz. PD stavební část - výrobky PSV (zámečnické vnitřní), výkresy půdorysu 1.PP, 1.NP, 2.NP a Tech.zpr. | [15 empty] | VV | 3 | 1 | True | 0 | ROZPOCET
| VV |  | . | [15 empty] | VV | 3 | 1 | True | 0 | ROZPOCET
| VV |  | -včetně příslušenství a nátěrů | [15 empty] | VV | 3 | 1 | True | 0 | ROZPOCET
| VV |  | 0+1 |  | 1 | [13 empty] | VV | 3 | 2 | True | 1 | ROZPOCET
429 | K | 76700-R15 | Ozn. Z15 - Ocelová lisovaná zárubeň 900+450/2100 mm do zděné stěny tl.200 mm pro dveře dvoukřídlové polodrážkové otočné, D+M | kus | 1 |  | 0 |  |  |  | základní |  | 0 | 0 | 0 | 0 | 0 | 16 | K | 3 |  |  |  | ROZPOCET |  |  |  |  | 0 | 0 | 0 | 0 | 0 | 1 | 0 | 16 | -1554722136
| VV |  | Viz. PD stavební část - výrobky PSV (zámečnické vnitřní), výkresy půdorysu 1.PP, 1.NP, 2.NP a Tech.zpr. | [15 empty] | VV | 3 | 1 | True | 0 | ROZPOCET
| VV |  | . | [15 empty] | VV | 3 | 1 | True | 0 | ROZPOCET
| VV |  | -včetně příslušenství a nátěrů | [15 empty] | VV | 3 | 1 | True | 0 | ROZPOCET
| VV |  | 0+1 |  | 1 | [13 empty] | VV | 3 | 2 | True | 1 | ROZPOCET
430 | K | 76700-R16 | Ozn. Z16 - Ocelová lisovaná zárubeň 900+400/2100 mm do zděné stěny tl.150 mm pro dveře dvoukřídlové polodrážkové otočné, D+M | kus | 1 |  | 0 |  |  |  | základní |  | 0 | 0 | 0 | 0 | 0 | 16 | K | 3 |  |  |  | ROZPOCET |  |  |  |  | 0 | 0 | 0 | 0 | 0 | 1 | 0 | 16 | 1024626755
| VV |  | Viz. PD stavební část - výrobky PSV (zámečnické vnitřní), výkresy půdorysu 1.PP, 1.NP, 2.NP a Tech.zpr. | [15 empty] | VV | 3 | 1 | True | 0 | ROZPOCET
| VV |  | . | [15 empty] | VV | 3 | 1 | True | 0 | ROZPOCET
| VV |  | -včetně příslušenství a nátěrů | [15 empty] | VV | 3 | 1 | True | 0 | ROZPOCET
| VV |  | 0+1 |  | 1 | [13 empty] | VV | 3 | 2 | True | 1 | ROZPOCET
431 | K | 76700-R17 | Ozn. Z17 - Ocelová lisovaná zárubeň 900+600/2100 mm do zděné stěny tl.125 mm pro dveře dvoukřídlové polodrážkové otočné, D+M | kus | 1 |  | 0 |  |  |  | základní |  | 0 | 0 | 0 | 0 | 0 | 16 | K | 3 |  |  |  | ROZPOCET |  |  |  |  | 0 | 0 | 0 | 0 | 0 | 1 | 0 | 16 | -195846166
| VV |  | Viz. PD stavební část - výrobky PSV (zámečnické vnitřní), výkresy půdorysu 1.PP, 1.NP, 2.NP a Tech.zpr. | [15 empty] | VV | 3 | 1 | True | 0 | ROZPOCET
| VV |  | . | [15 empty] | VV | 3 | 1 | True | 0 | ROZPOCET
| VV |  | -včetně příslušenství a nátěrů | [15 empty] | VV | 3 | 1 | True | 0 | ROZPOCET
| VV |  | 0+1 |  | 1 | [13 empty] | VV | 3 | 2 | True | 1 | ROZPOCET
432 | K | 76700-R18 | Ozn. Z18 - Ocelová lisovaná zárubeň 800+800/2100 mm do zděné stěny tl.125 mm pro dveře dvoukřídlové polodrážkové otočné, D+M | kus | 1 |  | 0 |  |  |  | základní |  | 0 | 0 | 0 | 0 | 0 | 16 | K | 3 |  |  |  | ROZPOCET |  |  |  |  | 0 | 0 | 0 | 0 | 0 | 1 | 0 | 16 | -48600664
| VV |  | Viz. PD stavební část - výrobky PSV (zámečnické vnitřní), výkresy půdorysu 1.PP, 1.NP, 2.NP a Tech.zpr. | [15 empty] | VV | 3 | 1 | True | 0 | ROZPOCET
| VV |  | . | [15 empty] | VV | 3 | 1 | True | 0 | ROZPOCET
| VV |  | -včetně příslušenství a nátěrů | [15 empty] | VV | 3 | 1 | True | 0 | ROZPOCET
| VV |  | 1+0 |  | 1 | [13 empty] | VV | 3 | 2 | True | 1 | ROZPOCET
433 | K | 76700-R19 | Ozn. Z19 - Ocelová lisovaná zárubeň 1100/2100 mm do zděné stěny tl.150 mm pro dveře jednokřídlové polodrážkové otočné, D+M | kus | 2 |  | 0 |  |  |  | základní |  | 0 | 0 | 0 | 0 | 0 | 16 | K | 3 |  |  |  | ROZPOCET |  |  |  |  | 0 | 0 | 0 | 0 | 0 | 1 | 0 | 16 | 809711988
| VV |  | Viz. PD stavební část - výrobky PSV (zámečnické vnitřní), výkresy půdorysu 1.PP, 1.NP, 2.NP a Tech.zpr. | [15 empty] | VV | 3 | 1 | True | 0 | ROZPOCET
| VV |  | . | [15 empty] | VV | 3 | 1 | True | 0 | ROZPOCET
| VV |  | -včetně příslušenství a nátěrů | [15 empty] | VV | 3 | 1 | True | 0 | ROZPOCET
| VV |  | 1+1 |  | 2 | [13 empty] | VV | 3 | 2 | True | 1 | ROZPOCET
434 | K | 76700-R20 | Ozn. Z20 - Ocelová lisovaná zárubeň 700/2100 mm do zděné stěny tl.250 mm dvourámová pro dveře jednokřídlové polodrážkové otočné, D+M | kus | 1 |  | 0 |  |  |  | základní |  | 0 | 0 | 0 | 0 | 0 | 16 | K | 3 |  |  |  | ROZPOCET |  |  |  |  | 0 | 0 | 0 | 0 | 0 | 1 | 0 | 16 | -655934413
| VV |  | Viz. PD stavební část - výrobky PSV (zámečnické vnitřní), výkresy půdorysu 1.PP, 1.NP, 2.NP a Tech.zpr. | [15 empty] | VV | 3 | 1 | True | 0 | ROZPOCET
| VV |  | . | [15 empty] | VV | 3 | 1 | True | 0 | ROZPOCET
| VV |  | -včetně příslušenství a nátěrů | [15 empty] | VV | 3 | 1 | True | 0 | ROZPOCET
| VV |  | 0+1 |  | 1 | [13 empty] | VV | 3 | 2 | True | 1 | ROZPOCET
435 | K | 76700-R21 | Ozn. Z21 - Ocelová lisovaná zárubeň 900+500/2100 mm do zděné stěny tl.250 mm dvourámová pro dveředvoukřídlové polodrážkové otočné, D+M | kus | 2 |  | 0 |  |  |  | základní |  | 0 | 0 | 0 | 0 | 0 | 16 | K | 3 |  |  |  | ROZPOCET |  |  |  |  | 0 | 0 | 0 | 0 | 0 | 1 | 0 | 16 | -415164349
| VV |  | Viz. PD stavební část - výrobky PSV (zámečnické vnitřní), výkresy půdorysu 1.PP, 1.NP, 2.NP a Tech.zpr. | [15 empty] | VV | 3 | 1 | True | 0 | ROZPOCET
| VV |  | . | [15 empty] | VV | 3 | 1 | True | 0 | ROZPOCET
| VV |  | -včetně příslušenství a nátěrů | [15 empty] | VV | 3 | 1 | True | 0 | ROZPOCET
| VV |  | 2+0 |  | 2 | [13 empty] | VV | 3 | 2 | True | 1 | ROZPOCET
| D | 767.b | zámečnické vnitřní protipožární |  |  |  | 0 | [5 empty] | 0 |  | 0 |  | 0 | 2 | D | 2 |  |  |  | ROZPOCET | [10 empty] | 0
665 | K | 76701-R00 | Ozn. Z50 - Ocelové dveře vnitřní, plné jednokř. 900/2100 mm, PROTIPOŽÁRNÍ, D+M | kus | 1 |  | 0 |  |  |  | základní |  | 0 | 0 | 0 | 0 | 0 | 16 | K | 3 |  |  |  | ROZPOCET |  |  |  |  | 0 | 0 | 0 | 0 | 0 | 1 | 0 | 16 | -2038106715
| VV |  | Viz. PD stavební část - výrobky PSV (zámečnické vnitřní protipožární), výkresy půdorysu 1.PP, 1.NP, 2.NP a Tech.zpr. | [15 empty] | VV | 3 | 1 | True | 0 | ROZPOCET
| VV |  | . | [15 empty] | VV | 3 | 1 | True | 0 | ROZPOCET
| VV |  | -včetně příslušenství a nátěrů | [15 empty] | VV | 3 | 1 | True | 0 | ROZPOCET
| VV |  | 0+1 |  | 1 | [13 empty] | VV | 3 | 2 | True | 1 | ROZPOCET
436 | K | 76701-R01 | Ozn. Z51 - Ocelová lisovaná zárubeň 700/2100 mm do zděné stěny tl.200 mm pro dveře polodrážkové, PROTIPOŽÁRNÍ, D+M | kus | 1 |  | 0 |  |  |  | základní |  | 0 | 0 | 0 | 0 | 0 | 16 | K | 3 |  |  |  | ROZPOCET |  |  |  |  | 0 | 0 | 0 | 0 | 0 | 1 | 0 | 16 | 1150526829
| VV |  | Viz. PD stavební část - výrobky PSV (zámečnické vnitřní protipožární), výkresy půdorysu 1.PP, 1.NP, 2.NP a Tech.zpr. | [15 empty] | VV | 3 | 1 | True | 0 | ROZPOCET
| VV |  | . | [15 empty] | VV | 3 | 1 | True | 0 | ROZPOCET
| VV |  | -včetně příslušenství a nátěrů | [15 empty] | VV | 3 | 1 | True | 0 | ROZPOCET
| VV |  | 0+1 |  | 1 | [13 empty] | VV | 3 | 2 | True | 1 | ROZPOCET
437 | K | 76701-R02 | Ozn. Z52 - Ocelová lisovaná zárubeň 900/2100 mm do zděné stěny tl.125 mm pro dveře polodrážkové, PROTIPOŽÁRNÍ, D+M | kus | 1 |  | 0 |  |  |  | základní |  | 0 | 0 | 0 | 0 | 0 | 16 | K | 3 |  |  |  | ROZPOCET |  |  |  |  | 0 | 0 | 0 | 0 | 0 | 1 | 0 | 16 | -37455002
| VV |  | Viz. PD stavební část - výrobky PSV (zámečnické vnitřní protipožární), výkresy půdorysu 1.PP, 1.NP, 2.NP a Tech.zpr. | [15 empty] | VV | 3 | 1 | True | 0 | ROZPOCET
| VV |  | . | [15 empty] | VV | 3 | 1 | True | 0 | ROZPOCET
| VV |  | -včetně příslušenství a nátěrů | [15 empty] | VV | 3 | 1 | True | 0 | ROZPOCET
| VV |  | 0+1 |  | 1 | [13 empty] | VV | 3 | 2 | True | 1 | ROZPOCET
438 | K | 76701-R03 | Ozn. Z53 - Ocelová lisovaná zárubeň 900/2100 mm do zděné stěny tl.200 mm pro dveře polodrážkové, PROTIPOŽÁRNÍ, D+M | kus | 3 |  | 0 |  |  |  | základní |  | 0 | 0 | 0 | 0 | 0 | 16 | K | 3 |  |  |  | ROZPOCET |  |  |  |  | 0 | 0 | 0 | 0 | 0 | 1 | 0 | 16 | 1473193194
| VV |  | Viz. PD stavební část - výrobky PSV (zámečnické vnitřní protipožární), výkresy půdorysu 1.PP, 1.NP, 2.NP a Tech.zpr. | [15 empty] | VV | 3 | 1 | True | 0 | ROZPOCET
| VV |  | . | [15 empty] | VV | 3 | 1 | True | 0 | ROZPOCET
| VV |  | -včetně příslušenství a nátěrů | [15 empty] | VV | 3 | 1 | True | 0 | ROZPOCET
| VV |  | 0+3 |  | 3 | [13 empty] | VV | 3 | 2 | True | 1 | ROZPOCET
439 | K | 76701-R04 | Ozn. Z54 - Ocelová lisovaná zárubeň 900/2100 mm do zděné stěny tl.200 mm pro dveře polodrážkové, PROTIPOŽÁRNÍ, D+M | kus | 2 |  | 0 |  |  |  | základní |  | 0 | 0 | 0 | 0 | 0 | 16 | K | 3 |  |  |  | ROZPOCET |  |  |  |  | 0 | 0 | 0 | 0 | 0 | 1 | 0 | 16 | 508282347
| VV |  | Viz. PD stavební část - výrobky PSV (zámečnické vnitřní protipožární), výkresy půdorysu 1.PP, 1.NP, 2.NP a Tech.zpr. | [15 empty] | VV | 3 | 1 | True | 0 | ROZPOCET
| VV |  | . | [15 empty] | VV | 3 | 1 | True | 0 | ROZPOCET
| VV |  | -včetně příslušenství a nátěrů | [15 empty] | VV | 3 | 1 | True | 0 | ROZPOCET
| VV |  | 1+1 |  | 2 | [13 empty] | VV | 3 | 2 | True | 1 | ROZPOCET
440 | K | 76701-R05 | Ozn. Z55 - Ocelová lisovaná zárubeň 900/2100 mm do zděné stěny tl.200 mm pro dveře polodrážkové, PROTIPOŽÁRNÍ, D+M | kus | 1 |  | 0 |  |  |  | základní |  | 0 | 0 | 0 | 0 | 0 | 16 | K | 3 |  |  |  | ROZPOCET |  |  |  |  | 0 | 0 | 0 | 0 | 0 | 1 | 0 | 16 | 1946371402
| VV |  | Viz. PD stavební část - výrobky PSV (zámečnické vnitřní protipožární), výkresy půdorysu 1.PP, 1.NP, 2.NP a Tech.zpr. | [15 empty] | VV | 3 | 1 | True | 0 | ROZPOCET
| VV |  | . | [15 empty] | VV | 3 | 1 | True | 0 | ROZPOCET
| VV |  | -včetně příslušenství a nátěrů | [15 empty] | VV | 3 | 1 | True | 0 | ROZPOCET
| VV |  | 1+0 |  | 1 | [13 empty] | VV | 3 | 2 | True | 1 | ROZPOCET
441 | K | 76701-R06 | Ozn. Z56 - Ocelová lisovaná zárubeň 900+900/2100 mm do zděné stěny tl.200 mm pro dveře dvokřídlové polodrážkové, PROTIPOŽÁRNÍ, D+M | kus | 4 |  | 0 |  |  |  | základní |  | 0 | 0 | 0 | 0 | 0 | 16 | K | 3 |  |  |  | ROZPOCET |  |  |  |  | 0 | 0 | 0 | 0 | 0 | 1 | 0 | 16 | 1850433837
| VV |  | Viz. PD stavební část - výrobky PSV (zámečnické vnitřní protipožární), výkresy půdorysu 1.PP, 1.NP, 2.NP a Tech.zpr. | [15 empty] | VV | 3 | 1 | True | 0 | ROZPOCET
| VV |  | . | [15 empty] | VV | 3 | 1 | True | 0 | ROZPOCET
| VV |  | -včetně příslušenství a nátěrů | [15 empty] | VV | 3 | 1 | True | 0 | ROZPOCET
| VV |  | 4+0 |  | 4 | [13 empty] | VV | 3 | 2 | True | 1 | ROZPOCET
442 | K | 76701-R07 | Ozn. Z57 - Ocelová lisovaná zárubeň 900+450/2100 mm do zděné stěny tl.200 mm pro dveře dvokřídlové polodrážkové, PROTIPOŽÁRNÍ, D+M | kus | 2 |  | 0 |  |  |  | základní |  | 0 | 0 | 0 | 0 | 0 | 16 | K | 3 |  |  |  | ROZPOCET |  |  |  |  | 0 | 0 | 0 | 0 | 0 | 1 | 0 | 16 | 1535728945
| VV |  | Viz. PD stavební část - výrobky PSV (zámečnické vnitřní protipožární), výkresy půdorysu 1.PP, 1.NP, 2.NP a Tech.zpr. | [15 empty] | VV | 3 | 1 | True | 0 | ROZPOCET
| VV |  | . | [15 empty] | VV | 3 | 1 | True | 0 | ROZPOCET
| VV |  | -včetně příslušenství a nátěrů | [15 empty] | VV | 3 | 1 | True | 0 | ROZPOCET
| VV |  | 0+2 |  | 2 | [13 empty] | VV | 3 | 2 | True | 1 | ROZPOCET
443 | K | 76701-R08 | Ozn. Z58 - Ocelová lisovaná zárubeň 900+400/2100 mm do zděné stěny tl.150 mm pro dveře dvokřídlové polodrážkové, PROTIPOŽÁRNÍ, D+M | kus | 1 |  | 0 |  |  |  | základní |  | 0 | 0 | 0 | 0 | 0 | 16 | K | 3 |  |  |  | ROZPOCET |  |  |  |  | 0 | 0 | 0 | 0 | 0 | 1 | 0 | 16 | 794097654
| VV |  | Viz. PD stavební část - výrobky PSV (zámečnické vnitřní protipožární), výkresy půdorysu 1.PP, 1.NP, 2.NP a Tech.zpr. | [15 empty] | VV | 3 | 1 | True | 0 | ROZPOCET
| VV |  | . | [15 empty] | VV | 3 | 1 | True | 0 | ROZPOCET
| VV |  | -včetně příslušenství a nátěrů | [15 empty] | VV | 3 | 1 | True | 0 | ROZPOCET
| VV |  | 0+1 |  | 1 | [13 empty] | VV | 3 | 2 | True | 1 | ROZPOCET
444 | K | 76701-R09 | Ozn. Z59 - Ocelová lisovaná zárubeň 700/2100 mm do zděné stěny tl.125 mm pro dveře polodrážkové, PROTIPOŽÁRNÍ, D+M | kus | 1 |  | 0 |  |  |  | základní |  | 0 | 0 | 0 | 0 | 0 | 16 | K | 3 |  |  |  | ROZPOCET |  |  |  |  | 0 | 0 | 0 | 0 | 0 | 1 | 0 | 16 | -1404010971
| VV |  | Viz. PD stavební část - výrobky PSV (zámečnické vnitřní protipožární), výkresy půdorysu 1.PP, 1.NP, 2.NP a Tech.zpr. | [15 empty] | VV | 3 | 1 | True | 0 | ROZPOCET
| VV |  | . | [15 empty] | VV | 3 | 1 | True | 0 | ROZPOCET
| VV |  | -včetně příslušenství a nátěrů | [15 empty] | VV | 3 | 1 | True | 0 | ROZPOCET
| VV |  | 1+0 |  | 1 | [13 empty] | VV | 3 | 2 | True | 1 | ROZPOCET
445 | K | 76701-R10 | Ozn. Z60 - Ocelová lisovaná zárubeň 800/2100 mm do zděné stěny tl.125 mm pro dveře polodrážkové, PROTIPOŽÁRNÍ, D+M | kus | 4 |  | 0 |  |  |  | základní |  | 0 | 0 | 0 | 0 | 0 | 16 | K | 3 |  |  |  | ROZPOCET |  |  |  |  | 0 | 0 | 0 | 0 | 0 | 1 | 0 | 16 | 746741112
| VV |  | Viz. PD stavební část - výrobky PSV (zámečnické vnitřní protipožární), výkresy půdorysu 1.PP, 1.NP, 2.NP a Tech.zpr. | [15 empty] | VV | 3 | 1 | True | 0 | ROZPOCET
| VV |  | . | [15 empty] | VV | 3 | 1 | True | 0 | ROZPOCET
| VV |  | -včetně příslušenství a nátěrů | [15 empty] | VV | 3 | 1 | True | 0 | ROZPOCET
| VV |  | 4+0 |  | 4 | [13 empty] | VV | 3 | 2 | True | 1 | ROZPOCET
| D | 767.c | zámečnické vnitřní |  |  |  | 0 | [5 empty] | 0 |  | 0 |  | 0 | 2 | D | 2 |  |  |  | ROZPOCET | [10 empty] | 0
446 | K | 76702-R01 | Ozn. Z70 - Plechová skříň pro hasicí přístroje 700x700 mm, D+M | kus | 10 |  | 0 |  |  |  | základní |  | 0 | 0 | 0 | 0 | 0 | 16 | K | 3 |  |  |  | ROZPOCET |  |  |  |  | 0 | 0 | 0 | 0 | 0 | 1 | 0 | 16 | -2087374132
| VV |  | Viz. PD stavební část - výrobky PSV (zámečnické vnitřní ostatní), výkresy půdorysu 1.PP, 1.NP, 2.NP a Tech.zpr. | [15 empty] | VV | 3 | 1 | True | 0 | ROZPOCET
| VV |  | . | [15 empty] | VV | 3 | 1 | True | 0 | ROZPOCET
| VV |  | -včetně příslušenství a nátěru | [15 empty] | VV | 3 | 1 | True | 0 | ROZPOCET
| VV |  | 10 |  | 10 | [13 empty] | VV | 3 | 2 | True | 1 | ROZPOCET
447 | K | 76702-R02 | Ozn. Z71 - Plechová skříň pro hasicí přístroje 350x700 mm, D+M | kus | 1 |  | 0 |  |  |  | základní |  | 0 | 0 | 0 | 0 | 0 | 16 | K | 3 |  |  |  | ROZPOCET |  |  |  |  | 0 | 0 | 0 | 0 | 0 | 1 | 0 | 16 | 2065597090
| VV |  | Viz. PD stavební část - výrobky PSV (zámečnické vnitřní ostatní), výkresy půdorysu 1.PP, 1.NP, 2.NP a Tech.zpr. | [15 empty] | VV | 3 | 1 | True | 0 | ROZPOCET
| VV |  | . | [15 empty] | VV | 3 | 1 | True | 0 | ROZPOCET
| VV |  | -včetně příslušenství a nátěru | [15 empty] | VV | 3 | 1 | True | 0 | ROZPOCET
| VV |  | 1 |  | 1 | [13 empty] | VV | 3 | 2 | True | 1 | ROZPOCET
448 | K | 76702-R03 | Ozn. Z72 - Plechová skříň pro hydrant 700x700 mm, D+M | kus | 5 |  | 0 |  |  |  | základní |  | 0 | 0 | 0 | 0 | 0 | 16 | K | 3 |  |  |  | ROZPOCET |  |  |  |  | 0 | 0 | 0 | 0 | 0 | 1 | 0 | 16 | -227210482
| VV |  | Viz. PD stavební část - výrobky PSV (zámečnické vnitřní ostatní), výkresy půdorysu 1.PP, 1.NP, 2.NP a Tech.zpr. | [15 empty] | VV | 3 | 1 | True | 0 | ROZPOCET
| VV |  | . | [15 empty] | VV | 3 | 1 | True | 0 | ROZPOCET
| VV |  | -včetně příslušenství a nátěru | [15 empty] | VV | 3 | 1 | True | 0 | ROZPOCET
| VV |  | 5 |  | 5 | [13 empty] | VV | 3 | 2 | True | 1 | ROZPOCET
449 | K | 76702-R04 | Ozn. Z73 - Vnitřní zábradlí systémové celoskleněné s nerezovým madlem, v=1000 mm, D+M | m | 11.8 |  | 0 |  |  |  | základní |  | 0 | 0 | 0 | 0 | 0 | 16 | K | 3 |  |  |  | ROZPOCET |  |  |  |  | 0 | 0 | 0 | 0 | 0 | 1 | 0 | 16 | -1447922707
| VV |  | Viz. PD stavební část - výrobky PSV (zámečnické vnitřní ostatní), výkresy půdorysu 1.PP, 1.NP, 2.NP a Tech.zpr. | [15 empty] | VV | 3 | 1 | True | 0 | ROZPOCET
| VV |  | . | [15 empty] | VV | 3 | 1 | True | 0 | ROZPOCET
| VV |  | -včetně příslušenství | [15 empty] | VV | 3 | 1 | True | 0 | ROZPOCET
| VV |  | 11,8 |  | 11.8 | [13 empty] | VV | 3 | 2 | True | 1 | ROZPOCET
450 | K | 76702-R05 | Ozn. Z74 - Vnitřní zábradlí systémové celoskleněné s nerezovým madlem, v=1000 mm, D+M | m | 11.1 |  | 0 |  |  |  | základní |  | 0 | 0 | 0 | 0 | 0 | 16 | K | 3 |  |  |  | ROZPOCET |  |  |  |  | 0 | 0 | 0 | 0 | 0 | 1 | 0 | 16 | 435223748
| VV |  | Viz. PD stavební část - výrobky PSV (zámečnické vnitřní ostatní), výkresy půdorysu 1.PP, 1.NP, 2.NP a Tech.zpr. | [15 empty] | VV | 3 | 1 | True | 0 | ROZPOCET
| VV |  | . | [15 empty] | VV | 3 | 1 | True | 0 | ROZPOCET
| VV |  | -včetně příslušenství | [15 empty] | VV | 3 | 1 | True | 0 | ROZPOCET
| VV |  | 11,1 |  | 11.1 | [13 empty] | VV | 3 | 2 | True | 1 | ROZPOCET
451 | K | 76702-R06 | Ozn. Z75 - Vnitřní nástěnné nerezové madlo, D+M | m | 18 |  | 0 |  |  |  | základní |  | 0 | 0 | 0 | 0 | 0 | 16 | K | 3 |  |  |  | ROZPOCET |  |  |  |  | 0 | 0 | 0 | 0 | 0 | 1 | 0 | 16 | 900657008
| VV |  | Viz. PD stavební část - výrobky PSV (zámečnické vnitřní ostatní), výkresy půdorysu 1.PP, 1.NP, 2.NP a Tech.zpr. | [15 empty] | VV | 3 | 1 | True | 0 | ROZPOCET
| VV |  | . | [15 empty] | VV | 3 | 1 | True | 0 | ROZPOCET
| VV |  | -včetně příslušenství | [15 empty] | VV | 3 | 1 | True | 0 | ROZPOCET
| VV |  | 18,0 |  | 18 | [13 empty] | VV | 3 | 2 | True | 1 | ROZPOCET
452 | K | 76702-R07 | Ozn. Z76 - Pomocná ocelová konstrukce a poklop, D+M | kus | 1 |  | 0 |  |  |  | základní |  | 0 | 0 | 0 | 0 | 0 | 16 | K | 3 |  |  |  | ROZPOCET |  |  |  |  | 0 | 0 | 0 | 0 | 0 | 1 | 0 | 16 | -1534030586
| VV |  | Viz. PD stavební část - výrobky PSV (zámečnické vnitřní ostatní), výkresy půdorysu 1.PP, 1.NP, 2.NP a Tech.zpr. | [15 empty] | VV | 3 | 1 | True | 0 | ROZPOCET
| VV |  | . | [15 empty] | VV | 3 | 1 | True | 0 | ROZPOCET
| VV |  | -včetně příslušenství a nátěrů | [15 empty] | VV | 3 | 1 | True | 0 | ROZPOCET
| VV |  | 1 |  | 1 | [13 empty] | VV | 3 | 2 | True | 1 | ROZPOCET
453 | K | 76702-R08 | Ozn. Z77 - Dveřní oboustranná mřížka 425x125 mm, hliníková, D+M | kus | 5 |  | 0 |  |  |  | základní |  | 0 | 0 | 0 | 0 | 0 | 16 | K | 3 |  |  |  | ROZPOCET |  |  |  |  | 0 | 0 | 0 | 0 | 0 | 1 | 0 | 16 | 461633795
| VV |  | Viz. PD stavební část - výrobky PSV (zámečnické vnitřní ostatní), výkresy půdorysu 1.PP, 1.NP, 2.NP a Tech.zpr. | [15 empty] | VV | 3 | 1 | True | 0 | ROZPOCET
| VV |  | . | [15 empty] | VV | 3 | 1 | True | 0 | ROZPOCET
| VV |  | -včetně příslušenství | [15 empty] | VV | 3 | 1 | True | 0 | ROZPOCET
| VV |  | 5 |  | 5 | [13 empty] | VV | 3 | 2 | True | 0 | ROZPOCET
454 | K | 76702-R09 | Ozn. Z78 - Ocelové profily - lemování prokládacích oken, D+M | kus | 1 |  | 0 |  |  |  | základní |  | 0 | 0 | 0 | 0 | 0 | 16 | K | 3 |  |  |  | ROZPOCET |  |  |  |  | 0 | 0 | 0 | 0 | 0 | 1 | 0 | 16 | -158460718
| VV |  | Viz. PD stavební část - výrobky PSV (zámečnické vnitřní ostatní), výkresy půdorysu 1.PP, 1.NP, 2.NP a Tech.zpr. | [15 empty] | VV | 3 | 1 | True | 0 | ROZPOCET
| VV |  | . | [15 empty] | VV | 3 | 1 | True | 0 | ROZPOCET
| VV |  | -včetně příslušenství a nátěru | [15 empty] | VV | 3 | 1 | True | 0 | ROZPOCET
| VV |  | 1 |  | 1 | [13 empty] | VV | 3 | 2 | True | 0 | ROZPOCET
455 | K | 76702-R10 | Ozn. Z79 - Pomocná ocelová konstrukce, D+M | kus | 1 |  | 0 |  |  |  | základní |  | 0 | 0 | 0 | 0 | 0 | 16 | K | 3 |  |  |  | ROZPOCET |  |  |  |  | 0 | 0 | 0 | 0 | 0 | 1 | 0 | 16 | 928374123
| VV |  | Viz. PD stavební část - výrobky PSV (zámečnické vnitřní ostatní), výkresy půdorysu 1.PP, 1.NP, 2.NP a Tech.zpr. | [15 empty] | VV | 3 | 1 | True | 0 | ROZPOCET
| VV |  | . | [15 empty] | VV | 3 | 1 | True | 0 | ROZPOCET
| VV |  | -včetně příslušenství a nátěrů | [15 empty] | VV | 3 | 1 | True | 0 | ROZPOCET
| VV |  | 1 |  | 1 | [13 empty] | VV | 3 | 2 | True | 0 | ROZPOCET
456 | K | 76702-R11 | Ozn. Z80 - Ocelové profily - lemování otvoru, D+M | kus | 1 |  | 0 |  |  |  | základní |  | 0 | 0 | 0 | 0 | 0 | 16 | K | 3 |  |  |  | ROZPOCET |  |  |  |  | 0 | 0 | 0 | 0 | 0 | 1 | 0 | 16 | -1200590697
| VV |  | Viz. PD stavební část - výrobky PSV (zámečnické vnitřní ostatní), výkresy půdorysu 1.PP, 1.NP, 2.NP a Tech.zpr. | [15 empty] | VV | 3 | 1 | True | 0 | ROZPOCET
| VV |  | , | [15 empty] | VV | 3 | 1 | True | 0 | ROZPOCET
| VV |  | -včetně příslušenství a nátěrů | [15 empty] | VV | 3 | 1 | True | 0 | ROZPOCET
| VV |  | 1 |  | 1 | [13 empty] | VV | 3 | 2 | True | 0 | ROZPOCET
457 | K | 76702-R12 | Ozn. Z81 - Lůžkový výtah, 2500 kg, 33 osob, D+M | kus | 1 |  | 0 |  |  |  | základní |  | 0 | 0 | 0 | 0 | 0 | 16 | K | 3 |  |  |  | ROZPOCET |  |  |  |  | 0 | 0 | 0 | 0 | 0 | 1 | 0 | 16 | 1009221359
| VV |  | Viz. PD stavební část - výrobky PSV (zámečnické vnitřní ostatní), výkresy půdorysu 1.PP, 1.NP, 2.NP a Tech.zpr. | [15 empty] | VV | 3 | 1 | True | 0 | ROZPOCET
| VV |  | . | [15 empty] | VV | 3 | 1 | True | 0 | ROZPOCET
| VV |  | -včetně příslušenství | [15 empty] | VV | 3 | 1 | True | 0 | ROZPOCET
| VV |  | 1 |  | 1 | [13 empty] | VV | 3 | 2 | True | 0 | ROZPOCET
458 | K | 76702-R13 | Ozn. Z82 - Kotvení mezikusu stropního svítidla vlepenou chem. kotvou M16, D+M | kus | 64 |  | 0 |  |  |  | základní |  | 0 | 0 | 0 | 0 | 0 | 16 | K | 3 |  |  |  | ROZPOCET |  |  |  |  | 0 | 0 | 0 | 0 | 0 | 1 | 0 | 16 | -1662749078
| VV |  | Viz. PD stavební část - výrobky PSV (zámečnické vnitřní ostatní), výkresy půdorysu 1.PP, 1.NP, 2.NP a Tech.zpr. | [15 empty] | VV | 3 | 1 | True | 0 | ROZPOCET
| VV |  | . | [15 empty] | VV | 3 | 1 | True | 0 | ROZPOCET
| VV |  | -včetně vrtání | [15 empty] | VV | 3 | 1 | True | 0 | ROZPOCET
| VV |  | 64 |  | 64 | [13 empty] | VV | 3 | 2 | True | 0 | ROZPOCET
459 | K | 76702-R14 | Ozn. Z83 - Kotvení mezikusu stropního stativu vlepenou chem. kotvou M16, D+M | kus | 48 |  | 0 |  |  |  | základní |  | 0 | 0 | 0 | 0 | 0 | 16 | K | 3 |  |  |  | ROZPOCET |  |  |  |  | 0 | 0 | 0 | 0 | 0 | 1 | 0 | 16 | 1891470127
| VV |  | Viz. PD stavební část - výrobky PSV (zámečnické vnitřní ostatní), výkresy půdorysu 1.PP, 1.NP, 2.NP a Tech.zpr. | [15 empty] | VV | 3 | 1 | True | 0 | ROZPOCET
| VV |  | . | [15 empty] | VV | 3 | 1 | True | 0 | ROZPOCET
| VV |  | -včetně vrtání | [15 empty] | VV | 3 | 1 | True | 0 | ROZPOCET
| VV |  | 48 |  | 48 | [13 empty] | VV | 3 | 2 | True | 0 | ROZPOCET
460 | K | 76702-R15 | Ozn. Z84 - Kotvení mezikusu stropního zdrojového mostu vlepenou chem. kotvou M16, D+M | kus | 24 |  | 0 |  |  |  | základní |  | 0 | 0 | 0 | 0 | 0 | 16 | K | 3 |  |  |  | ROZPOCET |  |  |  |  | 0 | 0 | 0 | 0 | 0 | 1 | 0 | 16 | -1214293112
| VV |  | Viz. PD stavební část - výrobky PSV (zámečnické vnitřní ostatní), výkresy půdorysu 1.PP, 1.NP, 2.NP a Tech.zpr. | [15 empty] | VV | 3 | 1 | True | 0 | ROZPOCET
| VV |  | . | [15 empty] | VV | 3 | 1 | True | 0 | ROZPOCET
| VV |  | -včetně vrtání | [15 empty] | VV | 3 | 1 | True | 0 | ROZPOCET
| VV |  | 24 |  | 24 | [13 empty] | VV | 3 | 2 | True | 0 | ROZPOCET
| D | 767.d | zámečnické venkovní |  |  |  | 0 | [5 empty] | 0 |  | 0.87315 |  | 0 | 2 | D | 2 |  |  |  | ROZPOCET | [10 empty] | 0
461 | K | 76703-R01 | Ozn. H01 - Stožár na anténu, D+M | kus | 1 |  | 0 |  |  |  | základní |  | 0 | 0 | 0 | 0 | 0 | 16 | K | 3 |  |  |  | ROZPOCET |  |  |  |  | 0 | 0 | 0 | 0 | 0 | 1 | 0 | 16 | 1613397050
| VV |  | Viz. PD stavební část - výrobky PSV (zámečnické venkovní), výkresy půdorysu 1.PP, 1.NP, 2.NP a Tech.zpr. | [15 empty] | VV | 3 | 1 | True | 0 | ROZPOCET
| VV |  | . | [15 empty] | VV | 3 | 1 | True | 0 | ROZPOCET
| VV |  | -včetně příslušenství | [15 empty] | VV | 3 | 1 | True | 0 | ROZPOCET
| VV |  | 1 |  | 1 | [13 empty] | VV | 3 | 2 | True | 0 | ROZPOCET
462 | K | 76703-R02 | Ozn. H02 - Ocelová konstrukce přístřešku opláštěná plechovým fasádním obkladem 7750x2850x1250 mm, D+M | kus | 1 |  | 0 |  |  |  | základní |  | 0 | 0 | 0 | 0 | 0 | 16 | K | 3 |  |  |  | ROZPOCET |  |  |  |  | 0 | 0 | 0 | 0 | 0 | 1 | 0 | 16 | -20264420
| VV |  | Viz. PD stavební část - výrobky PSV (zámečnické venkovní), výkresy půdorysu 1.PP, 1.NP, 2.NP a Tech.zpr. | [15 empty] | VV | 3 | 1 | True | 0 | ROZPOCET
| VV |  | . | [15 empty] | VV | 3 | 1 | True | 0 | ROZPOCET
| VV |  | -včetně příslušenství | [15 empty] | VV | 3 | 1 | True | 0 | ROZPOCET
| VV |  | 1 |  | 1 | [13 empty] | VV | 3 | 2 | True | 0 | ROZPOCET
463 | K | 76703-R03 | Ozn. H03 - Ocelová konstrukce přístřešku opláštěná plechovým fasádním obkladem 3350x2850x1250 mm, D+M | kus | 1 |  | 0 |  |  |  | základní |  | 0 | 0 | 0 | 0 | 0 | 16 | K | 3 |  |  |  | ROZPOCET |  |  |  |  | 0 | 0 | 0 | 0 | 0 | 1 | 0 | 16 | -1515015685
| VV |  | Viz. PD stavební část - výrobky PSV (zámečnické venkovní), výkresy půdorysu 1.PP, 1.NP, 2.NP a Tech.zpr. | [15 empty] | VV | 3 | 1 | True | 0 | ROZPOCET
| VV |  | . | [15 empty] | VV | 3 | 1 | True | 0 | ROZPOCET
| VV |  | -včetně příslušenství | [15 empty] | VV | 3 | 1 | True | 0 | ROZPOCET
| VV |  | 1 |  | 1 | [13 empty] | VV | 3 | 2 | True | 0 | ROZPOCET
464 | K | 76703-R04 | Ozn. H04 - Záchytný systém na nově zřizovaných střechách, D+M | kus | 1 |  | 0 |  |  |  | základní |  | 0 | 0 | 0 | 0 | 0 | 16 | K | 3 |  |  |  | ROZPOCET |  |  |  |  | 0 | 0 | 0 | 0 | 0 | 1 | 0 | 16 | -1525736501
| VV |  | Viz. PD stavební část - výrobky PSV (zámečnické venkovní), výkresy půdorysu 1.PP, 1.NP, 2.NP a Tech.zpr. | [15 empty] | VV | 3 | 1 | True | 0 | ROZPOCET
| VV |  | . | [15 empty] | VV | 3 | 1 | True | 0 | ROZPOCET
| VV |  | -včetně příslušenství | [15 empty] | VV | 3 | 1 | True | 0 | ROZPOCET
| VV |  | 1 |  | 1 | [13 empty] | VV | 3 | 2 | True | 1 | ROZPOCET
465 | K | 76703-R05 | Ozn. H05 - Venkovní ocelová žárově zinkovaná mřížka 800/100 mm, D+M | kus | 1 |  | 0 |  |  |  | základní |  | 0 | 0 | 0 | 0 | 0 | 16 | K | 3 |  |  |  | ROZPOCET |  |  |  |  | 0 | 0 | 0 | 0 | 0 | 1 | 0 | 16 | -1573308956
| VV |  | Viz. PD stavební část - výrobky PSV (zámečnické venkovní), výkresy půdorysu 1.PP, 1.NP, 2.NP a Tech.zpr. | [15 empty] | VV | 3 | 1 | True | 0 | ROZPOCET
| VV |  | . | [15 empty] | VV | 3 | 1 | True | 0 | ROZPOCET
| VV |  | -včetně příslušenství | [15 empty] | VV | 3 | 1 | True | 0 | ROZPOCET
| VV |  | 1 |  | 1 | [13 empty] | VV | 3 | 2 | True | 1 | ROZPOCET
466 | K | 76703-R06 | Ozn. H06 - Venkovní opláštěná ocelová nástavba prostupů, žárový pozink, D+M | kus | 1 |  | 0 |  |  |  | základní |  | 0 | 0 | 0 | 0 | 0 | 16 | K | 3 |  |  |  | ROZPOCET |  |  |  |  | 0 | 0 | 0 | 0 | 0 | 1 | 0 | 16 | 1362499982
| VV |  | Viz. PD stavební část - výrobky PSV (zámečnické venkovní), výkresy půdorysu 1.PP, 1.NP, 2.NP a Tech.zpr. | [15 empty] | VV | 3 | 1 | True | 0 | ROZPOCET
| VV |  | . | [15 empty] | VV | 3 | 1 | True | 0 | ROZPOCET
| VV |  | včetně příslušenství | [15 empty] | VV | 3 | 1 | True | 0 | ROZPOCET
| VV |  | rozměr 850x650 mm a výška 1700 mm | [15 empty] | VV | 3 | 1 | True | 0 | ROZPOCET
| VV |  | 1 |  | 1 | [13 empty] | VV | 3 | 2 | True | 0 | ROZPOCET
467 | K | 76703-R07 | Ozn. H07 - Venkovní ocelové žárově zinkované schodiště, D+M | kus | 1 |  | 0 |  |  |  | základní |  | 0 | 0.29 | 0.29 | 0 | 0 | 16 | K | 3 |  |  |  | ROZPOCET |  |  |  |  | 0 | 0 | 0 | 0 | 0 | 1 | 0 | 16 | -2039296304
| VV |  | Viz. PD stavební část - výrobky PSV (zámečnické venkovní), výkresy půdorysu 1.PP, 1.NP, 2.NP a Tech.zpr. | [15 empty] | VV | 3 | 1 | True | 0 | ROZPOCET
| VV |  | . | [15 empty] | VV | 3 | 1 | True | 0 | ROZPOCET
| VV |  | -včetně příslušenství | [15 empty] | VV | 3 | 1 | True | 0 | ROZPOCET
| VV |  | 1 |  | 1 | [13 empty] | VV | 3 | 2 | True | 1 | ROZPOCET
468 | K | 76703-R08 | Ozn. H08 - Venkovní ocelové žárově zinkované schodiště, D+M | kus | 1 |  | 0 |  |  |  | základní |  | 0 | 0.29 | 0.29 | 0 | 0 | 16 | K | 3 |  |  |  | ROZPOCET |  |  |  |  | 0 | 0 | 0 | 0 | 0 | 1 | 0 | 16 | -1704763164
| VV |  | Viz. PD stavební část - výrobky PSV (zámečnické venkovní), výkresy půdorysu 1.PP, 1.NP, 2.NP a Tech.zpr. | [15 empty] | VV | 3 | 1 | True | 0 | ROZPOCET
| VV |  | . | [15 empty] | VV | 3 | 1 | True | 0 | ROZPOCET
| VV |  | -včetně příslušenství | [15 empty] | VV | 3 | 1 | True | 0 | ROZPOCET
| VV |  | 1 |  | 1 | [13 empty] | VV | 3 | 2 | True | 1 | ROZPOCET
469 | K | 76703-R09 | Ozn. H09 - Venkovní ocelové žárově zinkované schodiště, D+M | kus | 1 |  | 0 |  |  |  | základní |  | 0 | 0.29 | 0.29 | 0 | 0 | 16 | K | 3 |  |  |  | ROZPOCET |  |  |  |  | 0 | 0 | 0 | 0 | 0 | 1 | 0 | 16 | 1796789979
| VV |  | Viz. PD stavební část - výrobky PSV (zámečnické venkovní), výkresy půdorysu 1.PP, 1.NP, 2.NP a Tech.zpr. | [15 empty] | VV | 3 | 1 | True | 0 | ROZPOCET
| VV |  | . | [15 empty] | VV | 3 | 1 | True | 0 | ROZPOCET
| VV |  | -včetně příslušenství | [15 empty] | VV | 3 | 1 | True | 0 | ROZPOCET
| VV |  | 1 |  | 1 | [13 empty] | VV | 3 | 2 | True | 1 | ROZPOCET
470 | K | 76703-R10 | Ozn. H10 - Venkovní ocelový žárově zinkovaný žebřík pro přístup na střešní konstrukci, dl. 10950 mm, D+M | kus | 1 |  | 0 |  |  |  | základní |  | 0 | 0 | 0 | 0 | 0 | 16 | K | 3 |  |  |  | ROZPOCET |  |  |  |  | 0 | 0 | 0 | 0 | 0 | 1 | 0 | 16 | 1134710993
| VV |  | Viz. PD stavební část - výrobky PSV (zámečnické venkovní), výkresy půdorysu 1.PP, 1.NP, 2.NP a Tech.zpr. | [15 empty] | VV | 3 | 1 | True | 0 | ROZPOCET
| VV |  | . | [15 empty] | VV | 3 | 1 | True | 0 | ROZPOCET
| VV |  | -včetně příslušenství | [15 empty] | VV | 3 | 1 | True | 0 | ROZPOCET
| VV |  | 1 |  | 1 | [13 empty] | VV | 3 | 2 | True | 1 | ROZPOCET
471 | K | 76703-R11 | Ozn.H11 - Slunolam, D+M | kus | 1 |  | 0 |  |  |  | základní |  | 0 | 0.00015 | 0.00015 | 0 | 0 | 16 | K | 3 |  |  |  | ROZPOCET |  |  |  |  | 0 | 0 | 0 | 0 | 0 | 1 | 0 | 16 | 857661032
| VV |  | Viz. PD stavební část - výrobky PSV (zámečnické venkovní), výkresy půdorysu 1.PP, 1.NP, 2.NP a Tech.zpr. | [15 empty] | VV | 3 | 1 | True | 0 | ROZPOCET
| VV |  | . | [15 empty] | VV | 3 | 1 | True | 0 | ROZPOCET
| VV |  | 1 |  | 1 | [13 empty] | VV | 3 | 2 | True | 0 | ROZPOCET
472 | K | 76703-R12 | Ozn.H12 - Venkovní ocelová žárově zinkovaná protidešťová žaluzie 1000x910 mm, D+M | kus | 1 |  | 0 |  |  |  | základní |  | 0 | 0.00015 | 0.00015 | 0 | 0 | 16 | K | 3 |  |  |  | ROZPOCET |  |  |  |  | 0 | 0 | 0 | 0 | 0 | 1 | 0 | 16 | -916437512
| VV |  | Viz. PD stavební část - výrobky PSV (zámečnické venkovní), výkresy půdorysu 1.PP, 1.NP, 2.NP a Tech.zpr. | [15 empty] | VV | 3 | 1 | True | 0 | ROZPOCET
| VV |  | . | [15 empty] | VV | 3 | 1 | True | 0 | ROZPOCET
| VV |  | 1 |  | 1 | [13 empty] | VV | 3 | 2 | True | 0 | ROZPOCET
473 | K | 76703-R13 | Ozn.H13 - Venkovní ocelová žárově zinkovaná protidešťová žaluzie 480x360 mm, D+M | kus | 1 |  | 0 |  |  |  | základní |  | 0 | 0.00015 | 0.00015 | 0 | 0 | 16 | K | 3 |  |  |  | ROZPOCET |  |  |  |  | 0 | 0 | 0 | 0 | 0 | 1 | 0 | 16 | 850066285
| VV |  | Viz. PD stavební část - výrobky PSV (zámečnické venkovní), výkresy půdorysu 1.PP, 1.NP, 2.NP a Tech.zpr. | [15 empty] | VV | 3 | 1 | True | 0 | ROZPOCET
| VV |  | . | [15 empty] | VV | 3 | 1 | True | 0 | ROZPOCET
| VV |  | 1 |  | 1 | [13 empty] | VV | 3 | 2 | True | 0 | ROZPOCET
474 | K | 76703-R14 | Ozn.H14 - Venkovní ocelová žárově zinkovaná protidešťová žaluzie 1450x1110 mm, D+M | kus | 1 |  | 0 |  |  |  | základní |  | 0 | 0.00015 | 0.00015 | 0 | 0 | 16 | K | 3 |  |  |  | ROZPOCET |  |  |  |  | 0 | 0 | 0 | 0 | 0 | 1 | 0 | 16 | 1871239953
| VV |  | Viz. PD stavební část - výrobky PSV (zámečnické venkovní), výkresy půdorysu 1.PP, 1.NP, 2.NP a Tech.zpr. | [15 empty] | VV | 3 | 1 | True | 0 | ROZPOCET
| VV |  | . | [15 empty] | VV | 3 | 1 | True | 0 | ROZPOCET
| VV |  | 1 |  | 1 | [13 empty] | VV | 3 | 2 | True | 0 | ROZPOCET
475 | K | 76703-R15 | Ozn.H15 - Venkovní ocelová žárově zinkovaná protidešťová žaluzie 660x500 mm, D+M | kus | 1 |  | 0 |  |  |  | základní |  | 0 | 0.00015 | 0.00015 | 0 | 0 | 16 | K | 3 |  |  |  | ROZPOCET |  |  |  |  | 0 | 0 | 0 | 0 | 0 | 1 | 0 | 16 | -831236459
| VV |  | Viz. PD stavební část - výrobky PSV (zámečnické venkovní), výkresy půdorysu 1.PP, 1.NP, 2.NP a Tech.zpr. | [15 empty] | VV | 3 | 1 | True | 0 | ROZPOCET
| VV |  | . | [15 empty] | VV | 3 | 1 | True | 0 | ROZPOCET
| VV |  | 1 |  | 1 | [13 empty] | VV | 3 | 2 | True | 0 | ROZPOCET
476 | K | 76703-R16 | Ozn.H16 - Venkovní ocelová žárově zinkovaná protidešťová žaluzie 1020x1020 mm, D+M | kus | 2 |  | 0 |  |  |  | základní |  | 0 | 0.00015 | 0.0003 | 0 | 0 | 16 | K | 3 |  |  |  | ROZPOCET |  |  |  |  | 0 | 0 | 0 | 0 | 0 | 1 | 0 | 16 | 1549217313
| VV |  | Viz. PD stavební část - výrobky PSV (zámečnické venkovní), výkresy půdorysu 1.PP, 1.NP, 2.NP a Tech.zpr. | [15 empty] | VV | 3 | 1 | True | 0 | ROZPOCET
| VV |  | . | [15 empty] | VV | 3 | 1 | True | 0 | ROZPOCET
| VV |  | 2 |  | 2 | [13 empty] | VV | 3 | 2 | True | 0 | ROZPOCET
477 | K | 76703-R17 | Ozn.H17 - Venkovní ocelová žárově zinkovaná protidešťová žaluzie průměr 420 mm, D+M | kus | 2 |  | 0 |  |  |  | základní |  | 0 | 0.00015 | 0.0003 | 0 | 0 | 16 | K | 3 |  |  |  | ROZPOCET |  |  |  |  | 0 | 0 | 0 | 0 | 0 | 1 | 0 | 16 | 307485480
| VV |  | Viz. PD stavební část - výrobky PSV (zámečnické venkovní), výkresy půdorysu 1.PP, 1.NP, 2.NP a Tech.zpr. | [15 empty] | VV | 3 | 1 | True | 0 | ROZPOCET
| VV |  | . | [15 empty] | VV | 3 | 1 | True | 0 | ROZPOCET
| VV |  | 2 |  | 2 | [13 empty] | VV | 3 | 2 | True | 0 | ROZPOCET
478 | K | 76703-R18 | Ozn.H18 - Venkovní ocelová žárově zinkovaná protidešťová žaluzie 1720x2220 mm, D+M | kus | 1 |  | 0 |  |  |  | základní |  | 0 | 0.00015 | 0.00015 | 0 | 0 | 16 | K | 3 |  |  |  | ROZPOCET |  |  |  |  | 0 | 0 | 0 | 0 | 0 | 1 | 0 | 16 | 1028058250
| VV |  | Viz. PD stavební část - výrobky PSV (zámečnické venkovní), výkresy půdorysu 1.PP, 1.NP, 2.NP a Tech.zpr. | [15 empty] | VV | 3 | 1 | True | 0 | ROZPOCET
| VV |  | . | [15 empty] | VV | 3 | 1 | True | 0 | ROZPOCET
| VV |  | 1 |  | 1 | [13 empty] | VV | 3 | 2 | True | 0 | ROZPOCET
479 | K | 76703-R19 | Ozn.H19 - Venkovní ocelová žárově zinkovaná protidešťová žaluzie 1020x1620 mm, D+M | kus | 1 |  | 0 |  |  |  | základní |  | 0 | 0.00015 | 0.00015 | 0 | 0 | 16 | K | 3 |  |  |  | ROZPOCET |  |  |  |  | 0 | 0 | 0 | 0 | 0 | 1 | 0 | 16 | -1845336528
| VV |  | Viz. PD stavební část - výrobky PSV (zámečnické venkovní), výkresy půdorysu 1.PP, 1.NP, 2.NP a Tech.zpr. | [15 empty] | VV | 3 | 1 | True | 0 | ROZPOCET
| VV |  | . | [15 empty] | VV | 3 | 1 | True | 0 | ROZPOCET
| VV |  | 1 |  | 1 | [13 empty] | VV | 3 | 2 | True | 0 | ROZPOCET
480 | K | 76703-R20 | Ozn.H20 - Venkovní ocelová žárově zinkovaná protidešťová žaluzie 1720x2220 mm, D+M | kus | 1 |  | 0 |  |  |  | základní |  | 0 | 0.00015 | 0.00015 | 0 | 0 | 16 | K | 3 |  |  |  | ROZPOCET |  |  |  |  | 0 | 0 | 0 | 0 | 0 | 1 | 0 | 16 | 1195728473
| VV |  | Viz. PD stavební část - výrobky PSV (zámečnické venkovní), výkresy půdorysu 1.PP, 1.NP, 2.NP a Tech.zpr. | [15 empty] | VV | 3 | 1 | True | 0 | ROZPOCET
| VV |  | . | [15 empty] | VV | 3 | 1 | True | 0 | ROZPOCET
| VV |  | 1 |  | 1 | [13 empty] | VV | 3 | 2 | True | 0 | ROZPOCET
481 | K | 76703-R21 | Ozn.H21 - Venkovní ocelová žárově zinkovaná protidešťová žaluzie 1470x2220 mm, D+M | kus | 2 |  | 0 |  |  |  | základní |  | 0 | 0.00015 | 0.0003 | 0 | 0 | 16 | K | 3 |  |  |  | ROZPOCET |  |  |  |  | 0 | 0 | 0 | 0 | 0 | 1 | 0 | 16 | -1089099579
| VV |  | Viz. PD stavební část - výrobky PSV (zámečnické venkovní), výkresy půdorysu 1.PP, 1.NP, 2.NP a Tech.zpr. | [15 empty] | VV | 3 | 1 | True | 0 | ROZPOCET
| VV |  | . | [15 empty] | VV | 3 | 1 | True | 0 | ROZPOCET
| VV |  | 2 |  | 2 | [13 empty] | VV | 3 | 2 | True | 0 | ROZPOCET
482 | K | 76703-R23 | Ozn.H23 - Venkovní ocelová žárově zinkovaná protidešťová žaluzie 1020x930 mm, D+M | kus | 2 |  | 0 |  |  |  | základní |  | 0 | 0.00015 | 0.0003 | 0 | 0 | 16 | K | 3 |  |  |  | ROZPOCET |  |  |  |  | 0 | 0 | 0 | 0 | 0 | 1 | 0 | 16 | 60824413
| VV |  | Viz. PD stavební část - výrobky PSV (zámečnické venkovní), výkresy půdorysu 1.PP, 1.NP, 2.NP a Tech.zpr. | [15 empty] | VV | 3 | 1 | True | 0 | ROZPOCET
| VV |  | . | [15 empty] | VV | 3 | 1 | True | 0 | ROZPOCET
| VV |  | 2 |  | 2 | [13 empty] | VV | 3 | 2 | True | 0 | ROZPOCET
483 | K | 76703-R24 | Ozn.H24 - Venkovní ocelová žárově zinkovaná protidešťová žaluzie průměr 360 mm, D+M | kus | 1 |  | 0 |  |  |  | základní |  | 0 | 0.00015 | 0.00015 | 0 | 0 | 16 | K | 3 |  |  |  | ROZPOCET |  |  |  |  | 0 | 0 | 0 | 0 | 0 | 1 | 0 | 16 | -2058218432
| VV |  | Viz. PD stavební část - výrobky PSV (zámečnické venkovní), výkresy půdorysu 1.PP, 1.NP, 2.NP a Tech.zpr. | [15 empty] | VV | 3 | 1 | True | 0 | ROZPOCET
| VV |  | . | [15 empty] | VV | 3 | 1 | True | 0 | ROZPOCET
| VV |  | 1 |  | 1 | [13 empty] | VV | 3 | 2 | True | 0 | ROZPOCET
484 | K | 76703-R25 | Ozn.H25 - Venkovní ocelová žárově zinkovaná protidešťová žaluzie 1280x380 mm, D+M | kus | 1 |  | 0 |  |  |  | základní |  | 0 | 0.00015 | 0.00015 | 0 | 0 | 16 | K | 3 |  |  |  | ROZPOCET |  |  |  |  | 0 | 0 | 0 | 0 | 0 | 1 | 0 | 16 | 31253077
| VV |  | Viz. PD stavební část - výrobky PSV (zámečnické venkovní), výkresy půdorysu 1.PP, 1.NP, 2.NP a Tech.zpr. | [15 empty] | VV | 3 | 1 | True | 0 | ROZPOCET
| VV |  | . | [15 empty] | VV | 3 | 1 | True | 0 | ROZPOCET
| VV |  | 1 |  | 1 | [13 empty] | VV | 3 | 2 | True | 0 | ROZPOCET
485 | K | 76703-R26 | Ozn.H26 - Venkovní ocelová žárově zinkovaná protidešťová žaluzie 720x850 mm, D+M | kus | 2 |  | 0 |  |  |  | základní |  | 0 | 0.00015 | 0.0003 | 0 | 0 | 16 | K | 3 |  |  |  | ROZPOCET |  |  |  |  | 0 | 0 | 0 | 0 | 0 | 1 | 0 | 16 | -1711117716
| VV |  | Viz. PD stavební část - výrobky PSV (zámečnické venkovní), výkresy půdorysu 1.PP, 1.NP, 2.NP a Tech.zpr. | [15 empty] | VV | 3 | 1 | True | 0 | ROZPOCET
| VV |  | . | [15 empty] | VV | 3 | 1 | True | 0 | ROZPOCET
| VV |  | 2 |  | 2 | [13 empty] | VV | 3 | 2 | True | 0 | ROZPOCET
486 | K | 76703-R27 | Ozn.H27 - Venkovní ocelová žárově zinkovaná protidešťová žaluzie 760x560 mm, D+M | kus | 1 |  | 0 |  |  |  | základní |  | 0 | 0.00015 | 0.00015 | 0 | 0 | 16 | K | 3 |  |  |  | ROZPOCET |  |  |  |  | 0 | 0 | 0 | 0 | 0 | 1 | 0 | 16 | -1120879224
| VV |  | Viz. PD stavební část - výrobky PSV (zámečnické venkovní), výkresy půdorysu 1.PP, 1.NP, 2.NP a Tech.zpr. | [15 empty] | VV | 3 | 1 | True | 0 | ROZPOCET
| VV |  | . | [15 empty] | VV | 3 | 1 | True | 0 | ROZPOCET
| VV |  | 1 |  | 1 | [13 empty] | VV | 3 | 2 | True | 0 | ROZPOCET
| D | 767.e | ostatní |  |  |  | 0 | [5 empty] | 0 |  | 0.15763 |  | 0 | 2 | D | 2 |  |  |  | ROZPOCET | [10 empty] | 0
487 | K | 76711-R01 | Ozn.O01 - Dvoudílný pružný napojovací profil pro připojení obkladů k zabudovaným sprchovým vaničkám, D+M | m | 32.55 |  | 0 |  |  |  | základní |  | 0 | 0 | 0 | 0 | 0 | 16 | K | 3 |  |  |  | ROZPOCET |  |  |  |  | 0 | 0 | 0 | 0 | 0 | 1 | 0 | 16 | -1108489851
| VV |  | Viz. PD stavební část - výrobky PSV (ostatní), výkresy půdorysu 1.PP, 1.NP, 2.NP a Tech.zpr. | [15 empty] | VV | 3 | 1 | True | 0 | ROZPOCET
| VV |  | . | [15 empty] | VV | 3 | 1 | True | 0 | ROZPOCET
| VV |  | 31,0*1,05 |  | 32.55 | [13 empty] | VV | 3 | 2 | True | 0 | ROZPOCET
488 | K | 76711-R02 | Ozn.O02 - Podlahový přechodový profil ve tvaru T z ušlechtilé oceli pro dodatečné vytvoření přechodu mezi sousedícími podlahami ve tvaru T - D+M | m | 65.1 |  | 0 |  |  |  | základní |  | 0 | 0 | 0 | 0 | 0 | 16 | K | 3 |  |  |  | ROZPOCET |  |  |  |  | 0 | 0 | 0 | 0 | 0 | 1 | 0 | 16 | -323916959
| VV |  | Viz. PD stavební část - výrobky PSV (ostatní), výkresy půdorysu 1.PP, 1.NP, 2.NP a Tech.zpr. | [15 empty] | VV | 3 | 1 | True | 0 | ROZPOCET
| VV |  | . | [15 empty] | VV | 3 | 1 | True | 0 | ROZPOCET
| VV |  | 62,0*1,05 |  | 65.1 | [13 empty] | VV | 3 | 2 | True | 0 | ROZPOCET
489 | K | 76711-R03 | Ozn.O03 - Dilatace keramických podlah - bezúdržbový profil z eloxovaného hliníku s povrchem z termoplastického elastomeru - D+M | m | 35.7 |  | 0 |  |  |  | základní |  | 0 | 0 | 0 | 0 | 0 | 16 | K | 3 |  |  |  | ROZPOCET |  |  |  |  | 0 | 0 | 0 | 0 | 0 | 1 | 0 | 16 | -1340548777
| VV |  | Viz. PD stavební část - výrobky PSV (ostatní), výkresy půdorysu 1.PP, 1.NP, 2.NP a Tech.zpr. | [15 empty] | VV | 3 | 1 | True | 0 | ROZPOCET
| VV |  | . | [15 empty] | VV | 3 | 1 | True | 0 | ROZPOCET
| VV |  | 34,0*1,05 |  | 35.7 | [13 empty] | VV | 3 | 2 | True | 0 | ROZPOCET
490 | K | 76711-R04 | Ozn.O04 - Přechodový profil pro aplikaci mezi podlahu a obklad z koextrudovaného PVC, vč. tvarovek pro rohy a kouty, D+M | m | 422.1 |  | 0 |  |  |  | základní |  | 0 | 0 | 0 | 0 | 0 | 16 | K | 3 |  |  |  | ROZPOCET |  |  |  |  | 0 | 0 | 0 | 0 | 0 | 1 | 0 | 16 | -12209532
| VV |  | Viz. PD stavební část - výrobky PSV (ostatní), výkresy půdorysu 1.PP, 1.NP, 2.NP a Tech.zpr. | [15 empty] | VV | 3 | 1 | True | 0 | ROZPOCET
| VV |  | . | [15 empty] | VV | 3 | 1 | True | 0 | ROZPOCET
| VV |  | 402,0*1,05 |  | 422.1 | [13 empty] | VV | 3 | 2 | True | 0 | ROZPOCET
491 | K | 76711-R05a | Ozn.O05a - Ochrana rohů a křídel posuvních dveří, nerezová trubka v= 900mm kotvená do podlahy, D+M | kus | 21 |  | 0 |  |  |  | základní |  | 0 | 0.00015 | 0.00315 | 0 | 0 | 16 | K | 3 |  |  |  | ROZPOCET |  |  |  |  | 0 | 0 | 0 | 0 | 0 | 1 | 0 | 16 | -541702716
| VV |  | Viz. PD stavební část - výrobky PSV (ostatní), výkresy půdorysu 1.PP, 1.NP, 2.NP a Tech.zpr. | [15 empty] | VV | 3 | 1 | True | 0 | ROZPOCET
| VV |  | . | [15 empty] | VV | 3 | 1 | True | 0 | ROZPOCET
| VV |  | 21 |  | 21 | [13 empty] | VV | 3 | 2 | True | 0 | ROZPOCET
492 | K | 76711-R05b | Ozn.O05b - Dveřní stěnové zarážky, D+M | kus | 38 |  | 0 |  |  |  | základní |  | 0 | 0.00015 | 0.0057 | 0 | 0 | 16 | K | 3 |  |  |  | ROZPOCET |  |  |  |  | 0 | 0 | 0 | 0 | 0 | 1 | 0 | 16 | 99696349
| VV |  | Viz. PD stavební část - výrobky PSV (ostatní), výkresy půdorysu 1.PP, 1.NP, 2.NP a Tech.zpr. | [15 empty] | VV | 3 | 1 | True | 0 | ROZPOCET
| VV |  | . | [15 empty] | VV | 3 | 1 | True | 0 | ROZPOCET
| VV |  | 38 |  | 38 | [13 empty] | VV | 3 | 2 | True | 0 | ROZPOCET
493 | K | 76711-R06 | Ozn.O06 - Plošná ochrana stěn speciálním plastovým profilem, D+M | m | 147 |  | 0 |  |  |  | základní |  | 0 | 0.00015 | 0.02205 | 0 | 0 | 16 | K | 3 |  |  |  | ROZPOCET |  |  |  |  | 0 | 0 | 0 | 0 | 0 | 1 | 0 | 16 | -1266827871
| VV |  | Viz. PD stavební část - výrobky PSV (ostatní), výkresy půdorysu 1.PP, 1.NP, 2.NP a Tech.zpr. | [15 empty] | VV | 3 | 1 | True | 0 | ROZPOCET
| VV |  | . | [15 empty] | VV | 3 | 1 | True | 0 | ROZPOCET
| VV |  | -výška 200 mm | [15 empty] | VV | 3 | 1 | True | 0 | ROZPOCET
| VV |  | -tl. 3 mm | [15 empty] | VV | 3 | 1 | True | 0 | ROZPOCET
| VV |  | dvě úrovně | [15 empty] | VV | 3 | 1 | True | 0 | ROZPOCET
| VV |  | 70,0*2*1,05 |  | 147 | [13 empty] | VV | 3 | 2 | True | 0 | ROZPOCET
494 | K | 76711-R07 | Ozn.O07 - Ochrana rohů speciálním plastovým profilem, D+M | m | 27 |  | 0 |  |  |  | základní |  | 0 | 0.00015 | 0.00405 | 0 | 0 | 16 | K | 3 |  |  |  | ROZPOCET |  |  |  |  | 0 | 0 | 0 | 0 | 0 | 1 | 0 | 16 | 671493347
| VV |  | Viz. PD stavební část - výrobky PSV (ostatní), výkresy půdorysu 1.PP, 1.NP, 2.NP a Tech.zpr. | [15 empty] | VV | 3 | 1 | True | 0 | ROZPOCET
| VV |  | . | [15 empty] | VV | 3 | 1 | True | 0 | ROZPOCET
| VV |  | -výška 2000 mm prořez 1000 mm | [15 empty] | VV | 3 | 1 | True | 0 | ROZPOCET
| VV |  | -šířka 50x50 mm | [15 empty] | VV | 3 | 1 | True | 0 | ROZPOCET
| VV |  | 18,0+9,0 |  | 27 | [13 empty] | VV | 3 | 2 | True | 0 | ROZPOCET
495 | K | 76711-R08 | Ozn.O08 - Revizní poklop kanalizace 800x800 mm pro zabetonování, nosnost 5t, vodotěsný a plynotěsný, D+M | kus | 4 |  | 0 |  |  |  | základní |  | 0 | 0.00015 | 0.0006 | 0 | 0 | 16 | K | 3 |  |  |  | ROZPOCET |  |  |  |  | 0 | 0 | 0 | 0 | 0 | 1 | 0 | 16 | 362677328
| VV |  | Viz. PD stavební část - výrobky PSV (ostatní), výkresy půdorysu 1.PP, 1.NP, 2.NP a Tech.zpr. | [15 empty] | VV | 3 | 1 | True | 0 | ROZPOCET
| VV |  | . | [15 empty] | VV | 3 | 1 | True | 0 | ROZPOCET
| VV |  | 4 |  | 4 | [13 empty] | VV | 3 | 2 | True | 0 | ROZPOCET
496 | K | 76711-R09 | Ozn.O09 - Variabilní vstupní čisticí zóna vnitřní 3125x2000mm - D+M | kus | 1 |  | 0 |  |  |  | základní |  | 0 | 0 | 0 | 0 | 0 | 16 | K | 3 |  |  |  | ROZPOCET |  |  |  |  | 0 | 0 | 0 | 0 | 0 | 1 | 0 | 16 | -958551611
| VV |  | Viz. PD stavební část - výrobky PSV (ostatní), výkresy půdorysu 1.PP, 1.NP, 2.NP a Tech.zpr. | [15 empty] | VV | 3 | 1 | True | 0 | ROZPOCET
| VV |  | . | [15 empty] | VV | 3 | 1 | True | 0 | ROZPOCET
| VV |  | /hrubé nečistoty, absorpce nečistot, vlhkost/ | [15 empty] | VV | 3 | 1 | True | 0 | ROZPOCET
| VV |  | -včetně Al rámu 13x27mm | [15 empty] | VV | 3 | 1 | True | 0 | ROZPOCET
| VV |  | 1 |  | 1 | [13 empty] | VV | 3 | 2 | True | 0 | ROZPOCET
497 | K | 76711-R10 | Ozn.O10 - Hliníková podlahová lišta lemující volný okraj podlahy, vč. rohových prvků, D+M | m | 4.935 |  | 0 |  |  |  | základní |  | 0 | 0.00015 | 0.00074025 | 0 | 0 | 16 | K | 3 |  |  |  | ROZPOCET |  |  |  |  | 0 | 0 | 0 | 0 | 0 | 1 | 0 | 16 | 156790385
| VV |  | Viz. PD stavební část - výrobky PSV (ostatní), výkresy půdorysu 1.PP, 1.NP, 2.NP a Tech.zpr. | [15 empty] | VV | 3 | 1 | True | 0 | ROZPOCET
| VV |  | . | [15 empty] | VV | 3 | 1 | True | 0 | ROZPOCET
| VV |  | 4,7*1,05 |  | 4.935 | [13 empty] | VV | 3 | 2 | True | 0 | ROZPOCET
498 | K | 76711-R11 | Ozn.O11 - Hliníková podlahová lišta lemující volný okraj podlahy, vč. rohových prvků, D+M | m | 3.57 |  | 0 |  |  |  | základní |  | 0 | 0.00015 | 0.0005355 | 0 | 0 | 16 | K | 3 |  |  |  | ROZPOCET |  |  |  |  | 0 | 0 | 0 | 0 | 0 | 1 | 0 | 16 | 1314870408
| VV |  | Viz. PD stavební část - výrobky PSV (ostatní), výkresy půdorysu 1.PP, 1.NP, 2.NP a Tech.zpr. | [15 empty] | VV | 3 | 1 | True | 0 | ROZPOCET
| VV |  | . | [15 empty] | VV | 3 | 1 | True | 0 | ROZPOCET
| VV |  | 3,4*1,05 |  | 3.57 | [13 empty] | VV | 3 | 2 | True | 0 | ROZPOCET
499 | K | 76711-R12 | Ozn.O12 - Značení jednotlivých druhů médií na kazetách podhledu, D+M | kus | 100 |  | 0 |  |  |  | základní |  | 0 | 0.00015 | 0.015 | 0 | 0 | 16 | K | 3 |  |  |  | ROZPOCET |  |  |  |  | 0 | 0 | 0 | 0 | 0 | 1 | 0 | 16 | 1425155978
| VV |  | Viz. PD stavební část - výrobky PSV (ostatní), výkresy půdorysu 1.PP, 1.NP, 2.NP a Tech.zpr. | [15 empty] | VV | 3 | 1 | True | 0 | ROZPOCET
| VV |  | . | [15 empty] | VV | 3 | 1 | True | 0 | ROZPOCET
| VV |  | 100 |  | 100 | [13 empty] | VV | 3 | 2 | True | 0 | ROZPOCET
500 | K | 76711-R13 | Ozn.O13 - SDK revizní dvířka do SDK podhledů, 600x600 mm, D+M | kus | 1 |  | 0 |  |  |  | základní |  | 0 | 0.00015 | 0.00015 | 0 | 0 | 16 | K | 3 |  |  |  | ROZPOCET |  |  |  |  | 0 | 0 | 0 | 0 | 0 | 1 | 0 | 16 | 1081141647
| VV |  | Viz. PD stavební část - výrobky PSV (ostatní), výkresy půdorysu 1.PP, 1.NP, 2.NP a Tech.zpr. | [15 empty] | VV | 3 | 1 | True | 0 | ROZPOCET
| VV |  | . | [15 empty] | VV | 3 | 1 | True | 0 | ROZPOCET
| VV |  | 1 |  | 1 | [13 empty] | VV | 3 | 2 | True | 0 | ROZPOCET
501 | K | 76711-R13a | Ozn.O13a - SDK revizní dvířka do SDK podhledů, 300x300 mm, D+M | kus | 30 |  | 0 |  |  |  | základní |  | 0 | 0.00015 | 0.0045 | 0 | 0 | 16 | K | 3 |  |  |  | ROZPOCET |  |  |  |  | 0 | 0 | 0 | 0 | 0 | 1 | 0 | 16 | 1070035368
| VV |  | Viz. PD stavební část - výrobky PSV (ostatní), výkresy půdorysu 1.PP, 1.NP, 2.NP a Tech.zpr. | [15 empty] | VV | 3 | 1 | True | 0 | ROZPOCET
| VV |  | . | [15 empty] | VV | 3 | 1 | True | 0 | ROZPOCET
| VV |  | 30 |  | 30 | [13 empty] | VV | 3 | 2 | True | 0 | ROZPOCET
502 | K | 76711-R14 | Ozn.O14 - Systém generalního klíče a hlavního klíče (SHGK), včetně zámků, D+M | soubor | 1 |  | 0 |  |  |  | základní |  | 0 | 0 | 0 | 0 | 0 | 16 | K | 3 |  |  |  | ROZPOCET |  |  |  |  | 0 | 0 | 0 | 0 | 0 | 1 | 0 | 16 | 302535471
| VV |  | Viz. PD stavební část - výrobky PSV (ostatní), výkresy půdorysu 1.PP, 1.NP, 2.NP a Tech.zpr. | [15 empty] | VV | 3 | 1 | True | 0 | ROZPOCET
| VV |  | . | [15 empty] | VV | 3 | 1 | True | 0 | ROZPOCET
| VV |  | -vlastní klíč 1 dveře | [15 empty] | VV | 3 | 1 | True | 0 | ROZPOCET
| VV |  | -hlavní klíč - skupina dveří | [15 empty] | VV | 3 | 1 | True | 0 | ROZPOCET
| VV |  | -generální klíč - veškeré zámky v objektu | [15 empty] | VV | 3 | 1 | True | 0 | ROZPOCET
| VV |  | -počet řešených vložek - 130+1 | [15 empty] | VV | 3 | 1 | True | 0 | ROZPOCET
| VV |  | 1 |  | 1 | [13 empty] | VV | 3 | 2 | True | 0 | ROZPOCET
503 | K | 76711-R15a | Ozn.O15a - Vnitřní podlahový profil pro objektové dilatace, D+M | m | 17.85 |  | 0 |  |  |  | základní |  | 0 | 0.00015 | 0.0026775 | 0 | 0 | 16 | K | 3 |  |  |  | ROZPOCET |  |  |  |  | 0 | 0 | 0 | 0 | 0 | 1 | 0 | 16 | -713154570
| VV |  | Viz. PD stavební část - výrobky PSV (ostatní), výkresy půdorysu 1.PP, 1.NP, 2.NP a Tech.zpr. | [15 empty] | VV | 3 | 1 | True | 0 | ROZPOCET
| VV |  | . | [15 empty] | VV | 3 | 1 | True | 0 | ROZPOCET
| VV |  | 17,0*1,05 |  | 17.85 | [13 empty] | VV | 3 | 2 | True | 0 | ROZPOCET
504 | K | 76711-R15b | Ozn.O15b - Vnitřní dilatační profil pro stěny - rovné i rohové, D+M | m | 42 |  | 0 |  |  |  | základní |  | 0 | 0.00015 | 0.0063 | 0 | 0 | 16 | K | 3 |  |  |  | ROZPOCET |  |  |  |  | 0 | 0 | 0 | 0 | 0 | 1 | 0 | 16 | 698177376
| VV |  | Viz. PD stavební část - výrobky PSV (ostatní), výkresy půdorysu 1.PP, 1.NP, 2.NP a Tech.zpr. | [15 empty] | VV | 3 | 1 | True | 0 | ROZPOCET
| VV |  | . | [15 empty] | VV | 3 | 1 | True | 0 | ROZPOCET
| VV |  | 40,0*1,05 |  | 42 | [13 empty] | VV | 3 | 2 | True | 0 | ROZPOCET
505 | K | 76711-R15c | Ozn.O15c - Vnitřní dilatační profil pro stropy, D+M | m | 17.85 |  | 0 |  |  |  | základní |  | 0 | 0.00015 | 0.0026775 | 0 | 0 | 16 | K | 3 |  |  |  | ROZPOCET |  |  |  |  | 0 | 0 | 0 | 0 | 0 | 1 | 0 | 16 | 1155643654
| VV |  | Viz. PD stavební část - výrobky PSV (ostatní), výkresy půdorysu 1.PP, 1.NP, 2.NP a Tech.zpr. | [15 empty] | VV | 3 | 1 | True | 0 | ROZPOCET
| VV |  | . | [15 empty] | VV | 3 | 1 | True | 0 | ROZPOCET
| VV |  | 17,0*1,05 |  | 17.85 | [13 empty] | VV | 3 | 2 | True | 0 | ROZPOCET
506 | K | 76711-R16a | Ozn.O16a - Dilatační profil pro vnitřní omítky - rovné plochy, D+M | m | 28.875 |  | 0 |  |  |  | základní |  | 0 | 0.00015 | 0.0043313 | 0 | 0 | 16 | K | 3 |  |  |  | ROZPOCET |  |  |  |  | 0 | 0 | 0 | 0 | 0 | 1 | 0 | 16 | 1071412155
| VV |  | Viz. PD stavební část - výrobky PSV (ostatní), výkresy půdorysu 1.PP, 1.NP, 2.NP a Tech.zpr. | [15 empty] | VV | 3 | 1 | True | 0 | ROZPOCET
| VV |  | . | [15 empty] | VV | 3 | 1 | True | 0 | ROZPOCET
| VV |  | 27,5*1,05 |  | 28.875 | [13 empty] | VV | 3 | 2 | True | 0 | ROZPOCET
507 | K | 76711-R16b | Ozn.O16b - Dilatační profil pro vnitřní omítky - kouty, D+M | m | 13.125 |  | 0 |  |  |  | základní |  | 0 | 0.00015 | 0.0019688 | 0 | 0 | 16 | K | 3 |  |  |  | ROZPOCET |  |  |  |  | 0 | 0 | 0 | 0 | 0 | 1 | 0 | 16 | 1076348969
| VV |  | Viz. PD stavební část - výrobky PSV (ostatní), výkresy půdorysu 1.PP, 1.NP, 2.NP a Tech.zpr. | [15 empty] | VV | 3 | 1 | True | 0 | ROZPOCET
| VV |  | . | [15 empty] | VV | 3 | 1 | True | 0 | ROZPOCET
| VV |  | 12,5*1,05 |  | 13.125 | [13 empty] | VV | 3 | 2 | True | 0 | ROZPOCET
508 | K | 76711-R16c | Ozn.O16c - Plastový fasádní dilatační profil - rohový, D+M | m | 32.55 |  | 0 |  |  |  | základní |  | 0 | 0.00015 | 0.0048825 | 0 | 0 | 16 | K | 3 |  |  |  | ROZPOCET |  |  |  |  | 0 | 0 | 0 | 0 | 0 | 1 | 0 | 16 | 349218440
| VV |  | Viz. PD stavební část - výrobky PSV (ostatní), výkresy půdorysu 1.PP, 1.NP, 2.NP a Tech.zpr. | [15 empty] | VV | 3 | 1 | True | 0 | ROZPOCET
| VV |  | . | [15 empty] | VV | 3 | 1 | True | 0 | ROZPOCET
| VV |  | šířka mezery 30 mm | [15 empty] | VV | 3 | 1 | True | 0 | ROZPOCET
| VV |  | 31,0*1,05 |  | 32.55 | [13 empty] | VV | 3 | 2 | True | 0 | ROZPOCET
509 | K | 76711-R17 | Ozn.O17 - Pojistní přepad přes atiku, D+M | kus | 2 |  | 0 |  |  |  | základní |  | 0 | 0 | 0 | 0 | 0 | 16 | K | 3 |  |  |  | ROZPOCET |  |  |  |  | 0 | 0 | 0 | 0 | 0 | 1 | 0 | 16 | 2137509662
| VV |  | Viz. PD stavební část - výrobky PSV (ostatní), výkresy půdorysu 1.PP, 1.NP, 2.NP a Tech.zpr. | [15 empty] | VV | 3 | 1 | True | 0 | ROZPOCET
| VV |  | . | [15 empty] | VV | 3 | 1 | True | 0 | ROZPOCET
| VV |  | 2 |  | 2 | [13 empty] | VV | 3 | 2 | True | 0 | ROZPOCET
510 | K | 76711-R18 | Ozn.O18 - Střešní vpusť DN100 s vyhříváním, 230V, samoregulační topný kabel, D+M | kus | 2 |  | 0 |  |  |  | základní |  | 0 | 0 | 0 | 0 | 0 | 16 | K | 3 |  |  |  | ROZPOCET |  |  |  |  | 0 | 0 | 0 | 0 | 0 | 1 | 0 | 16 | -832118201
| VV |  | Viz. PD stavební část - výrobky PSV (ostatní), výkresy půdorysu 1.PP, 1.NP, 2.NP a Tech.zpr. | [15 empty] | VV | 3 | 1 | True | 0 | ROZPOCET
| VV |  | . | [15 empty] | VV | 3 | 1 | True | 0 | ROZPOCET
| VV |  | 2 |  | 2 | [13 empty] | VV | 3 | 2 | True | 0 | ROZPOCET
511 | K | 76711-R19 | Ozn.O19 - Střešní vpusť DN125 s vyhříváním, 230V, samoregulační topný kabel, D+M | kus | 4 |  | 0 |  |  |  | základní |  | 0 | 0 | 0 | 0 | 0 | 16 | K | 3 |  |  |  | ROZPOCET |  |  |  |  | 0 | 0 | 0 | 0 | 0 | 1 | 0 | 16 | 1859018346
| VV |  | Viz. PD stavební část - výrobky PSV (ostatní), výkresy půdorysu 1.PP, 1.NP, 2.NP a Tech.zpr. | [15 empty] | VV | 3 | 1 | True | 0 | ROZPOCET
| VV |  | . | [15 empty] | VV | 3 | 1 | True | 0 | ROZPOCET
| VV |  | 4 |  | 4 | [13 empty] | VV | 3 | 2 | True | 0 | ROZPOCET
512 | K | 76711-R20 | Ozn. O20 - Fasádní předokenní žaluzie ovládané el. motorem 3600x1500+1800x1500 mm, vč.kastlíku, D+M | kus | 11 |  | 0 |  |  |  | základní |  | 0 | 0 | 0 | 0 | 0 | 16 | K | 3 |  |  |  | ROZPOCET |  |  |  |  | 0 | 0 | 0 | 0 | 0 | 1 | 0 | 16 | -962740451
| VV |  | Viz. PD stavební část - výrobky PSV (ostatní), výkresy půdorysu 1.PP, 1.NP, 2.NP a Tech.zpr. | [15 empty] | VV | 3 | 1 | True | 0 | ROZPOCET
| VV |  | . | [15 empty] | VV | 3 | 1 | True | 0 | ROZPOCET
| VV |  | -včetně příslušenství | [15 empty] | VV | 3 | 1 | True | 0 | ROZPOCET
| VV |  | 11 |  | 11 | [13 empty] | VV | 3 | 2 | True | 1 | ROZPOCET
513 | K | 76711-R21 | Ozn. O21 - Fasádní předokenní žaluzie ovládané el. motorem 2700x1500 mm, vč.kastlíku, D+M | kus | 2 |  | 0 |  |  |  | základní |  | 0 | 0 | 0 | 0 | 0 | 16 | K | 3 |  |  |  | ROZPOCET |  |  |  |  | 0 | 0 | 0 | 0 | 0 | 1 | 0 | 16 | -381454825
| VV |  | Viz. PD stavební část - výrobky PSV (ostatní), výkresy půdorysu 1.PP, 1.NP, 2.NP a Tech.zpr. | [15 empty] | VV | 3 | 1 | True | 0 | ROZPOCET
| VV |  | . | [15 empty] | VV | 3 | 1 | True | 0 | ROZPOCET
| VV |  | -včetně příslušenství | [15 empty] | VV | 3 | 1 | True | 0 | ROZPOCET
| VV |  | 2 |  | 2 | [13 empty] | VV | 3 | 2 | True | 1 | ROZPOCET
514 | K | 76711-R22 | Ozn. O22 - Fasádní předokenní žaluzie ovládané el. motorem 1450x1500 mm, vč.kastlíku, D+M | kus | 1 |  | 0 |  |  |  | základní |  | 0 | 0 | 0 | 0 | 0 | 16 | K | 3 |  |  |  | ROZPOCET |  |  |  |  | 0 | 0 | 0 | 0 | 0 | 1 | 0 | 16 | 136927813
| VV |  | Viz. PD stavební část - výrobky PSV (ostatní), výkresy půdorysu 1.PP, 1.NP, 2.NP a Tech.zpr. | [15 empty] | VV | 3 | 1 | True | 0 | ROZPOCET
| VV |  | . | [15 empty] | VV | 3 | 1 | True | 0 | ROZPOCET
| VV |  | -včetně příslušenství | [15 empty] | VV | 3 | 1 | True | 0 | ROZPOCET
| VV |  | 1 |  | 1 | [13 empty] | VV | 3 | 2 | True | 1 | ROZPOCET
515 | K | 76711-R23 | Ozn. O23 - Fasádní předokenní žaluzie ovládané el. motorem 2800x1500 mm, vč.kastlíku, D+M | kus | 1 |  | 0 |  |  |  | základní |  | 0 | 0 | 0 | 0 | 0 | 16 | K | 3 |  |  |  | ROZPOCET |  |  |  |  | 0 | 0 | 0 | 0 | 0 | 1 | 0 | 16 | -2089609395
| VV |  | Viz. PD stavební část - výrobky PSV (ostatní), výkresy půdorysu 1.PP, 1.NP, 2.NP a Tech.zpr. | [15 empty] | VV | 3 | 1 | True | 0 | ROZPOCET
| VV |  | . | [15 empty] | VV | 3 | 1 | True | 0 | ROZPOCET
| VV |  | -včetně příslušenství | [15 empty] | VV | 3 | 1 | True | 0 | ROZPOCET
| VV |  | 1 |  | 1 | [13 empty] | VV | 3 | 2 | True | 1 | ROZPOCET
516 | K | 76711-R24 | Ozn. O24 - Fasádní předokenní žaluzie ovládané el. motorem 3125x1500+34750x1500 mm, vč.kastlíku, D+M | kus | 1 |  | 0 |  |  |  | základní |  | 0 | 0 | 0 | 0 | 0 | 16 | K | 3 |  |  |  | ROZPOCET |  |  |  |  | 0 | 0 | 0 | 0 | 0 | 1 | 0 | 16 | 266673061
| VV |  | Viz. PD stavební část - výrobky PSV (ostatní), výkresy půdorysu 1.PP, 1.NP, 2.NP a Tech.zpr. | [15 empty] | VV | 3 | 1 | True | 0 | ROZPOCET
| VV |  | . | [15 empty] | VV | 3 | 1 | True | 0 | ROZPOCET
| VV |  | -včetně příslušenství | [15 empty] | VV | 3 | 1 | True | 0 | ROZPOCET
| VV |  | 1 |  | 1 | [13 empty] | VV | 3 | 2 | True | 1 | ROZPOCET
517 | K | 76711-R25 | Ozn. O25 - Fasádní předokenní žaluzie ovládané el. motorem 2125x1500 mm, vč.kastlíku, D+M | kus | 1 |  | 0 |  |  |  | základní |  | 0 | 0 | 0 | 0 | 0 | 16 | K | 3 |  |  |  | ROZPOCET |  |  |  |  | 0 | 0 | 0 | 0 | 0 | 1 | 0 | 16 | -1408636122
| VV |  | Viz. PD stavební část - výrobky PSV (ostatní), výkresy půdorysu 1.PP, 1.NP, 2.NP a Tech.zpr. | [15 empty] | VV | 3 | 1 | True | 0 | ROZPOCET
| VV |  | . | [15 empty] | VV | 3 | 1 | True | 0 | ROZPOCET
| VV |  | -včetně příslušenství | [15 empty] | VV | 3 | 1 | True | 0 | ROZPOCET
| VV |  | 1 |  | 1 | [13 empty] | VV | 3 | 2 | True | 1 | ROZPOCET
518 | K | 76711-R60 | Ozn. O60 - Popisová dveřní tabulka, D+M | kus | 60 |  | 0 |  |  |  | základní |  | 0 | 0 | 0 | 0 | 0 | 16 | K | 3 |  |  |  | ROZPOCET |  |  |  |  | 0 | 0 | 0 | 0 | 0 | 1 | 0 | 16 | 1594116291
| VV |  | Viz. PD stavební část - výrobky PSV (ostatní), výkresy půdorysu 1.PP, 1.NP, 2.NP a Tech.zpr. | [15 empty] | VV | 3 | 1 | True | 0 | ROZPOCET
| VV |  | . | [15 empty] | VV | 3 | 1 | True | 0 | ROZPOCET
| VV |  | -včetně příslušenství | [15 empty] | VV | 3 | 1 | True | 0 | ROZPOCET
| VV |  | 60 |  | 60 | [13 empty] | VV | 3 | 2 | True | 1 | ROZPOCET
519 | K | 76711-R61 | Ozn. O61 - Piktogramy 80x80 mm, D+M | kus | 30 |  | 0 |  |  |  | základní |  | 0 | 0 | 0 | 0 | 0 | 16 | K | 3 |  |  |  | ROZPOCET |  |  |  |  | 0 | 0 | 0 | 0 | 0 | 1 | 0 | 16 | 1088008512
| VV |  | Viz. PD stavební část - výrobky PSV (ostatní), výkresy půdorysu 1.PP, 1.NP, 2.NP a Tech.zpr. | [15 empty] | VV | 3 | 1 | True | 0 | ROZPOCET
| VV |  | . | [15 empty] | VV | 3 | 1 | True | 0 | ROZPOCET
| VV |  | -včetně příslušenství | [15 empty] | VV | 3 | 1 | True | 0 | ROZPOCET
| VV |  | 30 |  | 30 | [13 empty] | VV | 3 | 2 | True | 1 | ROZPOCET
520 | K | 76711-R62 | Ozn. O62 - Popis podlaží - 3D písmo, D+M | kus | 2 |  | 0 |  |  |  | základní |  | 0 | 0 | 0 | 0 | 0 | 16 | K | 3 |  |  |  | ROZPOCET |  |  |  |  | 0 | 0 | 0 | 0 | 0 | 1 | 0 | 16 | 1554038748
| VV |  | Viz. PD stavební část - výrobky PSV (ostatní), výkresy půdorysu 1.PP, 1.NP, 2.NP a Tech.zpr. | [15 empty] | VV | 3 | 1 | True | 0 | ROZPOCET
| VV |  | . | [15 empty] | VV | 3 | 1 | True | 0 | ROZPOCET
| VV |  | -včetně příslušenství | [15 empty] | VV | 3 | 1 | True | 0 | ROZPOCET
| VV |  | 2 |  | 2 | [13 empty] | VV | 3 | 2 | True | 1 | ROZPOCET
521 | K | 76711-R63a | Ozn. O63a - Lepená grafika, D+M | kus | 6 |  | 0 |  |  |  | základní |  | 0 | 0 | 0 | 0 | 0 | 16 | K | 3 |  |  |  | ROZPOCET |  |  |  |  | 0 | 0 | 0 | 0 | 0 | 1 | 0 | 16 | 745184390
| VV |  | Viz. PD stavební část - výrobky PSV (ostatní), výkresy půdorysu 1.PP, 1.NP, 2.NP a Tech.zpr. | [15 empty] | VV | 3 | 1 | True | 0 | ROZPOCET
| VV |  | . | [15 empty] | VV | 3 | 1 | True | 0 | ROZPOCET
| VV |  | -včetně příslušenství | [15 empty] | VV | 3 | 1 | True | 0 | ROZPOCET
| VV |  | 6 |  | 6 | [13 empty] | VV | 3 | 2 | True | 1 | ROZPOCET
522 | K | 76711-R63b | Ozn. O63b - Lepená grafika, D+M | kus | 3 |  | 0 |  |  |  | základní |  | 0 | 0 | 0 | 0 | 0 | 16 | K | 3 |  |  |  | ROZPOCET |  |  |  |  | 0 | 0 | 0 | 0 | 0 | 1 | 0 | 16 | -25188235
| VV |  | Viz. PD stavební část - výrobky PSV (ostatní), výkresy půdorysu 1.PP, 1.NP, 2.NP a Tech.zpr. | [15 empty] | VV | 3 | 1 | True | 0 | ROZPOCET
| VV |  | . | [15 empty] | VV | 3 | 1 | True | 0 | ROZPOCET
| VV |  | -včetně příslušenství | [15 empty] | VV | 3 | 1 | True | 0 | ROZPOCET
| VV |  | 3 |  | 3 | [13 empty] | VV | 3 | 2 | True | 1 | ROZPOCET
523 | K | 76711-R63c | Ozn. O63c - Lepená grafika, D+M | kus | 3 |  | 0 |  |  |  | základní |  | 0 | 0 | 0 | 0 | 0 | 16 | K | 3 |  |  |  | ROZPOCET |  |  |  |  | 0 | 0 | 0 | 0 | 0 | 1 | 0 | 16 | -506200337
| VV |  | Viz. PD stavební část - výrobky PSV (ostatní), výkresy půdorysu 1.PP, 1.NP, 2.NP a Tech.zpr. | [15 empty] | VV | 3 | 1 | True | 0 | ROZPOCET
| VV |  | . | [15 empty] | VV | 3 | 1 | True | 0 | ROZPOCET
| VV |  | -včetně příslušenství | [15 empty] | VV | 3 | 1 | True | 0 | ROZPOCET
| VV |  | 3 |  | 3 | [13 empty] | VV | 3 | 2 | True | 1 | ROZPOCET
524 | K | 76711-R64a | Ozn.O64a - Utěsnění prostupu ZTI konstrukcemi, DN 200, D+M | kus | 2 |  | 0 |  |  |  | základní |  | 0 | 0.00015 | 0.0003 | 0 | 0 | 16 | K | 3 |  |  |  | ROZPOCET |  |  |  |  | 0 | 0 | 0 | 0 | 0 | 1 | 0 | 16 | 2047475033
| VV |  | Viz. PD stavební část - výrobky PSV (ostatní), výkresy půdorysu 1.PP, 1.NP, 2.NP a Tech.zpr. | [15 empty] | VV | 3 | 1 | True | 0 | ROZPOCET
| VV |  | . | [15 empty] | VV | 3 | 1 | True | 0 | ROZPOCET
| VV |  | 2 |  | 2 | [13 empty] | VV | 3 | 2 | True | 0 | ROZPOCET
525 | K | 76711-R64b | Ozn.O64b - Utěsnění prostupu ZTI konstrukcemi, DN 150, D+M | kus | 8 |  | 0 |  |  |  | základní |  | 0 | 0.00015 | 0.0012 | 0 | 0 | 16 | K | 3 |  |  |  | ROZPOCET |  |  |  |  | 0 | 0 | 0 | 0 | 0 | 1 | 0 | 16 | 1558118064
| VV |  | Viz. PD stavební část - výrobky PSV (ostatní), výkresy půdorysu 1.PP, 1.NP, 2.NP a Tech.zpr. | [15 empty] | VV | 3 | 1 | True | 0 | ROZPOCET
| VV |  | . | [15 empty] | VV | 3 | 1 | True | 0 | ROZPOCET
| VV |  | 8 |  | 8 | [13 empty] | VV | 3 | 2 | True | 0 | ROZPOCET
526 | K | 76711-R64c | Ozn.O64c - Utěsnění prostupu ZTI konstrukcemi, DN 125, D+M | kus | 5 |  | 0 |  |  |  | základní |  | 0 | 0.00015 | 0.00075 | 0 | 0 | 16 | K | 3 |  |  |  | ROZPOCET |  |  |  |  | 0 | 0 | 0 | 0 | 0 | 1 | 0 | 16 | 1951525230
| VV |  | Viz. PD stavební část - výrobky PSV (ostatní), výkresy půdorysu 1.PP, 1.NP, 2.NP a Tech.zpr. | [15 empty] | VV | 3 | 1 | True | 0 | ROZPOCET
| VV |  | . | [15 empty] | VV | 3 | 1 | True | 0 | ROZPOCET
| VV |  | 5 |  | 5 | [13 empty] | VV | 3 | 2 | True | 0 | ROZPOCET
527 | K | 76711-R64d | Ozn.O64d - Utěsnění prostupu ZTI konstrukcemi, DN 110, D+M | kus | 2 |  | 0 |  |  |  | základní |  | 0 | 0.00015 | 0.0003 | 0 | 0 | 16 | K | 3 |  |  |  | ROZPOCET |  |  |  |  | 0 | 0 | 0 | 0 | 0 | 1 | 0 | 16 | 1444485673
| VV |  | Viz. PD stavební část - výrobky PSV (ostatní), výkresy půdorysu 1.PP, 1.NP, 2.NP a Tech.zpr. | [15 empty] | VV | 3 | 1 | True | 0 | ROZPOCET
| VV |  | . | [15 empty] | VV | 3 | 1 | True | 0 | ROZPOCET
| VV |  | 2 |  | 2 | [13 empty] | VV | 3 | 2 | True | 0 | ROZPOCET
528 | K | 76711-R65a | Ozn.O65a - Utěsnění prostupu ZTI deskou, DN 50, D+M | kus | 8 |  | 0 |  |  |  | základní |  | 0 | 0.00015 | 0.0012 | 0 | 0 | 16 | K | 3 |  |  |  | ROZPOCET |  |  |  |  | 0 | 0 | 0 | 0 | 0 | 1 | 0 | 16 | 1708878180
| VV |  | Viz. PD stavební část - výrobky PSV (ostatní), výkresy půdorysu 1.PP, 1.NP, 2.NP a Tech.zpr. | [15 empty] | VV | 3 | 1 | True | 0 | ROZPOCET
| VV |  | . | [15 empty] | VV | 3 | 1 | True | 0 | ROZPOCET
| VV |  | 8 |  | 8 | [13 empty] | VV | 3 | 2 | True | 0 | ROZPOCET
529 | K | 76711-R65b | Ozn.O65b - Utěsnění prostupu ZTI deskou, DN 75, D+M | kus | 4 |  | 0 |  |  |  | základní |  | 0 | 0.00015 | 0.0006 | 0 | 0 | 16 | K | 3 |  |  |  | ROZPOCET |  |  |  |  | 0 | 0 | 0 | 0 | 0 | 1 | 0 | 16 | 1671143805
| VV |  | Viz. PD stavební část - výrobky PSV (ostatní), výkresy půdorysu 1.PP, 1.NP, 2.NP a Tech.zpr. | [15 empty] | VV | 3 | 1 | True | 0 | ROZPOCET
| VV |  | . | [15 empty] | VV | 3 | 1 | True | 0 | ROZPOCET
| VV |  | 4 |  | 4 | [13 empty] | VV | 3 | 2 | True | 0 | ROZPOCET
530 | K | 76711-R65c | Ozn.O65c - Utěsnění prostupu ZTI deskou, DN 100, D+M | kus | 40 |  | 0 |  |  |  | základní |  | 0 | 0.00015 | 0.006 | 0 | 0 | 16 | K | 3 |  |  |  | ROZPOCET |  |  |  |  | 0 | 0 | 0 | 0 | 0 | 1 | 0 | 16 | 932169688
| VV |  | Viz. PD stavební část - výrobky PSV (ostatní), výkresy půdorysu 1.PP, 1.NP, 2.NP a Tech.zpr. | [15 empty] | VV | 3 | 1 | True | 0 | ROZPOCET
| VV |  | . | [15 empty] | VV | 3 | 1 | True | 0 | ROZPOCET
| VV |  | 40 |  | 40 | [13 empty] | VV | 3 | 2 | True | 0 | ROZPOCET
531 | K | 76711-R65d | Ozn.O65d - Utěsnění prostupu ZTI deskou, DN 125, D+M | kus | 4 |  | 0 |  |  |  | základní |  | 0 | 0.00015 | 0.0006 | 0 | 0 | 16 | K | 3 |  |  |  | ROZPOCET |  |  |  |  | 0 | 0 | 0 | 0 | 0 | 1 | 0 | 16 | -2024347993
| VV |  | Viz. PD stavební část - výrobky PSV (ostatní), výkresy půdorysu 1.PP, 1.NP, 2.NP a Tech.zpr. | [15 empty] | VV | 3 | 1 | True | 0 | ROZPOCET
| VV |  | . | [15 empty] | VV | 3 | 1 | True | 0 | ROZPOCET
| VV |  | 4 |  | 4 | [13 empty] | VV | 3 | 2 | True | 0 | ROZPOCET
532 | K | 76711-R66 | Ozn.O66 - Olemování otvoru ochranným pásem, D+M | m | 6 |  | 0 |  |  |  | základní |  | 0 | 0.00015 | 0.0009 | 0 | 0 | 16 | K | 3 |  |  |  | ROZPOCET |  |  |  |  | 0 | 0 | 0 | 0 | 0 | 1 | 0 | 16 | 1023965189
| VV |  | Viz. PD stavební část - výrobky PSV (ostatní), výkresy půdorysu 1.PP, 1.NP, 2.NP a Tech.zpr. | [15 empty] | VV | 3 | 1 | True | 0 | ROZPOCET
| VV |  | . | [15 empty] | VV | 3 | 1 | True | 0 | ROZPOCET
| VV |  | 6,0 |  | 6 | [13 empty] | VV | 3 | 2 | True | 0 | ROZPOCET
533 | K | 76711-R67 | Ozn.O67 - Hliníková ukončovací lišta lemující spodní hranu keramického obkladu, D+M | m | 443.1 |  | 0 |  |  |  | základní |  | 0 | 0.00015 | 0.066465 | 0 | 0 | 16 | K | 3 |  |  |  | ROZPOCET |  |  |  |  | 0 | 0 | 0 | 0 | 0 | 1 | 0 | 16 | 475538926
| VV |  | Viz. PD stavební část - výrobky PSV (ostatní), výkresy půdorysu 1.PP, 1.NP, 2.NP a Tech.zpr. | [15 empty] | VV | 3 | 1 | True | 0 | ROZPOCET
| VV |  | . | [15 empty] | VV | 3 | 1 | True | 0 | ROZPOCET
| VV |  | 422,0*1,05 |  | 443.1 | [13 empty] | VV | 3 | 2 | True | 0 | ROZPOCET
| D | 767.f | hliníkové vnitřní |  |  |  | 0 | [5 empty] | 0 |  | 0 |  | 0 | 2 | D | 2 |  |  |  | ROZPOCET | [10 empty] | 0
534 | K | 76707-R01 | Ozn. A01 - Vnitřní hliníková prosklená stěna, rámový systém 2000x2600 mm, dveře 900+450/2100 mm, D+M | kus | 1 |  | 0 |  |  |  | základní |  | 0 | 0 | 0 | 0 | 0 | 16 | K | 3 |  |  |  | ROZPOCET |  |  |  |  | 0 | 0 | 0 | 0 | 0 | 1 | 0 | 16 | -260135805
| VV |  | Viz. PD stavební část - výrobky PSV (hliníkové vnitřní), výkresy půdorysu 1.PP, 1.NP, 2.NP a Tech.zpr. | [15 empty] | VV | 3 | 1 | True | 0 | ROZPOCET
| VV |  | . | [15 empty] | VV | 3 | 1 | True | 0 | ROZPOCET
| VV |  | -včetně příslušenství | [15 empty] | VV | 3 | 1 | True | 0 | ROZPOCET
| VV |  | 1 |  | 1 | [13 empty] | VV | 3 | 2 | True | 1 | ROZPOCET
535 | K | 76707-R02 | Ozn. A02 - Vnitřní hliníkové dveře prosklené posuvné 1500x2100 mm, rámový systém, automatické s radarem D+M | kus | 1 |  | 0 |  |  |  | základní |  | 0 | 0 | 0 | 0 | 0 | 16 | K | 3 |  |  |  | ROZPOCET |  |  |  |  | 0 | 0 | 0 | 0 | 0 | 1 | 0 | 16 | -1501763006
| VV |  | Viz. PD stavební část - výrobky PSV (hliníkové vnitřní), výkresy půdorysu 1.PP, 1.NP, 2.NP a Tech.zpr. | [15 empty] | VV | 3 | 1 | True | 0 | ROZPOCET
| VV |  | . | [15 empty] | VV | 3 | 1 | True | 0 | ROZPOCET
| VV |  | -včetně příslušenství | [15 empty] | VV | 3 | 1 | True | 0 | ROZPOCET
| VV |  | 1 |  | 1 | [13 empty] | VV | 3 | 2 | True | 1 | ROZPOCET
536 | K | 76707-R03 | Ozn. A03 - Vnitřní hliníkové dveře dvoukřídlé prosklené posuvné 900+900x2100 mm, rámový systém, automatické s radarem D+M | kus | 1 |  | 0 |  |  |  | základní |  | 0 | 0 | 0 | 0 | 0 | 16 | K | 3 |  |  |  | ROZPOCET |  |  |  |  | 0 | 0 | 0 | 0 | 0 | 1 | 0 | 16 | -1054427652
| VV |  | Viz. PD stavební část - výrobky PSV (hliníkové vnitřní), výkresy půdorysu 1.PP, 1.NP, 2.NP a Tech.zpr. | [15 empty] | VV | 3 | 1 | True | 0 | ROZPOCET
| VV |  | . | [15 empty] | VV | 3 | 1 | True | 0 | ROZPOCET
| VV |  | -včetně příslušenství | [15 empty] | VV | 3 | 1 | True | 0 | ROZPOCET
| VV |  | 1 |  | 1 | [13 empty] | VV | 3 | 2 | True | 1 | ROZPOCET
537 | K | 76707-R04 | Ozn. A04 - Vnitřní hliníková prosklená stěna, rámový systém 1550x2700 mm, dveře 900+450/2100 mm, D+M | kus | 1 |  | 0 |  |  |  | základní |  | 0 | 0 | 0 | 0 | 0 | 16 | K | 3 |  |  |  | ROZPOCET |  |  |  |  | 0 | 0 | 0 | 0 | 0 | 1 | 0 | 16 | 1065123959
| VV |  | Viz. PD stavební část - výrobky PSV (hliníkové vnitřní), výkresy půdorysu 1.PP, 1.NP, 2.NP a Tech.zpr. | [15 empty] | VV | 3 | 1 | True | 0 | ROZPOCET
| VV |  | . | [15 empty] | VV | 3 | 1 | True | 0 | ROZPOCET
| VV |  | -včetně příslušenství | [15 empty] | VV | 3 | 1 | True | 0 | ROZPOCET
| VV |  | 1 |  | 1 | [13 empty] | VV | 3 | 2 | True | 1 | ROZPOCET
538 | K | 76707-R05 | Ozn. A05 - Vnitřní hliníková prosklená stěna, rámový systém 2650x2700 mm, dveře 800/2000 mm, posuvné, D+M | kus | 1 |  | 0 |  |  |  | základní |  | 0 | 0 | 0 | 0 | 0 | 16 | K | 3 |  |  |  | ROZPOCET |  |  |  |  | 0 | 0 | 0 | 0 | 0 | 1 | 0 | 16 | 52960516
| VV |  | Viz. PD stavební část - výrobky PSV (hliníkové vnitřní), výkresy půdorysu 1.PP, 1.NP, 2.NP a Tech.zpr. | [15 empty] | VV | 3 | 1 | True | 0 | ROZPOCET
| VV |  | . | [15 empty] | VV | 3 | 1 | True | 0 | ROZPOCET
| VV |  | -včetně příslušenství | [15 empty] | VV | 3 | 1 | True | 0 | ROZPOCET
| VV |  | 1 |  | 1 | [13 empty] | VV | 3 | 2 | True | 1 | ROZPOCET
539 | K | 76707-R06 | Ozn. A06 - Vnitřní hliníková prosklená stěna, rámový systém 3000x2700 mm, dveře 900+600/2100 mm, D+M | kus | 1 |  | 0 |  |  |  | základní |  | 0 | 0 | 0 | 0 | 0 | 16 | K | 3 |  |  |  | ROZPOCET |  |  |  |  | 0 | 0 | 0 | 0 | 0 | 1 | 0 | 16 | -808507821
| VV |  | Viz. PD stavební část - výrobky PSV (hliníkové vnitřní), výkresy půdorysu 1.PP, 1.NP, 2.NP a Tech.zpr. | [15 empty] | VV | 3 | 1 | True | 0 | ROZPOCET
| VV |  | . | [15 empty] | VV | 3 | 1 | True | 0 | ROZPOCET
| VV |  | -včetně příslušenství | [15 empty] | VV | 3 | 1 | True | 0 | ROZPOCET
| VV |  | 1 |  | 1 | [13 empty] | VV | 3 | 2 | True | 1 | ROZPOCET
540 | K | 76707-R07 | Ozn. A07 - Vnitřní hliníková prosklená stěna, rámový systém 1900x2700 mm, dveře 900+800/2100 mm, D+M | kus | 1 |  | 0 |  |  |  | základní |  | 0 | 0 | 0 | 0 | 0 | 16 | K | 3 |  |  |  | ROZPOCET |  |  |  |  | 0 | 0 | 0 | 0 | 0 | 1 | 0 | 16 | 1868864324
| VV |  | Viz. PD stavební část - výrobky PSV (hliníkové vnitřní), výkresy půdorysu 1.PP, 1.NP, 2.NP a Tech.zpr. | [15 empty] | VV | 3 | 1 | True | 0 | ROZPOCET
| VV |  | . | [15 empty] | VV | 3 | 1 | True | 0 | ROZPOCET
| VV |  | -včetně příslušenství | [15 empty] | VV | 3 | 1 | True | 0 | ROZPOCET
| VV |  | 1 |  | 1 | [13 empty] | VV | 3 | 2 | True | 1 | ROZPOCET
541 | K | 76707-R09 | Ozn. A09 - Vnitřní hliníková prosklená stěna, rámový systém 2640x2700 mm, dveře 900+450/2100 mm, D+M | kus | 1 |  | 0 |  |  |  | základní |  | 0 | 0 | 0 | 0 | 0 | 16 | K | 3 |  |  |  | ROZPOCET |  |  |  |  | 0 | 0 | 0 | 0 | 0 | 1 | 0 | 16 | -1505606982
| VV |  | Viz. PD stavební část - výrobky PSV (hliníkové vnitřní), výkresy půdorysu 1.PP, 1.NP, 2.NP a Tech.zpr. | [15 empty] | VV | 3 | 1 | True | 0 | ROZPOCET
| VV |  | . | [15 empty] | VV | 3 | 1 | True | 0 | ROZPOCET
| VV |  | -včetně příslušenství | [15 empty] | VV | 3 | 1 | True | 0 | ROZPOCET
| VV |  | 1 |  | 1 | [13 empty] | VV | 3 | 2 | True | 1 | ROZPOCET
542 | K | 76707-R10 | Ozn. A10 - Vnitřní hliníkové okno výsuvné, rámový systém 1500x1200 mm, D+M | kus | 1 |  | 0 |  |  |  | základní |  | 0 | 0 | 0 | 0 | 0 | 16 | K | 3 |  |  |  | ROZPOCET |  |  |  |  | 0 | 0 | 0 | 0 | 0 | 1 | 0 | 16 | 1212541212
| VV |  | Viz. PD stavební část - výrobky PSV (hliníkové vnitřní), výkresy půdorysu 1.PP, 1.NP, 2.NP a Tech.zpr. | [15 empty] | VV | 3 | 1 | True | 0 | ROZPOCET
| VV |  | . | [15 empty] | VV | 3 | 1 | True | 0 | ROZPOCET
| VV |  | -včetně příslušenství | [15 empty] | VV | 3 | 1 | True | 0 | ROZPOCET
| VV |  | 1 |  | 1 | [13 empty] | VV | 3 | 2 | True | 1 | ROZPOCET
543 | K | 76707-R11 | Ozn. A11 - Vnitřní hliníkové okno pevné, rámový systém 1300x1100 mm, D+M | kus | 1 |  | 0 |  |  |  | základní |  | 0 | 0 | 0 | 0 | 0 | 16 | K | 3 |  |  |  | ROZPOCET |  |  |  |  | 0 | 0 | 0 | 0 | 0 | 1 | 0 | 16 | -459074904
| VV |  | Viz. PD stavební část - výrobky PSV (hliníkové vnitřní), výkresy půdorysu 1.PP, 1.NP, 2.NP a Tech.zpr. | [15 empty] | VV | 3 | 1 | True | 0 | ROZPOCET
| VV |  | . | [15 empty] | VV | 3 | 1 | True | 0 | ROZPOCET
| VV |  | -včetně příslušenství | [15 empty] | VV | 3 | 1 | True | 0 | ROZPOCET
| VV |  | 1 |  | 1 | [13 empty] | VV | 3 | 2 | True | 1 | ROZPOCET
544 | K | 76707-R12 | Ozn. A12 - Vnitřní hliníkové okno výsuvné, rámový systém 1000x1690 mm, D+M | kus | 1 |  | 0 |  |  |  | základní |  | 0 | 0 | 0 | 0 | 0 | 16 | K | 3 |  |  |  | ROZPOCET |  |  |  |  | 0 | 0 | 0 | 0 | 0 | 1 | 0 | 16 | -1258608723
| VV |  | Viz. PD stavební část - výrobky PSV (hliníkové vnitřní), výkresy půdorysu 1.PP, 1.NP, 2.NP a Tech.zpr. | [15 empty] | VV | 3 | 1 | True | 0 | ROZPOCET
| VV |  | . | [15 empty] | VV | 3 | 1 | True | 0 | ROZPOCET
| VV |  | -včetně příslušenství | [15 empty] | VV | 3 | 1 | True | 0 | ROZPOCET
| VV |  | 1 |  | 1 | [13 empty] | VV | 3 | 2 | True | 1 | ROZPOCET
545 | K | 76707-R13 | Ozn. A13 - Vnitřní hliníkové okno výsuvné, rámový systém 1000x1690 mm + 780x1690 mm, D+M | kus | 1 |  | 0 |  |  |  | základní |  | 0 | 0 | 0 | 0 | 0 | 16 | K | 3 |  |  |  | ROZPOCET |  |  |  |  | 0 | 0 | 0 | 0 | 0 | 1 | 0 | 16 | -755804383
| VV |  | Viz. PD stavební část - výrobky PSV (hliníkové vnitřní), výkresy půdorysu 1.PP, 1.NP, 2.NP a Tech.zpr. | [15 empty] | VV | 3 | 1 | True | 0 | ROZPOCET
| VV |  | . | [15 empty] | VV | 3 | 1 | True | 0 | ROZPOCET
| VV |  | -včetně příslušenství | [15 empty] | VV | 3 | 1 | True | 0 | ROZPOCET
| VV |  | 1 |  | 1 | [13 empty] | VV | 3 | 2 | True | 1 | ROZPOCET
| D | 767.g | hliníkové vnitřní protipožární |  |  |  | 0 | [5 empty] | 0 |  | 0 |  | 0 | 2 | D | 2 |  |  |  | ROZPOCET | [10 empty] | 0
546 | K | 76708-R01 | Ozn. A50 - Vnitřní hliníková prosklená stěna 2750x2200 mm, dveře 1100+600/2100 mm, PROTIPOŽÁRNÍ, D+M | kus | 1 |  | 0 |  |  |  | základní |  | 0 | 0 | 0 | 0 | 0 | 16 | K | 3 |  |  |  | ROZPOCET |  |  |  |  | 0 | 0 | 0 | 0 | 0 | 1 | 0 | 16 | 1414139387
| VV |  | Viz. PD stavební část - výrobky PSV (hliníkové vnitřní protipožární), výkresy půdorysu 1.PP, 1.NP, 2.NP a Tech.zpr. | [15 empty] | VV | 3 | 1 | True | 0 | ROZPOCET
| VV |  | . | [15 empty] | VV | 3 | 1 | True | 0 | ROZPOCET
| VV |  | -včetně příslušenství | [15 empty] | VV | 3 | 1 | True | 0 | ROZPOCET
| VV |  | 1 |  | 1 | [13 empty] | VV | 3 | 2 | True | 1 | ROZPOCET
547 | K | 76708-R02 | Ozn. A51 - Vnitřní hliníková prosklená stěna 2500x4200 mm, dveře 900+450/2100 mm, PROTIPOŽÁRNÍ, D+M | kus | 1 |  | 0 |  |  |  | základní |  | 0 | 0 | 0 | 0 | 0 | 16 | K | 3 |  |  |  | ROZPOCET |  |  |  |  | 0 | 0 | 0 | 0 | 0 | 1 | 0 | 16 | -1750028081
| VV |  | Viz. PD stavební část - výrobky PSV (hliníkové vnitřní protipožární), výkresy půdorysu 1.PP, 1.NP, 2.NP a Tech.zpr. | [15 empty] | VV | 3 | 1 | True | 0 | ROZPOCET
| VV |  | . | [15 empty] | VV | 3 | 1 | True | 0 | ROZPOCET
| VV |  | -včetně příslušenství | [15 empty] | VV | 3 | 1 | True | 0 | ROZPOCET
| VV |  | 1 |  | 1 | [13 empty] | VV | 3 | 2 | True | 1 | ROZPOCET
548 | K | 76708-R03 | Ozn. A52 - Vnitřní hliníková prosklená stěna 2750x2700 mm, dveře posuvné 1800x2100 mm, rámový systém, automatické s radarem D+M | kus | 1 |  | 0 |  |  |  | základní |  | 0 | 0 | 0 | 0 | 0 | 16 | K | 3 |  |  |  | ROZPOCET |  |  |  |  | 0 | 0 | 0 | 0 | 0 | 1 | 0 | 16 | 1480312788
| VV |  | Viz. PD stavební část - výrobky PSV (hliníkové vnitřní protipožární), výkresy půdorysu 1.PP, 1.NP, 2.NP a Tech.zpr. | [15 empty] | VV | 3 | 1 | True | 0 | ROZPOCET
| VV |  | . | [15 empty] | VV | 3 | 1 | True | 0 | ROZPOCET
| VV |  | -včetně příslušenství | [15 empty] | VV | 3 | 1 | True | 0 | ROZPOCET
| VV |  | 1 |  | 1 | [13 empty] | VV | 3 | 2 | True | 1 | ROZPOCET
549 | K | 76708-R04 | Ozn. A53 - Vnitřní hliníková prosklená stěna 3000x2200 mm, dveře 900+600/2100 mm, PROTIPOŽÁRNÍ, D+M | kus | 1 |  | 0 |  |  |  | základní |  | 0 | 0 | 0 | 0 | 0 | 16 | K | 3 |  |  |  | ROZPOCET |  |  |  |  | 0 | 0 | 0 | 0 | 0 | 1 | 0 | 16 | 401515133
| VV |  | Viz. PD stavební část - výrobky PSV (hliníkové vnitřní protipožární), výkresy půdorysu 1.PP, 1.NP, 2.NP a Tech.zpr. | [15 empty] | VV | 3 | 1 | True | 0 | ROZPOCET
| VV |  | . | [15 empty] | VV | 3 | 1 | True | 0 | ROZPOCET
| VV |  | -včetně příslušenství | [15 empty] | VV | 3 | 1 | True | 0 | ROZPOCET
| VV |  | 1 |  | 1 | [13 empty] | VV | 3 | 2 | True | 1 | ROZPOCET
| D | 767.h | hliníkové venkovní |  |  |  | 0 | [5 empty] | 0 |  | 0.0006 |  | 0 | 2 | D | 2 |  |  |  | ROZPOCET | [10 empty] | 0
550 | K | 76709-R01 | Ozn. E01 - Venkovní hliníková stěna 2000/2600mm, dveře 900+450x2100 mm, D+M | kus | 1 |  | 0 |  |  |  | základní |  | 0 | 0 | 0 | 0 | 0 | 16 | K | 3 |  |  |  | ROZPOCET |  |  |  |  | 0 | 0 | 0 | 0 | 0 | 1 | 0 | 16 | -459278879
| VV |  | Viz. PD stavební část - výrobky PSV (hliníkové venkovní), výkresy půdorysu 1.PP, 1.NP, 2.NP a Tech.zpr. | [15 empty] | VV | 3 | 1 | True | 0 | ROZPOCET
| VV |  | . | [15 empty] | VV | 3 | 1 | True | 0 | ROZPOCET
| VV |  | -včetně příslušenství | [15 empty] | VV | 3 | 1 | True | 0 | ROZPOCET
| VV |  | 1 |  | 1 | [13 empty] | VV | 3 | 2 | True | 1 | ROZPOCET
551 | K | 76709-R02 | Ozn. E02 - Venkovní hliníková stěna 2200/2600mm, dveře 900+450x2100 mm, D+M | kus | 1 |  | 0 |  |  |  | základní |  | 0 | 0 | 0 | 0 | 0 | 16 | K | 3 |  |  |  | ROZPOCET |  |  |  |  | 0 | 0 | 0 | 0 | 0 | 1 | 0 | 16 | -1496407483
| VV |  | Viz. PD stavební část - výrobky PSV (hliníkové venkovní), výkresy půdorysu 1.PP, 1.NP, 2.NP a Tech.zpr. | [15 empty] | VV | 3 | 1 | True | 0 | ROZPOCET
| VV |  | . | [15 empty] | VV | 3 | 1 | True | 0 | ROZPOCET
| VV |  | -včetně příslušenství | [15 empty] | VV | 3 | 1 | True | 0 | ROZPOCET
| VV |  | 1 |  | 1 | [13 empty] | VV | 3 | 2 | True | 1 | ROZPOCET
552 | K | 76709-R03 | Ozn. E03 - Venkovní hliníková stěna 1100/2600mm, dveře 900x2100 mm, D+M | kus | 1 |  | 0 |  |  |  | základní |  | 0 | 0 | 0 | 0 | 0 | 16 | K | 3 |  |  |  | ROZPOCET |  |  |  |  | 0 | 0 | 0 | 0 | 0 | 1 | 0 | 16 | 147211942
| VV |  | Viz. PD stavební část - výrobky PSV (hliníkové venkovní), výkresy půdorysu 1.PP, 1.NP, 2.NP a Tech.zpr. | [15 empty] | VV | 3 | 1 | True | 0 | ROZPOCET
| VV |  | . | [15 empty] | VV | 3 | 1 | True | 0 | ROZPOCET
| VV |  | -včetně příslušenství | [15 empty] | VV | 3 | 1 | True | 0 | ROZPOCET
| VV |  | 1 |  | 1 | [13 empty] | VV | 3 | 2 | True | 1 | ROZPOCET
553 | K | 76709-R04 | Ozn. E04 - Venkovní hliníková stěna 2200/2600mm, dveře 900+450x2100 mm, D+M | kus | 1 |  | 0 |  |  |  | základní |  | 0 | 0 | 0 | 0 | 0 | 16 | K | 3 |  |  |  | ROZPOCET |  |  |  |  | 0 | 0 | 0 | 0 | 0 | 1 | 0 | 16 | -1667414649
| VV |  | Viz. PD stavební část - výrobky PSV (hliníkové venkovní), výkresy půdorysu 1.PP, 1.NP, 2.NP a Tech.zpr. | [15 empty] | VV | 3 | 1 | True | 0 | ROZPOCET
| VV |  | . | [15 empty] | VV | 3 | 1 | True | 0 | ROZPOCET
| VV |  | -včetně příslušenství | [15 empty] | VV | 3 | 1 | True | 0 | ROZPOCET
| VV |  | 1 |  | 1 | [13 empty] | VV | 3 | 2 | True | 1 | ROZPOCET
554 | K | 76709-R05 | Ozn. E05 - Venkovní hliníková stěna 2000/2600mm, dveře 900+450x2100 mm, D+M | kus | 1 |  | 0 |  |  |  | základní |  | 0 | 0 | 0 | 0 | 0 | 16 | K | 3 |  |  |  | ROZPOCET |  |  |  |  | 0 | 0 | 0 | 0 | 0 | 1 | 0 | 16 | 908307016
| VV |  | Viz. PD stavební část - výrobky PSV (hliníkové venkovní), výkresy půdorysu 1.PP, 1.NP, 2.NP a Tech.zpr. | [15 empty] | VV | 3 | 1 | True | 0 | ROZPOCET
| VV |  | . | [15 empty] | VV | 3 | 1 | True | 0 | ROZPOCET
| VV |  | -včetně příslušenství | [15 empty] | VV | 3 | 1 | True | 0 | ROZPOCET
| VV |  | 1 |  | 1 | [13 empty] | VV | 3 | 2 | True | 1 | ROZPOCET
555 | K | 76709-R06 | Ozn. E06 - Venkovní hliníková stěna 1150/2600mm, dveře 900x2100 mm, D+M | kus | 1 |  | 0 |  |  |  | základní |  | 0 | 0 | 0 | 0 | 0 | 16 | K | 3 |  |  |  | ROZPOCET |  |  |  |  | 0 | 0 | 0 | 0 | 0 | 1 | 0 | 16 | 1252732643
| VV |  | Viz. PD stavební část - výrobky PSV (hliníkové venkovní), výkresy půdorysu 1.PP, 1.NP, 2.NP a Tech.zpr. | [15 empty] | VV | 3 | 1 | True | 0 | ROZPOCET
| VV |  | . | [15 empty] | VV | 3 | 1 | True | 0 | ROZPOCET
| VV |  | -včetně příslušenství | [15 empty] | VV | 3 | 1 | True | 0 | ROZPOCET
| VV |  | 1 |  | 1 | [13 empty] | VV | 3 | 2 | True | 1 | ROZPOCET
556 | K | 76709-R07 | Ozn. E07 - Venkovní hliníková stěna 1200/2600mm, dveře 1000x2100 mm, D+M | kus | 1 |  | 0 |  |  |  | základní |  | 0 | 0 | 0 | 0 | 0 | 16 | K | 3 |  |  |  | ROZPOCET |  |  |  |  | 0 | 0 | 0 | 0 | 0 | 1 | 0 | 16 | -1027208062
| VV |  | Viz. PD stavební část - výrobky PSV (hliníkové venkovní), výkresy půdorysu 1.PP, 1.NP, 2.NP a Tech.zpr. | [15 empty] | VV | 3 | 1 | True | 0 | ROZPOCET
| VV |  | . | [15 empty] | VV | 3 | 1 | True | 0 | ROZPOCET
| VV |  | -včetně příslušenství | [15 empty] | VV | 3 | 1 | True | 0 | ROZPOCET
| VV |  | 1 |  | 1 | [13 empty] | VV | 3 | 2 | True | 1 | ROZPOCET
557 | K | 76709-R10 | Ozn. E10 - Venkovní hliníkové okno 1800/700mm, D+M | kus | 9 |  | 0 |  |  |  | základní |  | 0 | 0 | 0 | 0 | 0 | 16 | K | 3 |  |  |  | ROZPOCET |  |  |  |  | 0 | 0 | 0 | 0 | 0 | 1 | 0 | 16 | 1271743594
| VV |  | Viz. PD stavební část - výrobky PSV (hliníkové venkovní), výkresy půdorysu 1.PP, 1.NP, 2.NP a Tech.zpr. | [15 empty] | VV | 3 | 1 | True | 0 | ROZPOCET
| VV |  | . | [15 empty] | VV | 3 | 1 | True | 0 | ROZPOCET
| VV |  | -včetně příslušenství | [15 empty] | VV | 3 | 1 | True | 0 | ROZPOCET
| VV |  | 9 |  | 9 | [13 empty] | VV | 3 | 2 | True | 1 | ROZPOCET
558 | K | 76709-R11 | Ozn. E11 - Venkovní hliníkové okno 2100/1500mm, D+M | kus | 3 |  | 0 |  |  |  | základní |  | 0 | 0 | 0 | 0 | 0 | 16 | K | 3 |  |  |  | ROZPOCET |  |  |  |  | 0 | 0 | 0 | 0 | 0 | 1 | 0 | 16 | -789372868
| VV |  | Viz. PD stavební část - výrobky PSV (hliníkové venkovní), výkresy půdorysu 1.PP, 1.NP, 2.NP a Tech.zpr. | [15 empty] | VV | 3 | 1 | True | 0 | ROZPOCET
| VV |  | . | [15 empty] | VV | 3 | 1 | True | 0 | ROZPOCET
| VV |  | -včetně příslušenství | [15 empty] | VV | 3 | 1 | True | 0 | ROZPOCET
| VV |  | 3 |  | 3 | [13 empty] | VV | 3 | 2 | True | 1 | ROZPOCET
559 | K | 76709-R12 | Ozn. E12 - Venkovní hliníkové okno 5400/1500mm, D+M | kus | 11 |  | 0 |  |  |  | základní |  | 0 | 0 | 0 | 0 | 0 | 16 | K | 3 |  |  |  | ROZPOCET |  |  |  |  | 0 | 0 | 0 | 0 | 0 | 1 | 0 | 16 | -1475797285
| VV |  | Viz. PD stavební část - výrobky PSV (hliníkové venkovní), výkresy půdorysu 1.PP, 1.NP, 2.NP a Tech.zpr. | [15 empty] | VV | 3 | 1 | True | 0 | ROZPOCET
| VV |  | . | [15 empty] | VV | 3 | 1 | True | 0 | ROZPOCET
| VV |  | -včetně příslušenství | [15 empty] | VV | 3 | 1 | True | 0 | ROZPOCET
| VV |  | 11 |  | 11 | [13 empty] | VV | 3 | 2 | True | 1 | ROZPOCET
560 | K | 76709-R12a | Ozn. E12a - Venkovní hliníkové okno 5400/1500mm, D+M | kus | 1 |  | 0 |  |  |  | základní |  | 0 | 0 | 0 | 0 | 0 | 16 | K | 3 |  |  |  | ROZPOCET |  |  |  |  | 0 | 0 | 0 | 0 | 0 | 1 | 0 | 16 | -1420658790
| VV |  | Viz. PD stavební část - výrobky PSV (hliníkové venkovní), výkresy půdorysu 1.PP, 1.NP, 2.NP a Tech.zpr. | [15 empty] | VV | 3 | 1 | True | 0 | ROZPOCET
| VV |  | . | [15 empty] | VV | 3 | 1 | True | 0 | ROZPOCET
| VV |  | -včetně příslušenství | [15 empty] | VV | 3 | 1 | True | 0 | ROZPOCET
| VV |  | 1 |  | 1 | [13 empty] | VV | 3 | 2 | True | 1 | ROZPOCET
561 | K | 76709-R12b | Ozn. E12b - Venkovní hliníkové okno 5400/1500mm, D+M | kus | 1 |  | 0 |  |  |  | základní |  | 0 | 0 | 0 | 0 | 0 | 16 | K | 3 |  |  |  | ROZPOCET |  |  |  |  | 0 | 0 | 0 | 0 | 0 | 1 | 0 | 16 | 374775748
| VV |  | Viz. PD stavební část - výrobky PSV (hliníkové venkovní), výkresy půdorysu 1.PP, 1.NP, 2.NP a Tech.zpr. | [15 empty] | VV | 3 | 1 | True | 0 | ROZPOCET
| VV |  | . | [15 empty] | VV | 3 | 1 | True | 0 | ROZPOCET
| VV |  | -včetně příslušenství | [15 empty] | VV | 3 | 1 | True | 0 | ROZPOCET
| VV |  | 1 |  | 1 | [13 empty] | VV | 3 | 2 | True | 1 | ROZPOCET
562 | K | 76709-R12c | Ozn. E12c - Venkovní hliníkové okno 5400/1500mm, D+M | kus | 1 |  | 0 |  |  |  | základní |  | 0 | 0 | 0 | 0 | 0 | 16 | K | 3 |  |  |  | ROZPOCET |  |  |  |  | 0 | 0 | 0 | 0 | 0 | 1 | 0 | 16 | 321819759
| VV |  | Viz. PD stavební část - výrobky PSV (hliníkové venkovní), výkresy půdorysu 1.PP, 1.NP, 2.NP a Tech.zpr. | [15 empty] | VV | 3 | 1 | True | 0 | ROZPOCET
| VV |  | . | [15 empty] | VV | 3 | 1 | True | 0 | ROZPOCET
| VV |  | -včetně příslušenství | [15 empty] | VV | 3 | 1 | True | 0 | ROZPOCET
| VV |  | 1 |  | 1 | [13 empty] | VV | 3 | 2 | True | 1 | ROZPOCET
563 | K | 76709-R13 | Ozn. E13 - Venkovní hliníkové okno 2700/1500mm, D+M | kus | 2 |  | 0 |  |  |  | základní |  | 0 | 0 | 0 | 0 | 0 | 16 | K | 3 |  |  |  | ROZPOCET |  |  |  |  | 0 | 0 | 0 | 0 | 0 | 1 | 0 | 16 | 1076827322
| VV |  | Viz. PD stavební část - výrobky PSV (hliníkové venkovní), výkresy půdorysu 1.PP, 1.NP, 2.NP a Tech.zpr. | [15 empty] | VV | 3 | 1 | True | 0 | ROZPOCET
| VV |  | . | [15 empty] | VV | 3 | 1 | True | 0 | ROZPOCET
| VV |  | -včetně příslušenství | [15 empty] | VV | 3 | 1 | True | 0 | ROZPOCET
| VV |  | 2 |  | 2 | [13 empty] | VV | 3 | 2 | True | 1 | ROZPOCET
564 | K | 76709-R14 | Ozn. E14 - Venkovní hliníkové okno 1450/1500mm, D+M | kus | 1 |  | 0 |  |  |  | základní |  | 0 | 0 | 0 | 0 | 0 | 16 | K | 3 |  |  |  | ROZPOCET |  |  |  |  | 0 | 0 | 0 | 0 | 0 | 1 | 0 | 16 | -848489182
| VV |  | Viz. PD stavební část - výrobky PSV (hliníkové venkovní), výkresy půdorysu 1.PP, 1.NP, 2.NP a Tech.zpr. | [15 empty] | VV | 3 | 1 | True | 0 | ROZPOCET
| VV |  | . | [15 empty] | VV | 3 | 1 | True | 0 | ROZPOCET
| VV |  | -včetně příslušenství | [15 empty] | VV | 3 | 1 | True | 0 | ROZPOCET
| VV |  | 1 |  | 1 | [13 empty] | VV | 3 | 2 | True | 1 | ROZPOCET
565 | K | 76709-R15 | Ozn. E15 - Venkovní hliníkové okno 2800/1500mm, D+M | kus | 1 |  | 0 |  |  |  | základní |  | 0 | 0 | 0 | 0 | 0 | 16 | K | 3 |  |  |  | ROZPOCET |  |  |  |  | 0 | 0 | 0 | 0 | 0 | 1 | 0 | 16 | -1054665537
| VV |  | Viz. PD stavební část - výrobky PSV (hliníkové venkovní), výkresy půdorysu 1.PP, 1.NP, 2.NP a Tech.zpr. | [15 empty] | VV | 3 | 1 | True | 0 | ROZPOCET
| VV |  | . | [15 empty] | VV | 3 | 1 | True | 0 | ROZPOCET
| VV |  | -včetně příslušenství | [15 empty] | VV | 3 | 1 | True | 0 | ROZPOCET
| VV |  | 1 |  | 1 | [13 empty] | VV | 3 | 2 | True | 1 | ROZPOCET
566 | K | 76709-R16 | Ozn. E16 - Venkovní hliníkové okno 6600/1500mm, D+M | kus | 1 |  | 0 |  |  |  | základní |  | 0 | 0 | 0 | 0 | 0 | 16 | K | 3 |  |  |  | ROZPOCET |  |  |  |  | 0 | 0 | 0 | 0 | 0 | 1 | 0 | 16 | -1916115394
| VV |  | Viz. PD stavební část - výrobky PSV (hliníkové venkovní), výkresy půdorysu 1.PP, 1.NP, 2.NP a Tech.zpr. | [15 empty] | VV | 3 | 1 | True | 0 | ROZPOCET
| VV |  | . | [15 empty] | VV | 3 | 1 | True | 0 | ROZPOCET
| VV |  | -včetně příslušenství | [15 empty] | VV | 3 | 1 | True | 0 | ROZPOCET
| VV |  | 1 |  | 1 | [13 empty] | VV | 3 | 2 | True | 1 | ROZPOCET
567 | K | 76709-R17 | Ozn. E17 - Venkovní hliníkové okno 2125/1500mm, D+M | kus | 1 |  | 0 |  |  |  | základní |  | 0 | 0 | 0 | 0 | 0 | 16 | K | 3 |  |  |  | ROZPOCET |  |  |  |  | 0 | 0 | 0 | 0 | 0 | 1 | 0 | 16 | -2119786155
| VV |  | Viz. PD stavební část - výrobky PSV (hliníkové venkovní), výkresy půdorysu 1.PP, 1.NP, 2.NP a Tech.zpr. | [15 empty] | VV | 3 | 1 | True | 0 | ROZPOCET
| VV |  | . | [15 empty] | VV | 3 | 1 | True | 0 | ROZPOCET
| VV |  | -včetně příslušenství | [15 empty] | VV | 3 | 1 | True | 0 | ROZPOCET
| VV |  | 1 |  | 1 | [13 empty] | VV | 3 | 2 | True | 1 | ROZPOCET
568 | K | 76709-R20 | Ozn.E20 - Venkovní hliníková fasádní stěna 10425x9830 mm, D+M | kus | 1 |  | 0 |  |  |  | základní |  | 0 | 0.00015 | 0.00015 | 0 | 0 | 16 | K | 3 |  |  |  | ROZPOCET |  |  |  |  | 0 | 0 | 0 | 0 | 0 | 1 | 0 | 16 | 603750444
| VV |  | Viz. PD stavební část - výrobky PSV (hliníkové venkovní), výkresy půdorysu 1.PP, 1.NP, 2.NP a Tech.zpr. | [15 empty] | VV | 3 | 1 | True | 0 | ROZPOCET
| VV |  | . | [15 empty] | VV | 3 | 1 | True | 0 | ROZPOCET
| VV |  | -včetně příslušenství | [15 empty] | VV | 3 | 1 | True | 0 | ROZPOCET
| VV |  | 1 |  | 1 | [13 empty] | VV | 3 | 2 | True | 0 | ROZPOCET
569 | K | 76709-R21 | Ozn.E21 - Venkovní hliníková fasádní stěna 17250x9830 mm, D+M | kus | 1 |  | 0 |  |  |  | základní |  | 0 | 0.00015 | 0.00015 | 0 | 0 | 16 | K | 3 |  |  |  | ROZPOCET |  |  |  |  | 0 | 0 | 0 | 0 | 0 | 1 | 0 | 16 | 1871340253
| VV |  | Viz. PD stavební část - výrobky PSV (hliníkové venkovní), výkresy půdorysu 1.PP, 1.NP, 2.NP a Tech.zpr. | [15 empty] | VV | 3 | 1 | True | 0 | ROZPOCET
| VV |  | . | [15 empty] | VV | 3 | 1 | True | 0 | ROZPOCET
| VV |  | -včetně příslušenství | [15 empty] | VV | 3 | 1 | True | 0 | ROZPOCET
| VV |  | 1 |  | 1 | [13 empty] | VV | 3 | 2 | True | 0 | ROZPOCET
570 | K | 76709-R22 | Ozn.E22 - Venkovní hliníková fasádní stěna 3000x9830 mm, D+M | kus | 1 |  | 0 |  |  |  | základní |  | 0 | 0.00015 | 0.00015 | 0 | 0 | 16 | K | 3 |  |  |  | ROZPOCET |  |  |  |  | 0 | 0 | 0 | 0 | 0 | 1 | 0 | 16 | -1796857204
| VV |  | Viz. PD stavební část - výrobky PSV (hliníkové venkovní), výkresy půdorysu 1.PP, 1.NP, 2.NP a Tech.zpr. | [15 empty] | VV | 3 | 1 | True | 0 | ROZPOCET
| VV |  | . | [15 empty] | VV | 3 | 1 | True | 0 | ROZPOCET
| VV |  | -včetně příslušenství | [15 empty] | VV | 3 | 1 | True | 0 | ROZPOCET
| VV |  | 1 |  | 1 | [13 empty] | VV | 3 | 2 | True | 0 | ROZPOCET
571 | K | 76709-R23 | Ozn.E23 - Venkovní hliníková fasádní stěna 3000x9830 mm, D+M | kus | 1 |  | 0 |  |  |  | základní |  | 0 | 0.00015 | 0.00015 | 0 | 0 | 16 | K | 3 |  |  |  | ROZPOCET |  |  |  |  | 0 | 0 | 0 | 0 | 0 | 1 | 0 | 16 | 581757139
| VV |  | Viz. PD stavební část - výrobky PSV (hliníkové venkovní), výkresy půdorysu 1.PP, 1.NP, 2.NP a Tech.zpr. | [15 empty] | VV | 3 | 1 | True | 0 | ROZPOCET
| VV |  | . | [15 empty] | VV | 3 | 1 | True | 0 | ROZPOCET
| VV |  | -včetně příslušenství | [15 empty] | VV | 3 | 1 | True | 0 | ROZPOCET
| VV |  | 1 |  | 1 | [13 empty] | VV | 3 | 2 | True | 0 | ROZPOCET
| D | 767.i | Nerezové vnitřní ostatní |  |  |  | 0 | [5 empty] | 0 |  | 0 |  | 0 | 1 | D | 2 |  |  |  | ROZPOCET | [10 empty] | 0
572 | K | 76715-R01 | Ozn. L01 - Mycí stůl skřínkový 1200/700mm, D+M | kus | 4 |  | 0 |  |  |  | základní |  | 0 | 0 | 0 | 0 | 0 | 16 | K | 3 |  |  |  | ROZPOCET |  |  |  |  | 0 | 0 | 0 | 0 | 0 | 1 | 0 | 16 | -1007937258
| VV |  | Viz. PD stavební část - výrobky PSV (nerezové vnitřní ostatní), výkresy půdorysu 1.PP, 1.NP, 2.NP a Tech.zpr. | [15 empty] | VV | 3 | 1 | True | 0 | ROZPOCET
| VV |  | . | [15 empty] | VV | 3 | 1 | True | 0 | ROZPOCET
| VV |  | -včetně příslušenství | [15 empty] | VV | 3 | 1 | True | 0 | ROZPOCET
| VV |  | 4 |  | 4 | [13 empty] | VV | 3 | 2 | True | 1 | ROZPOCET
573 | K | 76715-R02 | Ozn. L02 - Mycí stůl + dřez 1600/700mm, D+M | kus | 1 |  | 0 |  |  |  | základní |  | 0 | 0 | 0 | 0 | 0 | 16 | K | 3 |  |  |  | ROZPOCET |  |  |  |  | 0 | 0 | 0 | 0 | 0 | 1 | 0 | 16 | -1638007779
| VV |  | Viz. PD stavební část - výrobky PSV (nerezové vnitřní ostatní), výkresy půdorysu 1.PP, 1.NP, 2.NP a Tech.zpr. | [15 empty] | VV | 3 | 1 | True | 0 | ROZPOCET
| VV |  | . | [15 empty] | VV | 3 | 1 | True | 0 | ROZPOCET
| VV |  | -včetně příslušenství | [15 empty] | VV | 3 | 1 | True | 0 | ROZPOCET
| VV |  | 1 |  | 1 | [13 empty] | VV | 3 | 2 | True | 1 | ROZPOCET
574 | K | 76715-R03 | Ozn. L03 - Nástěnná skřínka + mycí stůl s dvojdřezem 1700/600mm, D+M | kus | 1 |  | 0 |  |  |  | základní |  | 0 | 0 | 0 | 0 | 0 | 16 | K | 3 |  |  |  | ROZPOCET |  |  |  |  | 0 | 0 | 0 | 0 | 0 | 1 | 0 | 16 | -2030357179
| VV |  | Viz. PD stavební část - výrobky PSV (nerezové vnitřní ostatní), výkresy půdorysu 1.PP, 1.NP, 2.NP a Tech.zpr. | [15 empty] | VV | 3 | 1 | True | 0 | ROZPOCET
| VV |  | . | [15 empty] | VV | 3 | 1 | True | 0 | ROZPOCET
| VV |  | -včetně příslušenství | [15 empty] | VV | 3 | 1 | True | 0 | ROZPOCET
| VV |  | 1 |  | 1 | [13 empty] | VV | 3 | 2 | True | 1 | ROZPOCET
575 | K | 76715-R04 | Ozn. L04 - Mycí stůl s jednodřezem 1000/600mm, D+M | kus | 2 |  | 0 |  |  |  | základní |  | 0 | 0 | 0 | 0 | 0 | 16 | K | 3 |  |  |  | ROZPOCET |  |  |  |  | 0 | 0 | 0 | 0 | 0 | 1 | 0 | 16 | 1453754210
| VV |  | Viz. PD stavební část - výrobky PSV (nerezové vnitřní ostatní), výkresy půdorysu 1.PP, 1.NP, 2.NP a Tech.zpr. | [15 empty] | VV | 3 | 1 | True | 0 | ROZPOCET
| VV |  | . | [15 empty] | VV | 3 | 1 | True | 0 | ROZPOCET
| VV |  | -včetně příslušenství | [15 empty] | VV | 3 | 1 | True | 0 | ROZPOCET
| VV |  | 2 |  | 2 | [13 empty] | VV | 3 | 2 | True | 1 | ROZPOCET
576 | K | 76715-R05 | Ozn. L05 - Nástěnná skřínka + mycí stůl s dřezem 1300/600mm, D+M | kus | 1 |  | 0 |  |  |  | základní |  | 0 | 0 | 0 | 0 | 0 | 16 | K | 3 |  |  |  | ROZPOCET |  |  |  |  | 0 | 0 | 0 | 0 | 0 | 1 | 0 | 16 | 258417978
| VV |  | Viz. PD stavební část - výrobky PSV (nerezové vnitřní ostatní), výkresy půdorysu 1.PP, 1.NP, 2.NP a Tech.zpr. | [15 empty] | VV | 3 | 1 | True | 0 | ROZPOCET
| VV |  | . | [15 empty] | VV | 3 | 1 | True | 0 | ROZPOCET
| VV |  | -včetně příslušenství | [15 empty] | VV | 3 | 1 | True | 0 | ROZPOCET
| VV |  | 1 |  | 1 | [13 empty] | VV | 3 | 2 | True | 1 | ROZPOCET
577 | K | 76715-R06 | Ozn. L06 - Pracovní stůl 1000/600mm, D+M | kus | 1 |  | 0 |  |  |  | základní |  | 0 | 0 | 0 | 0 | 0 | 16 | K | 3 |  |  |  | ROZPOCET |  |  |  |  | 0 | 0 | 0 | 0 | 0 | 1 | 0 | 16 | 1908023759
| VV |  | Viz. PD stavební část - výrobky PSV (nerezové vnitřní ostatní), výkresy půdorysu 1.PP, 1.NP, 2.NP a Tech.zpr. | [15 empty] | VV | 3 | 1 | True | 0 | ROZPOCET
| VV |  | . | [15 empty] | VV | 3 | 1 | True | 0 | ROZPOCET
| VV |  | -včetně příslušenství | [15 empty] | VV | 3 | 1 | True | 0 | ROZPOCET
| VV |  | 1 |  | 1 | [13 empty] | VV | 3 | 2 | True | 1 | ROZPOCET
578 | K | 76715-R07 | Ozn. L07 - Pracovní stůl 1800/700mm, D+M | kus | 3 |  | 0 |  |  |  | základní |  | 0 | 0 | 0 | 0 | 0 | 16 | K | 3 |  |  |  | ROZPOCET |  |  |  |  | 0 | 0 | 0 | 0 | 0 | 1 | 0 | 16 | -1502278728
| VV |  | Viz. PD stavební část - výrobky PSV (nerezové vnitřní ostatní), výkresy půdorysu 1.PP, 1.NP, 2.NP a Tech.zpr. | [15 empty] | VV | 3 | 1 | True | 0 | ROZPOCET
| VV |  | . | [15 empty] | VV | 3 | 1 | True | 0 | ROZPOCET
| VV |  | -včetně příslušenství | [15 empty] | VV | 3 | 1 | True | 0 | ROZPOCET
| VV |  | 3 |  | 3 | [13 empty] | VV | 3 | 2 | True | 1 | ROZPOCET
| D | 771 | Podlahy z dlaždic |  |  |  | 0 | [5 empty] | 0 |  | 1.7802 |  | 0 | 2 | D | 1 |  |  |  | ROZPOCET | [10 empty] | 0
579 | M | 771474112 | Montáž soklíků z dlaždic keramických rovných flexibilní lepidlo v do 90 mm | m | 675.5 |  | 0 |  |  |  | základní |  | 0 | 0.00046 | 0.31073 | 0 | 0 | 32 | M | 2 |  |  |  | ROZPOCET |  |  |  |  | 0 | 0 | 0 | 0 | 0 | 1 | 0 | 16 | -1099923528
| VV |  | Viz. PD stavební část - tabulky podlah, výkresy půdorysu 1.NP, 2.NP a Tech.zpr. | [15 empty] | VV | 2 | 1 | True | 0 | ROZPOCET
| VV |  | Viz. PD interiér - výkresy půdorysu 1.NP, 2.NP a Tech.zpr. | [15 empty] | VV | 2 | 1 | True | 0 | ROZPOCET
| VV |  | . | [15 empty] | VV | 2 | 1 | True | 0 | ROZPOCET
| VV |  | Podlaha B2 | [15 empty] | VV | 2 | 1 | True | 0 | ROZPOCET
| VV |  | 1.NP: | [15 empty] | VV | 2 | 1 | True | 0 | ROZPOCET
| VV |  | "m.č.112b:"(5,3+3,8)*2-0,9 |  | 17.3 | [13 empty] | VV | 2 | 2 | True | 0 | ROZPOCET
| VV |  | "m.č.130:"(6,0+4,25)*2-1,35*2 |  | 17.8 | [13 empty] | VV | 2 | 2 | True | 0 | ROZPOCET
| VV |  | "m.č.133:"(6,8+4,15)*2-1,35 |  | 20.55 | [13 empty] | VV | 2 | 2 | True | 0 | ROZPOCET
| VV |  | "m.č.134:"(6,0+2,925+0,2+0,2)*2-0,9*2 |  | 16.85 | [13 empty] | VV | 2 | 2 | True | 0 | ROZPOCET
| VV |  | "m.č.135:"(6,8+2,425)*2-0,9*2 |  | 16.65 | [13 empty] | VV | 2 | 2 | True | 0 | ROZPOCET
| VV |  | "m.č.136:"(4,0+2,85+0,2)*2-0,9 |  | 13.2 | [13 empty] | VV | 2 | 2 | True | 0 | ROZPOCET
| VV |  | "m.č.138a:"(5,8+4,375)*2-1,8 |  | 18.55 | [13 empty] | VV | 2 | 2 | True | 0 | ROZPOCET
| VV |  | "m.č.138b:"(5,8+7,8+0,2)*2-1,8 |  | 25.8 | [13 empty] | VV | 2 | 2 | True | 0 | ROZPOCET
| VV |  | "m.č.139a:"(7,0+6,0+14,3+0,2)*2-1,8 |  | 53.2 | [13 empty] | VV | 2 | 2 | True | 0 | ROZPOCET
| VV |  | "m.č.139b:"(15,6+14,3+0,2*2+0,4+0,4*2+0,4+0,8)*2-1,8 |  | 63.6 | [13 empty] | VV | 2 | 2 | True | 0 | ROZPOCET
| VV |  | "m.č.139c:"(1,5+3,7)*2-0,9 |  | 9.5 | [13 empty] | VV | 2 | 2 | True | 0 | ROZPOCET
| VV |  | . | [15 empty] | VV | 2 | 1 | True | 0 | ROZPOCET
| VV |  | Podlaha D1: | [15 empty] | VV | 2 | 1 | True | 0 | ROZPOCET
| VV |  | 1.NP: | [15 empty] | VV | 2 | 1 | True | 0 | ROZPOCET
| VV |  | "m.č.110:"(13,4+4,9+0,1+0,3+14,75+27,75)*2-0,8*9-0,9*6-1,8*4-1,35 |  | 101.25 | [13 empty] | VV | 2 | 2 | True | 0 | ROZPOCET
| VV |  | "m.č.129:"7,0*2-1,35*2 |  | 11.3 | [13 empty] | VV | 2 | 2 | True | 0 | ROZPOCET
| VV |  | . | [15 empty] | VV | 2 | 1 | True | 0 | ROZPOCET
| VV |  | Podlaha D2: | [15 empty] | VV | 2 | 1 | True | 0 | ROZPOCET
| VV |  | 1.NP: | [15 empty] | VV | 2 | 1 | True | 0 | ROZPOCET
| VV |  | "m.č.112b:"(5,2+3,8)*2-0,9 |  | 17.1 | [13 empty] | VV | 2 | 2 | True | 0 | ROZPOCET
| VV |  | "m.č.130:"(6,0+4,25)*2-1,35*2 |  | 17.8 | [13 empty] | VV | 2 | 2 | True | 0 | ROZPOCET
| VV |  | "m.č.133:"(6,8+4,15)*2-1,35 |  | 20.55 | [13 empty] | VV | 2 | 2 | True | 0 | ROZPOCET
| VV |  | "m.č.134:"(6,0+2,925+0,2*2)*2-0,9*2 |  | 16.85 | [13 empty] | VV | 2 | 2 | True | 0 | ROZPOCET
| VV |  | "m.č.135:"(6,8+2,425)*2-0,9*2 |  | 16.65 | [13 empty] | VV | 2 | 2 | True | 0 | ROZPOCET
| VV |  | "m.č.136:"(4,0+2,85+0,2)*2-0,9*2 |  | 12.3 | [13 empty] | VV | 2 | 2 | True | 0 | ROZPOCET
| VV |  | "m.č.138a:"(5,8+4,375)*2-1,8 |  | 18.55 | [13 empty] | VV | 2 | 2 | True | 0 | ROZPOCET
| VV |  | "m.č.138b:"(5,8+7,8+0,2)*2-1,8 |  | 25.8 | [13 empty] | VV | 2 | 2 | True | 0 | ROZPOCET
| VV |  | "m.č.139a:"(7,0+6,0+14,3+0,2)*2-1,8 |  | 53.2 | [13 empty] | VV | 2 | 2 | True | 0 | ROZPOCET
| VV |  | "m.č.139b:"(15,6+14,3+0,4*2+0,4+0,4+0,8)*2-0,9-1,8 |  | 61.9 | [13 empty] | VV | 2 | 2 | True | 0 | ROZPOCET
| VV |  | "m.č.139c:"(1,5+6,7)*2-0,9 |  | 15.5 | [13 empty] | VV | 2 | 2 | True | 0 | ROZPOCET
| VV |  | . | [15 empty] | VV | 2 | 1 | True | 0 | ROZPOCET
| VV |  | Podlaha L1: | [15 empty] | VV | 2 | 1 | True | 0 | ROZPOCET
| VV |  | 1.NP: | [15 empty] | VV | 2 | 1 | True | 0 | ROZPOCET
| VV |  | "m.č.111:"0,3*2+0,65*2+0,3+0,2+2,0+3,8+2,8+0,2*2+2,5+0,5*2-1,6-2,75+3,0+0,2 |  | 13.75 | [13 empty] | VV | 2 | 2 | True | 0 | ROZPOCET
580 | M | 59761-R01 | Dlaždice keramické slinuté neglazované, sokl - 298/ 80/9 mm | m | 709.275 |  | 0 |  |  |  | základní |  | 0 | 0 | 0 | 0 | 0 | 32 | M | 2 |  |  |  | ROZPOCET |  |  |  |  | 0 | 0 | 0 | 0 | 0 | 1 | 0 | 16 | -1344634611
| VV |  | Viz. PD stavební část - tabulky podlah, výkresy půdorysu 1.NP, 2.NP a Tech.zpr. | [15 empty] | VV | 2 | 1 | True | 0 | ROZPOCET
| VV |  | Viz. PD interiér - výkresy půdorysu 1.NP, 2.NP a Tech.zpr. | [15 empty] | VV | 2 | 1 | True | 0 | ROZPOCET
| VV |  | . | [15 empty] | VV | 2 | 1 | True | 0 | ROZPOCET
| VV |  | 675,5 |  | 675.5 | [13 empty] | VV | 2 | 2 | True | 0 | ROZPOCET
| VV |  | 675,5*1,05 'Přepočtené koeficientem množství |  | 709.275 | [13 empty] | VV | 2 | 2 | False | 1 | ROZPOCET
581 | K | 771574113 | Montáž podlah keramických režných hladkých lepených flexibilním lepidlem do 12 ks/m2 | m2 | 128.728 |  | 0 | CS ÚRS 2016 01 |  |  | základní |  | 0 | 0.00367 | 0.47243 | 0 | 0 | 16 | K | 2 |  |  |  | ROZPOCET |  |  |  |  | 0 | 0 | 0 | 0 | 0 | 1 | 0 | 16 | 1020086081
| VV |  | Viz. PD stavební část - tabulky podlah, výkresy půdorysu 1.NP, 2.NP a Tech.zpr. | [15 empty] | VV | 2 | 1 | True | 0 | ROZPOCET
| VV |  | Viz. PD interiér - výkresy půdorysu 1.NP, 2.NP a Tech.zpr. | [15 empty] | VV | 2 | 1 | True | 0 | ROZPOCET
| VV |  | . | [15 empty] | VV | 2 | 1 | True | 0 | ROZPOCET
| VV |  | dlaždice 300/300 mm | [15 empty] | VV | 2 | 1 | True | 0 | ROZPOCET
| VV |  | . | [15 empty] | VV | 2 | 1 | True | 0 | ROZPOCET
| VV |  | Podlaha D1: | [15 empty] | VV | 2 | 1 | True | 0 | ROZPOCET
| VV |  | 1.NP: | [15 empty] | VV | 2 | 1 | True | 0 | ROZPOCET
| VV |  | "m.č.110:"133,6+2,0*0,2*2+2,75*0,1+2,2*0,3+0,8*0,15*6+0,8*0,2+0,9*0,15+1,35*0,15 |  | 136.553 | [13 empty] | VV | 2 | 2 | True | 0 | ROZPOCET
| VV |  | "m.č.129:"13,85+2,2*0,2+1,3*0,15-3,2*2,0 |  | 8.085 | [13 empty] | VV | 2 | 2 | True | 0 | ROZPOCET
| VV |  | odpočet - dlaždice řezané 300/150: | [15 empty] | VV | 2 | 1 | True | 0 | ROZPOCET
| VV |  | -144,638*0,11 |  | -15.91 | [13 empty] | VV | 2 | 2 | True | 0 | ROZPOCET
582 | K | 771574116 | Montáž podlah keramických režných hladkých lepených flexibilním lepidlem do 25 ks/m2 | m2 | 15.91 |  | 0 | CS ÚRS 2016 01 |  |  | základní |  | 0 | 0.0035 | 0.055685 | 0 | 0 | 16 | K | 2 |  |  |  | ROZPOCET |  |  |  |  | 0 | 0 | 0 | 0 | 0 | 1 | 0 | 16 | -2046535283
| VV |  | Viz. PD stavební část - tabulky podlah, výkresy půdorysu 1.NP, 2.NP a Tech.zpr. | [15 empty] | VV | 2 | 1 | True | 0 | ROZPOCET
| VV |  | Viz. PD interiér - výkresy půdorysu 1.NP, 2.NP a Tech.zpr. | [15 empty] | VV | 2 | 1 | True | 0 | ROZPOCET
| VV |  | . | [15 empty] | VV | 2 | 1 | True | 0 | ROZPOCET
| VV |  | dlaždice řezané 300/150 mm: | [15 empty] | VV | 2 | 1 | True | 0 | ROZPOCET
| VV |  | . | [15 empty] | VV | 2 | 1 | True | 0 | ROZPOCET
| VV |  | Podlaha D1: | [15 empty] | VV | 2 | 1 | True | 0 | ROZPOCET
| VV |  | 1.NP: | [15 empty] | VV | 2 | 1 | True | 0 | ROZPOCET
| VV |  | "m.č.110,129:" | [15 empty] | VV | 2 | 1 | True | 0 | ROZPOCET
| VV |  | "viz pol.771574113:"15,910 |  | 15.91 | [13 empty] | VV | 2 | 2 | True | 0 | ROZPOCET
583 | M | 59761-R03 | Dlaždice keramické 300/300 mm, slinutý střep, neglazované, protiskluz R9 | m2 | 161.995 |  | 0 |  |  |  | základní |  | 0 | 0 | 0 | 0 | 0 | 32 | M | 2 |  |  |  | ROZPOCET |  |  |  |  | 0 | 0 | 0 | 0 | 0 | 1 | 0 | 16 | -647560865
| VV |  | Viz. PD stavební část - tabulky podlah, výkresy půdorysu 1.NP, 2.NP a Tech.zpr. | [15 empty] | VV | 2 | 1 | True | 0 | ROZPOCET
| VV |  | Viz. PD interiér - výkresy půdorysu 1.NP, 2.NP a Tech.zpr. | [15 empty] | VV | 2 | 1 | True | 0 | ROZPOCET
| VV |  | . | [15 empty] | VV | 2 | 1 | True | 0 | ROZPOCET
| VV |  | 128,728+15,910 |  | 144.638 | [13 empty] | VV | 2 | 2 | True | 0 | ROZPOCET
| VV |  | 144,638*1,12 'Přepočtené koeficientem množství |  | 161.995 | [13 empty] | VV | 2 | 2 | False | 1 | ROZPOCET
584 | K | 771591191 | Příplatek k podlahám za diagonální kladení dlažby | m2 | 148.068 |  | 0 | CS ÚRS 2016 01 |  |  | základní |  | 0 | 0 | 0 | 0 | 0 | 16 | K | 2 |  |  |  | ROZPOCET |  |  |  |  | 0 | 0 | 0 | 0 | 0 | 1 | 0 | 16 | -1982652690
| VV |  | Viz. PD stavební část - tabulky podlah, výkresy půdorysu 1.NP, 2.NP a Tech.zpr. | [15 empty] | VV | 2 | 1 | True | 0 | ROZPOCET
| VV |  | Viz. PD interiér - výkresy půdorysu 1.NP, 2.NP a Tech.zpr. | [15 empty] | VV | 2 | 1 | True | 0 | ROZPOCET
| VV |  | . | [15 empty] | VV | 2 | 1 | True | 0 | ROZPOCET
| VV |  | Podlaha D1: | [15 empty] | VV | 2 | 1 | True | 0 | ROZPOCET
| VV |  | 1.NP: | [15 empty] | VV | 2 | 1 | True | 0 | ROZPOCET
| VV |  | "m.č.110:"133,6+2,0*0,2*2+2,75*0,1+2,2*0,3+0,8*0,15*6+0,8*0,2+0,9*0,15+1,35*0,15 |  | 136.553 | [13 empty] | VV | 2 | 2 | True | 0 | ROZPOCET
| VV |  | "m.č.129:"13,85+2,2*0,2+1,3*0,15-3,2*2,0 |  | 8.085 | [13 empty] | VV | 2 | 2 | True | 0 | ROZPOCET
| VV |  | Podlaha D2: | [15 empty] | VV | 2 | 1 | True | 0 | ROZPOCET
| VV |  | "m.č.123:"3,43 |  | 3.43 | [13 empty] | VV | 2 | 2 | True | 0 | ROZPOCET
585 | K | 771591185 | Podlahy řezání keramických dlaždic rovné | kus | 55 |  | 0 | CS ÚRS 2016 01 |  |  | základní |  | 0 | 0 | 0 | 0 | 0 | 16 | K | 2 |  |  |  | ROZPOCET |  |  |  |  | 0 | 0 | 0 | 0 | 0 | 1 | 0 | 16 | -649636603
| VV |  | Viz. PD stavební část - tabulky podlah, výkresy půdorysu 1.NP, 2.NP a Tech.zpr. | [15 empty] | VV | 2 | 1 | True | 0 | ROZPOCET
| VV |  | Viz. PD interiér - výkresy půdorysu 1.NP, 2.NP a Tech.zpr. | [15 empty] | VV | 2 | 1 | True | 0 | ROZPOCET
| VV |  | . | [15 empty] | VV | 2 | 1 | True | 0 | ROZPOCET
| VV |  | řezání dlaždic 300/300 na velikost 300/150 mm: | [15 empty] | VV | 2 | 1 | True | 0 | ROZPOCET
| VV |  | 55,0 |  | 55 | [13 empty] | VV | 2 | 2 | True | 1 | ROZPOCET
586 | K | 771573131 | Montáž podlah keramických režných protiskluzných lepených do 50 ks/m2 | m2 | 101.22 |  | 0 | CS ÚRS 2016 01 |  |  | základní |  | 0 | 0.00422 | 0.42715 | 0 | 0 | 16 | K | 2 |  |  |  | ROZPOCET |  |  |  |  | 0 | 0 | 0 | 0 | 0 | 1 | 0 | 16 | -1491373789
| VV |  | Viz. PD stavební část - tabulky podlah, výkresy půdorysu 1.NP, 2.NP a Tech.zpr. | [15 empty] | VV | 2 | 1 | True | 0 | ROZPOCET
| VV |  | Viz. PD interiér - výkresy půdorysu 1.NP, 2.NP a Tech.zpr. | [15 empty] | VV | 2 | 1 | True | 0 | ROZPOCET
| VV |  | . | [15 empty] | VV | 2 | 1 | True | 0 | ROZPOCET
| VV |  | dlaždice 200/200 mm | [15 empty] | VV | 2 | 1 | True | 0 | ROZPOCET
| VV |  | . | [15 empty] | VV | 2 | 1 | True | 0 | ROZPOCET
| VV |  | Podlaha D2 | [15 empty] | VV | 2 | 1 | True | 0 | ROZPOCET
| VV |  | 1.NP: | [15 empty] | VV | 2 | 1 | True | 0 | ROZPOCET
| VV |  | "m.č.102:"9,27 |  | 9.27 | [13 empty] | VV | 2 | 2 | True | 0 | ROZPOCET
| VV |  | "m.č.104a:"1,53+0,7*0,15 |  | 1.635 | [13 empty] | VV | 2 | 2 | True | 0 | ROZPOCET
| VV |  | "m.č.104b:"1,53+0,7*0,15 |  | 1.635 | [13 empty] | VV | 2 | 2 | True | 0 | ROZPOCET
| VV |  | "m.č.108:"6,27 |  | 6.27 | [13 empty] | VV | 2 | 2 | True | 0 | ROZPOCET
| VV |  | "m.č.118:"3,37 |  | 3.37 | [13 empty] | VV | 2 | 2 | True | 0 | ROZPOCET
| VV |  | "m.č.119:"3,37 |  | 3.37 | [13 empty] | VV | 2 | 2 | True | 0 | ROZPOCET
| VV |  | "m.č.122:"9,68+0,7*0,15*2 |  | 9.89 | [13 empty] | VV | 2 | 2 | True | 0 | ROZPOCET
| VV |  | "m.č.123:"3,43 |  | 3.43 | [13 empty] | VV | 2 | 2 | True | 0 | ROZPOCET
| VV |  | "m.č.125:"5,84+0,7*0,15+0,7*0,1 |  | 6.015 | [13 empty] | VV | 2 | 2 | True | 0 | ROZPOCET
| VV |  | Podlaha D4 | [15 empty] | VV | 2 | 1 | True | 0 | ROZPOCET
| VV |  | 2.NP: | [15 empty] | VV | 2 | 1 | True | 0 | ROZPOCET
| VV |  | "m.č.203:"4,19+0,7*0,15 |  | 4.295 | [13 empty] | VV | 2 | 2 | True | 0 | ROZPOCET
| VV |  | "m.č.203a:"1,17+0,7*0,15 |  | 1.275 | [13 empty] | VV | 2 | 2 | True | 0 | ROZPOCET
| VV |  | "m.č.203b:"1,17+0,7*0,15 |  | 1.275 | [13 empty] | VV | 2 | 2 | True | 0 | ROZPOCET
| VV |  | "m.č.204:"2,84 |  | 2.84 | [13 empty] | VV | 2 | 2 | True | 0 | ROZPOCET
| VV |  | "m.č.206a:"1,74+0,7*0,15*2 |  | 1.95 | [13 empty] | VV | 2 | 2 | True | 0 | ROZPOCET
| VV |  | "m.č.206b:"1,53 |  | 1.53 | [13 empty] | VV | 2 | 2 | True | 0 | ROZPOCET
| VV |  | "m.č.210:"4,25 |  | 4.25 | [13 empty] | VV | 2 | 2 | True | 0 | ROZPOCET
| VV |  | "m.č.222:"2,51 |  | 2.51 | [13 empty] | VV | 2 | 2 | True | 0 | ROZPOCET
| VV |  | "m.č.226:"5,45+0,7*0,15 |  | 5.555 | [13 empty] | VV | 2 | 2 | True | 0 | ROZPOCET
| VV |  | "m.č.227:"8,58+0,8*0,15*2 |  | 8.82 | [13 empty] | VV | 2 | 2 | True | 0 | ROZPOCET
| VV |  | "m.č.230:"4,28 |  | 4.28 | [13 empty] | VV | 2 | 2 | True | 0 | ROZPOCET
| VV |  | "m.č.233:"8,58+0,8*0,15*2 |  | 8.82 | [13 empty] | VV | 2 | 2 | True | 0 | ROZPOCET
| VV |  | "m.č.234:"5,45+0,7*0,15*3 |  | 5.765 | [13 empty] | VV | 2 | 2 | True | 0 | ROZPOCET
| VV |  | "m.č.262:"3,17 |  | 3.17 | [13 empty] | VV | 2 | 2 | True | 0 | ROZPOCET
587 | M | 59761-R05 | Dlaždice keramické 200/200 mm, slinutý střep,neglazované, protiskluz R9 | m2 | 45.495 |  | 0 |  |  |  | základní |  | 0 | 0 | 0 | 0 | 0 | 32 | M | 2 |  |  |  | ROZPOCET |  |  |  |  | 0 | 0 | 0 | 0 | 0 | 1 | 0 | 16 | 1583705411
| VV |  | Viz. PD stavební část - tabulky podlah, výkresy půdorysu 1.NP, 2.NP a Tech.zpr. | [15 empty] | VV | 2 | 1 | True | 0 | ROZPOCET
| VV |  | Viz. PD interiér - výkresy půdorysu 1.NP, 2.NP a Tech.zpr. | [15 empty] | VV | 2 | 1 | True | 0 | ROZPOCET
| VV |  | . | [15 empty] | VV | 2 | 1 | True | 0 | ROZPOCET
| VV |  | Podlaha D2 | [15 empty] | VV | 2 | 1 | True | 0 | ROZPOCET
| VV |  | 1.NP: | [15 empty] | VV | 2 | 1 | True | 0 | ROZPOCET
| VV |  | "m.č.123:"3,43 |  | 3.43 | [13 empty] | VV | 2 | 2 | True | 0 | ROZPOCET
| VV |  | Podlaha D4 | [15 empty] | VV | 2 | 1 | True | 0 | ROZPOCET
| VV |  | 2.NP: | [15 empty] | VV | 2 | 1 | True | 0 | ROZPOCET
| VV |  | "m.č.203:"4,19+0,7*0,15 |  | 4.295 | [13 empty] | VV | 2 | 2 | True | 0 | ROZPOCET
| VV |  | "m.č.203a:"1,17+0,7*0,15 |  | 1.275 | [13 empty] | VV | 2 | 2 | True | 0 | ROZPOCET
| VV |  | "m.č.203b:"1,17+0,7*0,15 |  | 1.275 | [13 empty] | VV | 2 | 2 | True | 0 | ROZPOCET
| VV |  | "m.č.204:"2,84 |  | 2.84 | [13 empty] | VV | 2 | 2 | True | 0 | ROZPOCET
| VV |  | "m.č.206a:"1,74+0,7*0,15*2 |  | 1.95 | [13 empty] | VV | 2 | 2 | True | 0 | ROZPOCET
| VV |  | "m.č.206b:"1,53 |  | 1.53 | [13 empty] | VV | 2 | 2 | True | 0 | ROZPOCET
| VV |  | "m.č.210:"4,25 |  | 4.25 | [13 empty] | VV | 2 | 2 | True | 0 | ROZPOCET
| VV |  | "m.č.222:"2,51 |  | 2.51 | [13 empty] | VV | 2 | 2 | True | 0 | ROZPOCET
| VV |  | "m.č.226:"5,45+0,7*0,15 |  | 5.555 | [13 empty] | VV | 2 | 2 | True | 0 | ROZPOCET
| VV |  | "m.č.230:"4,28 |  | 4.28 | [13 empty] | VV | 2 | 2 | True | 0 | ROZPOCET
| VV |  | "m.č.234:"5,45+0,7*0,15*3 |  | 5.765 | [13 empty] | VV | 2 | 2 | True | 0 | ROZPOCET
| VV |  | "m.č.262:"3,17 |  | 3.17 | [13 empty] | VV | 2 | 2 | True | 0 | ROZPOCET
| VV |  | 42,125*1,08 'Přepočtené koeficientem množství |  | 45.495 | [13 empty] | VV | 2 | 2 | False | 1 | ROZPOCET
588 | M | 59761-R06 | Dlaždice keramické 200/200 mm, slinutý střep, netglazované, protiskluz R9/B | m2 | 63.823 |  | 0 |  |  |  | základní |  | 0 | 0 | 0 | 0 | 0 | 32 | M | 2 |  |  |  | ROZPOCET |  |  |  |  | 0 | 0 | 0 | 0 | 0 | 1 | 0 | 16 | 1862913021
| VV |  | Viz. PD stavební část - tabulky podlah, výkresy půdorysu 1.NP, 2.NP a Tech.zpr. | [15 empty] | VV | 2 | 1 | True | 0 | ROZPOCET
| VV |  | Viz. PD interiér - výkresy půdorysu 1.NP, 2.NP a Tech.zpr. | [15 empty] | VV | 2 | 1 | True | 0 | ROZPOCET
| VV |  | . | [15 empty] | VV | 2 | 1 | True | 0 | ROZPOCET
| VV |  | Podlaha D2 | [15 empty] | VV | 2 | 1 | True | 0 | ROZPOCET
| VV |  | 1.NP: | [15 empty] | VV | 2 | 1 | True | 0 | ROZPOCET
| VV |  | "m.č.102:"9,27 |  | 9.27 | [13 empty] | VV | 2 | 2 | True | 0 | ROZPOCET
| VV |  | "m.č.104a:"1,53+0,7*0,15 |  | 1.635 | [13 empty] | VV | 2 | 2 | True | 0 | ROZPOCET
| VV |  | "m.č.104b:"1,53+0,7*0,15 |  | 1.635 | [13 empty] | VV | 2 | 2 | True | 0 | ROZPOCET
| VV |  | "m.č.108:"6,27 |  | 6.27 | [13 empty] | VV | 2 | 2 | True | 0 | ROZPOCET
| VV |  | "m.č.118:"3,37 |  | 3.37 | [13 empty] | VV | 2 | 2 | True | 0 | ROZPOCET
| VV |  | "m.č.119:"3,37 |  | 3.37 | [13 empty] | VV | 2 | 2 | True | 0 | ROZPOCET
| VV |  | "m.č.122:"9,68+0,7*0,15*2 |  | 9.89 | [13 empty] | VV | 2 | 2 | True | 0 | ROZPOCET
| VV |  | "m.č.125:"5,84+0,7*0,15+0,7*0,1 |  | 6.015 | [13 empty] | VV | 2 | 2 | True | 0 | ROZPOCET
| VV |  | Podlaha D4 | [15 empty] | VV | 2 | 1 | True | 0 | ROZPOCET
| VV |  | 2.NP: | [15 empty] | VV | 2 | 1 | True | 0 | ROZPOCET
| VV |  | "m.č.227:"8,58+0,8*0,15*2 |  | 8.82 | [13 empty] | VV | 2 | 2 | True | 0 | ROZPOCET
| VV |  | "m.č.233:"8,58+0,8*0,15*2 |  | 8.82 | [13 empty] | VV | 2 | 2 | True | 0 | ROZPOCET
| VV |  | 59,095*1,08 'Přepočtené koeficientem množství |  | 63.823 | [13 empty] | VV | 2 | 2 | False | 1 | ROZPOCET
589 | K | 771579191 | Příplatek k montáž podlah keramických za plochu do 5 m2 | m2 | 59.79 |  | 0 | CS ÚRS 2016 01 |  |  | základní |  | 0 | 0 | 0 | 0 | 0 | 16 | K | 2 |  |  |  | ROZPOCET |  |  |  |  | 0 | 0 | 0 | 0 | 0 | 1 | 0 | 16 | -1755191146
| VV |  | Viz. PD stavební část - tabulky podlah, výkresy půdorysu 1.NP, 2.NP a Tech.zpr. | [15 empty] | VV | 2 | 1 | True | 0 | ROZPOCET
| VV |  | Viz. PD interiér - výkresy půdorysu 1.NP, 2.NP a Tech.zpr. | [15 empty] | VV | 2 | 1 | True | 0 | ROZPOCET
| VV |  | . | [15 empty] | VV | 2 | 1 | True | 0 | ROZPOCET
| VV |  | Podlaha D2 | [15 empty] | VV | 2 | 1 | True | 0 | ROZPOCET
| VV |  | 1.NP: | [15 empty] | VV | 2 | 1 | True | 0 | ROZPOCET
| VV |  | "m.č.104a:"1,53+0,7*0,15 |  | 1.635 | [13 empty] | VV | 2 | 2 | True | 0 | ROZPOCET
| VV |  | "m.č.104b:"1,53+0,7*0,15 |  | 1.635 | [13 empty] | VV | 2 | 2 | True | 0 | ROZPOCET
| VV |  | "m.č.118:"3,37 |  | 3.37 | [13 empty] | VV | 2 | 2 | True | 0 | ROZPOCET
| VV |  | "m.č.119:"3,37 |  | 3.37 | [13 empty] | VV | 2 | 2 | True | 0 | ROZPOCET
| VV |  | "m.č.122:"0,9*1,55 |  | 1.395 | [13 empty] | VV | 2 | 2 | True | 0 | ROZPOCET
| VV |  | "m.č.123:"3,43 |  | 3.43 | [13 empty] | VV | 2 | 2 | True | 0 | ROZPOCET
| VV |  | "m.č.125:"5,84+0,7*0,15*2 |  | 6.05 | [13 empty] | VV | 2 | 2 | True | 0 | ROZPOCET
| VV |  | Podlaha D4 | [15 empty] | VV | 2 | 1 | True | 0 | ROZPOCET
| VV |  | 2.NP: | [15 empty] | VV | 2 | 1 | True | 0 | ROZPOCET
| VV |  | "m.č.203:"4,19+0,7*0,15 |  | 4.295 | [13 empty] | VV | 2 | 2 | True | 0 | ROZPOCET
| VV |  | "m.č.203a:"1,17+0,7*0,15 |  | 1.275 | [13 empty] | VV | 2 | 2 | True | 0 | ROZPOCET
| VV |  | "m.č.203b:"1,17+0,7*0,15 |  | 1.275 | [13 empty] | VV | 2 | 2 | True | 0 | ROZPOCET
| VV |  | "m.č.204:"2,84 |  | 2.84 | [13 empty] | VV | 2 | 2 | True | 0 | ROZPOCET
| VV |  | "m.č.206a:"1,74+0,7*0,15*2 |  | 1.95 | [13 empty] | VV | 2 | 2 | True | 0 | ROZPOCET
| VV |  | "m.č.206b:"1,53 |  | 1.53 | [13 empty] | VV | 2 | 2 | True | 0 | ROZPOCET
| VV |  | "m.č.210:"4,25 |  | 4.25 | [13 empty] | VV | 2 | 2 | True | 0 | ROZPOCET
| VV |  | "m.č.222:"2,51 |  | 2.51 | [13 empty] | VV | 2 | 2 | True | 0 | ROZPOCET
| VV |  | "m.č.226:"5,45+0,7*0,15*3 |  | 5.765 | [13 empty] | VV | 2 | 2 | True | 0 | ROZPOCET
| VV |  | "m.č.230:"4,28 |  | 4.28 | [13 empty] | VV | 2 | 2 | True | 0 | ROZPOCET
| VV |  | "m.č.234:"5,45+0,7*0,15*3 |  | 5.765 | [13 empty] | VV | 2 | 2 | True | 0 | ROZPOCET
| VV |  | "m.č.262:"3,17 |  | 3.17 | [13 empty] | VV | 2 | 2 | True | 0 | ROZPOCET
590 | K | 771591162 | Montáž profilu dilatační spáry koutové bez izolace dlažeb | m | 402.5 |  | 0 | CS ÚRS 2016 01 |  |  | základní |  | 0 | 0 | 0 | 0 | 0 | 16 | K | 2 |  |  |  | ROZPOCET |  |  |  |  | 0 | 0 | 0 | 0 | 0 | 1 | 0 | 16 | -936552784
| VV |  | Viz. PD stavební část - tabulky podlah, výkresy půdorysu 1.NP, 2.NP a Tech.zpr. | [15 empty] | VV | 2 | 1 | True | 0 | ROZPOCET
| VV |  | Viz. PD interiér - výkresy půdorysu 1.NP, 2.NP a Tech.zpr. | [15 empty] | VV | 2 | 1 | True | 0 | ROZPOCET
| VV |  | . | [15 empty] | VV | 2 | 1 | True | 0 | ROZPOCET
| VV |  | mezi podlahou a obkladem | [15 empty] | VV | 2 | 1 | True | 0 | ROZPOCET
| VV |  | . | [15 empty] | VV | 2 | 1 | True | 0 | ROZPOCET
| VV |  | Podlaha D1: | [15 empty] | VV | 2 | 1 | True | 0 | ROZPOCET
| VV |  | 1.NP: | [15 empty] | VV | 2 | 1 | True | 0 | ROZPOCET
| VV |  | "m.č.110:"(13,4+4,9+0,1+0,3+14,75+27,75)*2-0,8*9-0,9*6-1,8*4-1,35 |  | 101.25 | [13 empty] | VV | 2 | 2 | True | 0 | ROZPOCET
| VV |  | "m.č.129:"7,0*2-1,35*2 |  | 11.3 | [13 empty] | VV | 2 | 2 | True | 0 | ROZPOCET
| VV |  | . | [15 empty] | VV | 2 | 1 | True | 0 | ROZPOCET
| VV |  | Podlaha D2: | [15 empty] | VV | 2 | 1 | True | 0 | ROZPOCET
| VV |  | 1.NP: | [15 empty] | VV | 2 | 1 | True | 0 | ROZPOCET
| VV |  | "m.č.112b:"(5,2+3,8)*2-0,9 |  | 17.1 | [13 empty] | VV | 2 | 2 | True | 0 | ROZPOCET
| VV |  | "m.č.130:"(6,0+4,25)*2-1,35*2 |  | 17.8 | [13 empty] | VV | 2 | 2 | True | 0 | ROZPOCET
| VV |  | "m.č.133:"(6,8+4,15)*2-1,35 |  | 20.55 | [13 empty] | VV | 2 | 2 | True | 0 | ROZPOCET
| VV |  | "m.č.134:"(6,0+2,925+0,2*2)*2-0,9*2 |  | 16.85 | [13 empty] | VV | 2 | 2 | True | 0 | ROZPOCET
| VV |  | "m.č.135:"(6,8+2,425)*2-0,9*2 |  | 16.65 | [13 empty] | VV | 2 | 2 | True | 0 | ROZPOCET
| VV |  | "m.č.136:"(4,0+2,85+0,2)*2-0,9*2 |  | 12.3 | [13 empty] | VV | 2 | 2 | True | 0 | ROZPOCET
| VV |  | "m.č.138a:"(5,8+4,375)*2-1,8 |  | 18.55 | [13 empty] | VV | 2 | 2 | True | 0 | ROZPOCET
| VV |  | "m.č.138b:"(5,8+7,8+0,2)*2-1,8 |  | 25.8 | [13 empty] | VV | 2 | 2 | True | 0 | ROZPOCET
| VV |  | "m.č.139a:"(7,0+6,0+14,3+0,2)*2-1,8 |  | 53.2 | [13 empty] | VV | 2 | 2 | True | 0 | ROZPOCET
| VV |  | "m.č.139b:"(15,6+14,3+0,4*2+0,4+0,4+0,8)*2-0,9-1,8 |  | 61.9 | [13 empty] | VV | 2 | 2 | True | 0 | ROZPOCET
| VV |  | "m.č.139c:"(1,5+6,7)*2-0,9 |  | 15.5 | [13 empty] | VV | 2 | 2 | True | 0 | ROZPOCET
| VV |  | . | [15 empty] | VV | 2 | 1 | True | 0 | ROZPOCET
| VV |  | Podlaha L1: | [15 empty] | VV | 2 | 1 | True | 0 | ROZPOCET
| VV |  | 1.NP: | [15 empty] | VV | 2 | 1 | True | 0 | ROZPOCET
| VV |  | "m.č.111:"0,3*2+0,65*2+0,3+0,2+2,0+3,8+2,8+0,2*2+2,5+0,5*2-1,6-2,75+3,0+0,2 |  | 13.75 | [13 empty] | VV | 2 | 2 | True | 0 | ROZPOCET
591 | M | 28300-R01 | profil z extrudovaného PVC přechodový mezi dlažbou a obkladem, r. 18 mm, vč. doplňků | m | 422.625 |  | 0 |  |  |  | základní |  | 0 | 0 | 0 | 0 | 0 | 32 | M | 2 |  |  |  | ROZPOCET |  |  |  |  | 0 | 0 | 0 | 0 | 0 | 1 | 0 | 16 | -254971853
| VV |  | 402,5*1,05 'Přepočtené koeficientem množství |  | 422.625 | [13 empty] | VV | 2 | 2 | False | 1 | ROZPOCET
592 | K | 77156-R01 | Montáž podlah z čediče hladkého 200x200 mm do do speciální jednosložkové malty s upraveným náběhem tutnutí, tl do 30 mm | m2 | 7.81 |  | 0 |  |  |  | základní |  | 0 | 0.04725 | 0.36902 | 0 | 0 | 16 | K | 2 |  |  |  | ROZPOCET |  |  |  |  | 0 | 0 | 0 | 0 | 0 | 1 | 0 | 16 | 1649173836
| VV |  | Viz. PD stavební část - tabulky podlah, výkresy půdorysu 1.NP, 2.NP a Tech.zpr. | [15 empty] | VV | 2 | 1 | True | 0 | ROZPOCET
| VV |  | Viz. PD interiér - výkresy půdorysu 1.NP, 2.NP a Tech.zpr. | [15 empty] | VV | 2 | 1 | True | 0 | ROZPOCET
| VV |  | . | [15 empty] | VV | 2 | 1 | True | 0 | ROZPOCET
| VV |  | Podlaha D3: | [15 empty] | VV | 2 | 1 | True | 0 | ROZPOCET
| VV |  | 1.NP: | [15 empty] | VV | 2 | 1 | True | 0 | ROZPOCET
| VV |  | "m.č.128:"7,58+1,15*0,2 |  | 7.81 | [13 empty] | VV | 2 | 2 | True | 0 | ROZPOCET
593 | M | 632321280 | dlaždice z taveného čediče JR = jemný rastr 200x200x30 | kus | 8.591 |  | 0 | CS ÚRS 2016 01 |  |  | základní |  | 0 | 0.0036 | 0.030928 | 0 | 0 | 32 | M | 2 |  |  |  | ROZPOCET |  |  |  |  | 0 | 0 | 0 | 0 | 0 | 1 | 0 | 16 | -24840715
| VV |  | 7,81*1,1 'Přepočtené koeficientem množství |  | 8.591 | [13 empty] | VV | 2 | 2 | False | 1 | ROZPOCET
594 | K | 771591111 | Podlahy penetrace podkladu | m2 | 330.708 |  | 0 | CS ÚRS 2016 01 |  |  | základní |  | 0 | 0.0003 | 0.099212 | 0 | 0 | 16 | K | 2 |  |  |  | ROZPOCET |  |  |  |  | 0 | 0 | 0 | 0 | 0 | 1 | 0 | 16 | -65717143
| VV |  | Viz. PD stavební část - tabulky podlah, výkresy půdorysu 1.NP, 2.NP a Tech.zpr. | [15 empty] | VV | 2 | 1 | True | 0 | ROZPOCET
| VV |  | Viz. PD interiér - výkresy půdorysu 1.NP, 2.NP a Tech.zpr. | [15 empty] | VV | 2 | 1 | True | 0 | ROZPOCET
| VV |  | . | [15 empty] | VV | 2 | 1 | True | 0 | ROZPOCET
| VV |  | soklíky: | [15 empty] | VV | 2 | 1 | True | 0 | ROZPOCET
| VV |  | 675,5*0,08 |  | 54.04 | [13 empty] | VV | 2 | 2 | True | 0 | ROZPOCET
| VV |  | podlahy: | [15 empty] | VV | 2 | 1 | True | 0 | ROZPOCET
| VV |  | 151,728+15,910+101,220+7,81 |  | 276.668 | [13 empty] | VV | 2 | 2 | True | 0 | ROZPOCET
595 | K | 771591115 | Podlahy spárování silikonem | m | 502.33 |  | 0 | CS ÚRS 2016 01 |  |  | základní |  | 0 | 3e-05 | 0.01507 | 0 | 0 | 16 | K | 2 |  |  |  | ROZPOCET |  |  |  |  | 0 | 0 | 0 | 0 | 0 | 1 | 0 | 16 | -429223350
| VV |  | Viz. PD stavební část - tabulky podlah, výkresy půdorysu 1.NP, 2.NP a Tech.zpr. | [15 empty] | VV | 2 | 1 | True | 0 | ROZPOCET
| VV |  | Viz. PD interiér - výkresy půdorysu 1.NP, 2.NP a Tech.zpr. | [15 empty] | VV | 2 | 1 | True | 0 | ROZPOCET
| VV |  | . | [15 empty] | VV | 2 | 1 | True | 0 | ROZPOCET
| VV |  | mezi koutovým profilem a soklíkem: | [15 empty] | VV | 2 | 1 | True | 0 | ROZPOCET
| VV |  | . | [15 empty] | VV | 2 | 1 | True | 0 | ROZPOCET
| VV |  | Podlaha D1: | [15 empty] | VV | 2 | 1 | True | 0 | ROZPOCET
| VV |  | 1.NP: | [15 empty] | VV | 2 | 1 | True | 0 | ROZPOCET
| VV |  | "m.č.110:"(13,4+4,9+0,1+0,3+14,75+27,75)*2-0,8*9-0,9*6-1,8*4-1,35 |  | 101.25 | [13 empty] | VV | 2 | 2 | True | 0 | ROZPOCET
| VV |  | "m.č.129:"7,0*2-1,35*2 |  | 11.3 | [13 empty] | VV | 2 | 2 | True | 0 | ROZPOCET
| VV |  | Podlaha D3: | [15 empty] | VV | 2 | 1 | True | 0 | ROZPOCET
| VV |  | 1.NP: | [15 empty] | VV | 2 | 1 | True | 0 | ROZPOCET
| VV |  | "m.č.128:"(3,2+2,525+0,2)*2-1,15 |  | 10.7 | [13 empty] | VV | 2 | 2 | True | 0 | ROZPOCET
| VV |  | . | [15 empty] | VV | 2 | 1 | True | 0 | ROZPOCET
| VV |  | mezi podlahou a koutovým profilem, mezi profilem a obkladem: | [15 empty] | VV | 2 | 1 | True | 0 | ROZPOCET
| VV |  | . | [15 empty] | VV | 2 | 1 | True | 0 | ROZPOCET
| VV |  | Podlaha D2: | [15 empty] | VV | 2 | 1 | True | 0 | ROZPOCET
| VV |  | 1.NP: | [15 empty] | VV | 2 | 1 | True | 0 | ROZPOCET
| VV |  | "m.č.102:"((4,775+1,975+1,3)*2-0,7*2)*2 |  | 29.4 | [13 empty] | VV | 2 | 2 | True | 0 | ROZPOCET
| VV |  | "m.č.104a:"((1,65+0,925)*2-0,7)*2 |  | 8.9 | [13 empty] | VV | 2 | 2 | True | 0 | ROZPOCET
| VV |  | "m.č.104b:"((1,65+0,925)*2-0,7)*2 |  | 8.9 | [13 empty] | VV | 2 | 2 | True | 0 | ROZPOCET
| VV |  | "m.č.108:"((3,25+1,925+1,3)*2-0,7*2)*2 |  | 23.1 | [13 empty] | VV | 2 | 2 | True | 0 | ROZPOCET
| VV |  | "m.č.118:"((1,775+2,025)*2-0,7)*2 |  | 13.8 | [13 empty] | VV | 2 | 2 | True | 0 | ROZPOCET
| VV |  | "m.č.119:"((1,775+2,025)*2-0,7)*2 |  | 13.8 | [13 empty] | VV | 2 | 2 | True | 0 | ROZPOCET
| VV |  | "m.č.122:"((2,95+3,245+1,3+0,9+1,55)*2-0,7*3)*2 |  | 35.58 | [13 empty] | VV | 2 | 2 | True | 0 | ROZPOCET
| VV |  | "m.č.123:"((2,95+1,3)*2-0,8)*2 |  | 15.4 | [13 empty] | VV | 2 | 2 | True | 0 | ROZPOCET
| VV |  | "m.č.125:"((2,25+1,9+0,925+0,9+1,75)*2-0,7)*2 |  | 29.5 | [13 empty] | VV | 2 | 2 | True | 0 | ROZPOCET
| VV |  | . | [15 empty] | VV | 2 | 1 | True | 0 | ROZPOCET
| VV |  | Podlaha D4: | [15 empty] | VV | 2 | 1 | True | 0 | ROZPOCET
| VV |  | 2.NP: | [15 empty] | VV | 2 | 1 | True | 0 | ROZPOCET
| VV |  | "m.č.203:"((2,2+1,925)*2-0,7*3)*2 |  | 12.3 | [13 empty] | VV | 2 | 2 | True | 0 | ROZPOCET
| VV |  | "m.č.203a:"((1,3+0,9)*2-0,7)*2 |  | 7.4 | [13 empty] | VV | 2 | 2 | True | 0 | ROZPOCET
| VV |  | "m.č.203b:"((1,3+0,9)*2-0,7)*2 |  | 7.4 | [13 empty] | VV | 2 | 2 | True | 0 | ROZPOCET
| VV |  | "m.č.204:"((1,35+2,125)*2-0,7)*2 |  | 12.5 | [13 empty] | VV | 2 | 2 | True | 0 | ROZPOCET
| VV |  | "m.č.206a:"((1,7+0,9)*2-0,7)*2 |  | 9 | [13 empty] | VV | 2 | 2 | True | 0 | ROZPOCET
| VV |  | "m.č.206b:"((1,7+1,025)*2-0,7)*2 |  | 9.5 | [13 empty] | VV | 2 | 2 | True | 0 | ROZPOCET
| VV |  | "m.č.210:"((1,725+2,55+0,2)*2-0,8)*2 |  | 16.3 | [13 empty] | VV | 2 | 2 | True | 0 | ROZPOCET
| VV |  | "m.č.222:"((1,475+1,7)*2-0,8)*2 |  | 11.1 | [13 empty] | VV | 2 | 2 | True | 0 | ROZPOCET
| VV |  | "m.č.226:"((1,45*2+1,6+0,9*2+1,65)*2-0,7*5)*2 |  | 24.8 | [13 empty] | VV | 2 | 2 | True | 0 | ROZPOCET
| VV |  | "m.č.227:"((1,925+3,0+0,15)*2-0,8*4)*2 |  | 13.9 | [13 empty] | VV | 2 | 2 | True | 0 | ROZPOCET
| VV |  | "m.č.230:"((1,8+2,375)*2-0,8)*2 |  | 15.1 | [13 empty] | VV | 2 | 2 | True | 0 | ROZPOCET
| VV |  | "m.č.233:"((2,9+3,0*2+0,15)*2-0,8*4)*2 |  | 29.8 | [13 empty] | VV | 2 | 2 | True | 0 | ROZPOCET
| VV |  | "m.č.234:"((1,45*2+1,6+0,9*2)*2-0,7*5)*2 |  | 18.2 | [13 empty] | VV | 2 | 2 | True | 0 | ROZPOCET
| VV |  | "m.č.262:"((1,35+2,35)*2-0,7)*2 |  | 13.4 | [13 empty] | VV | 2 | 2 | True | 0 | ROZPOCET
596 | K | 998771202 | Přesun hmot procentní pro podlahy z dlaždic v objektech v do 12 m | % |  |  | 0 | CS ÚRS 2016 01 |  |  | základní |  | 0 | 0 | 0 | 0 | 0 | 16 | K | 2 |  |  |  | ROZPOCET |  |  |  |  | 0 | 0 | 0 | 0 | 0 | 1 | 0 | 16 | -145796455
| D | 773 | Podlahy z litého teraca |  |  |  | 0 | [5 empty] | 0 |  | 13.7043 |  | 0 | 2 | D | 1 |  |  |  | ROZPOCET | [10 empty] | 0
597 | K | 77147-R01 | Montáž soklíků prefabrikovaných teracových rovných flexibilní lepidlo v 100 mm | m | 52.75 |  | 0 |  |  |  | základní |  | 0 | 0.00062 | 0.032705 | 0 | 0 | 16 | K | 2 |  |  |  | ROZPOCET |  |  |  |  | 0 | 0 | 0 | 0 | 0 | 1 | 0 | 16 | -2004759951
| VV |  | Viz. PD stavební část - výkresy půdorysu 1.NP, 2.NP a Tech.zpr. | [15 empty] | VV | 2 | 1 | True | 0 | ROZPOCET
| VV |  | Viz. PD interiér - výkresy půdorysu 1.NP, 2.NP a Tech.zpr. | [15 empty] | VV | 2 | 1 | True | 0 | ROZPOCET
| VV |  | . | [15 empty] | VV | 2 | 1 | True | 0 | ROZPOCET
| VV |  | Podlaha T1: | [15 empty] | VV | 2 | 1 | True | 0 | ROZPOCET
| VV |  | 1.NP: | [15 empty] | VV | 2 | 1 | True | 0 | ROZPOCET
| VV |  | "m.č.131,132:"7,15+0,2+6,6+3,6+7,1+0,3+0,2+2,6 |  | 27.75 | [13 empty] | VV | 2 | 2 | True | 0 | ROZPOCET
| VV |  | "m.č.251b:"(3,6+6,2)*2-0,8 |  | 18.8 | [13 empty] | VV | 2 | 2 | True | 0 | ROZPOCET
| VV |  | Podlaha T2: | [15 empty] | VV | 2 | 1 | True | 0 | ROZPOCET
| VV |  | 2.NP: | [15 empty] | VV | 2 | 1 | True | 0 | ROZPOCET
| VV |  | "m.č.218:"0,2*2+4,0+1,8 |  | 6.2 | [13 empty] | VV | 2 | 2 | True | 0 | ROZPOCET
598 | K | 77147-R02 | Montáž soklíků prefabrikovaných teracových schodišťových stupňovitých flexibilní lepidlo v 100 mm | m | 25.7 |  | 0 |  |  |  | základní |  | 0 | 0.00062 | 0.015934 | 0 | 0 | 16 | K | 2 |  |  |  | ROZPOCET |  |  |  |  | 0 | 0 | 0 | 0 | 0 | 1 | 0 | 16 | 1358725660
| VV |  | Viz. PD stavební část - výkresy půdorysu 1.NP, 2.NP a Tech.zpr. | [15 empty] | VV | 2 | 1 | True | 0 | ROZPOCET
| VV |  | Viz. PD interiér - výkresy půdorysu 1.NP, 2.NP a Tech.zpr. | [15 empty] | VV | 2 | 1 | True | 0 | ROZPOCET
| VV |  | . | [15 empty] | VV | 2 | 1 | True | 0 | ROZPOCET
| VV |  | Podlaha T3: | [15 empty] | VV | 2 | 1 | True | 0 | ROZPOCET
| VV |  | 1.NP: | [15 empty] | VV | 2 | 1 | True | 0 | ROZPOCET
| VV |  | "m.č.112a:"2,7+3,3+1,5+1,80 |  | 9.3 | [13 empty] | VV | 2 | 2 | True | 0 | ROZPOCET
| VV |  | "m.č.132:"4,0*2+4,2*2 |  | 16.4 | [13 empty] | VV | 2 | 2 | True | 0 | ROZPOCET
599 | M | 59247-R01 | soklík prefabrikovaný teracový barevný v.100 mm, tl. 10 mm | m | 86.295 |  | 0 |  |  |  | základní |  | 0 | 0.0012 | 0.10355 | 0 | 0 | 32 | M | 2 |  |  |  | ROZPOCET |  |  |  |  | 0 | 0 | 0 | 0 | 0 | 1 | 0 | 16 | 2012744550
| VV |  | Viz. PD stavební část - tabulky podlah, výkresy půdorysu 1.NP, 2.NP a Tech.zpr. | [15 empty] | VV | 2 | 1 | True | 0 | ROZPOCET
| VV |  | Viz. PD interiér - výkresy půdorysu 1.NP, 2.NP a Tech.zpr. | [15 empty] | VV | 2 | 1 | True | 0 | ROZPOCET
| VV |  | . | [15 empty] | VV | 2 | 1 | True | 0 | ROZPOCET
| VV |  | pro pol. 77147-R01, 77147-R02: | [15 empty] | VV | 2 | 1 | True | 0 | ROZPOCET
| VV |  | 52,75+25,70 |  | 78.45 | [13 empty] | VV | 2 | 2 | True | 0 | ROZPOCET
| VV |  | 78,45*1,1 'Přepočtené koeficientem množství |  | 86.295 | [13 empty] | VV | 2 | 2 | False | 1 | ROZPOCET
600 | K | 773221211 | Obklady barevným litým teracem stupňů rovných | m2 | 40.498 |  | 0 | CS ÚRS 2016 01 |  |  | základní |  | 0 | 0.0675 | 2.7336 | 0 | 0 | 16 | K | 2 |  |  |  | ROZPOCET |  |  |  |  | 0 | 0 | 0 | 0 | 0 | 1 | 0 | 16 | -846383311
| VV |  | Viz. PD stavební část - výkresy půdorysu 1.NP, 2.NP a Tech.zpr. | [15 empty] | VV | 2 | 1 | True | 0 | ROZPOCET
| VV |  | Viz. PD interiér - výkresy půdorysu 1.NP, 2.NP a Tech.zpr. | [15 empty] | VV | 2 | 1 | True | 0 | ROZPOCET
| VV |  | . | [15 empty] | VV | 2 | 1 | True | 0 | ROZPOCET
| VV |  | Podlaha T3: | [15 empty] | VV | 2 | 1 | True | 0 | ROZPOCET
| VV |  | 1.NP: | [15 empty] | VV | 2 | 1 | True | 0 | ROZPOCET
| VV |  | "m.č.112a:"1,65*(0,162+0,31)*13*2 |  | 20.249 | [13 empty] | VV | 2 | 2 | True | 0 | ROZPOCET
| VV |  | "m.č.132:"1,65*(0,162+0,31)*13*2 |  | 20.249 | [13 empty] | VV | 2 | 2 | True | 0 | ROZPOCET
601 | K | 773229090 | Příplatek k obkladům barevným litým teracem za bílý cement | m2 | 40.498 |  | 0 | CS ÚRS 2016 01 |  |  | základní |  | 0 | 0.01121 | 0.45398 | 0 | 0 | 16 | K | 2 |  |  |  | ROZPOCET |  |  |  |  | 0 | 0 | 0 | 0 | 0 | 1 | 0 | 16 | -164047490
602 | K | 773521261 | Podlahy z barevného litého teraca zřízení podlahy prosté tl 20 mm | m2 | 85.505 |  | 0 | CS ÚRS 2016 01 |  |  | základní |  | 0 | 0.0173 | 1.4792 | 0 | 0 | 16 | K | 2 |  |  |  | ROZPOCET |  |  |  |  | 0 | 0 | 0 | 0 | 0 | 1 | 0 | 16 | -625656688
| VV |  | Viz. PD stavební část - tabulky podlah, výkresy půdorysu 1.NP, 2.NP a Tech.zpr. | [15 empty] | VV | 2 | 1 | True | 0 | ROZPOCET
| VV |  | Viz. PD interiér - výkresy půdorysu 1.NP, 2.NP a Tech.zpr. | [15 empty] | VV | 2 | 1 | True | 0 | ROZPOCET
| VV |  | . | [15 empty] | VV | 2 | 1 | True | 0 | ROZPOCET
| VV |  | Podlaha T1: | [15 empty] | VV | 2 | 1 | True | 0 | ROZPOCET
| VV |  | 1.NP: | [15 empty] | VV | 2 | 1 | True | 0 | ROZPOCET
| VV |  | "m.č.131a:"44,0+3,35*0,1 |  | 44.335 | [13 empty] | VV | 2 | 2 | True | 0 | ROZPOCET
| VV |  | "m.č.131b:"11,5+0,8*0,15 |  | 11.62 | [13 empty] | VV | 2 | 2 | True | 0 | ROZPOCET
| VV |  | Podlaha T2: | [15 empty] | VV | 2 | 1 | True | 0 | ROZPOCET
| VV |  | 2.NP: | [15 empty] | VV | 2 | 1 | True | 0 | ROZPOCET
| VV |  | "m.č.218:"1,8*4,0+1,2*0,4 |  | 7.68 | [13 empty] | VV | 2 | 2 | True | 0 | ROZPOCET
| VV |  | "m.č.242:"3,9*3,3 |  | 12.87 | [13 empty] | VV | 2 | 2 | True | 0 | ROZPOCET
| VV |  | "m.č.243:"3,6*2,5 |  | 9 | [13 empty] | VV | 2 | 2 | True | 0 | ROZPOCET
603 | K | 773529090 | Příplatek k podlahám z barevného litého teraca za bílý cement | m2 | 85.505 |  | 0 | CS ÚRS 2016 01 |  |  | základní |  | 0 | 0.01018 | 0.87044 | 0 | 0 | 16 | K | 2 |  |  |  | ROZPOCET |  |  |  |  | 0 | 0 | 0 | 0 | 0 | 1 | 0 | 16 | 838176492
604 | M | 58346-R01 | drť do litých terac barevná frakce 3 - 9 mm, bal. | t | 7.938 |  | 0 |  |  |  | základní |  | 0 | 1 | 7.938 | 0 | 0 | 32 | M | 2 |  |  |  | ROZPOCET |  |  |  |  | 0 | 0 | 0 | 0 | 0 | 1 | 0 | 16 | 45418203
| VV |  | Viz. PD stavební část - tabulky podlah, výkresy půdorysu 1.NP, 2.NP a Tech.zpr. | [15 empty] | VV | 2 | 1 | True | 0 | ROZPOCET
| VV |  | Viz. PD interiér - výkresy půdorysu 1.NP, 2.NP a Tech.zpr. | [15 empty] | VV | 2 | 1 | True | 0 | ROZPOCET
| VV |  | . | [15 empty] | VV | 2 | 1 | True | 0 | ROZPOCET
| VV |  | (40,498+85,505)*1,05 |  | 132.303 | [13 empty] | VV | 2 | 2 | True | 0 | ROZPOCET
| VV |  | 132,303*0,06 'Přepočtené koeficientem množství |  | 7.938 | [13 empty] | VV | 2 | 2 | False | 1 | ROZPOCET
605 | K | 773513111 | Podlaha teraco lité dilatace vložení lišty | m | 40 |  | 0 | CS ÚRS 2016 01 |  |  | základní |  | 0 | 0 | 0 | 0 | 0 | 16 | K | 2 |  |  |  | ROZPOCET |  |  |  |  | 0 | 0 | 0 | 0 | 0 | 1 | 0 | 16 | 2019841172
| VV |  | Viz. PD stavební část - tabulky podlah, výkresy půdorysu 1.NP, 2.NP a Tech.zpr. | [15 empty] | VV | 2 | 1 | True | 0 | ROZPOCET
| VV |  | Viz. PD interiér - výkresy půdorysu 1.NP, 2.NP a Tech.zpr. | [15 empty] | VV | 2 | 1 | True | 0 | ROZPOCET
| VV |  | . | [15 empty] | VV | 2 | 1 | True | 0 | ROZPOCET
| VV |  | 40,0 |  | 40 | [13 empty] | VV | 2 | 2 | True | 0 | ROZPOCET
606 | M | 28300-R10 | lišta AL dilatační 3x20 mm do litých teracových podlah | m | 42 |  | 0 |  |  |  | základní |  | 0 | 0.0006 | 0.0252 | 0 | 0 | 32 | M | 2 |  |  |  | ROZPOCET |  |  |  |  | 0 | 0 | 0 | 0 | 0 | 1 | 0 | 16 | 55988292
| VV |  | 40*1,05 'Přepočtené koeficientem množství |  | 42 | [13 empty] | VV | 2 | 2 | False | 1 | ROZPOCET
607 | K | 771591111 | Podlahy penetrace podkladu | m2 | 120.348 |  | 0 | CS ÚRS 2016 01 |  |  | základní |  | 0 | 0.0003 | 0.036104 | 0 | 0 | 16 | K | 2 |  |  |  | ROZPOCET |  |  |  |  | 0 | 0 | 0 | 0 | 0 | 1 | 0 | 16 | 1971071101
| VV |  | Viz. PD stavební část - tabulky podlah, výkresy půdorysu 1.NP, 2.NP a Tech.zpr. | [15 empty] | VV | 2 | 1 | True | 0 | ROZPOCET
| VV |  | Viz. PD interiér - výkresy půdorysu 1.NP, 2.NP a Tech.zpr. | [15 empty] | VV | 2 | 1 | True | 0 | ROZPOCET
| VV |  | . | [15 empty] | VV | 2 | 1 | True | 0 | ROZPOCET
| VV |  | typ penetrace dle dodavatele teraca | [15 empty] | VV | 2 | 1 | True | 0 | ROZPOCET
| VV |  | . | [15 empty] | VV | 2 | 1 | True | 0 | ROZPOCET
| VV |  | "soklíky:"(33,95+25,7)*0,1 |  | 5.965 | [13 empty] | VV | 2 | 2 | True | 0 | ROZPOCET
| VV |  | "schod. stupně:"40,498 |  | 40.498 | [13 empty] | VV | 2 | 2 | True | 0 | ROZPOCET
| VV |  | "podlahy:"73,885 |  | 73.885 | [13 empty] | VV | 2 | 2 | True | 0 | ROZPOCET
608 | K | 771591115 | Podlahy spárování silikonem | m | 59.65 |  | 0 | CS ÚRS 2016 01 |  |  | základní |  | 0 | 3e-05 | 0.0017895 | 0 | 0 | 16 | K | 2 |  |  |  | ROZPOCET |  |  |  |  | 0 | 0 | 0 | 0 | 0 | 1 | 0 | 16 | -957540577
| VV |  | Viz. PD stavební část - tabulky podlah, výkresy půdorysu 1.NP, 2.NP a Tech.zpr. | [15 empty] | VV | 2 | 1 | True | 0 | ROZPOCET
| VV |  | Viz. PD interiér - výkresy půdorysu 1.NP, 2.NP a Tech.zpr. | [15 empty] | VV | 2 | 1 | True | 0 | ROZPOCET
| VV |  | . | [15 empty] | VV | 2 | 1 | True | 0 | ROZPOCET
| VV |  | spára mezi soklíkem a podlahou: | [15 empty] | VV | 2 | 1 | True | 0 | ROZPOCET
| VV |  | 33,95+25,7 |  | 59.65 | [13 empty] | VV | 2 | 2 | True | 0 | ROZPOCET
609 | K | 624631211 | Tmelení akrylátovým tmelem spar prefabrikovaných dílců š do 15 mm včetně penetrace | m | 59.65 |  | 0 | CS ÚRS 2016 01 |  |  | základní |  | 0 | 0.00023 | 0.01372 | 0 | 0 | 16 | K | 2 |  |  |  | ROZPOCET |  |  |  |  | 0 | 0 | 0 | 0 | 0 | 1 | 0 | 16 | -1753512432
| VV |  | Viz. PD stavební část - tabulky podlah, výkresy půdorysu 1.NP, 2.NP a Tech.zpr. | [15 empty] | VV | 2 | 1 | True | 0 | ROZPOCET
| VV |  | Viz. PD interiér - výkresy půdorysu 1.NP, 2.NP a Tech.zpr. | [15 empty] | VV | 2 | 1 | True | 0 | ROZPOCET
| VV |  | . | [15 empty] | VV | 2 | 1 | True | 0 | ROZPOCET
| VV |  | spára mezi soklíkem a omítkou: | [15 empty] | VV | 2 | 1 | True | 0 | ROZPOCET
| VV |  | 33,95+25,7 |  | 59.65 | [13 empty] | VV | 2 | 2 | True | 0 | ROZPOCET
610 | K | 998773202 | Přesun hmot procentní pro podlahy teracové lité v objektech v do 12 m | % |  |  | 0 | CS ÚRS 2016 01 |  |  | základní |  | 0 | 0 | 0 | 0 | 0 | 16 | K | 2 |  |  |  | ROZPOCET |  |  |  |  | 0 | 0 | 0 | 0 | 0 | 1 | 0 | 16 | -556971288
| D | 776 | Podlahy povlakové |  |  |  | 0 | [5 empty] | 0 |  | 2.6251 |  | 0 | 2 | D | 1 |  |  |  | ROZPOCET | [10 empty] | 0
611 | K | 776411112 | Montáž obvodových soklíků výšky do 100 mm | m | 393.75 |  | 0 | CS ÚRS 2016 01 |  |  | základní |  | 0 | 3e-05 | 0.011813 | 0 | 0 | 16 | K | 2 |  |  |  | ROZPOCET |  |  |  |  | 0 | 0 | 0 | 0 | 0 | 1 | 0 | 16 | -2083484863
| VV |  | Viz. PD stavební část - tabulky podlah, výkresy půdorysu 1.NP, 2.NP a Tech.zpr. | [15 empty] | VV | 2 | 1 | True | 0 | ROZPOCET
| VV |  | Viz. PD interiér - výkresy půdorysu 1.NP, 2.NP a Tech.zpr. | [15 empty] | VV | 2 | 1 | True | 0 | ROZPOCET
| VV |  | . | [15 empty] | VV | 2 | 1 | True | 0 | ROZPOCET
| VV |  | -sokl z povlakové krytiny s fabionem | [15 empty] | VV | 2 | 1 | True | 0 | ROZPOCET
| VV |  | -specifikace pro podllahové soklíky je započtena ve výměře podlahové krytiny | [15 empty] | VV | 2 | 1 | True | 0 | ROZPOCET
| VV |  | . | [15 empty] | VV | 2 | 1 | True | 0 | ROZPOCET
| VV |  | Vícevrstvá heterogenní vinylová podlahovina tl. 2 mm: | [15 empty] | VV | 2 | 1 | True | 0 | ROZPOCET
| VV |  | . | [15 empty] | VV | 2 | 1 | True | 0 | ROZPOCET
| VV |  | Podlaha P1: | [15 empty] | VV | 2 | 1 | True | 0 | ROZPOCET
| VV |  | 1.NP: | [15 empty] | VV | 2 | 1 | True | 0 | ROZPOCET
| VV |  | "m.č.103:"(5,95+2,675)*2-0,7*2 |  | 15.85 | [13 empty] | VV | 2 | 2 | True | 0 | ROZPOCET
| VV |  | "m.č.107:"(4,0+2,675)*2-0,7*2 |  | 11.95 | [13 empty] | VV | 2 | 2 | True | 0 | ROZPOCET
| VV |  | "m.č.114:"(3,25+4,775+0,4)*2-0,9*2 |  | 15.05 | [13 empty] | VV | 2 | 2 | True | 0 | ROZPOCET
| VV |  | "m.č.115:"(2,375+4,775)*2-0,9 |  | 13.4 | [13 empty] | VV | 2 | 2 | True | 0 | ROZPOCET
| VV |  | "m.č.116:"(2,3+4,775)*2-0,9 |  | 13.25 | [13 empty] | VV | 2 | 2 | True | 0 | ROZPOCET
| VV |  | "m.č.121:"(2,875+4,775)*2-0,8 |  | 14.5 | [13 empty] | VV | 2 | 2 | True | 0 | ROZPOCET
| VV |  | "m.č.124:"(2,95+4,775)*2-0,7-0,8 |  | 13.95 | [13 empty] | VV | 2 | 2 | True | 0 | ROZPOCET
| VV |  | "m.č.126:"(3,0+2,75)*2-0,7-0,8 |  | 10 | [13 empty] | VV | 2 | 2 | True | 0 | ROZPOCET
| VV |  | "m.č.137a:"(3,7+8,55)*2-1,35 |  | 23.15 | [13 empty] | VV | 2 | 2 | True | 0 | ROZPOCET
| VV |  | . | [15 empty] | VV | 2 | 1 | True | 0 | ROZPOCET
| VV |  | Podlaha P4 | [15 empty] | VV | 2 | 1 | True | 0 | ROZPOCET
| VV |  | 2.NP: | [15 empty] | VV | 2 | 1 | True | 0 | ROZPOCET
| VV |  | "m.č.208:"(2,25+2,875+0,2)*2-0,8 |  | 9.85 | [13 empty] | VV | 2 | 2 | True | 0 | ROZPOCET
| VV |  | "m.č.209:"(1,85+2,875)*2-0,8 |  | 8.65 | [13 empty] | VV | 2 | 2 | True | 0 | ROZPOCET
| VV |  | "m.č.223:"(2,5+7,3)*2-0,9*2 |  | 17.8 | [13 empty] | VV | 2 | 2 | True | 0 | ROZPOCET
| VV |  | "m.č.224:"(2,575+7,3)*2-0,9*2 |  | 17.95 | [13 empty] | VV | 2 | 2 | True | 0 | ROZPOCET
| VV |  | "m.č.225:"(4,0+5,275)*2-0,7-0,8*2 |  | 16.25 | [13 empty] | VV | 2 | 2 | True | 0 | ROZPOCET
| VV |  | "m.č.228:"(2,35+3,925)*2-0,8*2 |  | 10.95 | [13 empty] | VV | 2 | 2 | True | 0 | ROZPOCET
| VV |  | "m.č.229:"(2,25+2,375)*2-0,8*2 |  | 7.65 | [13 empty] | VV | 2 | 2 | True | 0 | ROZPOCET
| VV |  | "m.č.231:"(2,25+2,375)*2-0,8*2 |  | 7.65 | [13 empty] | VV | 2 | 2 | True | 0 | ROZPOCET
| VV |  | "m.č.232:"(2,35+3,925)*2-0,8*2 |  | 10.95 | [13 empty] | VV | 2 | 2 | True | 0 | ROZPOCET
| VV |  | "m.č.235:"(4,0+5,275)*2-0,8*2 |  | 16.95 | [13 empty] | VV | 2 | 2 | True | 0 | ROZPOCET
| VV |  | . | [15 empty] | VV | 2 | 1 | True | 0 | ROZPOCET
| VV |  | Vícevrstvá vynilová podlahovina tl. 3,5 mm: | [15 empty] | VV | 2 | 1 | True | 0 | ROZPOCET
| VV |  | . | [15 empty] | VV | 2 | 1 | True | 0 | ROZPOCET
| VV |  | Podlaha P3: | [15 empty] | VV | 2 | 1 | True | 0 | ROZPOCET
| VV |  | 1.NP: | [15 empty] | VV | 2 | 1 | True | 0 | ROZPOCET
| VV |  | "m.č.109:"(2,725+4,7)*2-0,8 |  | 14.05 | [13 empty] | VV | 2 | 2 | True | 0 | ROZPOCET
| VV |  | "m.č.117:"(2,95+4,775)*2-0,7-0,8 |  | 13.95 | [13 empty] | VV | 2 | 2 | True | 0 | ROZPOCET
| VV |  | "m.č.120:"(2,95+4,775)*2-0,7-0,8 |  | 13.95 | [13 empty] | VV | 2 | 2 | True | 0 | ROZPOCET
| VV |  | . | [15 empty] | VV | 2 | 1 | True | 0 | ROZPOCET
| VV |  | Podlaha P6: | [15 empty] | VV | 2 | 1 | True | 0 | ROZPOCET
| VV |  | 2.NP: | [15 empty] | VV | 2 | 1 | True | 0 | ROZPOCET
| VV |  | "m.č.201:"2,6*2+2,85 |  | 8.05 | [13 empty] | VV | 2 | 2 | True | 0 | ROZPOCET
| VV |  | "m.č.202:"(3,75+4,475)*2-0,8 |  | 15.65 | [13 empty] | VV | 2 | 2 | True | 0 | ROZPOCET
| VV |  | "m.č.212b:"(2,95+2,6)*2-0,7-0,8 |  | 9.6 | [13 empty] | VV | 2 | 2 | True | 0 | ROZPOCET
| VV |  | "m.č.215:"(2,725+2,8)*2-0,8 |  | 10.25 | [13 empty] | VV | 2 | 2 | True | 0 | ROZPOCET
| VV |  | "m.č.237:"(7,075+4,025)*2-0,8 |  | 21.4 | [13 empty] | VV | 2 | 2 | True | 0 | ROZPOCET
| VV |  | "m.č.238:"(4,85+3,5)*2-0,8 |  | 15.9 | [13 empty] | VV | 2 | 2 | True | 0 | ROZPOCET
| VV |  | "m.č.239:"(4,85+3,2)*2-0,9 |  | 15.2 | [13 empty] | VV | 2 | 2 | True | 0 | ROZPOCET
612 | K | 776221111 | Lepení pásů z PVC standardním lepidlem | m2 | 403.21 |  | 0 | CS ÚRS 2016 01 |  |  | základní |  | 0 | 0.0003 | 0.12096 | 0 | 0 | 16 | K | 2 |  |  |  | ROZPOCET |  |  |  |  | 0 | 0 | 0 | 0 | 0 | 1 | 0 | 16 | -1872321298
| VV |  | Viz. PD stavební část - tabulky podlah, výkresy půdorysu 1.NP, 2.NP a Tech.zpr. | [15 empty] | VV | 2 | 1 | True | 0 | ROZPOCET
| VV |  | Viz. PD interiér - výkresy půdorysu 1.NP, 2.NP a Tech.zpr. | [15 empty] | VV | 2 | 1 | True | 0 | ROZPOCET
| VV |  | . | [15 empty] | VV | 2 | 1 | True | 0 | ROZPOCET
| VV |  | Vícevrstvá heterogenní vinylová podlahovina tl. 2 mm: | [15 empty] | VV | 2 | 1 | True | 0 | ROZPOCET
| VV |  | . | [15 empty] | VV | 2 | 1 | True | 0 | ROZPOCET
| VV |  | Podlaha P1: | [15 empty] | VV | 2 | 1 | True | 0 | ROZPOCET
| VV |  | 1.NP: | [15 empty] | VV | 2 | 1 | True | 0 | ROZPOCET
| VV |  | "m.č.103:"15,62+0,7*0,15 |  | 15.725 | [13 empty] | VV | 2 | 2 | True | 0 | ROZPOCET
| VV |  | "m.č.107:"10,7+0,7*0,15 |  | 10.805 | [13 empty] | VV | 2 | 2 | True | 0 | ROZPOCET
| VV |  | "m.č.114:"16,0+1,2*0,5 |  | 16.6 | [13 empty] | VV | 2 | 2 | True | 0 | ROZPOCET
| VV |  | "m.č.115:"11,34 |  | 11.34 | [13 empty] | VV | 2 | 2 | True | 0 | ROZPOCET
| VV |  | "m.č.116:"10,98 |  | 10.98 | [13 empty] | VV | 2 | 2 | True | 0 | ROZPOCET
| VV |  | "m.č.121:"13,73 |  | 13.73 | [13 empty] | VV | 2 | 2 | True | 0 | ROZPOCET
| VV |  | "m.č.124:"13,58 |  | 13.58 | [13 empty] | VV | 2 | 2 | True | 0 | ROZPOCET
| VV |  | "m.č.126:"8,25 |  | 8.25 | [13 empty] | VV | 2 | 2 | True | 0 | ROZPOCET
| VV |  | "m.č.137a:"31,59+1,35*0,2 |  | 31.86 | [13 empty] | VV | 2 | 2 | True | 0 | ROZPOCET
| VV |  | . | [15 empty] | VV | 2 | 1 | True | 0 | ROZPOCET
| VV |  | Podlaha P4 | [15 empty] | VV | 2 | 1 | True | 0 | ROZPOCET
| VV |  | 2.NP: | [15 empty] | VV | 2 | 1 | True | 0 | ROZPOCET
| VV |  | "m.č.208:"(2,25+2,875)*2 |  | 10.25 | [13 empty] | VV | 2 | 2 | True | 0 | ROZPOCET
| VV |  | "m.č.209:"(1,85+2,875)*2 |  | 9.45 | [13 empty] | VV | 2 | 2 | True | 0 | ROZPOCET
| VV |  | "m.č.223:"(2,5+7,3)*2 |  | 19.6 | [13 empty] | VV | 2 | 2 | True | 0 | ROZPOCET
| VV |  | "m.č.224:"(2,575+7,3)*2 |  | 19.75 | [13 empty] | VV | 2 | 2 | True | 0 | ROZPOCET
| VV |  | "m.č.225:"(4,0+5,275)*2 |  | 18.55 | [13 empty] | VV | 2 | 2 | True | 0 | ROZPOCET
| VV |  | "m.č.228:"(2,35+3,925)*2 |  | 12.55 | [13 empty] | VV | 2 | 2 | True | 0 | ROZPOCET
| VV |  | "m.č.229:"(2,25+2,375)*2 |  | 9.25 | [13 empty] | VV | 2 | 2 | True | 0 | ROZPOCET
| VV |  | "m.č.231:"(2,25+2,375)*2 |  | 9.25 | [13 empty] | VV | 2 | 2 | True | 0 | ROZPOCET
| VV |  | "m.č.232:"(2,35+3,925)*2 |  | 12.55 | [13 empty] | VV | 2 | 2 | True | 0 | ROZPOCET
| VV |  | "m.č.235:"(4,0+5,275)*2 |  | 18.55 | [13 empty] | VV | 2 | 2 | True | 0 | ROZPOCET
| VV |  | . | [15 empty] | VV | 2 | 1 | True | 0 | ROZPOCET
| VV |  | Vícevrstvá heterogenní vinylová podlahovina tl. 3,5 mm: | [15 empty] | VV | 2 | 1 | True | 0 | ROZPOCET
| VV |  | . | [15 empty] | VV | 2 | 1 | True | 0 | ROZPOCET
| VV |  | Polaha P3 | [15 empty] | VV | 2 | 1 | True | 0 | ROZPOCET
| VV |  | 1.NP: | [15 empty] | VV | 2 | 1 | True | 0 | ROZPOCET
| VV |  | "m.č.109:"12,81 |  | 12.81 | [13 empty] | VV | 2 | 2 | True | 0 | ROZPOCET
| VV |  | "m.č.117:"9,95 |  | 9.95 | [13 empty] | VV | 2 | 2 | True | 0 | ROZPOCET
| VV |  | "m.č.120:"9,95+0,7*0,15 |  | 10.055 | [13 empty] | VV | 2 | 2 | True | 0 | ROZPOCET
| VV |  | . | [15 empty] | VV | 2 | 1 | True | 0 | ROZPOCET
| VV |  | Podlaha P6: | [15 empty] | VV | 2 | 1 | True | 0 | ROZPOCET
| VV |  | 2.NP: | [15 empty] | VV | 2 | 1 | True | 0 | ROZPOCET
| VV |  | "m.č.201:"6,89+2,65*0,1 |  | 7.155 | [13 empty] | VV | 2 | 2 | True | 0 | ROZPOCET
| VV |  | "m.č.202:"16,78 |  | 16.78 | [13 empty] | VV | 2 | 2 | True | 0 | ROZPOCET
| VV |  | "m.č.212b:"7,61 |  | 7.61 | [13 empty] | VV | 2 | 2 | True | 0 | ROZPOCET
| VV |  | "m.č.215:"4,56 |  | 4.56 | [13 empty] | VV | 2 | 2 | True | 0 | ROZPOCET
| VV |  | "m.č.237:"29,17 |  | 29.17 | [13 empty] | VV | 2 | 2 | True | 0 | ROZPOCET
| VV |  | "m.č.238:"16,98 |  | 16.98 | [13 empty] | VV | 2 | 2 | True | 0 | ROZPOCET
| VV |  | "m.č.239:"15,52 |  | 15.52 | [13 empty] | VV | 2 | 2 | True | 0 | ROZPOCET
613 | M | 284122-R1 | Heterogenní povlaková vinylová podlahová krytina v rolích, tl. 2 mm, protiskluzná | m2 | 298.195 |  | 0 |  |  |  | základní |  | 0 | 0 | 0 | 0 | 0 | 32 | M | 2 |  |  |  | ROZPOCET |  |  |  |  | 0 | 0 | 0 | 0 | 0 | 1 | 0 | 16 | -79193834
| VV |  | Viz. PD stavební část - tabulky podlah, výkresy půdorysu 1.NP, 2.NP a Tech.zpr. | [15 empty] | VV | 2 | 1 | True | 0 | ROZPOCET
| VV |  | Viz. PD interiér - výkresy půdorysu 1.NP, 2.NP a Tech.zpr. | [15 empty] | VV | 2 | 1 | True | 0 | ROZPOCET
| VV |  | . | [15 empty] | VV | 2 | 1 | True | 0 | ROZPOCET
| VV |  | Podlaha ozn. P1,P4: | [15 empty] | VV | 2 | 1 | True | 0 | ROZPOCET
| VV |  | Technická specifikace výrobků - výrobek G1 | [15 empty] | VV | 2 | 1 | True | 0 | ROZPOCET
| VV |  | včetně ztratného | [15 empty] | VV | 2 | 1 | True | 0 | ROZPOCET
| VV |  | "výměra podlahové krytiny ozn. P1+P4:"272,62 |  | 272.62 | [13 empty] | VV | 2 | 2 | True | 0 | ROZPOCET
| VV |  | "soklíky z podlahové krytiny k podlaze ozn. P1+P4:"255,75*0,1 |  | 25.575 | [13 empty] | VV | 2 | 2 | True | 0 | ROZPOCET
614 | M | 284122-R2 | Heterogenní povlaková vinylová podlahová krytina v rolích, tl. 2 mm, protiskluzná | m2 | 150.465 |  | 0 |  |  |  | základní |  | 0 | 0 | 0 | 0 | 0 | 32 | M | 2 |  |  |  | ROZPOCET |  |  |  |  | 0 | 0 | 0 | 0 | 0 | 1 | 0 | 16 | -2111528903
| VV |  | Viz. PD stavební část - tabulky podlah, výkresy půdorysu 1.NP, 2.NP a Tech.zpr. | [15 empty] | VV | 2 | 1 | True | 0 | ROZPOCET
| VV |  | Viz. PD interiér - výkresy půdorysu 1.NP, 2.NP a Tech.zpr. | [15 empty] | VV | 2 | 1 | True | 0 | ROZPOCET
| VV |  | . | [15 empty] | VV | 2 | 1 | True | 0 | ROZPOCET
| VV |  | Podlaha ozn. P3,6: | [15 empty] | VV | 2 | 1 | True | 0 | ROZPOCET
| VV |  | Technická specifikace výrobků - výrobek G3 | [15 empty] | VV | 2 | 1 | True | 0 | ROZPOCET
| VV |  | včetně ztratného | [15 empty] | VV | 2 | 1 | True | 0 | ROZPOCET
| VV |  | "výměra podlahové krytiny ozn. P3+6:"138,0 |  | 138 | [13 empty] | VV | 2 | 2 | True | 0 | ROZPOCET
| VV |  | "soklíky z podlahové krytiny k podlaze ozn. P3+6:"124,65*0,1 |  | 12.465 | [13 empty] | VV | 2 | 2 | True | 0 | ROZPOCET
615 | K | 776421-R1 | Lepení plastové lišty soklové řezané z povlakové krytiny elektrostaticky vodivé | m | 67.85 |  | 0 |  |  |  | základní |  | 0 | 2e-05 | 0.001357 | 0 | 0 | 16 | K | 2 |  |  |  | ROZPOCET |  |  |  |  | 0 | 0 | 0 | 0 | 0 | 1 | 0 | 16 | 818615490
| VV |  | Viz. PD stavební část - tabulky podlah, výkresy půdorysu 1.NP, 2.NP a Tech.zpr. | [15 empty] | VV | 2 | 1 | True | 0 | ROZPOCET
| VV |  | Viz. PD interiér - výkresy půdorysu 1.NP, 2.NP a Tech.zpr. | [15 empty] | VV | 2 | 1 | True | 0 | ROZPOCET
| VV |  | . | [15 empty] | VV | 2 | 1 | True | 0 | ROZPOCET
| VV |  | -Antistatická homogenní vinylová podlahová krytina tl.2mm v rolích | [15 empty] | VV | 2 | 1 | True | 0 | ROZPOCET
| VV |  | -specifikace pro podllahové soklíky je započtena ve výměře podlahové krytiny | [15 empty] | VV | 2 | 1 | True | 0 | ROZPOCET
| VV |  | . | [15 empty] | VV | 2 | 1 | True | 0 | ROZPOCET
| VV |  | Podlaha P2: | [15 empty] | VV | 2 | 1 | True | 0 | ROZPOCET
| VV |  | 1.NP: | [15 empty] | VV | 2 | 1 | True | 0 | ROZPOCET
| VV |  | "m.č.137b:"(2,6+2,85)*2-0,9 |  | 10 | [13 empty] | VV | 2 | 2 | True | 0 | ROZPOCET
| VV |  | "m.č.137c:"(1,5+1,7)*2-0,9 |  | 5.5 | [13 empty] | VV | 2 | 2 | True | 0 | ROZPOCET
| VV |  | . | [15 empty] | VV | 2 | 1 | True | 0 | ROZPOCET
| VV |  | Podlaha P5 | [15 empty] | VV | 2 | 1 | True | 0 | ROZPOCET
| VV |  | 2.NP: | [15 empty] | VV | 2 | 1 | True | 0 | ROZPOCET
| VV |  | "m.č.205:"(4,825+2,65)*2-0,7 |  | 14.25 | [13 empty] | VV | 2 | 2 | True | 0 | ROZPOCET
| VV |  | "m.č.207:"(13,0+6,5+0,3)*2-1,5 |  | 38.1 | [13 empty] | VV | 2 | 2 | True | 0 | ROZPOCET
616 | K | 776221121 | Lepení elektrostaticky vodivých pásů z PVC standardním lepidlem | m2 | 104 |  | 0 | CS ÚRS 2016 01 |  |  | základní |  | 0 | 0.0004 | 0.0416 | 0 | 0 | 16 | K | 2 |  |  |  | ROZPOCET |  |  |  |  | 0 | 0 | 0 | 0 | 0 | 1 | 0 | 16 | 2111921579
| VV |  | Viz. PD stavební část - tabulky podlah, výkresy půdorysu 1.NP, 2.NP a Tech.zpr. | [15 empty] | VV | 2 | 1 | True | 0 | ROZPOCET
| VV |  | Viz. PD interiér - výkresy půdorysu 1.NP, 2.NP a Tech.zpr. | [15 empty] | VV | 2 | 1 | True | 0 | ROZPOCET
| VV |  | . | [15 empty] | VV | 2 | 1 | True | 0 | ROZPOCET
| VV |  | -Antistatická homogenní vinylová podlahová krytina tl.2mm v rolích | [15 empty] | VV | 2 | 1 | True | 0 | ROZPOCET
| VV |  | . | [15 empty] | VV | 2 | 1 | True | 0 | ROZPOCET
| VV |  | Podlaha P2: | [15 empty] | VV | 2 | 1 | True | 0 | ROZPOCET
| VV |  | 1.NP: | [15 empty] | VV | 2 | 1 | True | 0 | ROZPOCET
| VV |  | "m.č.137b:"7,37+0,9*0,2 |  | 7.55 | [13 empty] | VV | 2 | 2 | True | 0 | ROZPOCET
| VV |  | "m.č.137c:"2,55+0,9*0,2 |  | 2.73 | [13 empty] | VV | 2 | 2 | True | 0 | ROZPOCET
| VV |  | . | [15 empty] | VV | 2 | 1 | True | 0 | ROZPOCET
| VV |  | Podlaha P5 | [15 empty] | VV | 2 | 1 | True | 0 | ROZPOCET
| VV |  | 2.NP: | [15 empty] | VV | 2 | 1 | True | 0 | ROZPOCET
| VV |  | "m.č.205:"11,91 |  | 11.91 | [13 empty] | VV | 2 | 2 | True | 0 | ROZPOCET
| VV |  | "m.č.207:"81,24+0,9*0,15*2+1,5*0,2 |  | 81.81 | [13 empty] | VV | 2 | 2 | True | 0 | ROZPOCET
617 | M | 284102-R4 | Antistatická (elektrostatická) homogenní vinylová podlahová krytina v rolích, tl. 2 mm | m2 | 116.324 |  | 0 |  |  |  | základní |  | 0 | 0 | 0 | 0 | 0 | 32 | M | 2 |  |  |  | ROZPOCET |  |  |  |  | 0 | 0 | 0 | 0 | 0 | 1 | 0 | 16 | -1302797031
| VV |  | Viz. PD stavební část - tabulky podlah, výkresy půdorysu 1.NP, 2.NP a Tech.zpr. | [15 empty] | VV | 2 | 1 | True | 0 | ROZPOCET
| VV |  | Viz. PD interiér - výkresy půdorysu 1.NP, 2.NP a Tech.zpr. | [15 empty] | VV | 2 | 1 | True | 0 | ROZPOCET
| VV |  | . | [15 empty] | VV | 2 | 1 | True | 0 | ROZPOCET
| VV |  | Podlahy ozn. P2, P5: | [15 empty] | VV | 2 | 1 | True | 0 | ROZPOCET
| VV |  | Technická specifikace výrobků - výrobek G2, G4 | [15 empty] | VV | 2 | 1 | True | 0 | ROZPOCET
| VV |  | "výměra podlahové krytiny ozn. P2+ P5:"104,0 |  | 104 | [13 empty] | VV | 2 | 2 | True | 0 | ROZPOCET
| VV |  | "soklíky z podlahové krytiny k podlaze ozn. P+ P5:"67,85*0,1 |  | 6.785 | [13 empty] | VV | 2 | 2 | True | 0 | ROZPOCET
| VV |  | 110,785*1,05 'Přepočtené koeficientem množství |  | 116.324 | [13 empty] | VV | 2 | 2 | False | 1 | ROZPOCET
618 | K | 776520-R2 | Podkladní plastový rohový profil pro vytvoření fabionu o poloměru r=30mm-dodávka+montáž | m | 461.6 |  | 0 |  |  |  | základní |  | 0 | 0 | 0 | 0 | 0 | 16 | K | 2 |  |  |  | ROZPOCET |  |  |  |  | 0 | 0 | 0 | 0 | 0 | 1 | 0 | 16 | 266772965
| VV |  | Viz. PD stavební část - tabulky podlah, výkresy půdorysu 1.NP, 2.NP a Tech.zpr. | [15 empty] | VV | 2 | 1 | True | 0 | ROZPOCET
| VV |  | Viz. PD interiér - výkresy půdorysu 1.NP, 2.NP a Tech.zpr. | [15 empty] | VV | 2 | 1 | True | 0 | ROZPOCET
| VV |  | . | [15 empty] | VV | 2 | 1 | True | 0 | ROZPOCET
| VV |  | soklíky | [15 empty] | VV | 2 | 1 | True | 0 | ROZPOCET
| VV |  | "viz pol. 776491113:"393,750 |  | 393.75 | [13 empty] | VV | 2 | 2 | True | 0 | ROZPOCET
| VV |  | "viz pol. 776421-R1:"67,850 |  | 67.85 | [13 empty] | VV | 2 | 2 | True | 0 | ROZPOCET
619 | K | 776223111 | Spoj povlakových podlahovin z PVC svařováním za tepla | m | 903.856 |  | 0 | CS ÚRS 2016 01 |  |  | základní |  | 0 | 2e-05 | 0.018077 | 0 | 0 | 16 | K | 2 |  |  |  | ROZPOCET |  |  |  |  | 0 | 0 | 0 | 0 | 0 | 1 | 0 | 16 | 1385631893
| VV |  | Viz. PD stavební část - tabulky podlah, výkresy půdorysu 1.NP, 2.NP a Tech.zpr. | [15 empty] | VV | 2 | 1 | True | 0 | ROZPOCET
| VV |  | Viz. PD interiér - výkresy půdorysu 1.NP, 2.NP a Tech.zpr. | [15 empty] | VV | 2 | 1 | True | 0 | ROZPOCET
| VV |  | . | [15 empty] | VV | 2 | 1 | True | 0 | ROZPOCET
| VV |  | soklíky | [15 empty] | VV | 2 | 1 | True | 0 | ROZPOCET
| VV |  | "viz pol. 776491113:"393,75*0,2 |  | 78.75 | [13 empty] | VV | 2 | 2 | True | 0 | ROZPOCET
| VV |  | "viz pol. 776491-R1:"67,85*0,2 |  | 13.57 | [13 empty] | VV | 2 | 2 | True | 0 | ROZPOCET
| VV |  | podlahy: | [15 empty] | VV | 2 | 1 | True | 0 | ROZPOCET
| VV |  | "viz pol. 776521100:"403,21*1,6 |  | 645.136 | [13 empty] | VV | 2 | 2 | True | 0 | ROZPOCET
| VV |  | "viz pol. 776521227:"104,0*1,6 |  | 166.4 | [13 empty] | VV | 2 | 2 | True | 0 | ROZPOCET
620 | K | 77652-R3 | Podlahy spárování polyeuretánovým tmelem - horní hrana soklu | m | 471.06 |  | 0 |  |  |  | základní |  | 0 | 0 | 0 | 0 | 0 | 16 | K | 2 |  |  |  | ROZPOCET |  |  |  |  | 0 | 0 | 0 | 0 | 0 | 1 | 0 | 16 | 645473786
| VV |  | "viz pol. 776491113:"403,21 |  | 403.21 | [13 empty] | VV | 2 | 2 | True | 0 | ROZPOCET
| VV |  | "viz pol. 776421-R1:"67,85 |  | 67.85 | [13 empty] | VV | 2 | 2 | True | 0 | ROZPOCET
621 | K | 776991121 | Základní čištění nově položených podlahovin vysátím a setřením vlhkým mopem | m2 | 553.37 |  | 0 | CS ÚRS 2016 01 |  |  | základní |  | 0 | 0 | 0 | 0 | 0 | 16 | K | 2 |  |  |  | ROZPOCET |  |  |  |  | 0 | 0 | 0 | 0 | 0 | 1 | 0 | 16 | -256922856
| VV |  | Viz. PD stavební část - tabulky podlah, výkresy půdorysu 1.NP, 2.NP a Tech.zpr. | [15 empty] | VV | 2 | 1 | True | 0 | ROZPOCET
| VV |  | Viz. PD interiér - výkresy půdorysu 1.NP, 2.NP a Tech.zpr. | [15 empty] | VV | 2 | 1 | True | 0 | ROZPOCET
| VV |  | . | [15 empty] | VV | 2 | 1 | True | 0 | ROZPOCET
| VV |  | soklíky | [15 empty] | VV | 2 | 1 | True | 0 | ROZPOCET
| VV |  | "viz pol. 776491113:"393,75*0,1 |  | 39.375 | [13 empty] | VV | 2 | 2 | True | 0 | ROZPOCET
| VV |  | "viz pol. 776491-R1:"67,85*0,1 |  | 6.785 | [13 empty] | VV | 2 | 2 | True | 0 | ROZPOCET
| VV |  | podlahy: | [15 empty] | VV | 2 | 1 | True | 0 | ROZPOCET
| VV |  | "viz pol. 776521100:"403,21 |  | 403.21 | [13 empty] | VV | 2 | 2 | True | 0 | ROZPOCET
| VV |  | "viz pol. 776521227:"104,0 |  | 104 | [13 empty] | VV | 2 | 2 | True | 0 | ROZPOCET
622 | K | 776121321 | Vodou ředitelná penetrace savého podkladu povlakových podlah neředěná | m2 | 553.37 |  | 0 | CS ÚRS 2016 01 |  |  | základní |  | 0 | 0.0002 | 0.11067 | 0 | 0 | 16 | K | 2 |  |  |  | ROZPOCET |  |  |  |  | 0 | 0 | 0 | 0 | 0 | 1 | 0 | 16 | -1379724067
| VV |  | Viz. PD stavební část - tabulky podlah, výkresy půdorysu 1.NP, 2.NP a Tech.zpr. | [15 empty] | VV | 2 | 1 | True | 0 | ROZPOCET
| VV |  | Viz. PD interiér - výkresy půdorysu 1.NP, 2.NP a Tech.zpr. | [15 empty] | VV | 2 | 1 | True | 0 | ROZPOCET
| VV |  | . | [15 empty] | VV | 2 | 1 | True | 0 | ROZPOCET
| VV |  | soklíky | [15 empty] | VV | 2 | 1 | True | 0 | ROZPOCET
| VV |  | "viz pol. 776491113:"393,75*0,1 |  | 39.375 | [13 empty] | VV | 2 | 2 | True | 0 | ROZPOCET
| VV |  | "viz pol. 776491-R1:"67,85*0,1 |  | 6.785 | [13 empty] | VV | 2 | 2 | True | 0 | ROZPOCET
| VV |  | podlahy: | [15 empty] | VV | 2 | 1 | True | 0 | ROZPOCET
| VV |  | "viz pol. 776521100:"403,21 |  | 403.21 | [13 empty] | VV | 2 | 2 | True | 0 | ROZPOCET
| VV |  | "viz pol. 776521227:"104,0 |  | 104 | [13 empty] | VV | 2 | 2 | True | 0 | ROZPOCET
623 | K | 776991141 | Pastování a leštění podlahovin ručně | m2 | 553.37 |  | 0 | CS ÚRS 2016 01 |  |  | základní |  | 0 | 3e-05 | 0.016601 | 0 | 0 | 16 | K | 2 |  |  |  | ROZPOCET |  |  |  |  | 0 | 0 | 0 | 0 | 0 | 1 | 0 | 16 | 721329450
| VV |  | Viz. PD stavební část - tabulky podlah, výkresy půdorysu 1.NP, 2.NP a Tech.zpr. | [15 empty] | VV | 2 | 1 | True | 0 | ROZPOCET
| VV |  | Viz. PD interiér - výkresy půdorysu 1.NP, 2.NP a Tech.zpr. | [15 empty] | VV | 2 | 1 | True | 0 | ROZPOCET
| VV |  | . | [15 empty] | VV | 2 | 1 | True | 0 | ROZPOCET
| VV |  | soklíky | [15 empty] | VV | 2 | 1 | True | 0 | ROZPOCET
| VV |  | "viz pol. 776491113:"393,75*0,1 |  | 39.375 | [13 empty] | VV | 2 | 2 | True | 0 | ROZPOCET
| VV |  | "viz pol. 776491-R1:"67,85*0,1 |  | 6.785 | [13 empty] | VV | 2 | 2 | True | 0 | ROZPOCET
| VV |  | podlahy: | [15 empty] | VV | 2 | 1 | True | 0 | ROZPOCET
| VV |  | "viz pol. 776521100:"403,21 |  | 403.21 | [13 empty] | VV | 2 | 2 | True | 0 | ROZPOCET
| VV |  | "viz pol. 776521227:"104,0 |  | 104 | [13 empty] | VV | 2 | 2 | True | 0 | ROZPOCET
624 | K | 776141121 | Vyrovnání podkladu povlakových podlah stěrkou pevnosti 30 MPa tl 3 mm | m2 | 512.01 |  | 0 | CS ÚRS 2016 01 |  |  | základní |  | 0 | 0.0045 | 2.304 | 0 | 0 | 16 | K | 2 |  |  |  | ROZPOCET |  |  |  |  | 0 | 0 | 0 | 0 | 0 | 1 | 0 | 16 | 2103301725
| VV |  | Viz. PD stavební část - tabulky podlah, výkresy půdorysu 1.NP, 2.NP a Tech.zpr. | [15 empty] | VV | 2 | 1 | True | 0 | ROZPOCET
| VV |  | Viz. PD interiér - výkresy půdorysu 1.NP, 2.NP a Tech.zpr. | [15 empty] | VV | 2 | 1 | True | 0 | ROZPOCET
| VV |  | . | [15 empty] | VV | 2 | 1 | True | 0 | ROZPOCET
| VV |  | podlahy povlakové: | [15 empty] | VV | 2 | 1 | True | 0 | ROZPOCET
| VV |  | "viz pol. 776521100:"403,21 |  | 403.21 | [13 empty] | VV | 2 | 2 | True | 0 | ROZPOCET
| VV |  | "viz pol. 776521227:"104,0 |  | 104 | [13 empty] | VV | 2 | 2 | True | 0 | ROZPOCET
| VV |  | pod čisticí rohož: | [15 empty] | VV | 2 | 1 | True | 0 | ROZPOCET
| VV |  | 2,4*2,0 |  | 4.8 | [13 empty] | VV | 2 | 2 | True | 0 | ROZPOCET
625 | K | 998776202 | Přesun hmot procentní pro podlahy povlakové v objektech v do 12 m | % |  |  | 0 | CS ÚRS 2016 01 |  |  | základní |  | 0 | 0 | 0 | 0 | 0 | 16 | K | 2 |  |  |  | ROZPOCET |  |  |  |  | 0 | 0 | 0 | 0 | 0 | 1 | 0 | 16 | 250855497
| D | 777 | Podlahy lité |  |  |  | 0 | [5 empty] | 0 |  | 0 |  | 0 | 2 | D | 1 |  |  |  | ROZPOCET | [10 empty] | 0
626 | K | 77721-R05 | Soklík s požlábkem výšky 100 mm vlepením soklové plastové lišty , nátěr, kompatibilní s podlahovou polyuretanovou stěrkou - D+M | m | 39.75 |  | 0 |  |  |  | základní |  | 0 | 0 | 0 | 0 | 0 | 16 | K | 2 |  |  |  | ROZPOCET |  |  |  |  | 0 | 0 | 0 | 0 | 0 | 1 | 0 | 16 | -1635335102
| VV |  | Viz. PD stavební část - tabulky podlah, výkresy půdorysu 2.NP a Tech.zpr. | [15 empty] | VV | 2 | 1 | True | 0 | ROZPOCET
| VV |  | Viz. PD interiér - výkresy půdorysu 2.NP a Tech.zpr. | [15 empty] | VV | 2 | 1 | True | 0 | ROZPOCET
| VV |  | . | [15 empty] | VV | 2 | 1 | True | 0 | ROZPOCET
| VV |  | Technická specifikace - výrobek G8 | [15 empty] | VV | 2 | 1 | True | 0 | ROZPOCET
| VV |  | . | [15 empty] | VV | 2 | 1 | True | 0 | ROZPOCET
| VV |  | Podlaha L4: | [15 empty] | VV | 2 | 1 | True | 0 | ROZPOCET
| VV |  | 2.NP: | [15 empty] | VV | 2 | 1 | True | 0 | ROZPOCET
| VV |  | "m.č.217:"(5,2+16,8+0,5*2+0,3)*2-1,6-2,5-2,75 |  | 39.75 | [13 empty] | VV | 2 | 2 | True | 0 | ROZPOCET
627 | K | 77731-R05 | Litá polyuretanová podlahová hladká komfortní podlahovina - stěrka s hladkým matným povrchen, tl. min. 2 mm, se vsypem křemenným pískem | m2 | 170.446 |  | 0 |  |  |  | základní |  | 0 | 0 | 0 | 0 | 0 | 16 | K | 2 |  |  |  | ROZPOCET |  |  |  |  | 0 | 0 | 0 | 0 | 0 | 1 | 0 | 16 | 283330364
| VV |  | včetně bezprašného otryskání povrchu cementového potěru,úpravy pracovních a dilatačních spár, lokálních trhlin v podkladním cementovém potěru | [15 empty] | VV | 2 | 1 | True | 0 | ROZPOCET
| VV |  | . | [15 empty] | VV | 2 | 1 | True | 0 | ROZPOCET
| VV |  | Viz. PD stavební část - tabulky podlah, výkresy půdorysu 1.NP, 2.NP a Tech.zpr. | [15 empty] | VV | 2 | 1 | True | 0 | ROZPOCET
| VV |  | Viz. PD interiér - výkresy půdorysu 1.NP, 2.NP a Tech.zpr. | [15 empty] | VV | 2 | 1 | True | 0 | ROZPOCET
| VV |  | Technická specifikace - výrobek G8 | [15 empty] | VV | 2 | 1 | True | 0 | ROZPOCET
| VV |  | . | [15 empty] | VV | 2 | 1 | True | 0 | ROZPOCET
| VV |  | Podlaha L1: | [15 empty] | VV | 2 | 1 | True | 0 | ROZPOCET
| VV |  | 1.NP: | [15 empty] | VV | 2 | 1 | True | 0 | ROZPOCET
| VV |  | "m.č.111:"75,8+1,8*0,65+1,6*0,25+2,75*0,53 |  | 78.828 | [13 empty] | VV | 2 | 2 | True | 0 | ROZPOCET
| VV |  | "m.č.127:"23,15+1,2*0,2 |  | 23.39 | [13 empty] | VV | 2 | 2 | True | 0 | ROZPOCET
| VV |  | . | [15 empty] | VV | 2 | 1 | True | 0 | ROZPOCET
| VV |  | Podlaha L4: | [15 empty] | VV | 2 | 1 | True | 0 | ROZPOCET
| VV |  | 2.NP: | [15 empty] | VV | 2 | 1 | True | 0 | ROZPOCET
| VV |  | "m.č.217:"65,2+2,5*0,5+1,6*0,2+2,75*0,53 |  | 68.228 | [13 empty] | VV | 2 | 2 | True | 0 | ROZPOCET
628 | K | 77721-R00 | Litá polyuretanová podlaha - příplatek za vytvoření barevných vzorů | m2 | 6 |  | 0 |  |  |  | základní |  | 0 | 0 | 0 | 0 | 0 | 16 | K | 2 |  |  |  | ROZPOCET |  |  |  |  | 0 | 0 | 0 | 0 | 0 | 1 | 0 | 16 | -852769691
| VV |  | Viz. PD stavební část - tabulky podlah, výkresy půdorysu 1.NP, 2.NP a Tech.zpr. | [15 empty] | VV | 2 | 1 | True | 0 | ROZPOCET
| VV |  | Viz. PD interiér - výkresy půdorysu 1.NP, 2.NP a Tech.zpr. | [15 empty] | VV | 2 | 1 | True | 0 | ROZPOCET
| VV |  | . | [15 empty] | VV | 2 | 1 | True | 0 | ROZPOCET
| VV |  | Podlaha L1: | [15 empty] | VV | 2 | 1 | True | 0 | ROZPOCET
| VV |  | 1.NP: | [15 empty] | VV | 2 | 1 | True | 0 | ROZPOCET
| VV |  | "m.č.111:"0,25*1,5*8 |  | 3 | [13 empty] | VV | 2 | 2 | True | 0 | ROZPOCET
| VV |  | . | [15 empty] | VV | 2 | 1 | True | 0 | ROZPOCET
| VV |  | Podlaha L4: | [15 empty] | VV | 2 | 1 | True | 0 | ROZPOCET
| VV |  | 2.NP: | [15 empty] | VV | 2 | 1 | True | 0 | ROZPOCET
| VV |  | "m.č.217:"0,25*1,5*8 |  | 3 | [13 empty] | VV | 2 | 2 | True | 0 | ROZPOCET
629 | K | 77721-R06 | Soklík s požlábkem výšky 100 mm vlepením soklové plastové lišty , nátěr, kompatibilní s podlahovou polyuretanovou stěrkou elektrostaticky vodivou - D+M | m | 165.26 |  | 0 |  |  |  | základní |  | 0 | 0 | 0 | 0 | 0 | 16 | K | 2 |  |  |  | ROZPOCET |  |  |  |  | 0 | 0 | 0 | 0 | 0 | 1 | 0 | 16 | 1576409164
| VV |  | Viz. PD stavební část - tabulky podlah, výkresy půdorysu 2.NP a Tech.zpr. | [15 empty] | VV | 2 | 1 | True | 0 | ROZPOCET
| VV |  | Viz. PD interiér - výkresy půdorysu 2.NP a Tech.zpr. | [15 empty] | VV | 2 | 1 | True | 0 | ROZPOCET
| VV |  | Technická specifikace - výrobek G6 | [15 empty] | VV | 2 | 1 | True | 0 | ROZPOCET
| VV |  | . | [15 empty] | VV | 2 | 1 | True | 0 | ROZPOCET
| VV |  | Podlaha L2: | [15 empty] | VV | 2 | 1 | True | 0 | ROZPOCET
| VV |  | 2.NP: | [15 empty] | VV | 2 | 1 | True | 0 | ROZPOCET
| VV |  | "m.č.244,248,249,254:"(4,4+3,6+3,8+3,8+3,6+3,6+4,905*4+0,1*4)*2-1,4*8 |  | 74.44 | [13 empty] | VV | 2 | 2 | True | 0 | ROZPOCET
| VV |  | "m.č.245,247,250,252:"(6,03+5,24+5,3+5,24+6,5*4+0,25*8)*2-0,8*4-1,4*4 |  | 90.82 | [13 empty] | VV | 2 | 2 | True | 0 | ROZPOCET
630 | K | 77731-R06 | Vícevrstvý polyuretanový elektrostatcky vodivý podlahový systém - stěrka s hladkým matným povrchem, elektrostaticky vodivá, tl. 2 mm | m2 | 258.936 |  | 0 |  |  |  | základní |  | 0 | 0 | 0 | 0 | 0 | 16 | K | 2 |  |  |  | ROZPOCET |  |  |  |  | 0 | 0 | 0 | 0 | 0 | 1 | 0 | 16 | -904481565
| VV |  | včetně bezprašného otryskání povrchu cementového potěru,úpravy pracovních a dilatačních spár, lokálních trhlin v podkladním cementovém potěru | [15 empty] | VV | 2 | 1 | True | 0 | ROZPOCET
| VV |  | . | [15 empty] | VV | 2 | 1 | True | 0 | ROZPOCET
| VV |  | Viz. PD stavební část - tabulky podlah, výkresy půdorysu 2.NP a Tech.zpr. | [15 empty] | VV | 2 | 1 | True | 0 | ROZPOCET
| VV |  | Viz. PD interiér - výkresy půdorysu 2.NP a Tech.zpr. | [15 empty] | VV | 2 | 1 | True | 0 | ROZPOCET
| VV |  | Technická specifikace - výrobek G6 | [15 empty] | VV | 2 | 1 | True | 0 | ROZPOCET
| VV |  | . | [15 empty] | VV | 2 | 1 | True | 0 | ROZPOCET
| VV |  | Podlaha L2: | [15 empty] | VV | 2 | 1 | True | 0 | ROZPOCET
| VV |  | 2.NP: | [15 empty] | VV | 2 | 1 | True | 0 | ROZPOCET
| VV |  | "m.č.244,248,249,254:"(4,4+3,6+3,8+3,8+3,6+3,6)*4,905+1,4*0,1*4+0,8*0,1*2 |  | 112.554 | [13 empty] | VV | 2 | 2 | True | 0 | ROZPOCET
| VV |  | "m.č.245,247,250,252:"(6,03+5,24+5,3+5,24)*6,581+1,4*0,25*4+0,8*0,25*2+1,05*0,25*4 |  | 146.382 | [13 empty] | VV | 2 | 2 | True | 0 | ROZPOCET
631 | K | 77721-R07 | Soklík s požlábkem výšky 50 mm vlepením soklové plastové lišty , nátěr, kompatibilní s podlahovou polyuretanovou stěrkou antibakteriální - D+M | m | 608.72 |  | 0 |  |  |  | základní |  | 0 | 0 | 0 | 0 | 0 | 16 | K | 2 |  |  |  | ROZPOCET |  |  |  |  | 0 | 0 | 0 | 0 | 0 | 1 | 0 | 16 | -1936319134
| VV |  | Viz. PD stavební část - tabulky podlah, výkresy půdorysu 2.NP a Tech.zpr. | [15 empty] | VV | 2 | 1 | True | 0 | ROZPOCET
| VV |  | Viz. PD interiér - výkresy půdorysu 2.NP a Tech.zpr. | [15 empty] | VV | 2 | 1 | True | 0 | ROZPOCET
| VV |  | Technická specifikace - výrobek G5 | [15 empty] | VV | 2 | 1 | True | 0 | ROZPOCET
| VV |  | . | [15 empty] | VV | 2 | 1 | True | 0 | ROZPOCET
| VV |  | Podlaha L3 | [15 empty] | VV | 2 | 1 | True | 0 | ROZPOCET
| VV |  | 2.NP: | [15 empty] | VV | 2 | 1 | True | 0 | ROZPOCET
| VV |  | "m.č.211:"(7,5+2,75)*2-0,9-1,35-1,3-1,8 |  | 15.15 | [13 empty] | VV | 2 | 2 | True | 0 | ROZPOCET
| VV |  | "m.č,212a:"(6,45+1,2+6,6)*2-0,7-0,8-0,9*2-1,35 |  | 23.85 | [13 empty] | VV | 2 | 2 | True | 0 | ROZPOCET
| VV |  | "m.č.214:"(2,725+2,1)*2-1,3*2 |  | 7.05 | [13 empty] | VV | 2 | 2 | True | 0 | ROZPOCET
| VV |  | "m.č.216a:"5,8+3,0+9,3+7,3+0,5-2,75-0,8-1,5-1,8 |  | 19.05 | [13 empty] | VV | 2 | 2 | True | 0 | ROZPOCET
| VV |  | "m.č.216b:"(9,75+5,2+9,675+2,825+0,1*2)*2-0,8*2-0,9*3 |  | 51 | [13 empty] | VV | 2 | 2 | True | 0 | ROZPOCET
| VV |  | "m.č.220:"(9,375+0,2+5,45)*2-1,5-1,8 |  | 26.75 | [13 empty] | VV | 2 | 2 | True | 0 | ROZPOCET
| VV |  | "m.č.221,240:"(5,6+1,75+3,85+12,925+1,7+5,2+6,325+1,1+7,25)*2-0,7*2-0,8*9-0,9*3-1,1-1,3-1,5 |  | 76.2 | [13 empty] | VV | 2 | 2 | True | 0 | ROZPOCET
| VV |  | "m.č.236:"(1,85+1,9)*2-0,9 |  | 6.6 | [13 empty] | VV | 2 | 2 | True | 0 | ROZPOCET
| VV |  | "m.č.241:"(3,5+2,5+0,2)*2-1,35-2,5 |  | 8.55 | [13 empty] | VV | 2 | 2 | True | 0 | ROZPOCET
| VV |  | "m.č.246:"(3,6+4,91+0,8)*2-0,8*3 |  | 16.22 | [13 empty] | VV | 2 | 2 | True | 0 | ROZPOCET
| VV |  | "m.č.251a,b:"(25,2+2,54+0,1*4+0,8*4)*2-2,4 |  | 60.28 | [13 empty] | VV | 2 | 2 | True | 0 | ROZPOCET
| VV |  | "m.č.253:"(3,6+4,81+0,8)*2-0,8*3 |  | 16.02 | [13 empty] | VV | 2 | 2 | True | 0 | ROZPOCET
| VV |  | "m.č.255:"(4,1+5,3+0,6)*2 |  | 20 | [13 empty] | VV | 2 | 2 | True | 0 | ROZPOCET
| VV |  | "m.č.256:"(2,4+0,6+5,3)*2-1,1 |  | 15.5 | [13 empty] | VV | 2 | 2 | True | 0 | ROZPOCET
| VV |  | "m.č.257,263:"(24,8+0,3+9,15+41,625+0,4)*2-0,7-0,8*2-0,9*2-1,3-2,4 |  | 144.75 | [13 empty] | VV | 2 | 2 | True | 0 | ROZPOCET
| VV |  | "m.č.258:"(2,7+5,3)*2-0,9 |  | 15.1 | [13 empty] | VV | 2 | 2 | True | 0 | ROZPOCET
| VV |  | "m.č.259:"(3,05+2,8)*2-1,1 |  | 10.6 | [13 empty] | VV | 2 | 2 | True | 0 | ROZPOCET
| VV |  | "m.č.260:"(3,0+2,55)*2-0,9*2-1,3 |  | 8 | [13 empty] | VV | 2 | 2 | True | 0 | ROZPOCET
| VV |  | "m.č.261:"(4,25+2,0)*2-0,8-1,3*2 |  | 9.1 | [13 empty] | VV | 2 | 2 | True | 0 | ROZPOCET
| VV |  | "m.č.264:"(4,375+4,575+0,3)*2-0,9*2 |  | 16.7 | [13 empty] | VV | 2 | 2 | True | 0 | ROZPOCET
| VV |  | "m.č.266:"(6,8+6,85+2,4+0,15)*2-0,9 |  | 31.5 | [13 empty] | VV | 2 | 2 | True | 0 | ROZPOCET
| VV |  | "m.č.267:"(1,6+4,575)*2-0,8*2 |  | 10.75 | [13 empty] | VV | 2 | 2 | True | 0 | ROZPOCET
632 | K | 77731-R07 | Vícevrstvý polyuretanový antibakteriální podlahový systém - stěrka s hladkým matným antibakteriálním a bakterostatickým povrchem, tl. 2,5 mm | m2 | 725.831 |  | 0 |  |  |  | základní |  | 0 | 0 | 0 | 0 | 0 | 16 | K | 2 |  |  |  | ROZPOCET |  |  |  |  | 0 | 0 | 0 | 0 | 0 | 1 | 0 | 16 | -1412535710
| VV |  | včetně bezprašného otryskání povrchu cementového potěru,úpravy pracovních a dilatačních spár, lokálních trhlin v podkladním cementovém potěru | [15 empty] | VV | 2 | 1 | True | 0 | ROZPOCET
| VV |  | . | [15 empty] | VV | 2 | 1 | True | 0 | ROZPOCET
| VV |  | Viz. PD stavební část - tabulky podlah, výkresy půdorysu 2.NP a Tech.zpr. | [15 empty] | VV | 2 | 1 | True | 0 | ROZPOCET
| VV |  | Viz. PD interiér - výkresy půdorysu 2.NP a Tech.zpr. | [15 empty] | VV | 2 | 1 | True | 0 | ROZPOCET
| VV |  | Technická specifikace - výrobek G5 | [15 empty] | VV | 2 | 1 | True | 0 | ROZPOCET
| VV |  | . | [15 empty] | VV | 2 | 1 | True | 0 | ROZPOCET
| VV |  | Podlaha L3: | [15 empty] | VV | 2 | 1 | True | 0 | ROZPOCET
| VV |  | 2.NP: | [15 empty] | VV | 2 | 1 | True | 0 | ROZPOCET
| VV |  | "m.č.211:"29,38+0,9*0,15+0,4*2,12+3,0*0,1 |  | 30.663 | [13 empty] | VV | 2 | 2 | True | 0 | ROZPOCET
| VV |  | "m.č,212a:"31,37+0,8*0,15*3+0,9*0,15+1,35*0,15 |  | 32.068 | [13 empty] | VV | 2 | 2 | True | 0 | ROZPOCET
| VV |  | "m.č.214:"5,67+1,3+0,15 |  | 7.12 | [13 empty] | VV | 2 | 2 | True | 0 | ROZPOCET
| VV |  | "m.č.216a:"33,14+0,8*0,15 |  | 33.26 | [13 empty] | VV | 2 | 2 | True | 0 | ROZPOCET
| VV |  | "m.č.216b:"47,57+1,9*0,1 |  | 47.76 | [13 empty] | VV | 2 | 2 | True | 0 | ROZPOCET
| VV |  | "m.č.220:"49,44+1,8*0,15 |  | 49.71 | [13 empty] | VV | 2 | 2 | True | 0 | ROZPOCET
| VV |  | "m.č,221:"35,42+4,4*0,15+0,8*0,15+1,3*0,15 |  | 36.395 | [13 empty] | VV | 2 | 2 | True | 0 | ROZPOCET
| VV |  | "m.č.236:"3,69+0,9*0,15 |  | 3.825 | [13 empty] | VV | 2 | 2 | True | 0 | ROZPOCET
| VV |  | "m.č.240:"81,44+0,8*0,15*8+0,9*0,15*3+2,0*0,2+6,0*0,15+3,5*0,15 |  | 84.63 | [13 empty] | VV | 2 | 2 | True | 0 | ROZPOCET
| VV |  | "m.č,241:"8,37+2,0*0,2+2,5*0,1 |  | 9.02 | [13 empty] | VV | 2 | 2 | True | 0 | ROZPOCET
| VV |  | "m.č.246:"16,98 |  | 16.98 | [13 empty] | VV | 2 | 2 | True | 0 | ROZPOCET
| VV |  | "m.č.251a,b:"63,23+1,02*0,5*4+2,4*0,1 |  | 65.51 | [13 empty] | VV | 2 | 2 | True | 0 | ROZPOCET
| VV |  | "m.č.253:"16,98 |  | 16.98 | [13 empty] | VV | 2 | 2 | True | 0 | ROZPOCET
| VV |  | "m.č.255:"9,63 |  | 9.63 | [13 empty] | VV | 2 | 2 | True | 0 | ROZPOCET
| VV |  | "m.č.256:"7,0+1,1*0,15 |  | 7.165 | [13 empty] | VV | 2 | 2 | True | 0 | ROZPOCET
| VV |  | "m.č.257:"58,94+0,8*0,15*2+0,9*0,15 |  | 59.315 | [13 empty] | VV | 2 | 2 | True | 0 | ROZPOCET
| VV |  | "m.č,258:"14,24+0,9*0,15 |  | 14.375 | [13 empty] | VV | 2 | 2 | True | 0 | ROZPOCET
| VV |  | "m.č.259:"8,54+1,1*0,15 |  | 8.705 | [13 empty] | VV | 2 | 2 | True | 0 | ROZPOCET
| VV |  | "m.č.260:"7,43+0,9*0,15 |  | 7.565 | [13 empty] | VV | 2 | 2 | True | 0 | ROZPOCET
| VV |  | "m.č.261:"8,5+1,3*0,15 |  | 8.695 | [13 empty] | VV | 2 | 2 | True | 0 | ROZPOCET
| VV |  | "m.č.263:"103,38+3,5*0,15+1,2*0,15+0,8*0,15+0,9*0,15+1,3*0,15 |  | 104.535 | [13 empty] | VV | 2 | 2 | True | 0 | ROZPOCET
| VV |  | "m.č.264:"19,43 |  | 19.43 | [13 empty] | VV | 2 | 2 | True | 0 | ROZPOCET
| VV |  | "m.č,266:"45,14+0,9*0,15 |  | 45.275 | [13 empty] | VV | 2 | 2 | True | 0 | ROZPOCET
| VV |  | "m.č.267:"7,22 |  | 7.22 | [13 empty] | VV | 2 | 2 | True | 0 | ROZPOCET
633 | K | 77721-R08 | Prefabrikovaný soklík s požlábkem výšky 100 mm z polymermalty, vytažení stěrky na soklík - D+M | m | 26.05 |  | 0 |  |  |  | základní |  | 0 | 0 | 0 | 0 | 0 | 16 | K | 2 |  |  |  | ROZPOCET |  |  |  |  | 0 | 0 | 0 | 0 | 0 | 1 | 0 | 16 | 863966893
| VV |  | Viz. PD stavební část - tabulky podlah, výkresy půdorysu 2.NP a Tech.zpr. | [15 empty] | VV | 2 | 1 | True | 0 | ROZPOCET
| VV |  | Viz. PD interiér - výkresy půdorysu 2.NP a Tech.zpr. | [15 empty] | VV | 2 | 1 | True | 0 | ROZPOCET
| VV |  | Technická specifikace - výrobek G7 | [15 empty] | VV | 2 | 1 | True | 0 | ROZPOCET
| VV |  | . | [15 empty] | VV | 2 | 1 | True | 0 | ROZPOCET
| VV |  | Podlaha L5: | [15 empty] | VV | 2 | 1 | True | 0 | ROZPOCET
| VV |  | 2.NP: | [15 empty] | VV | 2 | 1 | True | 0 | ROZPOCET
| VV |  | "m.č.213:"(2,95+3,125)*2-1,6 |  | 10.55 | [13 empty] | VV | 2 | 2 | True | 0 | ROZPOCET
| VV |  | "m.č.265:"(6,0+2,65)*2-0,9*2 |  | 15.5 | [13 empty] | VV | 2 | 2 | True | 0 | ROZPOCET
634 | K | 77731-R08 | Vícevrstvý epoxydový podlahový systém - stěrka s protiskluzným povrchem, mechanicky odolná, vodonepropustná, tl. 2,5 mm, vč. vsypu křemenného písku | m2 | 16.238 |  | 0 |  |  |  | základní |  | 0 | 0 | 0 | 0 | 0 | 16 | K | 2 |  |  |  | ROZPOCET |  |  |  |  | 0 | 0 | 0 | 0 | 0 | 1 | 0 | 16 | 96966293
| VV |  | včetně bezprašného otryskání povrchu cementového potěru,úpravy pracovních a dilatačních spár, lokálních trhlin v podkladním cementovém potěru | [15 empty] | VV | 2 | 1 | True | 0 | ROZPOCET
| VV |  | . | [15 empty] | VV | 2 | 1 | True | 0 | ROZPOCET
| VV |  | Viz. PD stavební část - tabulky podlah, výkresy půdorysu 2.NP a Tech.zpr. | [15 empty] | VV | 2 | 1 | True | 0 | ROZPOCET
| VV |  | Viz. PD interiér - výkresy půdorysu 2.NP a Tech.zpr. | [15 empty] | VV | 2 | 1 | True | 0 | ROZPOCET
| VV |  | Technická specifikace - výrobek G7 | [15 empty] | VV | 2 | 1 | True | 0 | ROZPOCET
| VV |  | . | [15 empty] | VV | 2 | 1 | True | 0 | ROZPOCET
| VV |  | Podlaha L5: | [15 empty] | VV | 2 | 1 | True | 0 | ROZPOCET
| VV |  | 2.NP: | [15 empty] | VV | 2 | 1 | True | 0 | ROZPOCET
| VV |  | "m.č.213:"(6,25+1,6*0,15)*0,75 |  | 4.868 | [13 empty] | VV | 2 | 2 | True | 0 | ROZPOCET
| VV |  | "m.č.265:"(14,89+0,9*0,15*2)*0,75 |  | 11.37 | [13 empty] | VV | 2 | 2 | True | 0 | ROZPOCET
635 | K | 776520-R3 | Podlahy spárování polyeuretanovým tmelem - horní hrana soklu | m | 839.78 |  | 0 |  |  |  | základní |  | 0 | 0 | 0 | 0 | 0 | 16 | K | 2 |  |  |  | ROZPOCET |  |  |  |  | 0 | 0 | 0 | 0 | 0 | 1 | 0 | 16 | -1861517253
| VV |  | "pol. 77721-R05:"39,75 |  | 39.75 | [13 empty] | VV | 2 | 2 | True | 0 | ROZPOCET
| VV |  | "pol.77721-R06:"165,26 |  | 165.26 | [13 empty] | VV | 2 | 2 | True | 0 | ROZPOCET
| VV |  | "pol. 77721-R07:"608,72 |  | 608.72 | [13 empty] | VV | 2 | 2 | True | 0 | ROZPOCET
| VV |  | "pol.77721-R08:"26,05 |  | 26.05 | [13 empty] | VV | 2 | 2 | True | 0 | ROZPOCET
636 | K | 777620-R4 | Nátěry epoxidové podlah betonových protiskluzné vč. penetrace - dvousložkový nátěr na bázi epoxidové pryskyřice, s uzavíracím protiskluzným nátěrem, D+M | m2 | 601.584 |  | 0 |  |  |  | základní |  | 0 | 0 | 0 | 0 | 0 | 16 | K | 2 |  |  |  | ROZPOCET |  |  |  |  | 0 | 0 | 0 | 0 | 0 | 1 | 0 | 16 | 1365520088
| VV |  | Viz. PD stavební část - tabulky podlah, výkresy půdorysu 1.PP, 1.NP, 2.NP a Tech.zpr. | [15 empty] | VV | 2 | 1 | True | 0 | ROZPOCET
| VV |  | Viz. PD interiér - výkresy půdorysu 1.NP, 2.NP a Tech.zpr. | [15 empty] | VV | 2 | 1 | True | 0 | ROZPOCET
| VV |  | . | [15 empty] | VV | 2 | 1 | True | 0 | ROZPOCET
| VV |  | Podlaha B1: | [15 empty] | VV | 2 | 1 | True | 0 | ROZPOCET
| VV |  | 1.PP: | [15 empty] | VV | 2 | 1 | True | 0 | ROZPOCET
| VV |  | "koridor:"62,5 |  | 62.5 | [13 empty] | VV | 2 | 2 | True | 0 | ROZPOCET
| VV |  | "výtahová šschta:"3,4*2,55 |  | 8.67 | [13 empty] | VV | 2 | 2 | True | 0 | ROZPOCET
| VV |  | . | [15 empty] | VV | 2 | 1 | True | 0 | ROZPOCET
| VV |  | Podlaha B2: | [15 empty] | VV | 2 | 1 | True | 0 | ROZPOCET
| VV |  | 1.NP: | [15 empty] | VV | 2 | 1 | True | 0 | ROZPOCET
| VV |  | "m.č.112b:"11,88+0,9*0,15 |  | 12.015 | [13 empty] | VV | 2 | 2 | True | 0 | ROZPOCET
| VV |  | !m.č.113b:"2,68 | [15 empty] | VV | 2 | 1 | True | 0 | ROZPOCET
| VV |  | "m.č.130:"25,31+1,35*0,15 |  | 25.513 | [13 empty] | VV | 2 | 2 | True | 0 | ROZPOCET
| VV |  | "m.č.133:"28,22+1,35*0,15 |  | 28.423 | [13 empty] | VV | 2 | 2 | True | 0 | ROZPOCET
| VV |  | "m.č.134:"17,31+0,9*0,2+1,1*0,2 |  | 17.71 | [13 empty] | VV | 2 | 2 | True | 0 | ROZPOCET
| VV |  | "m.č.135:"15,51 |  | 15.51 | [13 empty] | VV | 2 | 2 | True | 0 | ROZPOCET
| VV |  | "m.č.136:"11,32+0,9*0,2*2 |  | 11.68 | [13 empty] | VV | 2 | 2 | True | 0 | ROZPOCET
| VV |  | "m.č.138a:"25,17+1,8*0,2 |  | 25.53 | [13 empty] | VV | 2 | 2 | True | 0 | ROZPOCET
| VV |  | "m.č.138b:"45,19+1,8*0,2 |  | 45.55 | [13 empty] | VV | 2 | 2 | True | 0 | ROZPOCET
| VV |  | "m.č.139a:"110,22+1,8*0,2 |  | 110.58 | [13 empty] | VV | 2 | 2 | True | 0 | ROZPOCET
| VV |  | "m.č.139b:"217,44+1,8*0,2 |  | 217.8 | [13 empty] | VV | 2 | 2 | True | 0 | ROZPOCET
| VV |  | "m.č.139c:"10,05+0,9*0,2 |  | 10.23 | [13 empty] | VV | 2 | 2 | True | 0 | ROZPOCET
| VV |  | Podlaha K1: | [15 empty] | VV | 2 | 1 | True | 0 | ROZPOCET
| VV |  | 1.NP: | [15 empty] | VV | 2 | 1 | True | 0 | ROZPOCET
| VV |  | "m.č.129:"2,4*2,0 |  | 4.8 | [13 empty] | VV | 2 | 2 | True | 0 | ROZPOCET
| VV |  | . | [15 empty] | VV | 2 | 1 | True | 0 | ROZPOCET
| VV |  | Bloky pod zažízení VZT: | [15 empty] | VV | 2 | 1 | True | 0 | ROZPOCET
| VV |  | 1.NP: | [15 empty] | VV | 2 | 1 | True | 0 | ROZPOCET
| VV |  | "m.č.138b:" 0,925*2,525+1,45*1,45+((0,925+2,52)*2+(1,45+1,45)*2)*0,05 |  | 5.073 | [13 empty] | VV | 2 | 2 | True | 0 | ROZPOCET
637 | K | 998777202 | Přesun hmot procentní pro podlahy lité v objektech v do 12 m | % |  |  | 0 | CS ÚRS 2016 01 |  |  | základní |  | 0 | 0 | 0 | 0 | 0 | 16 | K | 2 |  |  |  | ROZPOCET |  |  |  |  | 0 | 0 | 0 | 0 | 0 | 1 | 0 | 16 | 570341500
| D | 781 | Dokončovací práce - obklady keramické |  |  |  | 0 | [5 empty] | 0 |  | 6.1607 |  | 0 | 2 | D | 1 |  |  |  | ROZPOCET | [10 empty] | 0
638 | K | 634111-R6 | Obvodová dilatace pružnou těsnicí izolační páskou v 100 mm | m | 193.016 |  | 0 |  |  |  | základní |  | 0 | 8e-05 | 0.015441 | 0 | 0 | 16 | K | 2 |  |  |  | ROZPOCET |  |  |  |  | 0 | 0 | 0 | 0 | 0 | 1 | 0 | 16 | 2039639119
| VV |  | Viz. PD stavební část - tabulky podlah, výkresy půdorysu 1.NP, 2.NP a Tech.zpr. | [15 empty] | VV | 2 | 1 | True | 0 | ROZPOCET
| VV |  | Viz. PD interiér - výkresy půdorysu 1.NP, 2.NP, obkladové schéma a Tech.zpr. | [15 empty] | VV | 2 | 1 | True | 0 | ROZPOCET
| VV |  | . | [15 empty] | VV | 2 | 1 | True | 0 | ROZPOCET
| VV |  | Podlaha D2 | [15 empty] | VV | 2 | 1 | True | 0 | ROZPOCET
| VV |  | 1.NP | [15 empty] | VV | 2 | 1 | True | 0 | ROZPOCET
| VV |  | "m.č.102:" (4,775+1,975+1,3)*2-0,7*2 |  | 14.7 | [13 empty] | VV | 2 | 2 | True | 0 | ROZPOCET
| VV |  | "m.č.104a:" (1,8+0,925)*2-0,7 |  | 4.75 | [13 empty] | VV | 2 | 2 | True | 0 | ROZPOCET
| VV |  | "m.č.104b:" (1,65+0,925)*2-0,7 |  | 4.45 | [13 empty] | VV | 2 | 2 | True | 0 | ROZPOCET
| VV |  | "m.č.108:" (3,25+1,975+1,225)*2-0,7*2 |  | 11.5 | [13 empty] | VV | 2 | 2 | True | 0 | ROZPOCET
| VV |  | "m.č.118:" (1,775+1,9)*2-0,7 |  | 6.65 | [13 empty] | VV | 2 | 2 | True | 0 | ROZPOCET
| VV |  | "m.č.119:" (1,775+2,025)*2-0,7 |  | 6.9 | [13 empty] | VV | 2 | 2 | True | 0 | ROZPOCET
| VV |  | "m.č.122:" (2,95+3,275+1,325)*2-0,7*3+(1,55+0,9)*2-0,7 |  | 17.2 | [13 empty] | VV | 2 | 2 | True | 0 | ROZPOCET
| VV |  | "m.č.123:" (2,95+1,3)*2-0,8 |  | 7.7 | [13 empty] | VV | 2 | 2 | True | 0 | ROZPOCET
| VV |  | "m.č.125:" (2,258+1,9+0,925)*2-0,7*2 |  | 8.766 | [13 empty] | VV | 2 | 2 | True | 0 | ROZPOCET
| VV |  | Podlaha D4 | [15 empty] | VV | 2 | 1 | True | 0 | ROZPOCET
| VV |  | 2.NP | [15 empty] | VV | 2 | 1 | True | 0 | ROZPOCET
| VV |  | "m.č.203:" (2,175+1,925)*2-0,7*3 |  | 6.1 | [13 empty] | VV | 2 | 2 | True | 0 | ROZPOCET
| VV |  | "m.č.203a:" (1,3+0,9)*2-0,7 |  | 3.7 | [13 empty] | VV | 2 | 2 | True | 0 | ROZPOCET
| VV |  | "m.č.203b:" (1,3+0,9)*2-0,7 |  | 3.7 | [13 empty] | VV | 2 | 2 | True | 0 | ROZPOCET
| VV |  | "m.č.204:" (1,35+2,1)*2-0,7 |  | 6.2 | [13 empty] | VV | 2 | 2 | True | 0 | ROZPOCET
| VV |  | "m.č.206a:" (1,7+1,025)*2-0,7*2 |  | 4.05 | [13 empty] | VV | 2 | 2 | True | 0 | ROZPOCET
| VV |  | "m.č.206b:" (1,7+0,9)*2-0,7 |  | 4.5 | [13 empty] | VV | 2 | 2 | True | 0 | ROZPOCET
| VV |  | "m.č.210:" (1,725+2,55+0,2)*2-0,8 |  | 8.15 | [13 empty] | VV | 2 | 2 | True | 0 | ROZPOCET
| VV |  | "m.č.222:" (1,475+1,7)*2-0,8 |  | 5.55 | [13 empty] | VV | 2 | 2 | True | 0 | ROZPOCET
| VV |  | "m.č.226:" (1,6+1,65)*2-0,7*3+((1,45+0,9)*2-0,7)*2 |  | 12.4 | [13 empty] | VV | 2 | 2 | True | 0 | ROZPOCET
| VV |  | "m.č.227:" (2,95+3,0+1,1*2)*2-0,8*2 |  | 14.7 | [13 empty] | VV | 2 | 2 | True | 0 | ROZPOCET
| VV |  | "m.č.230:" (1,8+2,375)*2-0,8 |  | 7.55 | [13 empty] | VV | 2 | 2 | True | 0 | ROZPOCET
| VV |  | "m.č.233:" (2,95+3,0+1,1*2)*2-0,8*2 |  | 14.7 | [13 empty] | VV | 2 | 2 | True | 0 | ROZPOCET
| VV |  | "m.č.234:" (1,6+1,65)*2-0,7*3+((1,45+0,9)*2-0,7)*2 |  | 12.4 | [13 empty] | VV | 2 | 2 | True | 0 | ROZPOCET
| VV |  | "m.č.262:" (1,35+2,35)*2-0,7 |  | 6.7 | [13 empty] | VV | 2 | 2 | True | 0 | ROZPOCET
639 | M | 283550210 | páska těsnící pružná 100 bal. 50 m | m | 202.667 |  | 0 | CS ÚRS 2016 01 |  |  | základní |  | 0 | 8e-05 | 0.016213 | 0 | 0 | 32 | M | 2 |  |  |  | ROZPOCET |  |  |  |  | 0 | 0 | 0 | 0 | 0 | 1 | 0 | 16 | -1573251341
| VV |  | 193,016*1,05 'Přepočtené koeficientem množství |  | 202.667 | [13 empty] | VV | 2 | 2 | False | 1 | ROZPOCET
640 | K | 781414112 | Montáž obkladaček vnitřních pórovinových pravoúhlých do 25 ks/m2 lepených flexibilním lepidlem | m2 | 1316.279 |  | 0 | CS ÚRS 2016 01 |  |  | základní |  | 0 | 0.003 | 3.9488 | 0 | 0 | 16 | K | 2 |  |  |  | ROZPOCET |  |  |  |  | 0 | 0 | 0 | 0 | 0 | 1 | 0 | 16 | -1842792400
| VV |  | Viz. PD stavební část - výkresy půdorysu 1.NP, 2.NP a Tech.zpr. | [15 empty] | VV | 2 | 1 | True | 0 | ROZPOCET
| VV |  | Viz. PD interiér - výkresy půdorysu 1.NP, 2.NP, obkladové schéma a Tech.zpr. | [15 empty] | VV | 2 | 1 | True | 0 | ROZPOCET
| VV |  | . | [15 empty] | VV | 2 | 1 | True | 0 | ROZPOCET
| VV |  | 1.NP | [15 empty] | VV | 2 | 1 | True | 0 | ROZPOCET
| VV |  | "m.č.102:" (4,775+1,975+1,3)*2*2,6-0,7*2,1*2-1,8*0,7+(1,8+0,7*2)*0,225 |  | 38.38 | [13 empty] | VV | 2 | 2 | True | 0 | ROZPOCET
| VV |  | "m.č.104a:" (1,8+0,925)*2*2,6-1,8*0,7-0,7*2,1+(1,8+0,7*2)*0,225 |  | 12.16 | [13 empty] | VV | 2 | 2 | True | 0 | ROZPOCET
| VV |  | "m.č.104b:" (1,65+0,925)*2*2,5-0,7*2,1 |  | 11.405 | [13 empty] | VV | 2 | 2 | True | 0 | ROZPOCET
| VV |  | "m.č.108:" (3,25+1,975+1,225)*2*2,6-0,7*2,1*2-1,8*0,7+(1,8+0,7*2)*0,225 |  | 30.06 | [13 empty] | VV | 2 | 2 | True | 0 | ROZPOCET
| VV |  | "m.č.118:" (1,775+1,9)*2*2,5-0,7*2,1 |  | 16.905 | [13 empty] | VV | 2 | 2 | True | 0 | ROZPOCET
| VV |  | "m.č.119:" (1,775+2,025)*2*2,5-0,7*2,1 |  | 17.53 | [13 empty] | VV | 2 | 2 | True | 0 | ROZPOCET
| VV |  | "m.č.122:" (2,95+3,275+1,325)*2*2,6-0,7*2,1*3-1,8*0,7+(1,8+0,7*2)*0,225+(1,55+0,9)*2*2,5-0,7*2,1 |  | 45.09 | [13 empty] | VV | 2 | 2 | True | 0 | ROZPOCET
| VV |  | "m.č.123:" (2,95+1,3)*2*2,5-0,8*2,1 |  | 19.57 | [13 empty] | VV | 2 | 2 | True | 0 | ROZPOCET
| VV |  | "m.č.125:" (2,258+1,9+0,925)*2*2,6-0,7*2,1*2-1,8*0,7+(1,8+0,7*2)*0,225 |  | 22.952 | [13 empty] | VV | 2 | 2 | True | 0 | ROZPOCET
| VV |  | "m.č.127:" (6,7+4,775)*2*2,7-1,35*2,1-1,25*2,7-1,8*0,7*2+(1,8+0,7*2)*0,225*2+(1,25+2,7*2)*0,125 |  | 55.506 | [13 empty] | VV | 2 | 2 | True | 0 | ROZPOCET
| VV |  | "m.č.138b:"1,0*1,5 |  | 1.5 | [13 empty] | VV | 2 | 2 | True | 0 | ROZPOCET
| VV |  | "m.ř.139b:"1,0*1,5 |  | 1.5 | [13 empty] | VV | 2 | 2 | True | 0 | ROZPOCET
| VV |  | 2.NP | [15 empty] | VV | 2 | 1 | True | 0 | ROZPOCET
| VV |  | "m.č.202:" (2,6+0,6)*1,5 |  | 4.8 | [13 empty] | VV | 2 | 2 | True | 0 | ROZPOCET
| VV |  | "m.č.203:" (2,175+1,925)*2*2,5-0,7*2,1*3 |  | 16.09 | [13 empty] | VV | 2 | 2 | True | 0 | ROZPOCET
| VV |  | "m.č.203a:" (1,3+0,9)*2*2,5-0,7*2,1 |  | 9.53 | [13 empty] | VV | 2 | 2 | True | 0 | ROZPOCET
| VV |  | "m.č.203b:" (1,3+0,9)*2*2,5-0,7*2,1 |  | 9.53 | [13 empty] | VV | 2 | 2 | True | 0 | ROZPOCET
| VV |  | "m.č.204:" (1,35+2,1)*2*2,5-0,7*2,1 |  | 15.78 | [13 empty] | VV | 2 | 2 | True | 0 | ROZPOCET
| VV |  | "m.č.205:" (4,825+2,05+0,725+0,15+2,5)*3,0-0,7*2,1 |  | 29.28 | [13 empty] | VV | 2 | 2 | True | 0 | ROZPOCET
| VV |  | "m.č.206a:" (1,7+1,025)*2*2,5-0,7*2,1*2 |  | 10.685 | [13 empty] | VV | 2 | 2 | True | 0 | ROZPOCET
| VV |  | "m.č.206b:" (1,7+0,9)*2*2,5-0,7*2,1 |  | 11.53 | [13 empty] | VV | 2 | 2 | True | 0 | ROZPOCET
| VV |  | "m.č.207:" (13,0+6,525)*2*3,0-(4,1+0,3)*3,0-0,9*2,1*2-1,5*2,1-5,4*1,5*2+(5,4+1,5*2)*0,225*2+(2,95+0,325+0,15)*1,15 |  | 88.539 | [13 empty] | VV | 2 | 2 | True | 0 | ROZPOCET
| VV |  | "m.č.208:" (2,25+2,875+0,2)*2*2,5-0,9*2,1 |  | 24.735 | [13 empty] | VV | 2 | 2 | True | 0 | ROZPOCET
| VV |  | "m.č.209:" (1,85+2,875)*2*2,5-0,9*2,1 |  | 21.735 | [13 empty] | VV | 2 | 2 | True | 0 | ROZPOCET
| VV |  | "m.č.210:" (1,725+2,55+0,2)*2*2,5-0,8*2,1 |  | 20.695 | [13 empty] | VV | 2 | 2 | True | 0 | ROZPOCET
| VV |  | "m.č.212a:" (7,65+6,6)*2*2,7-2,65*4,3-0,8*2,1*3-0,9*2,1*2-0,7*2,1-1,35*2,1 |  | 52.43 | [13 empty] | VV | 2 | 2 | True | 0 | ROZPOCET
| VV |  | "m.č.213:" (2,975+2,125)*2*4,2-1,6*2,1 |  | 39.48 | [13 empty] | VV | 2 | 2 | True | 0 | ROZPOCET
| VV |  | "m.č.220:" (9,375+5,45)*2*2,7-4,35*2,2-1,1*1,0-1,8*2,1 |  | 65.605 | [13 empty] | VV | 2 | 2 | True | 0 | ROZPOCET
| VV |  | "m.č.221:" (5,6+6,325)*2*2,7-4,35*2,2-2,475*2,7-0,8*2,1-1,2*2,1 |  | 43.943 | [13 empty] | VV | 2 | 2 | True | 0 | ROZPOCET
| VV |  | "m.č.222:" (1,475+1,7)*2*2,5-0,8*2,1 |  | 14.195 | [13 empty] | VV | 2 | 2 | True | 0 | ROZPOCET
| VV |  | "m.č.223:" (2,5+7,3)*2*2,5-0,9*2,1 |  | 47.11 | [13 empty] | VV | 2 | 2 | True | 0 | ROZPOCET
| VV |  | "m.č.224:" (2,575+7,3)*2*2,5-0,9*2,1*2 |  | 45.595 | [13 empty] | VV | 2 | 2 | True | 0 | ROZPOCET
| VV |  | "m.č.226:" (1,6+1,65)*2*2,5-0,7*2,1*3+((1,45+0,9)*2*2,5-0,7*2,1)*2 |  | 32.4 | [13 empty] | VV | 2 | 2 | True | 0 | ROZPOCET
| VV |  | "m.č.227:" (2,95+3,0+1,1*2)*2*2,5-0,8*2,1*2 |  | 37.39 | [13 empty] | VV | 2 | 2 | True | 0 | ROZPOCET
| VV |  | "m.č.230:" (1,8+2,375)*2*2,5-0,8*2,1 |  | 19.195 | [13 empty] | VV | 2 | 2 | True | 0 | ROZPOCET
| VV |  | "m.č.233:" (2,95+3,0+1,1*2)*2*2,5-0,8*2,1*2 |  | 37.39 | [13 empty] | VV | 2 | 2 | True | 0 | ROZPOCET
| VV |  | "m.č.234:" (1,6+1,65)*2*2,5-0,7*2,1*3+((1,45+0,9)*2*2,5-0,7*2,1)*2 |  | 32.4 | [13 empty] | VV | 2 | 2 | True | 0 | ROZPOCET
| VV |  | "m.č.236:" (1,85+1,9)*2*2,5-0,9*2,1-1,75*1,5+(1,75+1,5*2)*0,225-1,5*1,5 |  | 13.054 | [13 empty] | VV | 2 | 2 | True | 0 | ROZPOCET
| VV |  | "m.č.237:" 2,55*1,5 |  | 3.825 | [13 empty] | VV | 2 | 2 | True | 0 | ROZPOCET
| VV |  | "m.č.238:" (2,2+0,6)*1,5 |  | 4.2 | [13 empty] | VV | 2 | 2 | True | 0 | ROZPOCET
| VV |  | "m.č.255,256:" (4,1+5,3+0,65)*2*2,7-1,1*2,1 |  | 51.96 | [13 empty] | VV | 2 | 2 | True | 0 | ROZPOCET
| VV |  | "m.č.258:" (2,7+5,3)*2*2,7-0,9*2,1*2 |  | 39.42 | [13 empty] | VV | 2 | 2 | True | 0 | ROZPOCET
| VV |  | "m.č.259:" (3,05+2,8)*2*2,7-1,1*2,1 |  | 29.28 | [13 empty] | VV | 2 | 2 | True | 0 | ROZPOCET
| VV |  | "m.č.261:" (4,25+2,0)*2*2,5-1,3*2,1*2-0,8*2,1 |  | 24.11 | [13 empty] | VV | 2 | 2 | True | 0 | ROZPOCET
| VV |  | "m.č.262:" (1,35+2,35)*2*2,5-0,7*2,1 |  | 17.03 | [13 empty] | VV | 2 | 2 | True | 0 | ROZPOCET
| VV |  | "m.č.263:" (18,65+18,55+6,9)*3,0-3,45*3,0-1,225*1,225-0,8*2,1-0,9*2,1-1,3*2,1-5,4*1,5*3-3,05*1,5+(5,4+1,5*2)*0,225*3+(3,05+1,5*2)*0,225 |  | 92.306 | [13 empty] | VV | 2 | 2 | True | 0 | ROZPOCET
| VV |  | "m.č.264:" (4,375+4,55+0,3)*2*2,7-0,9*2,1*2 |  | 46.035 | [13 empty] | VV | 2 | 2 | True | 0 | ROZPOCET
| VV |  | "m.č.265:" (6,125+2,55+1,25)*2*2,7-0,9*2,1*2 |  | 49.815 | [13 empty] | VV | 2 | 2 | True | 0 | ROZPOCET
| VV |  | "m.č.266:" (6,8+6,85)*2*2,7-3,45*3,0-1,225*1,225-0,9*2,1-2,8*1,5-3,4*1,5+(2,8+1,5*2)*0,225+(3,4+1,5*2)*0,225 |  | 53.414 | [13 empty] | VV | 2 | 2 | True | 0 | ROZPOCET
| VV |  | "m.č.267:" (1,6+4,55)*2*2,5-0,8*2,1*2 |  | 27.39 | [13 empty] | VV | 2 | 2 | True | 0 | ROZPOCET
| VV |  | . | [15 empty] | VV | 2 | 1 | True | 0 | ROZPOCET
| VV |  | Odpočet obkladu 150/150 mm a mozaiky | [15 empty] | VV | 2 | 1 | True | 0 | ROZPOCET
| VV |  | -77,106 |  | -77.106 | [13 empty] | VV | 2 | 2 | True | 0 | ROZPOCET
| VV |  | -61,074 |  | -61.074 | [13 empty] | VV | 2 | 2 | True | 0 | ROZPOCET
641 | M | 59702-R01 | Obkladačky pórovinové glazované jednobarevné matné, I.j., 200/200 mm | m2 | 1447.907 |  | 0 |  |  |  | základní |  | 0 | 0 | 0 | 0 | 0 | 32 | M | 2 |  |  |  | ROZPOCET |  |  |  |  | 0 | 0 | 0 | 0 | 0 | 1 | 0 | 16 | -525479415
| VV |  | 1316,279*1,1 'Přepočtené koeficientem množství |  | 1447.907 | [13 empty] | VV | 2 | 2 | False | 1 | ROZPOCET
659 | K | 781414115 | Montáž obkladaček vnitřních pórovinových pravoúhlých do 50 ks/m2 lepených flexibilním lepidlem | m2 | 77.106 |  | 0 | CS ÚRS 2016 01 |  |  | základní |  | 0 | 0.00325 | 0.25059 | 0 | 0 | 16 | K | 2 |  |  |  | ROZPOCET |  |  |  |  | 0 | 0 | 0 | 0 | 0 | 1 | 0 | 16 | 662626076
| VV |  | Viz. PD stavební část - výkresy půdorysu 1.NP, 2.NP a Tech.zpr. | [15 empty] | VV | 2 | 1 | True | 0 | ROZPOCET
| VV |  | Viz. PD interiér - výkresy půdorysu 1.NP, 2.NP, obkladové schéma a Tech.zpr. | [15 empty] | VV | 2 | 1 | True | 0 | ROZPOCET
| VV |  | . | [15 empty] | VV | 2 | 1 | True | 0 | ROZPOCET
| VV |  | V průměru 3ks na 1m2 = 0,0675m2 obkladu na 1m2 plochy stěny | [15 empty] | VV | 2 | 1 | True | 0 | ROZPOCET
| VV |  | 1.NP | [15 empty] | VV | 2 | 1 | True | 0 | ROZPOCET
| VV |  | "m.č.102:" ((4,775+1,975+1,3)*2*2,6-0,7*2,1*2-1,8*0,7+(1,8+0,7*2)*0,225)*0,0675 |  | 2.591 | [13 empty] | VV | 2 | 2 | True | 0 | ROZPOCET
| VV |  | "m.č.104a:" ((1,8+0,925)*2*2,6-1,8*0,7-0,7*2,1+(1,8+0,7*2)*0,225)*0,0675 |  | 0.821 | [13 empty] | VV | 2 | 2 | True | 0 | ROZPOCET
| VV |  | "m.č.104b:" ((1,65+0,925)*2*2,5-0,7*2,1)*0,0675 |  | 0.77 | [13 empty] | VV | 2 | 2 | True | 0 | ROZPOCET
| VV |  | "m.č.108:" ((3,25+1,975+1,225)*2*2,6-0,7*2,1*2-1,8*0,7+(1,8+0,7*2)*0,225)*0,0675 |  | 2.029 | [13 empty] | VV | 2 | 2 | True | 0 | ROZPOCET
| VV |  | "m.č.118:" ((1,775+1,9)*2*2,5-0,7*2,1)*0,0675 |  | 1.141 | [13 empty] | VV | 2 | 2 | True | 0 | ROZPOCET
| VV |  | "m.č.119:" ((1,775+2,025)*2*2,5-0,7*2,1)*0,0675 |  | 1.183 | [13 empty] | VV | 2 | 2 | True | 0 | ROZPOCET
| VV |  | "m.č.122:" ((2,95+3,275+1,325)*2*2,6-0,7*2,1*3-1,8*0,7+(1,8+0,7*2)*0,225+(1,55+0,9)*2*2,5-0,7*2,1)*0,0675 |  | 3.044 | [13 empty] | VV | 2 | 2 | True | 0 | ROZPOCET
| VV |  | "m.č.123:" ((2,95+1,3)*2*2,5-0,8*2,1)*0,0675 |  | 1.321 | [13 empty] | VV | 2 | 2 | True | 0 | ROZPOCET
| VV |  | "m.č.125:" ((2,258+1,9+0,925)*2*2,6-0,7*2,1*2-1,8*0,7+(1,8+0,7*2)*0,225)*0,0675 |  | 1.549 | [13 empty] | VV | 2 | 2 | True | 0 | ROZPOCET
| VV |  | "m.č.127:" ((4,775*2+3,4)*2,7-1,25*2,6)*0,0675 |  | 2.141 | [13 empty] | VV | 2 | 2 | True | 0 | ROZPOCET
| VV |  | 2.NP | [15 empty] | VV | 2 | 1 | True | 0 | ROZPOCET
| VV |  | "m.č.203:" ((2,175+1,925)*2*2,5-0,7*2,1*3)*0,0675 |  | 1.086 | [13 empty] | VV | 2 | 2 | True | 0 | ROZPOCET
| VV |  | "m.č.203a:" ((1,3+0,9)*2*2,5-0,7*2,1)*0,0675 |  | 0.643 | [13 empty] | VV | 2 | 2 | True | 0 | ROZPOCET
| VV |  | "m.č.203b:" ((1,3+0,9)*2*2,5-0,7*2,1)*0,0675 |  | 0.643 | [13 empty] | VV | 2 | 2 | True | 0 | ROZPOCET
| VV |  | "m.č.204:" ((1,35+2,1)*2*2,5-0,7*2,1)*0,0675 |  | 1.065 | [13 empty] | VV | 2 | 2 | True | 0 | ROZPOCET
| VV |  | "m.č.205:" ((2,5+2,2+0,75)*3,0-0,7*2,1)*0,0675 |  | 1.004 | [13 empty] | VV | 2 | 2 | True | 0 | ROZPOCET
| VV |  | "m.č.206a:" ((1,7+1,025)*2*2,5-0,7*2,1*2)*0,0675 |  | 0.721 | [13 empty] | VV | 2 | 2 | True | 0 | ROZPOCET
| VV |  | "m.č.206b:" ((1,7+0,9)*2*2,5-0,7*2,1)*0,0675 |  | 0.778 | [13 empty] | VV | 2 | 2 | True | 0 | ROZPOCET
| VV |  | "m.č.207:" ((13,0+2,7+6,17+6,2)*3,0-1,5*2,1-0,9*2,1*2)*0,0675 |  | 5.216 | [13 empty] | VV | 2 | 2 | True | 0 | ROZPOCET
| VV |  | "m.č.208:" ((2,25+2,875*2+0,2)*2,5-0,9*2,1)*0,0675 |  | 1.256 | [13 empty] | VV | 2 | 2 | True | 0 | ROZPOCET
| VV |  | "m.č.209:" ((1,85+2,875*2)*2,5-0,9*2,1)*0,0675 |  | 1.155 | [13 empty] | VV | 2 | 2 | True | 0 | ROZPOCET
| VV |  | "m.č.210:" ((1,725+2,55+0,2)*2*2,5-0,8*2,1)*0,0675 |  | 1.397 | [13 empty] | VV | 2 | 2 | True | 0 | ROZPOCET
| VV |  | "m.č.212a:" ((7,65+6,6)*2*2,7-2,65*4,3-0,8*2,1*3-0,9*2,1*2-0,7*2,1-(2,5+3,9)*2,7)*0,0675 |  | 2.564 | [13 empty] | VV | 2 | 2 | True | 0 | ROZPOCET
| VV |  | "m.č.213:" ((2,975+2,125*2)*4,2-1,6*2,1)*0,0675 |  | 1.821 | [13 empty] | VV | 2 | 2 | True | 0 | ROZPOCET
| VV |  | "m.č.220:" ((9,375+5,45*2)*2,7-1,1*1,0-1,8*2,1)*0,0675 |  | 3.366 | [13 empty] | VV | 2 | 2 | True | 0 | ROZPOCET
| VV |  | "m.č.221:" ((5,6+6,325*2)*2,7-2,475*2,7-0,8*2,1-1,2*2,1)*0,0675 |  | 2.591 | [13 empty] | VV | 2 | 2 | True | 0 | ROZPOCET
| VV |  | "m.č.222:" ((1,475+1,7)*2*2,5-0,8*2,1)*0,0675 |  | 0.958 | [13 empty] | VV | 2 | 2 | True | 0 | ROZPOCET
| VV |  | "m.č.223:" (7,3*2*2,5)*0,0675 |  | 2.464 | [13 empty] | VV | 2 | 2 | True | 0 | ROZPOCET
| VV |  | "m.č.224:" (7,3*2*2,5)*0,0675 |  | 2.464 | [13 empty] | VV | 2 | 2 | True | 0 | ROZPOCET
| VV |  | "m.č.226:" ((1,6+1,65)*2*2,5-0,7*2,1*3+((1,45+0,9)*2*2,5-0,7*2,1)*2)*0,0675 |  | 2.187 | [13 empty] | VV | 2 | 2 | True | 0 | ROZPOCET
| VV |  | "m.č.227:" ((2,95+3,0+1,1*2)*2*2,5-0,8*2,1*2)*0,0675 |  | 2.524 | [13 empty] | VV | 2 | 2 | True | 0 | ROZPOCET
| VV |  | "m.č.230:" ((1,8+2,375)*2*2,5-0,8*2,1)*0,0675 |  | 1.296 | [13 empty] | VV | 2 | 2 | True | 0 | ROZPOCET
| VV |  | "m.č.233:" ((2,95+3,0+1,1*2)*2*2,5-0,8*2,1*2)*0,0675 |  | 2.524 | [13 empty] | VV | 2 | 2 | True | 0 | ROZPOCET
| VV |  | "m.č.234:" ((1,6+1,65)*2*2,5-0,7*2,1*3+((1,45+0,9)*2*2,5-0,7*2,1)*2)*0,0675 |  | 2.187 | [13 empty] | VV | 2 | 2 | True | 0 | ROZPOCET
| VV |  | "m.č.236:" (1,85*2*2,5-1,75*1,5+(1,75+1,5*2)*0,225)*0,0675 |  | 0.519 | [13 empty] | VV | 2 | 2 | True | 0 | ROZPOCET
| VV |  | "m.č.255,256:" ((4,1+5,3+0,65)*2*2,7-(2,35+2,4)*2,7)*0,0675 |  | 2.798 | [13 empty] | VV | 2 | 2 | True | 0 | ROZPOCET
| VV |  | "m.č.258:" (5,3*2*2,7-0,9*2,1)*0,0675 |  | 1.804 | [13 empty] | VV | 2 | 2 | True | 0 | ROZPOCET
| VV |  | "m.č.259:" (2,8*2*2,7)*0,0675 |  | 1.021 | [13 empty] | VV | 2 | 2 | True | 0 | ROZPOCET
| VV |  | "m.č.261:" (4,25*2*2,5-1,3*2,1*2)*0,0675 |  | 1.066 | [13 empty] | VV | 2 | 2 | True | 0 | ROZPOCET
| VV |  | "m.č.262:" ((1,35+2,35)*2*2,5-0,7*2,1)*0,0675 |  | 1.15 | [13 empty] | VV | 2 | 2 | True | 0 | ROZPOCET
| VV |  | "m.č.263:" ((18,49+3,65)*3,0-1,0*1,695-0,8*2,1-0,9*2,1-1,4*2,1-3,44*2,45)*0,0675 |  | 3.361 | [13 empty] | VV | 2 | 2 | True | 0 | ROZPOCET
| VV |  | "m.č.264:" ((4,375*2+4,55)*2,7-0,9*2,1)*0,0675 |  | 2.296 | [13 empty] | VV | 2 | 2 | True | 0 | ROZPOCET
| VV |  | "m.č.265:" ((6,125+2,55*2)*2,7-0,9*2,1*2)*0,0675 |  | 1.791 | [13 empty] | VV | 2 | 2 | True | 0 | ROZPOCET
| VV |  | "m.č.266:" ((6,8*2+6,85)*2,7-3,45*3,0-1,225*1,225-0,9*2,1)*0,0675 |  | 2.8 | [13 empty] | VV | 2 | 2 | True | 0 | ROZPOCET
| VV |  | "m.č.267:" ((4,55*2*2,5-0,8*2,1)*0,0675 | [15 empty] | VV | 2 | 1 | True | 0 | ROZPOCET
660 | M | 59702-R02 | Obkladačky pórovinové glazované jednobarevné matné, I.j., 150/150 mm | m2 | 84.817 |  | 0 |  |  |  | základní |  | 0 | 0 | 0 | 0 | 0 | 32 | M | 2 |  |  |  | ROZPOCET |  |  |  |  | 0 | 0 | 0 | 0 | 0 | 1 | 0 | 16 | 939153865
| VV |  | 77,106*1,1 'Přepočtené koeficientem množství |  | 84.817 | [13 empty] | VV | 2 | 2 | False | 1 | ROZPOCET
661 | K | 781484_R1 | Montáž obkladů vnitřních z mozaiky 50x50 mm lepených flexibilním lepidlem | m2 | 61.074 |  | 0 |  |  |  | základní |  | 0 | 0.006 | 0.36644 | 0 | 0 | 16 | K | 2 |  |  |  | ROZPOCET |  |  |  |  | 0 | 0 | 0 | 0 | 0 | 1 | 0 | 16 | -1218133345
| VV |  | Viz. PD stavební část - výkresy půdorysu 1.NP, 2.NP a Tech.zpr. | [15 empty] | VV | 2 | 1 | True | 0 | ROZPOCET
| VV |  | Viz. PD interiér - výkresy půdorysu 1.NP, 2.NP, obkladové schéma a Tech.zpr. | [15 empty] | VV | 2 | 1 | True | 0 | ROZPOCET
| VV |  | . | [15 empty] | VV | 2 | 1 | True | 0 | ROZPOCET
| VV |  | dle schématu vychází 0,0525 m2 mozaiky na plochu obkladu 1,0 m2 | [15 empty] | VV | 2 | 1 | True | 0 | ROZPOCET
| VV |  | . | [15 empty] | VV | 2 | 1 | True | 0 | ROZPOCET
| VV |  | 1.NP | [15 empty] | VV | 2 | 1 | True | 0 | ROZPOCET
| VV |  | "m.č.102:" ((4,775+1,975+1,3)*2*2,6-0,7*2,1*2-1,8*0,7+(1,8+0,7*2)*0,225)*0,0525 |  | 2.015 | [13 empty] | VV | 2 | 2 | True | 0 | ROZPOCET
| VV |  | "m.č.104a:" ((1,8+0,925)*2*2,6-1,8*0,7-0,7*2,1+(1,8+0,7*2)*0,225)*0,0525 |  | 0.638 | [13 empty] | VV | 2 | 2 | True | 0 | ROZPOCET
| VV |  | "m.č.104b:" ((1,65+0,925)*2*2,5-0,7*2,1)*0,0525 |  | 0.599 | [13 empty] | VV | 2 | 2 | True | 0 | ROZPOCET
| VV |  | "m.č.108:" ((3,25+1,975+1,225)*2*2,6-0,7*2,1*2-1,8*0,7+(1,8+0,7*2)*0,225)*0,0525 |  | 1.578 | [13 empty] | VV | 2 | 2 | True | 0 | ROZPOCET
| VV |  | "m.č.118:" ((1,775+1,9)*2*2,5-0,7*2,1)*0,0525 |  | 0.888 | [13 empty] | VV | 2 | 2 | True | 0 | ROZPOCET
| VV |  | "m.č.119:" ((1,775+2,025)*2*2,5-0,7*2,1)*0,0525 |  | 0.92 | [13 empty] | VV | 2 | 2 | True | 0 | ROZPOCET
| VV |  | "m.č.122:" ((2,95+3,275+1,325)*2*2,6-0,7*2,1*3-1,8*0,7+(1,8+0,7*2)*0,225+(1,55+0,9)*2*2,5-0,7*2,1)*0,0525 |  | 2.367 | [13 empty] | VV | 2 | 2 | True | 0 | ROZPOCET
| VV |  | "m.č.123:" ((2,95+1,3)*2*2,5-0,8*2,1)*0,0525 |  | 1.027 | [13 empty] | VV | 2 | 2 | True | 0 | ROZPOCET
| VV |  | "m.č.125:" ((2,258+1,9+0,925)*2*2,6-0,7*2,1*2-1,8*0,7+(1,8+0,7*2)*0,225)*0,0525 |  | 1.205 | [13 empty] | VV | 2 | 2 | True | 0 | ROZPOCET
| VV |  | "m.č.127:" ((4,775*2+3,4)*2,7-1,25*2,6)*0,0525 |  | 1.665 | [13 empty] | VV | 2 | 2 | True | 0 | ROZPOCET
| VV |  | 2.NP | [15 empty] | VV | 2 | 1 | True | 0 | ROZPOCET
| VV |  | "m.č.203:" ((2,175+1,925)*2*2,5-0,7*2,1*3)*0,0525 |  | 0.845 | [13 empty] | VV | 2 | 2 | True | 0 | ROZPOCET
| VV |  | "m.č.203a:" ((1,3+0,9)*2*2,5-0,7*2,1)*0,0525 |  | 0.5 | [13 empty] | VV | 2 | 2 | True | 0 | ROZPOCET
| VV |  | "m.č.203b:" ((1,3+0,9)*2*2,5-0,7*2,1)*0,0525 |  | 0.5 | [13 empty] | VV | 2 | 2 | True | 0 | ROZPOCET
| VV |  | "m.č.204:" ((1,35+2,1)*2*2,5-0,7*2,1)*0,0525 |  | 0.828 | [13 empty] | VV | 2 | 2 | True | 0 | ROZPOCET
| VV |  | "m.č.205:" ((2,5+2,2+0,75)*3,0-0,7*2,1)*0,0525 |  | 0.781 | [13 empty] | VV | 2 | 2 | True | 0 | ROZPOCET
| VV |  | "m.č.206a:" ((1,7+1,025)*2*2,5-0,7*2,1*2)*0,0525 |  | 0.561 | [13 empty] | VV | 2 | 2 | True | 0 | ROZPOCET
| VV |  | "m.č.206b:" ((1,7+0,9)*2*2,5-0,7*2,1)*0,0525 |  | 0.605 | [13 empty] | VV | 2 | 2 | True | 0 | ROZPOCET
| VV |  | "m.č.207:" ((13,0+2,7+6,17+6,2)*3,0-1,5*2,1-0,9*2,1*2)*0,0525 |  | 4.057 | [13 empty] | VV | 2 | 2 | True | 0 | ROZPOCET
| VV |  | "m.č.208:" ((2,25+2,875*2+0,2)*2,5-0,9*2,1)*0,0525 |  | 0.977 | [13 empty] | VV | 2 | 2 | True | 0 | ROZPOCET
| VV |  | "m.č.209:" ((1,85+2,875*2)*2,5-0,9*2,1)*0,0525 |  | 0.898 | [13 empty] | VV | 2 | 2 | True | 0 | ROZPOCET
| VV |  | "m.č.210:" ((1,725+2,55+0,2)*2*2,5-0,8*2,1)*0,0525 |  | 1.086 | [13 empty] | VV | 2 | 2 | True | 0 | ROZPOCET
| VV |  | "m.č.212a:" ((7,65+6,6)*2*2,7-2,65*4,3-0,8*2,1*3-0,9*2,1*2-0,7*2,1-(2,5+3,9)*2,7)*0,0525 |  | 1.994 | [13 empty] | VV | 2 | 2 | True | 0 | ROZPOCET
| VV |  | "m.č.213:" ((2,975+2,125*2)*4,2-1,6*2,1)*0,0525 |  | 1.417 | [13 empty] | VV | 2 | 2 | True | 0 | ROZPOCET
| VV |  | "m.č.220:" ((9,375+5,45*2)*2,7-1,1*1,0-1,8*2,1)*0,0525 |  | 2.618 | [13 empty] | VV | 2 | 2 | True | 0 | ROZPOCET
| VV |  | "m.č.221:" ((5,6+6,325*2)*2,7-2,475*2,7-0,8*2,1-1,2*2,1)*0,0525 |  | 2.016 | [13 empty] | VV | 2 | 2 | True | 0 | ROZPOCET
| VV |  | "m.č.222:" ((1,475+1,7)*2*2,5-0,8*2,1)*0,0525 |  | 0.745 | [13 empty] | VV | 2 | 2 | True | 0 | ROZPOCET
| VV |  | "m.č.223:" (7,3*2*2,5)*0,0525 |  | 1.916 | [13 empty] | VV | 2 | 2 | True | 0 | ROZPOCET
| VV |  | "m.č.224:" (7,3*2*2,5)*0,0525 |  | 1.916 | [13 empty] | VV | 2 | 2 | True | 0 | ROZPOCET
| VV |  | "m.č.226:" ((1,6+1,65)*2*2,5-0,7*2,1*3+((1,45+0,9)*2*2,5-0,7*2,1)*2)*0,0525 |  | 1.701 | [13 empty] | VV | 2 | 2 | True | 0 | ROZPOCET
| VV |  | "m.č.227:" ((2,95+3,0+1,1*2)*2*2,5-0,8*2,1*2)*0,0525 |  | 1.963 | [13 empty] | VV | 2 | 2 | True | 0 | ROZPOCET
| VV |  | "m.č.230:" ((1,8+2,375)*2*2,5-0,8*2,1)*0,0525 |  | 1.008 | [13 empty] | VV | 2 | 2 | True | 0 | ROZPOCET
| VV |  | "m.č.233:" ((2,95+3,0+1,1*2)*2*2,5-0,8*2,1*2)*0,0525 |  | 1.963 | [13 empty] | VV | 2 | 2 | True | 0 | ROZPOCET
| VV |  | "m.č.234:" ((1,6+1,65)*2*2,5-0,7*2,1*3+((1,45+0,9)*2*2,5-0,7*2,1)*2)*0,0525 |  | 1.701 | [13 empty] | VV | 2 | 2 | True | 0 | ROZPOCET
| VV |  | "m.č.236:" (1,85*2*2,5-1,75*1,5+(1,75+1,5*2)*0,225)*0,0525 |  | 0.404 | [13 empty] | VV | 2 | 2 | True | 0 | ROZPOCET
| VV |  | "m.č.255,256:" ((4,1+5,3+0,65)*2*2,7-(2,35+2,4)*2,7)*0,0525 |  | 2.176 | [13 empty] | VV | 2 | 2 | True | 0 | ROZPOCET
| VV |  | "m.č.258:" (5,3*2*2,7-0,9*2,1)*0,0525 |  | 1.403 | [13 empty] | VV | 2 | 2 | True | 0 | ROZPOCET
| VV |  | "m.č.259:" (2,8*2*2,7)*0,0525 |  | 0.794 | [13 empty] | VV | 2 | 2 | True | 0 | ROZPOCET
| VV |  | "m.č.261:" (4,25*2*2,5-1,3*2,1*2)*0,0525 |  | 0.829 | [13 empty] | VV | 2 | 2 | True | 0 | ROZPOCET
| VV |  | "m.č.262:" ((1,35+2,35)*2*2,5-0,7*2,1)*0,0525 |  | 0.894 | [13 empty] | VV | 2 | 2 | True | 0 | ROZPOCET
| VV |  | "m.č.263:" ((18,49+3,65)*3,0-1,0*1,695-0,8*2,1-0,9*2,1-1,4*2,1-3,44*2,45)*0,0525 |  | 2.614 | [13 empty] | VV | 2 | 2 | True | 0 | ROZPOCET
| VV |  | "m.č.264:" ((4,375*2+4,55)*2,7-0,9*2,1)*0,0525 |  | 1.786 | [13 empty] | VV | 2 | 2 | True | 0 | ROZPOCET
| VV |  | "m.č.265:" ((6,125+2,55*2)*2,7-0,9*2,1*2)*0,0525 |  | 1.393 | [13 empty] | VV | 2 | 2 | True | 0 | ROZPOCET
| VV |  | "m.č.266:" ((6,8*2+6,85)*2,7-3,45*3,0-1,225*1,225-0,9*2,1)*0,0525 |  | 2.177 | [13 empty] | VV | 2 | 2 | True | 0 | ROZPOCET
| VV |  | "m.č.267:" (4,55*2*2,5-0,8*2,1)*0,0525 |  | 1.106 | [13 empty] | VV | 2 | 2 | True | 0 | ROZPOCET
662 | M | 59761_R06 | pásy keramické mozaiky 50/50 mm, nastříhána na pasy šířky 5 cm, Podrobný popis viz PD interiér | m2 | 67.181 |  | 0 |  |  |  | základní |  | 0 | 0.0155 | 1.0413 | 0 | 0 | 32 | M | 2 |  |  |  | ROZPOCET |  |  |  |  | 0 | 0 | 0 | 0 | 0 | 1 | 0 | 16 | 578517686
| VV |  | 61,074*1,1 'Přepočtené koeficientem množství |  | 67.181 | [13 empty] | VV | 2 | 2 | False | 1 | ROZPOCET
642 | K | 781419191 | Příplatek k montáži obkladů vnitřních pórovinových za plochu do 10 m2 | m2 | 34.885 |  | 0 | CS ÚRS 2016 01 |  |  | základní |  | 0 | 0 | 0 | 0 | 0 | 16 | K | 2 |  |  |  | ROZPOCET |  |  |  |  | 0 | 0 | 0 | 0 | 0 | 1 | 0 | 16 | 847369031
| VV |  | Viz. PD stavební část - výkresy půdorysu 1.NP, 2.NP a Tech.zpr. | [15 empty] | VV | 2 | 1 | True | 0 | ROZPOCET
| VV |  | Viz. PD interiér - výkresy půdorysu 1.NP, 2.NP, obkladové schéma a Tech.zpr. | [15 empty] | VV | 2 | 1 | True | 0 | ROZPOCET
| VV |  | . | [15 empty] | VV | 2 | 1 | True | 0 | ROZPOCET
| VV |  | 1.NP: | [15 empty] | VV | 2 | 1 | True | 0 | ROZPOCET
| VV |  | "m.č.138b:"1,0*1,5 |  | 1.5 | [13 empty] | VV | 2 | 2 | True | 0 | ROZPOCET
| VV |  | "m.č.139b:"1,0*1,5 |  | 1.5 | [13 empty] | VV | 2 | 2 | True | 0 | ROZPOCET
| VV |  | 2.NP | [15 empty] | VV | 2 | 1 | True | 0 | ROZPOCET
| VV |  | "m.č.202:" (2,6+0,6)*1,5 |  | 4.8 | [13 empty] | VV | 2 | 2 | True | 0 | ROZPOCET
| VV |  | "m.č.203a:" (1,3+0,9)*2*2,5-0,7*2,1 |  | 9.53 | [13 empty] | VV | 2 | 2 | True | 0 | ROZPOCET
| VV |  | "m.č.203b:" (1,3+0,9)*2*2,5-0,7*2,1 |  | 9.53 | [13 empty] | VV | 2 | 2 | True | 0 | ROZPOCET
| VV |  | "m.č.237:" 2,55*1,5 |  | 3.825 | [13 empty] | VV | 2 | 2 | True | 0 | ROZPOCET
| VV |  | "m.č.239:" (2,2+0,6)*1,5 |  | 4.2 | [13 empty] | VV | 2 | 2 | True | 0 | ROZPOCET
643 | K | 781494111 | Plastové profily rohové lepené flexibilním lepidlem | m | 179.175 |  | 0 | CS ÚRS 2016 01 |  |  | základní |  | 0 | 0.00031 | 0.055544 | 0 | 0 | 16 | K | 2 |  |  |  | ROZPOCET |  |  |  |  | 0 | 0 | 0 | 0 | 0 | 1 | 0 | 16 | -1403936289
| VV |  | Viz. PD stavební část - výkresy půdorysu 1.NP, 2.NP a Tech.zpr. | [15 empty] | VV | 2 | 1 | True | 0 | ROZPOCET
| VV |  | Viz. PD interiér - výkresy půdorysu 1.NP, 2.NP, obkladové schéma a Tech.zpr. | [15 empty] | VV | 2 | 1 | True | 0 | ROZPOCET
| VV |  | . | [15 empty] | VV | 2 | 1 | True | 0 | ROZPOCET
| VV |  | 1.NP | [15 empty] | VV | 2 | 1 | True | 0 | ROZPOCET
| VV |  | 2,6*10+0,7*14+1,8*7+2,7+2,5 |  | 53.6 | [13 empty] | VV | 2 | 2 | True | 0 | ROZPOCET
| VV |  | 2.NP | [15 empty] | VV | 2 | 1 | True | 0 | ROZPOCET
| VV |  | 1,15*2+2,5*15+2,7*17+2,1*10+3,0*3+1,5*4+1,75+2,125 |  | 125.575 | [13 empty] | VV | 2 | 2 | True | 0 | ROZPOCET
644 | K | 781494211 | Plastové profily vanové lepené flexibilním lepidlem | m | 27.9 |  | 0 | CS ÚRS 2016 01 |  |  | základní |  | 0 | 0.00031 | 0.008649 | 0 | 0 | 16 | K | 2 |  |  |  | ROZPOCET |  |  |  |  | 0 | 0 | 0 | 0 | 0 | 1 | 0 | 16 | 585045578
| VV |  | Viz. PD stavební část - výkresy půdorysu 1.NP, 2.NP a Tech.zpr. | [15 empty] | VV | 2 | 1 | True | 0 | ROZPOCET
| VV |  | Viz. PD interiér - výkresy půdorysu 1.NP, 2.NP, obkladové schéma a Tech.zpr. | [15 empty] | VV | 2 | 1 | True | 0 | ROZPOCET
| VV |  | . | [15 empty] | VV | 2 | 1 | True | 0 | ROZPOCET
| VV |  | u sprchových vaničet: | [15 empty] | VV | 2 | 1 | True | 0 | ROZPOCET
| VV |  | 1.NP | [15 empty] | VV | 2 | 1 | True | 0 | ROZPOCET
| VV |  | 0,9*3*2+0,9*2*2+0,9*3*2+0,9*3 |  | 17.1 | [13 empty] | VV | 2 | 2 | True | 0 | ROZPOCET
| VV |  | 2.NP: | [15 empty] | VV | 2 | 1 | True | 0 | ROZPOCET
| VV |  | 0,9*3*4 |  | 10.8 | [13 empty] | VV | 2 | 2 | True | 0 | ROZPOCET
645 | K | 781494511 | Plastové profily ukončovací lepené flexibilním lepidlem | m | 82.125 |  | 0 | CS ÚRS 2016 01 |  |  | základní |  | 0 | 0.00026 | 0.021352 | 0 | 0 | 16 | K | 2 |  |  |  | ROZPOCET |  |  |  |  | 0 | 0 | 0 | 0 | 0 | 1 | 0 | 16 | -221098268
| VV |  | Viz. PD stavební část - výkresy půdorysu 1.NP, 2.NP a Tech.zpr. | [15 empty] | VV | 2 | 1 | True | 0 | ROZPOCET
| VV |  | Viz. PD interiér - výkresy půdorysu 1.NP, 2.NP, obkladové schéma a Tech.zpr. | [15 empty] | VV | 2 | 1 | True | 0 | ROZPOCET
| VV |  | . | [15 empty] | VV | 2 | 1 | True | 0 | ROZPOCET
| VV |  | 1.NP: | [15 empty] | VV | 2 | 1 | True | 0 | ROZPOCET
| VV |  | "m.č.138b:"1,0+1,5*2 |  | 4 | [13 empty] | VV | 2 | 2 | True | 0 | ROZPOCET
| VV |  | "m.č.139b:"1,0+1,5*2 |  | 4 | [13 empty] | VV | 2 | 2 | True | 0 | ROZPOCET
| VV |  | 2.NP | [15 empty] | VV | 2 | 1 | True | 0 | ROZPOCET
| VV |  | "m.č.202:" (2,6+0,6)*2+1,5*2 |  | 9.4 | [13 empty] | VV | 2 | 2 | True | 0 | ROZPOCET
| VV |  | "m.č.207:" 3,0*2+1,15 |  | 7.15 | [13 empty] | VV | 2 | 2 | True | 0 | ROZPOCET
| VV |  | "m.č.221:" 2,7*2 |  | 5.4 | [13 empty] | VV | 2 | 2 | True | 0 | ROZPOCET
| VV |  | "m.č.237:" 2,55*2+1,5*2 |  | 8.1 | [13 empty] | VV | 2 | 2 | True | 0 | ROZPOCET
| VV |  | "m.č.238:" (2,2+0,6)*2+1,5*2 |  | 8.6 | [13 empty] | VV | 2 | 2 | True | 0 | ROZPOCET
| VV |  | "m.č.258:" 1,225+2,0 |  | 3.225 | [13 empty] | VV | 2 | 2 | True | 0 | ROZPOCET
| VV |  | "m.č.263:" 3,0*2+1,225*3+3,45*2+3,0*4 |  | 28.575 | [13 empty] | VV | 2 | 2 | True | 0 | ROZPOCET
| VV |  | "m.č.266:" 1,225*3 |  | 3.675 | [13 empty] | VV | 2 | 2 | True | 0 | ROZPOCET
646 | K | 781495111 | Penetrace podkladu vnitřních obkladů | m2 | 1454.459 |  | 0 | CS ÚRS 2016 01 |  |  | základní |  | 0 | 0.0003 | 0.43634 | 0 | 0 | 16 | K | 2 |  |  |  | ROZPOCET |  |  |  |  | 0 | 0 | 0 | 0 | 0 | 1 | 0 | 16 | 726542717
| VV |  | "viz pol.781414112:" 1454,459 |  | 1454.459 | [13 empty] | VV | 2 | 2 | True | 0 | ROZPOCET
647 | K | 998781202 | Přesun hmot procentní pro obklady keramické v objektech v do 12 m | % |  |  | 0 | CS ÚRS 2016 01 |  |  | základní |  | 0 | 0 | 0 | 0 | 0 | 16 | K | 2 |  |  |  | ROZPOCET |  |  |  |  | 0 | 0 | 0 | 0 | 0 | 1 | 0 | 16 | -1714233810
| D | 783 | Dokončovací práce - nátěry |  |  |  | 0 | [5 empty] | 0 |  | 0.01201 |  | 0 | 2 | D | 1 |  |  |  | ROZPOCET | [10 empty] | 0
648 | K | 783301313 | Odmaštění zámečnických konstrukcí ředidlovým odmašťovačem | m2 | 29.293 |  | 0 | CS ÚRS 2016 01 |  |  | základní |  | 0 | 7e-05 | 0.0020505 | 0 | 0 | 16 | K | 2 |  |  |  | ROZPOCET |  |  |  |  | 0 | 0 | 0 | 0 | 0 | 1 | 0 | 16 | -674537026
| VV |  | Viz. PD stavební část - výkresy půdorysu 1.NP, 2.NP a Tech.zpr. | [15 empty] | VV | 2 | 1 | True | 0 | ROZPOCET
| VV |  | . | [15 empty] | VV | 2 | 1 | True | 0 | ROZPOCET
| VV |  | koridor do pavilonu F | [15 empty] | VV | 2 | 1 | True | 0 | ROZPOCET
| VV |  | ocelové sloupy: | [15 empty] | VV | 2 | 1 | True | 0 | ROZPOCET
| VV |  | "1.NP:"(3,14*0,1*4,05+0,4*0,4)*10 |  | 14.317 | [13 empty] | VV | 2 | 2 | True | 0 | ROZPOCET
| VV |  | "2.NP:"(3,14*0,1*4,26++0,4*0,4)*10 |  | 14.976 | [13 empty] | VV | 2 | 2 | True | 0 | ROZPOCET
649 | K | 783314201 | Základní antikorozní jednonásobný syntetický standardní nátěr zámečnických konstrukcí | m2 | 58.587 |  | 0 | CS ÚRS 2016 01 |  |  | základní |  | 0 | 0.00017 | 0.0099598 | 0 | 0 | 16 | K | 2 |  |  |  | ROZPOCET |  |  |  |  | 0 | 0 | 0 | 0 | 0 | 1 | 0 | 16 | 731338771
| VV |  | Viz. PD stavební část - výkresy půdorysu 1.NP, 2.NP a Tech.zpr. | [15 empty] | VV | 2 | 1 | True | 0 | ROZPOCET
| VV |  | . | [15 empty] | VV | 2 | 1 | True | 0 | ROZPOCET
| VV |  | ve dvou vrstvách | [15 empty] | VV | 2 | 1 | True | 0 | ROZPOCET
| VV |  | koridor do pavilonu F | [15 empty] | VV | 2 | 1 | True | 0 | ROZPOCET
| VV |  | ocelové sloupy: | [15 empty] | VV | 2 | 1 | True | 0 | ROZPOCET
| VV |  | "1.NP:"(3,14*0,1*4,05+0,4*0,4)*10*2 |  | 28.634 | [13 empty] | VV | 2 | 2 | True | 0 | ROZPOCET
| VV |  | "2.NP:"(3,14*0,1*4,26++0,4*0,4)*10*2 |  | 29.953 | [13 empty] | VV | 2 | 2 | True | 0 | ROZPOCET
| D | 784 | Dokončovací práce - malby a tapety |  |  |  | 0 | [5 empty] | 0 |  | 0.13876 |  | 0 | 2 | D | 1 |  |  |  | ROZPOCET | [10 empty] | 0
650 | K | 784171001 | Olepování vnitřních ploch páskou v místnostech výšky do 3,80 m | m | 3082.36 |  | 0 | CS ÚRS 2016 01 |  |  | základní |  | 0 | 0 | 0 | 0 | 0 | 16 | K | 2 |  |  |  | ROZPOCET |  |  |  |  | 0 | 0 | 0 | 0 | 0 | 1 | 0 | 16 | -636498848
| VV |  | Viz. PD stavební část - výkresy půdorysu 1.NP, 2.NP a Tech.zpr. | [15 empty] | VV | 2 | 1 | True | 0 | ROZPOCET
| VV |  | . | [15 empty] | VV | 2 | 1 | True | 0 | ROZPOCET
| VV |  | Podlahy | [15 empty] | VV | 2 | 1 | True | 0 | ROZPOCET
| VV |  | 2294,21 |  | 2294.21 | [13 empty] | VV | 2 | 2 | True | 0 | ROZPOCET
| VV |  | Otvory | [15 empty] | VV | 2 | 1 | True | 0 | ROZPOCET
| VV |  | 1.NP | [15 empty] | VV | 2 | 1 | True | 0 | ROZPOCET
| VV |  | (1,8+0,7)*2*9 |  | 45 | [13 empty] | VV | 2 | 2 | True | 0 | ROZPOCET
| VV |  | (2,1+1,5)*2*3 |  | 21.6 | [13 empty] | VV | 2 | 2 | True | 0 | ROZPOCET
| VV |  | (12,95+3,82)*2+(9,375+3,82)*2+(3,0+3,82)*2*2 |  | 87.21 | [13 empty] | VV | 2 | 2 | True | 0 | ROZPOCET
| VV |  | (1,25+2,6)*2 |  | 7.7 | [13 empty] | VV | 2 | 2 | True | 0 | ROZPOCET
| VV |  | (1,15+2,6)*2 |  | 7.5 | [13 empty] | VV | 2 | 2 | True | 0 | ROZPOCET
| VV |  | (2,0+2,6)*2 |  | 9.2 | [13 empty] | VV | 2 | 2 | True | 0 | ROZPOCET
| VV |  | (2,95+2,6)*2 |  | 11.1 | [13 empty] | VV | 2 | 2 | True | 0 | ROZPOCET
| VV |  | (1,1+2,6)*2 |  | 7.4 | [13 empty] | VV | 2 | 2 | True | 0 | ROZPOCET
| VV |  | (2,2+2,6)*2 |  | 9.6 | [13 empty] | VV | 2 | 2 | True | 0 | ROZPOCET
| VV |  | (2,75+2,2)*2*2 |  | 19.8 | [13 empty] | VV | 2 | 2 | True | 0 | ROZPOCET
| VV |  | (2,0+2,2)*2*2 |  | 16.8 | [13 empty] | VV | 2 | 2 | True | 0 | ROZPOCET
| VV |  | 2.NP | [15 empty] | VV | 2 | 1 | True | 0 | ROZPOCET
| VV |  | (5,4+1,5)*2*14 |  | 193.2 | [13 empty] | VV | 2 | 2 | True | 0 | ROZPOCET
| VV |  | (12,95+3,82)*2+(9,375+3,82)*2+(3,0+3,82)*2*2 |  | 87.21 | [13 empty] | VV | 2 | 2 | True | 0 | ROZPOCET
| VV |  | (2,125+1,5)*2 |  | 7.25 | [13 empty] | VV | 2 | 2 | True | 0 | ROZPOCET
| VV |  | (2,7+1,5)*2*2 |  | 16.8 | [13 empty] | VV | 2 | 2 | True | 0 | ROZPOCET
| VV |  | (6,6+1,5)*2 |  | 16.2 | [13 empty] | VV | 2 | 2 | True | 0 | ROZPOCET
| VV |  | (2,8+1,5)*2 |  | 8.6 | [13 empty] | VV | 2 | 2 | True | 0 | ROZPOCET
| VV |  | (1,45+1,5)*2 |  | 5.9 | [13 empty] | VV | 2 | 2 | True | 0 | ROZPOCET
| VV |  | (2,75+2,7)*2*2 |  | 21.8 | [13 empty] | VV | 2 | 2 | True | 0 | ROZPOCET
| VV |  | (1,55+2,7)*2*2 |  | 17 | [13 empty] | VV | 2 | 2 | True | 0 | ROZPOCET
| VV |  | (3,0+2,2)*2*2 |  | 20.8 | [13 empty] | VV | 2 | 2 | True | 0 | ROZPOCET
| VV |  | (3,0+2,7)*2*2 |  | 22.8 | [13 empty] | VV | 2 | 2 | True | 0 | ROZPOCET
| VV |  | (2,65+2,7)*2*2 |  | 21.4 | [13 empty] | VV | 2 | 2 | True | 0 | ROZPOCET
| VV |  | (1,9+2,7)*2*2 |  | 18.4 | [13 empty] | VV | 2 | 2 | True | 0 | ROZPOCET
| VV |  | (2,5+4,2)*2*2 |  | 26.8 | [13 empty] | VV | 2 | 2 | True | 0 | ROZPOCET
| VV |  | (2,64+2,7)*2*4 |  | 42.72 | [13 empty] | VV | 2 | 2 | True | 0 | ROZPOCET
| VV |  | (2,39+2,2)*2*2 |  | 18.36 | [13 empty] | VV | 2 | 2 | True | 0 | ROZPOCET
651 | M | 581248380 | páska pro malířské potřeby NARCAR 50mm x 50 m | m | 3082.36 |  | 0 | CS ÚRS 2016 01 |  |  | základní |  | 0 | 1e-06 | 0.0030824 | 0 | 0 | 32 | M | 2 |  |  |  | ROZPOCET |  |  |  |  | 0 | 0 | 0 | 0 | 0 | 1 | 0 | 16 | 1595940467
652 | K | 784171101 | Zakrytí vnitřních podlah včetně pozdějšího odkrytí | m2 | 2514.855 |  | 0 | CS ÚRS 2016 01 |  |  | základní |  | 0 | 0 | 0 | 0 | 0 | 16 | K | 2 |  |  |  | ROZPOCET |  |  |  |  | 0 | 0 | 0 | 0 | 0 | 1 | 0 | 16 | 1008025227
| VV |  | Viz. PD stavební část - výkresy půdorysu 1.NP, 2.NP a Tech.zpr. | [15 empty] | VV | 2 | 1 | True | 0 | ROZPOCET
| VV |  | . | [15 empty] | VV | 2 | 1 | True | 0 | ROZPOCET
| VV |  | 2514,855 |  | 2514.855 | [13 empty] | VV | 2 | 2 | True | 0 | ROZPOCET
653 | K | 784171111 | Zakrytí vnitřních ploch stěn v místnostech výšky do 3,80 m | m2 | 574.728 |  | 0 | CS ÚRS 2016 01 |  |  | základní |  | 0 | 0 | 0 | 0 | 0 | 16 | K | 2 |  |  |  | ROZPOCET |  |  |  |  | 0 | 0 | 0 | 0 | 0 | 1 | 0 | 16 | 1596650389
| VV |  | Viz. PD stavební část - výkresy půdorysu 1.NP, 2.NP a Tech.zpr. | [15 empty] | VV | 2 | 1 | True | 0 | ROZPOCET
| VV |  | . | [15 empty] | VV | 2 | 1 | True | 0 | ROZPOCET
| VV |  | Otvory | [15 empty] | VV | 2 | 1 | True | 0 | ROZPOCET
| VV |  | 1.NP | [15 empty] | VV | 2 | 1 | True | 0 | ROZPOCET
| VV |  | (1,8*0,7)*9 |  | 11.34 | [13 empty] | VV | 2 | 2 | True | 0 | ROZPOCET
| VV |  | (2,1*1,5)*3 |  | 9.45 | [13 empty] | VV | 2 | 2 | True | 0 | ROZPOCET
| VV |  | (12,95+9,375+3,0*2)*3,82 |  | 108.202 | [13 empty] | VV | 2 | 2 | True | 0 | ROZPOCET
| VV |  | (1,25*2,6) |  | 3.25 | [13 empty] | VV | 2 | 2 | True | 0 | ROZPOCET
| VV |  | (1,15*2,6) |  | 2.99 | [13 empty] | VV | 2 | 2 | True | 0 | ROZPOCET
| VV |  | (2,0*2,6) |  | 5.2 | [13 empty] | VV | 2 | 2 | True | 0 | ROZPOCET
| VV |  | (2,95*2,6) |  | 7.67 | [13 empty] | VV | 2 | 2 | True | 0 | ROZPOCET
| VV |  | (1,1*2,6) |  | 2.86 | [13 empty] | VV | 2 | 2 | True | 0 | ROZPOCET
| VV |  | (2,2*2,6) |  | 5.72 | [13 empty] | VV | 2 | 2 | True | 0 | ROZPOCET
| VV |  | (2,75*2,2)*2 |  | 12.1 | [13 empty] | VV | 2 | 2 | True | 0 | ROZPOCET
| VV |  | (2,0*2,2)*2 |  | 8.8 | [13 empty] | VV | 2 | 2 | True | 0 | ROZPOCET
| VV |  | 2.NP | [15 empty] | VV | 2 | 1 | True | 0 | ROZPOCET
| VV |  | (5,4*1,5)*14 |  | 113.4 | [13 empty] | VV | 2 | 2 | True | 0 | ROZPOCET
| VV |  | (12,95+9,375+3,0*2)*4,2 |  | 118.965 | [13 empty] | VV | 2 | 2 | True | 0 | ROZPOCET
| VV |  | (2,125*1,5) |  | 3.188 | [13 empty] | VV | 2 | 2 | True | 0 | ROZPOCET
| VV |  | (2,7*1,5)*2 |  | 8.1 | [13 empty] | VV | 2 | 2 | True | 0 | ROZPOCET
| VV |  | (6,6*1,5) |  | 9.9 | [13 empty] | VV | 2 | 2 | True | 0 | ROZPOCET
| VV |  | (2,8*1,5) |  | 4.2 | [13 empty] | VV | 2 | 2 | True | 0 | ROZPOCET
| VV |  | (1,45*1,5) |  | 2.175 | [13 empty] | VV | 2 | 2 | True | 0 | ROZPOCET
| VV |  | (2,75*2,7)*2 |  | 14.85 | [13 empty] | VV | 2 | 2 | True | 0 | ROZPOCET
| VV |  | (1,55*2,7)*2 |  | 8.37 | [13 empty] | VV | 2 | 2 | True | 0 | ROZPOCET
| VV |  | (3,0*2,2)*2 |  | 13.2 | [13 empty] | VV | 2 | 2 | True | 0 | ROZPOCET
| VV |  | (3,0*2,7)*2 |  | 16.2 | [13 empty] | VV | 2 | 2 | True | 0 | ROZPOCET
| VV |  | (2,65*2,7)*2 |  | 14.31 | [13 empty] | VV | 2 | 2 | True | 0 | ROZPOCET
| VV |  | (1,9*2,7)*2 |  | 10.26 | [13 empty] | VV | 2 | 2 | True | 0 | ROZPOCET
| VV |  | (2,5*4,2)*2 |  | 21 | [13 empty] | VV | 2 | 2 | True | 0 | ROZPOCET
| VV |  | (2,64*2,7)*4 |  | 28.512 | [13 empty] | VV | 2 | 2 | True | 0 | ROZPOCET
| VV |  | (2,39*2,2)*2 |  | 10.516 | [13 empty] | VV | 2 | 2 | True | 0 | ROZPOCET
654 | M | 581248440 | fólie pro malířské potřeby zakrývací, PG 4021-20, 25µ, 4 x 5 m | m2 | 3089.583 |  | 0 | CS ÚRS 2016 01 |  |  | základní |  | 0 | 1e-06 | 0.0030896 | 0 | 0 | 32 | M | 2 |  |  |  | ROZPOCET |  |  |  |  | 0 | 0 | 0 | 0 | 0 | 1 | 0 | 16 | -1867758341
655 | K | 78421-R01 | Nátěr polyuretanový akrylový lak, výborně otěruvzdorný,třída otěru 1, odolný prostředkům používaným ve zdravotnictví, povrch matný,1x penetrační nátěr, 2x vrchní nátěr neředěný, v místnostech v. do 3,80 m, barva bílá | m2 | 608.06 |  | 0 |  |  |  | základní |  | 0 | 0 | 0 | 0 | 0 | 16 | K | 2 |  |  |  | ROZPOCET |  |  |  |  | 0 | 0 | 0 | 0 | 0 | 1 | 0 | 16 | 673124092
| VV |  | Viz. PD stavební část - skladby konstrukcí (povrchové úpravy), výkresy půdorysu 1.NP, 2.NP a Tech.zpr. | [15 empty] | VV | 2 | 1 | True | 0 | ROZPOCET
| VV |  | Viz. PD interiér - výkresy půdorysu 1.NP, 2.NP a Tech.zpr. | [15 empty] | VV | 2 | 1 | True | 0 | ROZPOCET
| VV |  | . | [15 empty] | VV | 2 | 1 | True | 0 | ROZPOCET
| VV |  | ozn. N1: | [15 empty] | VV | 2 | 1 | True | 0 | ROZPOCET
| VV |  | . | [15 empty] | VV | 2 | 1 | True | 0 | ROZPOCET
| VV |  | 2.NP | [15 empty] | VV | 2 | 1 | True | 0 | ROZPOCET
| VV |  | "m.č.211:" (5,75+7,5)*2*2,7-3,0*2,2*2+4,0*2 |  | 66.35 | [13 empty] | VV | 2 | 2 | True | 0 | ROZPOCET
| VV |  | "m.č.212b:" (2,925+2,6)*2*2,7 |  | 29.835 | [13 empty] | VV | 2 | 2 | True | 0 | ROZPOCET
| VV |  | "m.č.214:" (2,725+2,1)*2*2,7 |  | 26.055 | [13 empty] | VV | 2 | 2 | True | 0 | ROZPOCET
| VV |  | "m.č.215:" (2,725+2,8)*2*2,7 |  | 29.835 | [13 empty] | VV | 2 | 2 | True | 0 | ROZPOCET
| VV |  | "m.č.216a:" (9,225+5,8)*2*2,7-2,75*2,2+4,0-3,0*2,2+4,0-1,9*2,2+4,0 |  | 76.305 | [13 empty] | VV | 2 | 2 | True | 0 | ROZPOCET
| VV |  | "m.č.216b:" (21,7+2,825)*2*2,7-1,9*2,2+4,0-5,4*1,5*2+4,0*2-3,525*1,5+4,0 |  | 122.768 | [13 empty] | VV | 2 | 2 | True | 0 | ROZPOCET
| VV |  | "m.č.228:" (2,35+3,925)*2*2,5 |  | 31.375 | [13 empty] | VV | 2 | 2 | True | 0 | ROZPOCET
| VV |  | "m.č.229:" (2,3+2,375)*2*2,5 |  | 23.375 | [13 empty] | VV | 2 | 2 | True | 0 | ROZPOCET
| VV |  | "m.č.231:" (2,3+2,375)*2*2,5 |  | 23.375 | [13 empty] | VV | 2 | 2 | True | 0 | ROZPOCET
| VV |  | "m.č.232:" (2,35+3,925)*2*2,5 |  | 31.375 | [13 empty] | VV | 2 | 2 | True | 0 | ROZPOCET
| VV |  | "m.č.240:" (25,2+1,1*2+7,25*2+2,56)*2,7 |  | 120.042 | [13 empty] | VV | 2 | 2 | True | 0 | ROZPOCET
| VV |  | "m.č.260:" (3,0+2,55)*2*2,7-3,0*2,2+4,0 |  | 27.37 | [13 empty] | VV | 2 | 2 | True | 0 | ROZPOCET
656 | K | 78421-R03 | Malba disprezní omyvatalná, vysoce kryjící, ze směsí za mokra výborně otěruvzdorných, třída otěru 3, povrch matný, 1x penetrační nátěr, 2x vrchní nátěr neředěný, v místnostech v. do 3,80 m, barva bílá | m2 | 1224.792 |  | 0 |  |  |  | základní |  | 0 | 0 | 0 | 0 | 0 | 16 | K | 2 |  |  |  | ROZPOCET |  |  |  |  | 0 | 0 | 0 | 0 | 0 | 1 | 0 | 16 | 1415823937
| VV |  | Viz. PD stavební část - skladby konstrukcí (povrchové úpravy), výkresy půdorysu 1.NP, 2.NP a Tech.zpr. | [15 empty] | VV | 2 | 1 | True | 0 | ROZPOCET
| VV |  | Viz. PD interiér - výkresy půdorysu 1.NP, 2.NP a Tech.zpr. | [15 empty] | VV | 2 | 1 | True | 0 | ROZPOCET
| VV |  | . | [15 empty] | VV | 2 | 1 | True | 0 | ROZPOCET
| VV |  | ozn. N2: | [15 empty] | VV | 2 | 1 | True | 0 | ROZPOCET
| VV |  | . | [15 empty] | VV | 2 | 1 | True | 0 | ROZPOCET
| VV |  | 1.NP | [15 empty] | VV | 2 | 1 | True | 0 | ROZPOCET
| VV |  | "m.č.103:" (5,95+2,675)*2*2,6 |  | 44.85 | [13 empty] | VV | 2 | 2 | True | 0 | ROZPOCET
| VV |  | "m.č.107:" (4,0+2,675)*2*2,6 |  | 34.71 | [13 empty] | VV | 2 | 2 | True | 0 | ROZPOCET
| VV |  | "m.č.109:" (2,725+4,7)*2*2,6 |  | 38.61 | [13 empty] | VV | 2 | 2 | True | 0 | ROZPOCET
| VV |  | "m.č.110:" (43,125+21,625)*2*2,6-2,0*2,7+4,0-2,75*2,2+4,0-2,2*2,7+4,0-2,0*2,2+4,0 |  | 330.91 | [13 empty] | VV | 2 | 2 | True | 0 | ROZPOCET
| VV |  | "m.č.114:" (3,25+4,775)*2*2,6 |  | 41.73 | [13 empty] | VV | 2 | 2 | True | 0 | ROZPOCET
| VV |  | "m.č.115:" (2,375+4,775)*2*2,6 |  | 37.18 | [13 empty] | VV | 2 | 2 | True | 0 | ROZPOCET
| VV |  | "m.č.116:" (2,3+4,775)*2*2,6 |  | 36.79 | [13 empty] | VV | 2 | 2 | True | 0 | ROZPOCET
| VV |  | "m.č.117:" (2,95+4,775)*2*2,6 |  | 40.17 | [13 empty] | VV | 2 | 2 | True | 0 | ROZPOCET
| VV |  | "m.č.120:" (2,95+4,775)*2*2,6 |  | 40.17 | [13 empty] | VV | 2 | 2 | True | 0 | ROZPOCET
| VV |  | "m.č.121:" (2,875+4,775)*2*2,6 |  | 39.78 | [13 empty] | VV | 2 | 2 | True | 0 | ROZPOCET
| VV |  | "m.č.124:" (2,95+4,775)*2*2,6 |  | 40.17 | [13 empty] | VV | 2 | 2 | True | 0 | ROZPOCET
| VV |  | "m.č.126:" (3,0+2,75)*2*2,6 |  | 29.9 | [13 empty] | VV | 2 | 2 | True | 0 | ROZPOCET
| VV |  | "m.č.128:" (3,2+2,325)*2*2,6 |  | 28.73 | [13 empty] | VV | 2 | 2 | True | 0 | ROZPOCET
| VV |  | "m.č.129:" (6,8+2,0)*2*2,6-2,0*2,7+4,0 |  | 44.36 | [13 empty] | VV | 2 | 2 | True | 0 | ROZPOCET
| VV |  | "m.č.137a:" (3,7+8,6)*2*3,82 |  | 93.972 | [13 empty] | VV | 2 | 2 | True | 0 | ROZPOCET
| VV |  | . | [15 empty] | VV | 2 | 1 | True | 0 | ROZPOCET
| VV |  | 2.NP | [15 empty] | VV | 2 | 1 | True | 0 | ROZPOCET
| VV |  | "m.č.201:" (2,6*2+2,65)*2,7 |  | 21.195 | [13 empty] | VV | 2 | 2 | True | 0 | ROZPOCET
| VV |  | "m.č.202:" (3,75+4,475)*2*2,7 |  | 44.415 | [13 empty] | VV | 2 | 2 | True | 0 | ROZPOCET
| VV |  | "m.č.225:" (4,0+5,275)*2*2,5 |  | 46.375 | [13 empty] | VV | 2 | 2 | True | 0 | ROZPOCET
| VV |  | "m.č.235:" (4,0+5,275)*2*2,5 |  | 46.375 | [13 empty] | VV | 2 | 2 | True | 0 | ROZPOCET
| VV |  | "m.č.237:" (7,075+4,025)*2*2,7-5,4*1,5+4,0 |  | 55.84 | [13 empty] | VV | 2 | 2 | True | 0 | ROZPOCET
| VV |  | "m.č.238:" (4,85+3,5)*2*2,7 |  | 45.09 | [13 empty] | VV | 2 | 2 | True | 0 | ROZPOCET
| VV |  | "m.č.239:" (4,85+3,2)*2*2,7 |  | 43.47 | [13 empty] | VV | 2 | 2 | True | 0 | ROZPOCET
657 | K | 784221101 | Dvojnásobné bílé malby ze směsí za sucha dobře otěruvzdorných v místnostech do 3,80 m | m2 | 457.184 |  | 0 | CS ÚRS 2016 01 |  |  | základní |  | 0 | 0.00029 | 0.13258 | 0 | 0 | 16 | K | 2 |  |  |  | ROZPOCET |  |  |  |  | 0 | 0 | 0 | 0 | 0 | 1 | 0 | 16 | 1546538700
| VV |  | Viz. PD stavební část - skladby konstrukcí (povrchové úpravy), výkresy půdorysu 1.NP, 2.NP a Tech.zpr. | [15 empty] | VV | 2 | 1 | True | 0 | ROZPOCET
| VV |  | Viz. PD interiér - výkresy půdorysu 1.NP, 2.NP a Tech.zpr. | [15 empty] | VV | 2 | 1 | True | 0 | ROZPOCET
| VV |  | . | [15 empty] | VV | 2 | 1 | True | 0 | ROZPOCET
| VV |  | Ozn. N3 | [15 empty] | VV | 2 | 1 | True | 0 | ROZPOCET
| VV |  | . | [15 empty] | VV | 2 | 1 | True | 0 | ROZPOCET
| VV |  | Stropy | [15 empty] | VV | 2 | 1 | True | 0 | ROZPOCET
| VV |  | 1.NP | [15 empty] | VV | 2 | 1 | True | 0 | ROZPOCET
| VV |  | "m.č.112b:" 11,88 |  | 11.88 | [13 empty] | VV | 2 | 2 | True | 0 | ROZPOCET
| VV |  | "m.č.113a:" 8,67 |  | 8.67 | [13 empty] | VV | 2 | 2 | True | 0 | ROZPOCET
| VV |  | "m.č.131b:" 13,98 |  | 13.98 | [13 empty] | VV | 2 | 2 | True | 0 | ROZPOCET
| VV |  | 2.NP | [15 empty] | VV | 2 | 1 | True | 0 | ROZPOCET
| VV |  | "m.č.219:" 8,67 |  | 8.67 | [13 empty] | VV | 2 | 2 | True | 0 | ROZPOCET
| VV |  | Stěny | [15 empty] | VV | 2 | 1 | True | 0 | ROZPOCET
| VV |  | 1.NP | [15 empty] | VV | 2 | 1 | True | 0 | ROZPOCET
| VV |  | "m.č.112b:" 3,05*2,0/2+3,8*2,0+3,72*(2,0+4,02)/2+1,8*2,0*2-3,0*4,2 |  | 16.447 | [13 empty] | VV | 2 | 2 | True | 0 | ROZPOCET
| VV |  | "m.č.113a:" (3,4+2,55)*2*5,0-1,66*2,1 |  | 56.014 | [13 empty] | VV | 2 | 2 | True | 0 | ROZPOCET
| VV |  | "m.č.131b:" (3,6+6,27)*2*1,88-0,9*1,83 |  | 35.464 | [13 empty] | VV | 2 | 2 | True | 0 | ROZPOCET
| VV |  | "m.č.134:" (6,0+2,925+0,2)*2*4,02-0,9*2,1-1,1*2,7+(1,1+2,7*2)*0,125 |  | 69.318 | [13 empty] | VV | 2 | 2 | True | 0 | ROZPOCET
| VV |  | "m.č.135:" (6,8+2,425)*2*4,02-0,9*2,1*2 |  | 70.389 | [13 empty] | VV | 2 | 2 | True | 0 | ROZPOCET
| VV |  | "m.č.136:" (4,0+2,85+0,2)*2*4,02-0,9*2,1*2 |  | 52.902 | [13 empty] | VV | 2 | 2 | True | 0 | ROZPOCET
| VV |  | "m.č.137b:" (2,6+2,85)*2*4,02-0,9*2,1 |  | 41.928 | [13 empty] | VV | 2 | 2 | True | 0 | ROZPOCET
| VV |  | "m.č.137c:" (1,5+1,7)*2*4,02-0,9*2,1 |  | 23.838 | [13 empty] | VV | 2 | 2 | True | 0 | ROZPOCET
| VV |  | . | [15 empty] | VV | 2 | 1 | True | 0 | ROZPOCET
| VV |  | 2.NP | [15 empty] | VV | 2 | 1 | True | 0 | ROZPOCET
| VV |  | "m.č.219:" (3,4+2,55)*2*4,3-1,66*2,1 |  | 47.684 | [13 empty] | VV | 2 | 2 | True | 0 | ROZPOCET
658 | K | 78423-R06 | Transparentní ochranný hydrofobizační nátěr betonových konstrukcí difuzní otěruvzdorný, 1x penetrační nátěr, 1x vrchní nátěr neředěný | m2 | 707.772 |  | 0 |  |  |  | základní |  | 0 | 0 | 0 | 0 | 0 | 16 | K | 2 |  |  |  | ROZPOCET |  |  |  |  | 0 | 0 | 0 | 0 | 0 | 1 | 0 | 16 | 1713997952
| VV |  | Viz. PD stavební část - skladby konstrukcí (povrchové úpravy), výkresy půdorysu 1.NP, 2.NP a Tech.zpr. | [15 empty] | VV | 2 | 1 | True | 0 | ROZPOCET
| VV |  | Viz. PD interiér - výkresy půdorysu 1.NP, 2.NP a Tech.zpr. | [15 empty] | VV | 2 | 1 | True | 0 | ROZPOCET
| VV |  | . | [15 empty] | VV | 2 | 1 | True | 0 | ROZPOCET
| VV |  | ozn. N4: | [15 empty] | VV | 2 | 1 | True | 0 | ROZPOCET
| VV |  | . | [15 empty] | VV | 2 | 1 | True | 0 | ROZPOCET
| VV |  | Stropy | [15 empty] | VV | 2 | 1 | True | 0 | ROZPOCET
| VV |  | 1.NP | [15 empty] | VV | 2 | 1 | True | 0 | ROZPOCET
| VV |  | "m.č.111:" 65,8 |  | 65.8 | [13 empty] | VV | 2 | 2 | True | 0 | ROZPOCET
| VV |  | "m.č.112a:" 20,47 |  | 20.47 | [13 empty] | VV | 2 | 2 | True | 0 | ROZPOCET
| VV |  | "m.č.131a:" 44,09 |  | 44.09 | [13 empty] | VV | 2 | 2 | True | 0 | ROZPOCET
| VV |  | "m.č.132:" 22,57 |  | 22.57 | [13 empty] | VV | 2 | 2 | True | 0 | ROZPOCET
| VV |  | 2.NP | [15 empty] | VV | 2 | 1 | True | 0 | ROZPOCET
| VV |  | "m.č.217:" 65,2 |  | 65.2 | [13 empty] | VV | 2 | 2 | True | 0 | ROZPOCET
| VV |  | "m.č.218:" 20,47 |  | 20.47 | [13 empty] | VV | 2 | 2 | True | 0 | ROZPOCET
| VV |  | "m.č.242:" 12,84 |  | 12.84 | [13 empty] | VV | 2 | 2 | True | 0 | ROZPOCET
| VV |  | "m.č.243:" 22,57 |  | 22.57 | [13 empty] | VV | 2 | 2 | True | 0 | ROZPOCET
| VV |  | Stěny | [15 empty] | VV | 2 | 1 | True | 0 | ROZPOCET
| VV |  | 1.NP | [15 empty] | VV | 2 | 1 | True | 0 | ROZPOCET
| VV |  | "m.č.111:" (0,2+3,25+0,45+2,47+2,8+2,05+0,2+0,25)*4,02-1,66*2,1-0,9*2,1+(1,66+2,1*2)*0,25+3,05*(2,0+4,02)/2+1,95*2,0+3,72*2,0/2 |  | 59.803 | [13 empty] | VV | 2 | 2 | True | 0 | ROZPOCET
| VV |  | "m.č.112a:" 3,87*2,0/2+3,72*2,0/2+(1,8+3,8+1,8+2,1)*2,0-0,9*1,83 |  | 24.943 | [13 empty] | VV | 2 | 2 | True | 0 | ROZPOCET
| VV |  | "m.č.131a:" (7,125+7,12)*2*4,02-3,0*4,2-1,5*4,2-2,95*2,7-0,9*1,83 |  | 86.018 | [13 empty] | VV | 2 | 2 | True | 0 | ROZPOCET
| VV |  | "m.č.132:" 3,6*2,0+2,55*2,0*2+3,74*(2,0+4,02)/2+3,74*2,0/2 |  | 32.397 | [13 empty] | VV | 2 | 2 | True | 0 | ROZPOCET
| VV |  | . | [15 empty] | VV | 2 | 1 | True | 0 | ROZPOCET
| VV |  | 2.NP | [15 empty] | VV | 2 | 1 | True | 0 | ROZPOCET
| VV |  | "m.č.217:" (0,2+3,25+5,22+2,8+2,0+0,2+0,25)*4,3-2,75*2,2-1,66*2,1+(1,66+2,1*2)*0,25 |  | 51.785 | [13 empty] | VV | 2 | 2 | True | 0 | ROZPOCET
| VV |  | "m.č.218:" (4,85+3,8+5,52+0,2)*4,3-3,0*4,3 |  | 48.891 | [13 empty] | VV | 2 | 2 | True | 0 | ROZPOCET
| VV |  | "m.č.241:" (3,25+2,5)*2*4,3-2,925*1,5+(2,925+1,5*2)*0,125-2,5*2,7-2,0*2,2+(2,0+2,2*2)*0,125 |  | 35.453 | [13 empty] | VV | 2 | 2 | True | 0 | ROZPOCET
| VV |  | "m.č.242,243:" (3,6+9,67)*2*4,3-2,5*2,7-3,0*4,3 |  | 94.472 | [13 empty] | VV | 2 | 2 | True | 0 | ROZPOCET

## D1_01_3 - Požárně bezpečn...
| List obsahuje: |  | 1) Krycí list soupisu | 2) Rekapitulace |  |  | 3) Soupis prací | Zpět na list: | Rekapitulace stavby
{6964cdce-63ec-4f64-9057-721e63d53a47}
2
| KRYCÍ LIST SOUPISU | [8 empty] | v --- níže se nacházejí doplnkové a pomocné údaje k sestavám --- v | [8 empty] | False
Stavba:
Výstavba čtyř operačních sálů a sterilizace Krajské zdravotní a.s.Nemocnice Teplice o.z.
Objekt:
D1_01 - Pavilon operačních sálů a CS
Soupis:
D1_01_3 - Požárně bezpečnostní řešení
| KSO: |  |  |  |  | CC-CZ:
| Místo: |  | Teplice |  |  | Datum: | 12. 10. 2016
| Zadavatel: |  |  |  |  | IČ:
|  | Krajská zdravotní a.s., Ústí nad Labem |  |  |  | DIČ:
| Uchazeč: |  |  |  |  | IČ:
DIČ:
| Projektant: |  |  |  |  | IČ:
|  | Atelier Penta v.o.s., Mrštíkova 12, Jihlava |  |  |  | DIČ:
Poznámka:
| Cena bez DPH | [5 empty] | 0
|  |  | Základ daně |  |  | Sazba daně | Výše daně
| DPH | základní | 0 |  |  | 21% | 0
|  | snížená | 0 |  |  | 15% | 0
|  | zákl. přenesená | 0 |  |  | 21% | 0
|  | sníž. přenesená | 0 |  |  | 15% | 0
|  | nulová | 0 |  |  | 0% | 0
| Cena s DPH |  |  | v | CZK |  | 0
REKAPITULACE ČLENĚNÍ SOUPISU PRACÍ
Stavba:
Výstavba čtyř operačních sálů a sterilizace Krajské zdravotní a.s.Nemocnice Teplice o.z.
Objekt:
D1_01 - Pavilon operačních sálů a CS
Soupis:
D1_01_3 - Požárně bezpečnostní řešení
Místo: |  |  | Teplice |  |  | Datum: | 12. 10. 2016
Zadavatel: |  |  | Krajská zdravotní a.s., Ústí nad Labem |  |  | Projektant: | Atelier Penta v.o.s., Mrštíkova 12, Jihlava
Uchazeč:
Kód dílu - Popis | [6 empty] | Cena celkem [CZK]
Náklady soupisu celkem | [6 empty] | 0 | [12 empty] | -1
| HSV - HSV | [5 empty] | 0
| PBŘ - Požárně bezpečnostrní řešení | [5 empty] | 0
| PSV - Práce a dodávky PSV | [5 empty] | 0
| 713 - Izolace tepelné | [5 empty] | 0
SOUPIS PRACÍ
Stavba:
Výstavba čtyř operačních sálů a sterilizace Krajské zdravotní a.s.Nemocnice Teplice o.z.
Objekt:
D1_01 - Pavilon operačních sálů a CS
Soupis:
D1_01_3 - Požárně bezpečnostní řešení
Místo: |  |  | Teplice |  |  | Datum: | 12. 10. 2016
Zadavatel: |  |  | Krajská zdravotní a.s., Ústí nad Labem |  |  | Projektant: | Atelier Penta v.o.s., Mrštíkova 12, Jihlava
Uchazeč:
PČ | Typ | Kód | Popis | MJ | Množství | J.cena [CZK] | Cena celkem [CZK] | Cenová soustava |  | Poznámka | DPH | J. Nh [h] | Nh celkem [h] | J. hmotnost [t] | Hmotnost celkem [t] | J. suť [t] | Suť Celkem [t]
Náklady soupisu celkem | [6 empty] | 0 | [5 empty] | 0 |  | 0.288 |  | 0 |  | D | -1 | [10 empty] | 0
| D | HSV | HSV |  |  |  | 0 | [5 empty] | 0 |  | 0.216 |  | 0 | 1 | D | 0 |  |  |  | ROZPOCET | [6 empty] | 0
| D | PBŘ | Požárně bezpečnostrní řešení |  |  |  | 0 | [5 empty] | 0 |  | 0.216 |  | 0 | 1 | D | 1 |  |  |  | ROZPOCET | [6 empty] | 0
1 | K | PBR10PHP | Montáž protipožárního nátěru na desky z min. plsti 140 kg/m2 - balení 17,5 kg | KS | 20 |  | 0 |  |  |  | základní |  | 0 | 0 | 0 | 0 | 0 | 4 | K | 2 |  |  |  | ROZPOCET | 0 | 0 | 0 | 0 | 0 | 1 | 0 | 4 | -384454044
| VV |  | 20 |  | 20 | [13 empty] | VV | 2 | 2 | True | 1 | ROZPOCET
| VV |  | viz výkres č. D1.01.3-04 Půdorys 1.PP, D1.01.3-05 Půdorys 1.NP, D1.01.3-06 Půdorys 2.NP | [15 empty] | VV | 2 | 1 | True | 0 | ROZPOCET
2 | K | PBR1ozn | Montáž označení protipožární ucpávky z obou stran požár. kce | KS | 150 |  | 0 |  |  |  | základní |  | 0 | 0 | 0 | 0 | 0 | 4 | K | 2 |  |  |  | ROZPOCET | 0 | 0 | 0 | 0 | 0 | 1 | 0 | 4 | -1033112760
| VV |  | 150 |  | 150 | [13 empty] | VV | 2 | 2 | True | 1 | ROZPOCET
| VV |  | viz výkres č. D1.01.3-04 Půdorys 1.PP, D1.01.3-05 Půdorys 1.NP, D1.01.3-06 Půdorys 2.NP | [15 empty] | VV | 2 | 1 | True | 0 | ROZPOCET
3 | K | PBR1PAS | MONTÁŽ PROTIPOŽÁRNÍ MANŽETY DN110 | KS | 50 |  | 0 |  |  |  | základní |  | 0 | 0 | 0 | 0 | 0 | 4 | K | 2 |  |  |  | ROZPOCET | 0 | 0 | 0 | 0 | 0 | 1 | 0 | 4 | -1590974243
| VV |  | 50 |  | 50 | [13 empty] | VV | 2 | 2 | True | 1 | ROZPOCET
| VV |  | viz výkres č. D1.01.3-04 Půdorys 1.PP, D1.01.3-05 Půdorys 1.NP, D1.01.3-06 Půdorys 2.NP | [15 empty] | VV | 2 | 1 | True | 0 | ROZPOCET
4 | M | PBR100NÁT | požární nátěr na desky z min. plsti 140 kg/m2 - balení 17,5 kg | KS | 20 |  | 0 |  |  |  | základní |  | 0 | 0.0004 | 0.008 | 0 | 0 | 8 | M | 2 |  |  |  | ROZPOCET | 0 | 0 | 0 | 0 | 0 | 1 | 0 | 4 | 1329290216
| VV |  | 20 |  | 20 | [13 empty] | VV | 2 | 2 | True | 1 | ROZPOCET
| VV |  | viz výkres č. D1.01.3-04 Půdorys 1.PP, D1.01.3-05 Půdorys 1.NP, D1.01.3-06 Půdorys 2.NP | [15 empty] | VV | 2 | 1 | True | 0 | ROZPOCET
5 | M | PBR100man | požární manžeta na plast. potrubí dn 110 | KS | 50 |  | 0 |  |  |  | základní |  | 0 | 0.0004 | 0.02 | 0 | 0 | 8 | M | 2 |  |  |  | ROZPOCET | 0 | 0 | 0 | 0 | 0 | 1 | 0 | 4 | 1991191783
| VV |  | 50 |  | 50 | [13 empty] | VV | 2 | 2 | True | 1 | ROZPOCET
| VV |  | viz výkres č. D1.01.3-04 Půdorys 1.PP, D1.01.3-05 Půdorys 1.NP, D1.01.3-06 Půdorys 2.NP | [15 empty] | VV | 2 | 1 | True | 0 | ROZPOCET
6 | M | PBR70man | požární manžeta na plast. potrubí dn 75 | KS | 30 |  | 0 |  |  |  | základní |  | 0 | 0.0004 | 0.012 | 0 | 0 | 8 | M | 2 |  |  |  | ROZPOCET | 0 | 0 | 0 | 0 | 0 | 1 | 0 | 4 | -563763481
| VV |  | 30 |  | 30 | [13 empty] | VV | 2 | 2 | True | 1 | ROZPOCET
| VV |  | viz výkres č. D1.01.3-04 Půdorys 1.PP, D1.01.3-05 Půdorys 1.NP, D1.01.3-06 Půdorys 2.NP | [15 empty] | VV | 2 | 1 | True | 0 | ROZPOCET
7 | M | PBR100PHP | přenosný hasící přístroj PG6 o obsahu 6 kg | KS | 10 |  | 0 |  |  |  | základní |  | 0 | 0.0004 | 0.004 | 0 | 0 | 8 | M | 2 |  |  |  | ROZPOCET | 0 | 0 | 0 | 0 | 0 | 1 | 0 | 4 | 1516909579
| VV |  | 10 |  | 10 | [13 empty] | VV | 2 | 2 | True | 1 | ROZPOCET
| VV |  | viz výkres č. D1.01.3-04 Půdorys 1.PP, D1.01.3-05 Půdorys 1.NP, D1.01.3-06 Půdorys 2.NP | [15 empty] | VV | 2 | 1 | True | 0 | ROZPOCET
8 | M | PBR101PHP | přenosný hasící přístroj S5 o obsahu 5 kg | KS | 19 |  | 0 |  |  |  | základní |  | 0 | 0.0004 | 0.0076 | 0 | 0 | 8 | M | 2 |  |  |  | ROZPOCET | 0 | 0 | 0 | 0 | 0 | 1 | 0 | 4 | 2064784704
| VV |  | 19 |  | 19 | [13 empty] | VV | 2 | 2 | True | 1 | ROZPOCET
| VV |  | viz výkres č. D1.01.3-04 Půdorys 1.PP, D1.01.3-05 Půdorys 1.NP, D1.01.3-06 Půdorys 2.NP | [15 empty] | VV | 2 | 1 | True | 0 | ROZPOCET
9 | M | PBR100EVAK | označení únikových cest fotoluminiscenční značkou (šipka na podlahu) | KS | 30 |  | 0 |  |  |  | základní |  | 0 | 0.0004 | 0.012 | 0 | 0 | 8 | M | 2 |  |  |  | ROZPOCET | 0 | 0 | 0 | 0 | 0 | 1 | 0 | 4 | 547496270
| VV |  | 30 |  | 30 | [13 empty] | VV | 2 | 2 | True | 1 | ROZPOCET
| VV |  | viz výkres č. D1.01.3-04 Půdorys 1.PP, D1.01.3-05 Půdorys 1.NP, D1.01.3-06 Půdorys 2.NP | [15 empty] | VV | 2 | 1 | True | 0 | ROZPOCET
10 | M | PBR100EVAK12 | označení únikových cest fotoluminiscenční značkou (únikové dveře) | KS | 80 |  | 0 |  |  |  | základní |  | 0 | 0.0004 | 0.032 | 0 | 0 | 8 | M | 2 |  |  |  | ROZPOCET | 0 | 0 | 0 | 0 | 0 | 1 | 0 | 4 | 761306211
| VV |  | 80 |  | 80 | [13 empty] | VV | 2 | 2 | True | 1 | ROZPOCET
| VV |  | viz výkres č. D1.01.3-04 Půdorys 1.PP, D1.01.3-05 Půdorys 1.NP, D1.01.3-06 Půdorys 2.NP | [15 empty] | VV | 2 | 1 | True | 0 | ROZPOCET
11 | M | PBR102EVAK | označení únikových cest fotoluminiscenční značkou (po schodišti dolů) | KS | 4 |  | 0 |  |  |  | základní |  | 0 | 0.0004 | 0.0016 | 0 | 0 | 8 | M | 2 |  |  |  | ROZPOCET | 0 | 0 | 0 | 0 | 0 | 1 | 0 | 4 | 1370732503
| VV |  | 4 |  | 4 | [13 empty] | VV | 2 | 2 | True | 1 | ROZPOCET
| VV |  | viz výkres č. D1.01.3-04 Půdorys 1.PP, D1.01.3-05 Půdorys 1.NP, D1.01.3-06 Půdorys 2.NP | [15 empty] | VV | 2 | 1 | True | 0 | ROZPOCET
12 | M | PBR101EVAK | označení neevakuačního výtahu | KS | 3 |  | 0 |  |  |  | základní |  | 0 | 0.0004 | 0.0012 | 0 | 0 | 8 | M | 2 |  |  |  | ROZPOCET | 0 | 0 | 0 | 0 | 0 | 1 | 0 | 4 | -288189127
| VV |  | 3 |  | 3 | [13 empty] | VV | 2 | 2 | True | 1 | ROZPOCET
| VV |  | viz výkres č. D1.01.3-04 Půdorys 1.PP, D1.01.3-05 Půdorys 1.NP, D1.01.3-06 Půdorys 2.NP | [15 empty] | VV | 2 | 1 | True | 0 | ROZPOCET
13 | M | PBR100EVAK4 | označení únikových cest fotoluminiscenční značkou (EXIT) | KS | 4 |  | 0 |  |  |  | základní |  | 0 | 0.0004 | 0.0016 | 0 | 0 | 8 | M | 2 |  |  |  | ROZPOCET | 0 | 0 | 0 | 0 | 0 | 1 | 0 | 4 | -1616523769
| VV |  | 4 |  | 4 | [13 empty] | VV | 2 | 2 | True | 1 | ROZPOCET
| VV |  | viz výkres č. D1.01.3-04 Půdorys 1.PP, D1.01.3-05 Půdorys 1.NP, D1.01.3-06 Půdorys 2.NP | [15 empty] | VV | 2 | 1 | True | 0 | ROZPOCET
14 | M | PBR100EVAK2 | označení únikových cest fotoluminiscenční značkou (únik vpravo) | KS | 70 |  | 0 |  |  |  | základní |  | 0 | 0.0004 | 0.028 | 0 | 0 | 8 | M | 2 |  |  |  | ROZPOCET | 0 | 0 | 0 | 0 | 0 | 1 | 0 | 4 | 1300227869
| VV |  | 70 |  | 70 | [13 empty] | VV | 2 | 2 | True | 1 | ROZPOCET
| VV |  | viz výkres č. D1.01.3-04 Půdorys 1.PP, D1.01.3-05 Půdorys 1.NP, D1.01.3-06 Půdorys 2.NP | [15 empty] | VV | 2 | 1 | True | 0 | ROZPOCET
15 | M | PBR100EVAK1 | označení únikových cest fotoluminiscenční značkou (únik vlevo) | KS | 60 |  | 0 |  |  |  | základní |  | 0 | 0.0004 | 0.024 | 0 | 0 | 8 | M | 2 |  |  |  | ROZPOCET | 0 | 0 | 0 | 0 | 0 | 1 | 0 | 4 | -816611268
| VV |  | 60 |  | 60 | [13 empty] | VV | 2 | 2 | True | 1 | ROZPOCET
| VV |  | viz výkres č. D1.01.3-04 Půdorys 1.PP, D1.01.3-05 Půdorys 1.NP, D1.01.3-06 Půdorys 2.NP | [15 empty] | VV | 2 | 1 | True | 0 | ROZPOCET
16 | M | PBR100EVAK55 | označení podlaží | KS | 4 |  | 0 |  |  |  | základní |  | 0 | 0.0004 | 0.0016 | 0 | 0 | 8 | M | 2 |  |  |  | ROZPOCET | 0 | 0 | 0 | 0 | 0 | 1 | 0 | 4 | 876353828
| VV |  | 4 |  | 4 | [13 empty] | VV | 2 | 2 | True | 1 | ROZPOCET
| VV |  | viz výkres č. D1.01.3-04 Půdorys 1.PP, D1.01.3-05 Půdorys 1.NP, D1.01.3-06 Půdorys 2.NP | [15 empty] | VV | 2 | 1 | True | 0 | ROZPOCET
17 | M | PBR100ozn | označení protipožární ucpávky z obou stran požár. kce | KS | 150 |  | 0 |  |  |  | základní |  | 0 | 0.0004 | 0.06 | 0 | 0 | 8 | M | 2 |  |  |  | ROZPOCET | 0 | 0 | 0 | 0 | 0 | 1 | 0 | 4 | -980724507
| VV |  | 150 |  | 150 | [13 empty] | VV | 2 | 2 | True | 1 | ROZPOCET
| VV |  | viz výkres č. D1.01.3-04 Půdorys 1.PP, D1.01.3-05 Půdorys 1.NP, D1.01.3-06 Půdorys 2.NP | [15 empty] | VV | 2 | 1 | True | 0 | ROZPOCET
18 | K | PBR1PAS70 | MONTÁŽ PROTIPOŽÁRNÍ MANŽETY DN70 | KS | 30 |  | 0 |  |  |  | základní |  | 0 | 0 | 0 | 0 | 0 | 4 | K | 2 |  |  |  | ROZPOCET | 0 | 0 | 0 | 0 | 0 | 1 | 0 | 4 | 473882932
| VV |  | 30 |  | 30 | [13 empty] | VV | 2 | 2 | True | 1 | ROZPOCET
| VV |  | viz výkres č. D1.01.3-04 Půdorys 1.PP, D1.01.3-05 Půdorys 1.NP, D1.01.3-06 Půdorys 2.NP | [15 empty] | VV | 2 | 1 | True | 0 | ROZPOCET
19 | K | PBR1PHP | MONTÁŽ PHP | KS | 19 |  | 0 |  |  |  | základní |  | 0 | 0 | 0 | 0 | 0 | 4 | K | 2 |  |  |  | ROZPOCET | 0 | 0 | 0 | 0 | 0 | 1 | 0 | 4 | -136762356
| VV |  | 19 |  | 19 | [13 empty] | VV | 2 | 2 | True | 1 | ROZPOCET
| VV |  | viz výkres č. D1.01.3-04 Půdorys 1.PP, D1.01.3-05 Půdorys 1.NP, D1.01.3-06 Půdorys 2.NP | [15 empty] | VV | 2 | 1 | True | 0 | ROZPOCET
20 | K | 429chlr1101 | závěsný materiál - MONTÁŽE | kS | 1 |  | 0 |  |  |  | základní |  | 0 | 0 | 0 | 0 | 0 | 16 | K | 2 |  |  |  | ROZPOCET | 0 | 0 | 0 | 0 | 0 | 1 | 0 | 16 | 801688500
| VV |  | 1 |  | 1 | [13 empty] | VV | 2 | 2 | True | 1 | ROZPOCET
| VV |  | viz výkres č. D1.01.3-04 Půdorys 1.PP, D1.01.3-05 Půdorys 1.NP, D1.01.3-06 Půdorys 2.NP | [15 empty] | VV | 2 | 1 | True | 0 | ROZPOCET
21 | M | 429vztr1200 | závěsný materiál - dodávka | ks | 1 |  | 0 |  |  |  | základní |  | 0 | 0.0024 | 0.0024 | 0 | 0 | 32 | M | 2 |  |  |  | ROZPOCET | 0 | 0 | 0 | 0 | 0 | 1 | 0 | 16 | -2020157870
| VV |  | 1 |  | 1 | [13 empty] | VV | 2 | 2 | True | 1 | ROZPOCET
| VV |  | viz výkres č. D1.01.3-04 Půdorys 1.PP, D1.01.3-05 Půdorys 1.NP, D1.01.3-06 Půdorys 2.NP | [15 empty] | VV | 2 | 1 | True | 0 | ROZPOCET
22 | K | PBR1EVAK | MONTÁŽ EVAKUAČNÍCH ZNAČEK | KS | 255 |  | 0 |  |  |  | základní |  | 0 | 0 | 0 | 0 | 0 | 4 | K | 2 |  |  |  | ROZPOCET | 0 | 0 | 0 | 0 | 0 | 1 | 0 | 4 | 1414394589
| VV |  | 30+80+4+3+4+70+60+4 |  | 255 | [13 empty] | VV | 2 | 2 | True | 1 | ROZPOCET
| VV |  | viz výkres č. D1.01.3-04 Půdorys 1.PP, D1.01.3-05 Půdorys 1.NP, D1.01.3-06 Půdorys 2.NP | [15 empty] | VV | 2 | 1 | True | 0 | ROZPOCET
23 | K | PBR9R1 | Revize přenosných hasících přístrojů | KS | 19 |  | 0 |  |  |  | základní |  | 0 | 0 | 0 | 0 | 0 | 4 | K | 2 |  |  |  | ROZPOCET | 0 | 0 | 0 | 0 | 0 | 1 | 0 | 4 | -623491022
| VV |  | 19 |  | 19 | [13 empty] | VV | 2 | 2 | True | 1 | ROZPOCET
| VV |  | viz výkres č. D1.01.3-04 Půdorys 1.PP, D1.01.3-05 Půdorys 1.NP, D1.01.3-06 Půdorys 2.NP | [15 empty] | VV | 2 | 1 | True | 0 | ROZPOCET
24 | K | PBR9R2 | Vydání příslušných atestů | KS | 1 |  | 0 |  |  |  | základní |  | 0 | 0 | 0 | 0 | 0 | 4 | K | 2 |  |  |  | ROZPOCET | 0 | 0 | 0 | 0 | 0 | 1 | 0 | 4 | -465973282
| VV |  | 1 |  | 1 | [13 empty] | VV | 2 | 2 | True | 1 | ROZPOCET
| VV |  | viz výkres č. D1.01.3-04 Půdorys 1.PP, D1.01.3-05 Půdorys 1.NP, D1.01.3-06 Půdorys 2.NP | [15 empty] | VV | 2 | 1 | True | 0 | ROZPOCET
| D | PSV | Práce a dodávky PSV |  |  |  | 0 | [5 empty] | 0 |  | 0.072 |  | 0 | 2 | D | 0 |  |  |  | ROZPOCET | [6 empty] | 0
| D | 713 | Izolace tepelné |  |  |  | 0 | [5 empty] | 0 |  | 0.072 |  | 0 | 2 | D | 1 |  |  |  | ROZPOCET | [6 empty] | 0
25 | M | 631izol050 | deska tl.50mm z minerální plsti s hustotou větší než 140 kg/m2 | m2 | 80 |  | 0 |  |  |  | základní |  | 0 | 0.0008 | 0.064 | 0 | 0 | 32 | M | 2 |  |  |  | ROZPOCET | 0 | 0 | 0 | 0 | 0 | 1 | 0 | 16 | -586887579
| VV |  | 80 |  | 80 | [13 empty] | VV | 2 | 2 | True | 1 | ROZPOCET
| VV |  | viz výkres č. D1.01.3-04 Půdorys 1.PP, D1.01.3-05 Půdorys 1.NP, D1.01.3-06 Půdorys 2.NP | [15 empty] | VV | 2 | 1 | True | 0 | ROZPOCET
26 | K | izol100 | Montáž izolace do prostupu | m2 | 80 |  | 0 |  |  |  | základní |  | 0 | 0.0001 | 0.008 | 0 | 0 | 16 | K | 2 |  |  |  | ROZPOCET | 0 | 0 | 0 | 0 | 0 | 1 | 0 | 16 | -368449381
| VV |  | 80 |  | 80 | [13 empty] | VV | 2 | 2 | True | 1 | ROZPOCET
| VV |  | viz výkres č. D1.01.3-04 Půdorys 1.PP, D1.01.3-05 Půdorys 1.NP, D1.01.3-06 Půdorys 2.NP | [15 empty] | VV | 2 | 1 | True | 0 | ROZPOCET

## D1_01_4a1 - Vytápění
| List obsahuje: |  | 1) Krycí list soupisu | 2) Rekapitulace |  |  | 3) Soupis prací | Zpět na list: | Rekapitulace stavby
{db9c0656-1354-44ef-adba-8f1a7342a320}
2
| KRYCÍ LIST SOUPISU | [8 empty] | v --- níže se nacházejí doplnkové a pomocné údaje k sestavám --- v | [8 empty] | False
Stavba:
Výstavba čtyř operačních sálů a sterilizace Krajské zdravotní a.s.Nemocnice Teplice o.z.
Objekt:
D1_01 - Pavilon operačních sálů a CS
Soupis:
D1_01_4a1 - Vytápění
| KSO: |  |  |  |  | CC-CZ:
| Místo: |  | Teplice |  |  | Datum: | 12. 10. 2016
| Zadavatel: |  |  |  |  | IČ:
|  | Krajská zdravotní a.s., Ústí nad Labem |  |  |  | DIČ:
| Uchazeč: |  |  |  |  | IČ:
DIČ:
| Projektant: |  |  |  |  | IČ:
|  | Atelier Penta v.o.s., Mrštíkova 12, Jihlava |  |  |  | DIČ:
Poznámka:
| Cena bez DPH | [5 empty] | 0
|  |  | Základ daně |  |  | Sazba daně | Výše daně
| DPH | základní | 0 |  |  | 21% | 0
|  | snížená | 0 |  |  | 15% | 0
|  | zákl. přenesená | 0 |  |  | 21% | 0
|  | sníž. přenesená | 0 |  |  | 15% | 0
|  | nulová | 0 |  |  | 0% | 0
| Cena s DPH |  |  | v | CZK |  | 0
REKAPITULACE ČLENĚNÍ SOUPISU PRACÍ
Stavba:
Výstavba čtyř operačních sálů a sterilizace Krajské zdravotní a.s.Nemocnice Teplice o.z.
Objekt:
D1_01 - Pavilon operačních sálů a CS
Soupis:
D1_01_4a1 - Vytápění
Místo: |  |  | Teplice |  |  | Datum: | 12. 10. 2016
Zadavatel: |  |  | Krajská zdravotní a.s., Ústí nad Labem |  |  | Projektant: | Atelier Penta v.o.s., Mrštíkova 12, Jihlava
Uchazeč:
Kód dílu - Popis | [6 empty] | Cena celkem [CZK]
Náklady soupisu celkem | [6 empty] | 0 | [12 empty] | -1
| PSV - Práce a dodávky PSV | [5 empty] | 0
| 732 - Ústřední vytápění - strojovny | [5 empty] | 0
| 733 - Ústřední vytápění - rozvodné potrubí | [5 empty] | 0
| 734 - Ústřední vytápění - armatury | [5 empty] | 0
| 735 - Ústřední vytápění - otopná tělesa | [5 empty] | 0
| 783 - Dokončovací práce - nátěry | [5 empty] | 0
| 713 - Izolace tepelné | [5 empty] | 0
| Z - Zámečnické výrobky | [5 empty] | 0
| HZS - Hodinové zúčtovací sazby | [5 empty] | 0
SOUPIS PRACÍ
Stavba:
Výstavba čtyř operačních sálů a sterilizace Krajské zdravotní a.s.Nemocnice Teplice o.z.
Objekt:
D1_01 - Pavilon operačních sálů a CS
Soupis:
D1_01_4a1 - Vytápění
Místo: |  |  | Teplice |  |  | Datum: | 12. 10. 2016
Zadavatel: |  |  | Krajská zdravotní a.s., Ústí nad Labem |  |  | Projektant: | Atelier Penta v.o.s., Mrštíkova 12, Jihlava
Uchazeč:
PČ | Typ | Kód | Popis | MJ | Množství | J.cena [CZK] | Cena celkem [CZK] | Cenová soustava |  | Poznámka | DPH | J. Nh [h] | Nh celkem [h] | J. hmotnost [t] | Hmotnost celkem [t] | J. suť [t] | Suť Celkem [t]
Náklady soupisu celkem | [6 empty] | 0 | [5 empty] | 0 |  | 8.1275 |  | 0 |  | D | -1 | [10 empty] | 0
| D | PSV | Práce a dodávky PSV |  |  |  | 0 | [5 empty] | 0 |  | 8.1275 |  | 0 | 2 | D | 0 |  |  |  | ROZPOCET | [6 empty] | 0
| D | 732 | Ústřední vytápění - strojovny |  |  |  | 0 | [5 empty] | 0 |  | 0.03074 |  | 0 | 2 | D | 1 |  |  |  | ROZPOCET | [6 empty] | 0
2 | K | 732421405 | Čerpadlo teplovodní mokroběžné závitové oběhové DN 25 výtlak do 4,0 m průtok 5,0 m3/h pro vytápění | soubor | 2 |  | 0 | CS ÚRS 2016 01 |  |  | základní |  | 0 | 0.00619 | 0.01238 | 0 | 0 | 16 | K | 2 |  |  |  | ROZPOCET | 0 | 0 | 0 | 0 | 0 | 1 | 0 | 16 | 1234047194
| VV |  | viz výkres: D1.01.4a1-04, D1.01.4a1-08 | [15 empty] | VV | 2 | 1 | True | 0 | ROZPOCET
| VV |  | 2 |  | 2 | [13 empty] | VV | 2 | 2 | True | 1 | ROZPOCET
3 | K | 732421414 | Čerpadlo teplovodní mokroběžné závitové oběhové DN 25 výtlak do 6,0 m průtok 4,0 m3/h pro vytápění | soubor | 4 |  | 0 | CS ÚRS 2016 01 |  |  | základní |  | 0 | 0.00289 | 0.01156 | 0 | 0 | 16 | K | 2 |  |  |  | ROZPOCET | 0 | 0 | 0 | 0 | 0 | 1 | 0 | 16 | 1205204419
| VV |  | viz výkres: D1.01.4a1-04, D1.01.4a1-08 | [15 empty] | VV | 2 | 1 | True | 0 | ROZPOCET
| VV |  | 4 |  | 4 | [13 empty] | VV | 2 | 2 | True | 1 | ROZPOCET
5 | K | 732421473 | Čerpadlo teplovodní mokroběžné závitové oběhové DN 32 výtlak do 9,0 m průtok 10,0 m3/h pro vytápění | soubor | 1 |  | 0 | CS ÚRS 2016 01 |  |  | základní |  | 0 | 0.0068 | 0.0068 | 0 | 0 | 16 | K | 2 |  |  |  | ROZPOCET | 0 | 0 | 0 | 0 | 0 | 1 | 0 | 16 | -100345065
| VV |  | viz výkres: D1.01.4a1-04, D1.01.4a1-08 | [15 empty] | VV | 2 | 1 | True | 0 | ROZPOCET
| VV |  | 1 |  | 1 | [13 empty] | VV | 2 | 2 | True | 1 | ROZPOCET
6 | K | 998732101 | Přesun hmot tonážní pro strojovny v objektech v do 6 m | t | 0.031 |  | 0 | CS ÚRS 2016 01 |  |  | základní |  | 0 | 0 | 0 | 0 | 0 | 16 | K | 2 |  |  |  | ROZPOCET | 0 | 0 | 0 | 0 | 0 | 1 | 0 | 16 | 1084555554
| D | 733 | Ústřední vytápění - rozvodné potrubí |  |  |  | 0 | [5 empty] | 0 |  | 2.522 |  | 0 | 2 | D | 1 |  |  |  | ROZPOCET | [6 empty] | 0
7 | K | 733111122 | Potrubí ocelové závitové bezešvé běžné nízkotlaké nebo středotlaké DN 10 | m | 10 |  | 0 | CS ÚRS 2016 01 |  |  | základní |  | 0 | 0.00105 | 0.0105 | 0 | 0 | 16 | K | 2 |  |  |  | ROZPOCET | 0 | 0 | 0 | 0 | 0 | 1 | 0 | 16 | 1888422416
| VV |  | viz výkres: D1.01.4a1-04, D1.01.4a1-08 | [15 empty] | VV | 2 | 1 | True | 0 | ROZPOCET
| VV |  | 10 |  | 10 | [13 empty] | VV | 2 | 2 | True | 1 | ROZPOCET
8 | K | 733111123 | Potrubí ocelové závitové bezešvé běžné nízkotlaké nebo středotlaké DN 15 | m | 20 |  | 0 | CS ÚRS 2016 01 |  |  | základní |  | 0 | 0.00148 | 0.0296 | 0 | 0 | 16 | K | 2 |  |  |  | ROZPOCET | 0 | 0 | 0 | 0 | 0 | 1 | 0 | 16 | 1009186602
| VV |  | viz výkres: D1.01.4a1-04, D1.01.4a1-08 | [15 empty] | VV | 2 | 1 | True | 0 | ROZPOCET
| VV |  | 20 |  | 20 | [13 empty] | VV | 2 | 2 | True | 1 | ROZPOCET
9 | K | 733111124 | Potrubí ocelové závitové bezešvé běžné nízkotlaké nebo středotlaké DN 20 | m | 98 |  | 0 | CS ÚRS 2016 01 |  |  | základní |  | 0 | 0.00188 | 0.18424 | 0 | 0 | 16 | K | 2 |  |  |  | ROZPOCET | 0 | 0 | 0 | 0 | 0 | 1 | 0 | 16 | -1452603951
| VV |  | viz výkres: D1.01.4a1-04, D1.01.4a1-08 | [15 empty] | VV | 2 | 1 | True | 0 | ROZPOCET
| VV |  | 98 |  | 98 | [13 empty] | VV | 2 | 2 | True | 1 | ROZPOCET
10 | K | 733111125 | Potrubí ocelové závitové bezešvé běžné nízkotlaké nebo středotlaké DN 25 | m | 48 |  | 0 | CS ÚRS 2016 01 |  |  | základní |  | 0 | 0.00284 | 0.13632 | 0 | 0 | 16 | K | 2 |  |  |  | ROZPOCET | 0 | 0 | 0 | 0 | 0 | 1 | 0 | 16 | 34974406
| VV |  | viz výkres: D1.01.4a1-04, D1.01.4a1-08 | [15 empty] | VV | 2 | 1 | True | 0 | ROZPOCET
| VV |  | 48 |  | 48 | [13 empty] | VV | 2 | 2 | True | 1 | ROZPOCET
11 | K | 733111126 | Potrubí ocelové závitové bezešvé běžné nízkotlaké nebo středotlaké DN 32 | m | 29 |  | 0 | CS ÚRS 2016 01 |  |  | základní |  | 0 | 0.00366 | 0.10614 | 0 | 0 | 16 | K | 2 |  |  |  | ROZPOCET | 0 | 0 | 0 | 0 | 0 | 1 | 0 | 16 | 466390282
| VV |  | viz výkres: D1.01.4a1-04, D1.01.4a1-08 | [15 empty] | VV | 2 | 1 | True | 0 | ROZPOCET
| VV |  | 29 |  | 29 | [13 empty] | VV | 2 | 2 | True | 1 | ROZPOCET
12 | K | 733111127 | Potrubí ocelové závitové bezešvé běžné nízkotlaké nebo středotlaké DN 40 | m | 125 |  | 0 | CS ÚRS 2016 01 |  |  | základní |  | 0 | 0.00428 | 0.535 | 0 | 0 | 16 | K | 2 |  |  |  | ROZPOCET | 0 | 0 | 0 | 0 | 0 | 1 | 0 | 16 | -1612668004
| VV |  | viz výkres: D1.01.4a1-04, D1.01.4a1-08 | [15 empty] | VV | 2 | 1 | True | 0 | ROZPOCET
| VV |  | 125 |  | 125 | [13 empty] | VV | 2 | 2 | True | 1 | ROZPOCET
13 | K | 733111128 | Potrubí ocelové závitové bezešvé běžné nízkotlaké nebo středotlaké DN 50 | m | 47 |  | 0 | CS ÚRS 2016 01 |  |  | základní |  | 0 | 0.00594 | 0.27918 | 0 | 0 | 16 | K | 2 |  |  |  | ROZPOCET | 0 | 0 | 0 | 0 | 0 | 1 | 0 | 16 | 2022235756
| VV |  | viz výkres: D1.01.4a1-04, D1.01.4a1-08 | [15 empty] | VV | 2 | 1 | True | 0 | ROZPOCET
| VV |  | 47 |  | 47 | [13 empty] | VV | 2 | 2 | True | 1 | ROZPOCET
14 | K | 733190107 | Zkouška těsnosti potrubí ocelové závitové do DN 40 | m | 330 |  | 0 | CS ÚRS 2016 01 |  |  | základní |  | 0 | 0 | 0 | 0 | 0 | 16 | K | 2 |  |  |  | ROZPOCET | 0 | 0 | 0 | 0 | 0 | 1 | 0 | 16 | 694445739
| VV |  | 330 |  | 330 | [13 empty] | VV | 2 | 2 | True | 1 | ROZPOCET
15 | K | 733190108 | Zkouška těsnosti potrubí ocelové závitové do DN 50 | m | 47 |  | 0 | CS ÚRS 2016 01 |  |  | základní |  | 0 | 0 | 0 | 0 | 0 | 16 | K | 2 |  |  |  | ROZPOCET | 0 | 0 | 0 | 0 | 0 | 1 | 0 | 16 | 1211574473
| VV |  | 47 |  | 47 | [13 empty] | VV | 2 | 2 | True | 1 | ROZPOCET
16 | K | 733223202 | Potrubí měděné tvrdé spojované tvrdým pájením D 15x1 | m | 1043 |  | 0 | CS ÚRS 2016 01 |  |  | základní |  | 0 | 0.00047 | 0.49021 | 0 | 0 | 16 | K | 2 |  |  |  | ROZPOCET | 0 | 0 | 0 | 0 | 0 | 1 | 0 | 16 | -1112302032
| VV |  | viz výkres: D1.01.4a1-04, D1.01.4a1-05, D1.01.4a1-06, D1.01.4a1-07 | [15 empty] | VV | 2 | 1 | True | 0 | ROZPOCET
| VV |  | 1043 |  | 1043 | [13 empty] | VV | 2 | 2 | True | 1 | ROZPOCET
17 | K | 733223203 | Potrubí měděné tvrdé spojované tvrdým pájením D 18x1 | m | 283 |  | 0 | CS ÚRS 2016 01 |  |  | základní |  | 0 | 0.00072 | 0.20376 | 0 | 0 | 16 | K | 2 |  |  |  | ROZPOCET | 0 | 0 | 0 | 0 | 0 | 1 | 0 | 16 | -1760654850
| VV |  | viz výkres: D1.01.4a1-04, D1.01.4a1-05, D1.01.4a1-06, D1.01.4a1-07 | [15 empty] | VV | 2 | 1 | True | 0 | ROZPOCET
| VV |  | 283 |  | 283 | [13 empty] | VV | 2 | 2 | True | 1 | ROZPOCET
18 | K | 733223204 | Potrubí měděné tvrdé spojované tvrdým pájením D 22x1 | m | 255 |  | 0 | CS ÚRS 2016 01 |  |  | základní |  | 0 | 0.00071 | 0.18105 | 0 | 0 | 16 | K | 2 |  |  |  | ROZPOCET | 0 | 0 | 0 | 0 | 0 | 1 | 0 | 16 | 1462744756
| VV |  | viz výkres: D1.01.4a1-04, D1.01.4a1-05, D1.01.4a1-06, D1.01.4a1-07 | [15 empty] | VV | 2 | 1 | True | 0 | ROZPOCET
| VV |  | 255 |  | 255 | [13 empty] | VV | 2 | 2 | True | 1 | ROZPOCET
19 | K | 733223205 | Potrubí měděné tvrdé spojované tvrdým pájením D 28x1,5 | m | 166 |  | 0 | CS ÚRS 2016 01 |  |  | základní |  | 0 | 0.00128 | 0.21248 | 0 | 0 | 16 | K | 2 |  |  |  | ROZPOCET | 0 | 0 | 0 | 0 | 0 | 1 | 0 | 16 | 1661095761
| VV |  | viz výkres: D1.01.4a1-04, D1.01.4a1-05, D1.01.4a1-06, D1.01.4a1-07 | [15 empty] | VV | 2 | 1 | True | 0 | ROZPOCET
| VV |  | 166 |  | 166 | [13 empty] | VV | 2 | 2 | True | 1 | ROZPOCET
20 | K | 733223206 | Potrubí měděné tvrdé spojované tvrdým pájením D 35x1,5 | m | 43 |  | 0 | CS ÚRS 2016 01 |  |  | základní |  | 0 | 0.00161 | 0.06923 | 0 | 0 | 16 | K | 2 |  |  |  | ROZPOCET | 0 | 0 | 0 | 0 | 0 | 1 | 0 | 16 | 1383040637
| VV |  | viz výkres: D1.01.4a1-04, D1.01.4a1-05, D1.01.4a1-06, D1.01.4a1-07 | [15 empty] | VV | 2 | 1 | True | 0 | ROZPOCET
| VV |  | 43 |  | 43 | [13 empty] | VV | 2 | 2 | True | 1 | ROZPOCET
21 | K | 733223207 | Potrubí měděné tvrdé spojované tvrdým pájením D 42x1,5 | m | 42 |  | 0 | CS ÚRS 2016 01 |  |  | základní |  | 0 | 0.00196 | 0.08232 | 0 | 0 | 16 | K | 2 |  |  |  | ROZPOCET | 0 | 0 | 0 | 0 | 0 | 1 | 0 | 16 | 678392902
| VV |  | viz výkres: D1.01.4a1-04, D1.01.4a1-05, D1.01.4a1-06, D1.01.4a1-07 | [15 empty] | VV | 2 | 1 | True | 0 | ROZPOCET
| VV |  | 42 |  | 42 | [13 empty] | VV | 2 | 2 | True | 1 | ROZPOCET
22 | K | 733224222 | Příplatek k potrubí měděnému za zhotovení přípojky z trubek měděných D 15x1 | kus | 200 |  | 0 | CS ÚRS 2016 01 |  |  | základní |  | 0 | 1e-05 | 0.002 | 0 | 0 | 16 | K | 2 |  |  |  | ROZPOCET | 0 | 0 | 0 | 0 | 0 | 1 | 0 | 16 | -529846291
| VV |  | viz výkres: D1.01.4a1-04, D1.01.4a1-05, D1.01.4a1-06, D1.01.4a1-07, D1.01.4a1-08 | [15 empty] | VV | 2 | 1 | True | 0 | ROZPOCET
| VV |  | 200 |  | 200 | [13 empty] | VV | 2 | 2 | True | 1 | ROZPOCET
23 | K | 733291101 | Zkouška těsnosti potrubí měděné do D 35x1,5 | m | 1790 |  | 0 | CS ÚRS 2016 01 |  |  | základní |  | 0 | 0 | 0 | 0 | 0 | 16 | K | 2 |  |  |  | ROZPOCET | 0 | 0 | 0 | 0 | 0 | 1 | 0 | 16 | -1514488312
| VV |  | 1790 |  | 1790 | [13 empty] | VV | 2 | 2 | True | 1 | ROZPOCET
24 | K | 733291102 | Zkouška těsnosti potrubí měděné do D 64x2 | m | 42 |  | 0 | CS ÚRS 2016 01 |  |  | základní |  | 0 | 0 | 0 | 0 | 0 | 16 | K | 2 |  |  |  | ROZPOCET | 0 | 0 | 0 | 0 | 0 | 1 | 0 | 16 | -1553655524
| VV |  | 42 |  | 42 | [13 empty] | VV | 2 | 2 | True | 1 | ROZPOCET
25 | K | 998733101 | Přesun hmot tonážní pro rozvody potrubí v objektech v do 6 m | t | 2.522 |  | 0 | CS ÚRS 2016 01 |  |  | základní |  | 0 | 0 | 0 | 0 | 0 | 16 | K | 2 |  |  |  | ROZPOCET | 0 | 0 | 0 | 0 | 0 | 1 | 0 | 16 | -1298504183
| D | 734 | Ústřední vytápění - armatury |  |  |  | 0 | [5 empty] | 0 |  | 0.19331 |  | 0 | 2 | D | 1 |  |  |  | ROZPOCET | [6 empty] | 0
26 | K | 7342091R01 | Montáž termostatických hlavic M30x1,5 | kus | 81 |  | 0 |  |  |  | základní |  | 0 | 0 | 0 | 0 | 0 | 4 | K | 2 |  |  |  | ROZPOCET | 0 | 0 | 0 | 0 | 0 | 1 | 0 | 4 | -132778223
| VV |  | viz výkres: D1.01.4a1-04, D1.01.4a1-05, D1.01.4a1-06, D1.01.4a1-07 | [15 empty] | VV | 2 | 1 | True | 0 | ROZPOCET
| VV |  | 81 |  | 81 | [13 empty] | VV | 2 | 2 | True | 1 | ROZPOCET
27 | M | 7342216R02 | Termostatická hlavice pro veřejné prostory (zabezpečovací kroužek, zvýšená odolnost), vestavné kapalinové čidlo, připoj. závit M 30x1,5 | kus | 48 |  | 0 |  |  |  | základní |  | 0 | 0.0003 | 0.0144 | 0 | 0 | 8 | M | 2 |  |  |  | ROZPOCET | 0 | 0 | 0 | 0 | 0 | 1 | 0 | 4 | 202297060
| VV |  | viz výkres: D1.01.4a1-04, D1.01.4a1-05, D1.01.4a1-06, D1.01.4a1-07 | [15 empty] | VV | 2 | 1 | True | 0 | ROZPOCET
| VV |  | 48 |  | 48 | [13 empty] | VV | 2 | 2 | True | 1 | ROZPOCET
28 | M | 7342216R03 | Termostatická hlavice do hyg. prostor, hladké provedení, vestavné kapalinové čidlo, připoj. závit M 30x1,5, pojistka proti odcizení | kus | 33 |  | 0 |  |  |  | základní |  | 0 | 0.0003 | 0.0099 | 0 | 0 | 8 | M | 2 |  |  |  | ROZPOCET | 0 | 0 | 0 | 0 | 0 | 1 | 0 | 4 | 1171858111
| VV |  | viz výkres: D1.01.4a1-04, D1.01.4a1-05, D1.01.4a1-06, D1.01.4a1-07 | [15 empty] | VV | 2 | 1 | True | 0 | ROZPOCET
| VV |  | 33 |  | 33 | [13 empty] | VV | 2 | 2 | True | 0 | ROZPOCET
29 | K | 7342091R02 | Montáž termostatických hlavic se západkovým upevněním | kus | 19 |  | 0 |  |  |  | základní |  | 0 | 0 | 0 | 0 | 0 | 4 | K | 2 |  |  |  | ROZPOCET | 0 | 0 | 0 | 0 | 0 | 1 | 0 | 4 | 1945665403
| VV |  | viz výkres: D1.01.4a1-04, D1.01.4a1-05, D1.01.4a1-06, D1.01.4a1-07 | [15 empty] | VV | 2 | 1 | True | 0 | ROZPOCET
| VV |  | 19 |  | 19 | [13 empty] | VV | 2 | 2 | True | 1 | ROZPOCET
30 | M | 484559900R | sada pro připojení lavicového konvektoru, termostatický ventil DN15, hlavice, prodloužení | sada | 19 |  | 0 |  |  |  | základní |  | 0 | 0.0008 | 0.0152 | 0 | 0 | 32 | M | 2 |  |  |  | ROZPOCET | 0 | 0 | 0 | 0 | 0 | 1 | 0 | 16 | -941639907
| VV |  | viz výkres: D1.01.4a1-04, D1.01.4a1-05, D1.01.4a1-06, D1.01.4a1-07 | [15 empty] | VV | 2 | 1 | True | 0 | ROZPOCET
| VV |  | 19 |  | 19 | [13 empty] | VV | 2 | 2 | True | 1 | ROZPOCET
32 | K | 734211120 | Ventil závitový odvzdušňovací G 1/2 PN 14 do 120°C automatický | kus | 26 |  | 0 | CS ÚRS 2016 01 |  |  | základní |  | 0 | 0.00024 | 0.00624 | 0 | 0 | 16 | K | 2 |  |  |  | ROZPOCET | 0 | 0 | 0 | 0 | 0 | 1 | 0 | 16 | 1634061119
| VV |  | viz výkres: D1.01.4a1-04, D1.01.4a1-05, D1.01.4a1-06, D1.01.4a1-07, D1.01.4a1-08 | [15 empty] | VV | 2 | 1 | True | 0 | ROZPOCET
| VV |  | 26 |  | 26 | [13 empty] | VV | 2 | 2 | True | 1 | ROZPOCET
33 | K | 734291123 | Kohout plnící a vypouštěcí G 1/2 PN 10 do 110°C závitový | kus | 26 |  | 0 | CS ÚRS 2016 01 |  |  | základní |  | 0 | 0.00022 | 0.00572 | 0 | 0 | 16 | K | 2 |  |  |  | ROZPOCET | 0 | 0 | 0 | 0 | 0 | 1 | 0 | 16 | -1703254763
| VV |  | viz výkres: D1.01.4a1-04, D1.01.4a1-05, D1.01.4a1-06, D1.01.4a1-07, D1.01.4a1-08 | [15 empty] | VV | 2 | 1 | True | 0 | ROZPOCET
| VV |  | 26 |  | 26 | [13 empty] | VV | 2 | 2 | True | 1 | ROZPOCET
35 | K | 734292712 | Kohout kulový přímý G 3/8 PN 42 do 185°C vnitřní závit | kus | 14 |  | 0 | CS ÚRS 2016 01 |  |  | základní |  | 0 | 0.00016 | 0.00224 | 0 | 0 | 16 | K | 2 |  |  |  | ROZPOCET | 0 | 0 | 0 | 0 | 0 | 1 | 0 | 16 | -1136883261
| VV |  | viz výkres: D1.01.4a1-04, D1.01.4a1-05, D1.01.4a1-06, D1.01.4a1-07, D1.01.4a1-08 | [15 empty] | VV | 2 | 1 | True | 0 | ROZPOCET
| VV |  | 14 |  | 14 | [13 empty] | VV | 2 | 2 | True | 1 | ROZPOCET
36 | K | 734209113 | Montáž armatury závitové s dvěma závity G 1/2 | kus | 208 |  | 0 | CS ÚRS 2016 01 |  |  | základní |  | 0 | 8e-05 | 0.01664 | 0 | 0 | 16 | K | 2 |  |  |  | ROZPOCET | 0 | 0 | 0 | 0 | 0 | 1 | 0 | 16 | 93579096
| VV |  | viz výkres: D1.01.4a1-04, D1.01.4a1-05, D1.01.4a1-06, D1.01.4a1-07, D1.01.4a1-08 | [15 empty] | VV | 2 | 1 | True | 0 | ROZPOCET
| VV |  | 208 |  | 208 | [13 empty] | VV | 2 | 2 | True | 1 | ROZPOCET
37 | M | 7342614R01 | Šroubení dvojité rohové s integrovaným termostatickým ventilem M30x1,5 s přednastavením, připojovací rozteč 50mm | kus | 17 |  | 0 |  |  |  | základní |  | 0 | 0.0003 | 0.0051 | 0 | 0 | 8 | M | 2 |  |  |  | ROZPOCET | 0 | 0 | 0 | 0 | 0 | 1 | 0 | 4 | -1512628780
| VV |  | viz výkres: D1.01.4a1-04, D1.01.4a1-05, D1.01.4a1-06, D1.01.4a1-07 | [15 empty] | VV | 2 | 1 | True | 0 | ROZPOCET
| VV |  | 17 |  | 17 | [13 empty] | VV | 2 | 2 | True | 0 | ROZPOCET
| VV |  | u této položky je montáž počítana 2x | [15 empty] | VV | 2 | 1 | True | 0 | ROZPOCET
38 | M | 7342614R03 | Šroubení dvojité rohové pro otop. tělesa VK, uzavíratelné s vypouštěním, připojovací rozteč 50mm | kus | 64 |  | 0 |  |  |  | základní |  | 0 | 0.0003 | 0.0192 | 0 | 0 | 8 | M | 2 |  |  |  | ROZPOCET | 0 | 0 | 0 | 0 | 0 | 1 | 0 | 4 | 681180955
| VV |  | viz výkres: D1.01.4a1-04, D1.01.4a1-05, D1.01.4a1-06, D1.01.4a1-07 | [15 empty] | VV | 2 | 1 | True | 0 | ROZPOCET
| VV |  | 64 |  | 64 | [13 empty] | VV | 2 | 2 | True | 0 | ROZPOCET
| VV |  | u této položky je montáž počítana 2x | [15 empty] | VV | 2 | 1 | True | 0 | ROZPOCET
39 | M | 7342614R04 | Šroubení dvojité přímé pro otop. tělesa VK, uzavíratelné s vypouštěním, připojovací rozteč 50mm | kus | 19 |  | 0 |  |  |  | základní |  | 0 | 0.0003 | 0.0057 | 0 | 0 | 8 | M | 2 |  |  |  | ROZPOCET | 0 | 0 | 0 | 0 | 0 | 1 | 0 | 4 | -1962920732
| VV |  | viz výkres: D1.01.4a1-04, D1.01.4a1-05, D1.01.4a1-06, D1.01.4a1-07 | [15 empty] | VV | 2 | 1 | True | 0 | ROZPOCET
| VV |  | 19 |  | 19 | [13 empty] | VV | 2 | 2 | True | 1 | ROZPOCET
| VV |  | u této položky je montáž počítana 2x | [15 empty] | VV | 2 | 1 | True | 0 | ROZPOCET
40 | K | 734292713 | Kohout kulový přímý G 1/2 PN 42 do 185°C vnitřní závit | kus | 30 |  | 0 | CS ÚRS 2016 01 |  |  | základní |  | 0 | 0.00021 | 0.0063 | 0 | 0 | 16 | K | 2 |  |  |  | ROZPOCET | 0 | 0 | 0 | 0 | 0 | 1 | 0 | 16 | -1255122993
| VV |  | viz výkres: D1.01.4a1-04, D1.01.4a1-05, D1.01.4a1-06, D1.01.4a1-07 | [15 empty] | VV | 2 | 1 | True | 0 | ROZPOCET
| VV |  | 30 |  | 30 | [13 empty] | VV | 2 | 2 | True | 1 | ROZPOCET
41 | K | 734242412 | Ventil závitový zpětný přímý G 1/2 PN 16 do 110°C | kus | 1 |  | 0 | CS ÚRS 2016 01 |  |  | základní |  | 0 | 0.00013 | 0.00013 | 0 | 0 | 16 | K | 2 |  |  |  | ROZPOCET | 0 | 0 | 0 | 0 | 0 | 1 | 0 | 16 | -997058556
| VV |  | viz výkres: D1.01.4a1-04, D1.01.4a1-05, D1.01.4a1-06, D1.01.4a1-07, D1.01.4a1-08 | [15 empty] | VV | 2 | 1 | True | 0 | ROZPOCET
| VV |  | 1 |  | 1 | [13 empty] | VV | 2 | 2 | True | 1 | ROZPOCET
42 | K | 734291242 | Filtr závitový přímý G 1/2 PN 16 do 130°C s vnitřními závity | kus | 1 |  | 0 | CS ÚRS 2016 01 |  |  | základní |  | 0 | 0.00019 | 0.00019 | 0 | 0 | 16 | K | 2 |  |  |  | ROZPOCET | 0 | 0 | 0 | 0 | 0 | 1 | 0 | 16 | 1244683428
| VV |  | viz výkres: D1.01.4a1-04, D1.01.4a1-05, D1.01.4a1-06, D1.01.4a1-07, D1.01.4a1-08 | [15 empty] | VV | 2 | 1 | True | 0 | ROZPOCET
| VV |  | 1 |  | 1 | [13 empty] | VV | 2 | 2 | True | 1 | ROZPOCET
43 | K | 734220112A | Ventil závitový regulační-vyvažovací přímý, s měřícími ventilky DN15 -MF, Kvs=3,49 | kus | 7 |  | 0 |  |  |  | základní |  | 0 | 0.00018 | 0.00126 | 0 | 0 | 16 | K | 2 |  |  |  | ROZPOCET | 0 | 0 | 0 | 0 | 0 | 1 | 0 | 16 | 1644178293
| VV |  | viz výkres: D1.01.4a1-04, D1.01.4a1-05, D1.01.4a1-06, D1.01.4a1-07, D1.01.4a1-08 | [15 empty] | VV | 2 | 1 | True | 0 | ROZPOCET
| VV |  | 7 |  | 7 | [13 empty] | VV | 2 | 2 | True | 1 | ROZPOCET
44 | M | 73422-1001 | Omezovač vratné vody DN15, Kvs 1,9m3/hod, PN16 | kus | 1 |  | 0 |  |  |  | základní |  | 0 | 0 | 0 | 0 | 0 | 32 | M | 2 |  |  |  | ROZPOCET | 0 | 0 | 0 | 0 | 0 | 1 | 0 | 16 | 303069802
| VV |  | viz výkres: D1.01.4a1-04, D1.01.4a1-05, D1.01.4a1-06, D1.01.4a1-07, D1.01.4a1-08 | [15 empty] | VV | 2 | 1 | True | 0 | ROZPOCET
| VV |  | 1 |  | 1 | [13 empty] | VV | 2 | 2 | True | 1 | ROZPOCET
45 | K | 734209114 | Montáž armatury závitové s dvěma závity G 3/4 | kus | 6 |  | 0 | CS ÚRS 2016 01 |  |  | základní |  | 0 | 0.00011 | 0.00066 | 0 | 0 | 16 | K | 2 |  |  |  | ROZPOCET | 0 | 0 | 0 | 0 | 0 | 1 | 0 | 16 | 641224854
46 | K | 734292714 | Kohout kulový přímý G 3/4 PN 42 do 185°C vnitřní závit | kus | 14 |  | 0 | CS ÚRS 2016 01 |  |  | základní |  | 0 | 0.00034 | 0.00476 | 0 | 0 | 16 | K | 2 |  |  |  | ROZPOCET | 0 | 0 | 0 | 0 | 0 | 1 | 0 | 16 | 1811724159
| VV |  | viz výkres: D1.01.4a1-04, D1.01.4a1-05, D1.01.4a1-06, D1.01.4a1-07, D1.01.4a1-08 | [15 empty] | VV | 2 | 1 | True | 0 | ROZPOCET
| VV |  | 14 |  | 14 | [13 empty] | VV | 2 | 2 | True | 1 | ROZPOCET
47 | K | 734242413 | Ventil závitový zpětný přímý G 3/4 PN 16 do 110°C | kus | 8 |  | 0 | CS ÚRS 2016 01 |  |  | základní |  | 0 | 0.00018 | 0.00144 | 0 | 0 | 16 | K | 2 |  |  |  | ROZPOCET | 0 | 0 | 0 | 0 | 0 | 1 | 0 | 16 | -144924692
| VV |  | viz výkres: D1.01.4a1-04, D1.01.4a1-05, D1.01.4a1-06, D1.01.4a1-07, D1.01.4a1-08 | [15 empty] | VV | 2 | 1 | True | 0 | ROZPOCET
| VV |  | 8 |  | 8 | [13 empty] | VV | 2 | 2 | True | 1 | ROZPOCET
48 | K | 734291243 | Filtr závitový přímý G 3/4 PN 16 do 130°C s vnitřními závity | kus | 5 |  | 0 | CS ÚRS 2016 01 |  |  | základní |  | 0 | 0.00033 | 0.00165 | 0 | 0 | 16 | K | 2 |  |  |  | ROZPOCET | 0 | 0 | 0 | 0 | 0 | 1 | 0 | 16 | -792903938
| VV |  | viz výkres: D1.01.4a1-04, D1.01.4a1-05, D1.01.4a1-06, D1.01.4a1-07, D1.01.4a1-08 | [15 empty] | VV | 2 | 1 | True | 0 | ROZPOCET
| VV |  | 5 |  | 5 | [13 empty] | VV | 2 | 2 | True | 1 | ROZPOCET
49 | K | 734220114A | Ventil závitový regulační-vyvažovací přímý, s měřícími ventilky, DN20, Kvs=6,11 | kus | 6 |  | 0 |  |  |  | základní |  | 0 | 0.00018 | 0.00108 | 0 | 0 | 16 | K | 2 |  |  |  | ROZPOCET | 0 | 0 | 0 | 0 | 0 | 1 | 0 | 16 | -496825644
| VV |  | viz výkres: D1.01.4a1-04, D1.01.4a1-05, D1.01.4a1-06, D1.01.4a1-07, D1.01.4a1-08 | [15 empty] | VV | 2 | 1 | True | 0 | ROZPOCET
| VV |  | 6 |  | 6 | [13 empty] | VV | 2 | 2 | True | 1 | ROZPOCET
50 | K | 734209115 | Montáž armatury závitové s dvěma závity G 1 | kus | 2 |  | 0 | CS ÚRS 2016 01 |  |  | základní |  | 0 | 0.00015 | 0.0003 | 0 | 0 | 16 | K | 2 |  |  |  | ROZPOCET | 0 | 0 | 0 | 0 | 0 | 1 | 0 | 16 | 764802867
51 | K | 734292715 | Kohout kulový přímý G 1 PN 42 do 185°C vnitřní závit | kus | 5 |  | 0 | CS ÚRS 2016 01 |  |  | základní |  | 0 | 0.0005 | 0.0025 | 0 | 0 | 16 | K | 2 |  |  |  | ROZPOCET | 0 | 0 | 0 | 0 | 0 | 1 | 0 | 16 | 373758383
| VV |  | viz výkres: D1.01.4a1-04, D1.01.4a1-05, D1.01.4a1-06, D1.01.4a1-07, D1.01.4a1-08 | [15 empty] | VV | 2 | 1 | True | 0 | ROZPOCET
| VV |  | 5 |  | 5 | [13 empty] | VV | 2 | 2 | True | 1 | ROZPOCET
52 | K | 734242414 | Ventil závitový zpětný přímý G 1 PN 16 do 110°C | kus | 3 |  | 0 | CS ÚRS 2016 01 |  |  | základní |  | 0 | 0.00025 | 0.00075 | 0 | 0 | 16 | K | 2 |  |  |  | ROZPOCET | 0 | 0 | 0 | 0 | 0 | 1 | 0 | 16 | -1454747704
| VV |  | viz výkres: D1.01.4a1-04, D1.01.4a1-05, D1.01.4a1-06, D1.01.4a1-07, D1.01.4a1-08 | [15 empty] | VV | 2 | 1 | True | 0 | ROZPOCET
| VV |  | 3 |  | 3 | [13 empty] | VV | 2 | 2 | True | 1 | ROZPOCET
53 | K | 734291244 | Filtr závitový přímý G 1 PN 16 do 130°C s vnitřními závity | kus | 2 |  | 0 | CS ÚRS 2016 01 |  |  | základní |  | 0 | 0.00057 | 0.00114 | 0 | 0 | 16 | K | 2 |  |  |  | ROZPOCET | 0 | 0 | 0 | 0 | 0 | 1 | 0 | 16 | -1584047725
| VV |  | viz výkres: D1.01.4a1-04, D1.01.4a1-05, D1.01.4a1-06, D1.01.4a1-07, D1.01.4a1-08 | [15 empty] | VV | 2 | 1 | True | 0 | ROZPOCET
| VV |  | 2 |  | 2 | [13 empty] | VV | 2 | 2 | True | 1 | ROZPOCET
54 | K | 734220115A | Ventil závitový regulační-vyvažovací přímý, s měřícími ventilky DN25, Kvs=9,22 | kus | 2 |  | 0 |  |  |  | základní |  | 0 | 0.00018 | 0.00036 | 0 | 0 | 16 | K | 2 |  |  |  | ROZPOCET | 0 | 0 | 0 | 0 | 0 | 1 | 0 | 16 | -36706024
| VV |  | viz výkres: D1.01.4a1-04, D1.01.4a1-05, D1.01.4a1-06, D1.01.4a1-07, D1.01.4a1-08 | [15 empty] | VV | 2 | 1 | True | 0 | ROZPOCET
| VV |  | 2 |  | 2 | [13 empty] | VV | 2 | 2 | True | 1 | ROZPOCET
56 | K | 734292716 | Kohout kulový přímý G 1 1/4 PN 42 do 185°C vnitřní závit | kus | 3 |  | 0 | CS ÚRS 2016 01 |  |  | základní |  | 0 | 0.0007 | 0.0021 | 0 | 0 | 16 | K | 2 |  |  |  | ROZPOCET | 0 | 0 | 0 | 0 | 0 | 1 | 0 | 16 | -24151863
| VV |  | viz výkres: D1.01.4a1-04, D1.01.4a1-05, D1.01.4a1-06, D1.01.4a1-07, D1.01.4a1-08 | [15 empty] | VV | 2 | 1 | True | 0 | ROZPOCET
| VV |  | 3 |  | 3 | [13 empty] | VV | 2 | 2 | True | 1 | ROZPOCET
57 | K | 734242415 | Ventil závitový zpětný přímý G 5/4 PN 16 do 110°C | kus | 1 |  | 0 | CS ÚRS 2016 01 |  |  | základní |  | 0 | 0.00038 | 0.00038 | 0 | 0 | 16 | K | 2 |  |  |  | ROZPOCET | 0 | 0 | 0 | 0 | 0 | 1 | 0 | 16 | 2114871406
| VV |  | viz výkres: D1.01.4a1-04, D1.01.4a1-05, D1.01.4a1-06, D1.01.4a1-07, D1.01.4a1-08 | [15 empty] | VV | 2 | 1 | True | 0 | ROZPOCET
| VV |  | 1 |  | 1 | [13 empty] | VV | 2 | 2 | True | 1 | ROZPOCET
58 | K | 734291245 | Filtr závitový přímý G 1 1/4 PN 16 do 130°C s vnitřními závity | kus | 1 |  | 0 | CS ÚRS 2016 01 |  |  | základní |  | 0 | 0.00124 | 0.00124 | 0 | 0 | 16 | K | 2 |  |  |  | ROZPOCET | 0 | 0 | 0 | 0 | 0 | 1 | 0 | 16 | 1266772157
| VV |  | viz výkres: D1.01.4a1-04, D1.01.4a1-05, D1.01.4a1-06, D1.01.4a1-07, D1.01.4a1-08 | [15 empty] | VV | 2 | 1 | True | 0 | ROZPOCET
| VV |  | 1 |  | 1 | [13 empty] | VV | 2 | 2 | True | 1 | ROZPOCET
60 | K | 734292717 | Kohout kulový přímý G 1 1/2 PN 42 do 185°C vnitřní závit | kus | 2 |  | 0 | CS ÚRS 2016 01 |  |  | základní |  | 0 | 0.00107 | 0.00214 | 0 | 0 | 16 | K | 2 |  |  |  | ROZPOCET | 0 | 0 | 0 | 0 | 0 | 1 | 0 | 16 | 1968677690
| VV |  | viz výkres: D1.01.4a1-04, D1.01.4a1-05, D1.01.4a1-06, D1.01.4a1-07, D1.01.4a1-08 | [15 empty] | VV | 2 | 1 | True | 0 | ROZPOCET
| VV |  | 2 |  | 2 | [13 empty] | VV | 2 | 2 | True | 1 | ROZPOCET
61 | K | 734242416 | Ventil závitový zpětný přímý G 6/4 PN 16 do 110°C | kus | 1 |  | 0 | CS ÚRS 2016 01 |  |  | základní |  | 0 | 0.00052 | 0.00052 | 0 | 0 | 16 | K | 2 |  |  |  | ROZPOCET | 0 | 0 | 0 | 0 | 0 | 1 | 0 | 16 | -142426690
| VV |  | viz výkres: D1.01.4a1-04, D1.01.4a1-05, D1.01.4a1-06, D1.01.4a1-07, D1.01.4a1-08 | [15 empty] | VV | 2 | 1 | True | 0 | ROZPOCET
| VV |  | 1 |  | 1 | [13 empty] | VV | 2 | 2 | True | 1 | ROZPOCET
62 | K | 734291246 | Filtr závitový přímý G 1 1/2 PN 16 do 130°C s vnitřními závity | kus | 1 |  | 0 | CS ÚRS 2016 01 |  |  | základní |  | 0 | 0.00114 | 0.00114 | 0 | 0 | 16 | K | 2 |  |  |  | ROZPOCET | 0 | 0 | 0 | 0 | 0 | 1 | 0 | 16 | -806109046
| VV |  | viz výkres: D1.01.4a1-04, D1.01.4a1-05, D1.01.4a1-06, D1.01.4a1-07, D1.01.4a1-08 | [15 empty] | VV | 2 | 1 | True | 0 | ROZPOCET
| VV |  | 1 |  | 1 | [13 empty] | VV | 2 | 2 | True | 1 | ROZPOCET
63 | K | 734209123 | Montáž armatury závitové s třemi závity G 1/2 | kus | 4 |  | 0 | CS ÚRS 2016 01 |  |  | základní |  | 0 | 0.00012 | 0.00048 | 0 | 0 | 16 | K | 2 |  |  |  | ROZPOCET | 0 | 0 | 0 | 0 | 0 | 1 | 0 | 16 | 552385918
| VV |  | viz výkres: D1.01.4a1-04, D1.01.4a1-05, D1.01.4a1-06, D1.01.4a1-07, D1.01.4a1-08 | [15 empty] | VV | 2 | 1 | True | 0 | ROZPOCET
| VV |  | 4 |  | 4 | [13 empty] | VV | 2 | 2 | True | 1 | ROZPOCET
| VV |  | dodávka MaR | [15 empty] | VV | 2 | 1 | True | 0 | ROZPOCET
64 | K | 734209124 | Montáž armatury závitové s třemi závity G 3/4 | kus | 2 |  | 0 | CS ÚRS 2016 01 |  |  | základní |  | 0 | 0.00016 | 0.00032 | 0 | 0 | 16 | K | 2 |  |  |  | ROZPOCET | 0 | 0 | 0 | 0 | 0 | 1 | 0 | 16 | -201670990
| VV |  | viz výkres: D1.01.4a1-04, D1.01.4a1-05, D1.01.4a1-06, D1.01.4a1-07, D1.01.4a1-08 | [15 empty] | VV | 2 | 1 | True | 0 | ROZPOCET
| VV |  | 2 |  | 2 | [13 empty] | VV | 2 | 2 | True | 1 | ROZPOCET
| VV |  | dodávka MaR | [15 empty] | VV | 2 | 1 | True | 0 | ROZPOCET
65 | K | 734209125 | Montáž armatury závitové s třemi závity G 1 | kus | 1 |  | 0 | CS ÚRS 2016 01 |  |  | základní |  | 0 | 0.00023 | 0.00023 | 0 | 0 | 16 | K | 2 |  |  |  | ROZPOCET | 0 | 0 | 0 | 0 | 0 | 1 | 0 | 16 | -1474769636
| VV |  | viz výkres: D1.01.4a1-04, D1.01.4a1-05, D1.01.4a1-06, D1.01.4a1-07, D1.01.4a1-08 | [15 empty] | VV | 2 | 1 | True | 0 | ROZPOCET
| VV |  | 1 |  | 1 | [13 empty] | VV | 2 | 2 | True | 1 | ROZPOCET
| VV |  | dodávka MaR | [15 empty] | VV | 2 | 1 | True | 0 | ROZPOCET
66 | K | 734419111 | Montáž teploměrů s ochranným pouzdrem nebo pevným stonkem a jímkou | kus | 27 |  | 0 | CS ÚRS 2016 01 |  |  | základní |  | 0 | 0.00027 | 0.00729 | 0 | 0 | 16 | K | 2 |  |  |  | ROZPOCET | 0 | 0 | 0 | 0 | 0 | 1 | 0 | 16 | -1641894533
| VV |  | viz výkres: D1.01.4a1-04, D1.01.4a1-05, D1.01.4a1-06, D1.01.4a1-07, D1.01.4a1-08 | [15 empty] | VV | 2 | 1 | True | 0 | ROZPOCET
| VV |  | 27 |  | 27 | [13 empty] | VV | 2 | 2 | True | 1 | ROZPOCET
67 | K | 734411102 | Teploměr technický s pevným stonkem a jímkou zadní připojení průměr 63 mm délky 75 mm | kus | 27 |  | 0 | CS ÚRS 2016 01 |  |  | základní |  | 0 | 0.00052 | 0.01404 | 0 | 0 | 16 | K | 2 |  |  |  | ROZPOCET | 0 | 0 | 0 | 0 | 0 | 1 | 0 | 16 | -1781097640
| VV |  | viz výkres: D1.01.4a1-04, D1.01.4a1-05, D1.01.4a1-06, D1.01.4a1-07, D1.01.4a1-08 | [15 empty] | VV | 2 | 1 | True | 0 | ROZPOCET
| VV |  | 27 |  | 27 | [13 empty] | VV | 2 | 2 | True | 1 | ROZPOCET
68 | K | 7344241R2 | Montáž tlakoměrů s kondenzační smyčkou | kus | 7 |  | 0 |  |  |  | základní |  | 0 | 0.00027 | 0.00189 | 0 | 0 | 16 | K | 2 |  |  |  | ROZPOCET | 0 | 0 | 0 | 0 | 0 | 1 | 0 | 16 | -1442493189
| VV |  | viz výkres: D1.01.4a1-04, D1.01.4a1-05, D1.01.4a1-06, D1.01.4a1-07, D1.01.4a1-08 | [15 empty] | VV | 2 | 1 | True | 0 | ROZPOCET
| VV |  | 7 |  | 7 | [13 empty] | VV | 2 | 2 | True | 1 | ROZPOCET
69 | K | 7344211R2 | Tlakoměr s pevným stonkem a zpětnou klapkou tlak 0-6 bar průměr 63 mm spodní připojení | kus | 7 |  | 0 |  |  |  | základní |  | 0 | 0.00147 | 0.01029 | 0 | 0 | 16 | K | 2 |  |  |  | ROZPOCET | 0 | 0 | 0 | 0 | 0 | 1 | 0 | 16 | -221597635
| VV |  | viz výkres: D1.01.4a1-04, D1.01.4a1-05, D1.01.4a1-06, D1.01.4a1-07, D1.01.4a1-08 | [15 empty] | VV | 2 | 1 | True | 0 | ROZPOCET
| VV |  | 7 |  | 7 | [13 empty] | VV | 2 | 2 | True | 1 | ROZPOCET
70 | K | 734424102 | Kondenzační smyčka k přivaření stočená PN 250 do 300°C | kus | 7 |  | 0 | CS ÚRS 2016 01 |  |  | základní |  | 0 | 0.00085 | 0.00595 | 0 | 0 | 16 | K | 2 |  |  |  | ROZPOCET | 0 | 0 | 0 | 0 | 0 | 1 | 0 | 16 | 681386794
| VV |  | viz výkres: D1.01.4a1-04, D1.01.4a1-05, D1.01.4a1-06, D1.01.4a1-07, D1.01.4a1-08 | [15 empty] | VV | 2 | 1 | True | 0 | ROZPOCET
| VV |  | 7 |  | 7 | [13 empty] | VV | 2 | 2 | True | 1 | ROZPOCET
71 | K | 734499211 | Montáž návarku | kus | 34 |  | 0 | CS ÚRS 2016 01 |  |  | základní |  | 0 | 0.00015 | 0.0051 | 0 | 0 | 16 | K | 2 |  |  |  | ROZPOCET | 0 | 0 | 0 | 0 | 0 | 1 | 0 | 16 | 1183704900
| VV |  | viz výkres: D1.01.4a1-04, D1.01.4a1-05, D1.01.4a1-06, D1.01.4a1-07, D1.01.4a1-08 | [15 empty] | VV | 2 | 1 | True | 0 | ROZPOCET
| VV |  | 34 |  | 34 | [13 empty] | VV | 2 | 2 | True | 1 | ROZPOCET
72 | K | 734494121 | Návarek s metrickým závitem M 20x1,5 délky do 220 mm | kus | 34 |  | 0 | CS ÚRS 2016 01 |  |  | základní |  | 0 | 0.00051 | 0.01734 | 0 | 0 | 16 | K | 2 |  |  |  | ROZPOCET | 0 | 0 | 0 | 0 | 0 | 1 | 0 | 16 | 1352348254
| VV |  | viz výkres: D1.01.4a1-04, D1.01.4a1-05, D1.01.4a1-06, D1.01.4a1-07, D1.01.4a1-08 | [15 empty] | VV | 2 | 1 | True | 0 | ROZPOCET
| VV |  | 34 |  | 34 | [13 empty] | VV | 2 | 2 | True | 1 | ROZPOCET
144 | K | 998734101 | Přesun hmot tonážní pro armatury v objektech v do 6 m | t | 0.139 |  | 0 | CS ÚRS 2016 01 |  |  | základní |  | 0 | 0 | 0 | 0 | 0 | 16 | K | 2 |  |  |  | ROZPOCET | 0 | 0 | 0 | 0 | 0 | 1 | 0 | 16 | -160015107
| D | 735 | Ústřední vytápění - otopná tělesa |  |  |  | 0 | [5 empty] | 0 |  | 3.0198 |  | 0 | 2 | D | 1 |  |  |  | ROZPOCET | [6 empty] | 0
73 | K | 735159110R | Montáž otopných těles panelových jednořadých délky do 1500 mm | kus | 28 |  | 0 |  |  |  | základní |  | 0 | 0 | 0 | 0 | 0 | 16 | K | 2 |  |  |  | ROZPOCET | 0 | 0 | 0 | 0 | 0 | 1 | 0 | 16 | 943002859
| VV |  | viz výkres: D1.01.4a1-04, D1.01.4a1-05, D1.01.4a1-06, D1.01.4a1-07 | [15 empty] | VV | 2 | 1 | True | 0 | ROZPOCET
| VV |  | 2+3+2+1+1+4+2+4+2+2+1+4 |  | 28 | [13 empty] | VV | 2 | 2 | True | 1 | ROZPOCET
74 | K | 735152173R | Otopné těleso panelové HYGIENE Ventil Kompakt typ 10 VK výška/délka 600/600 mm | kus | 2 |  | 0 |  |  |  | základní |  | 0 | 0.00964 | 0.01928 | 0 | 0 | 16 | K | 2 |  |  |  | ROZPOCET | 0 | 0 | 0 | 0 | 0 | 1 | 0 | 16 | 1433318001
| VV |  | viz výkres: D1.01.4a1-04, D1.01.4a1-05, D1.01.4a1-06, D1.01.4a1-07 | [15 empty] | VV | 2 | 1 | True | 0 | ROZPOCET
| VV |  | 2 |  | 2 | [13 empty] | VV | 2 | 2 | True | 1 | ROZPOCET
75 | K | 735152175R | Otopné těleso panelové HYGIENE Ventil Kompakt typ 10 VK výška/délka 600/800 mm | kus | 3 |  | 0 |  |  |  | základní |  | 0 | 0.01212 | 0.03636 | 0 | 0 | 16 | K | 2 |  |  |  | ROZPOCET | 0 | 0 | 0 | 0 | 0 | 1 | 0 | 16 | 1667885973
| VV |  | viz výkres: D1.01.4a1-04, D1.01.4a1-05, D1.01.4a1-06, D1.01.4a1-07 | [15 empty] | VV | 2 | 1 | True | 0 | ROZPOCET
| VV |  | 3 |  | 3 | [13 empty] | VV | 2 | 2 | True | 1 | ROZPOCET
76 | K | 735152176R | Otopné těleso panelové Ventil Kompakt typ 10 VK výška/délka 600/900 mm | kus | 2 |  | 0 |  |  |  | základní |  | 0 | 0.01336 | 0.02672 | 0 | 0 | 16 | K | 2 |  |  |  | ROZPOCET | 0 | 0 | 0 | 0 | 0 | 1 | 0 | 16 | -2019351631
| VV |  | viz výkres: D1.01.4a1-04, D1.01.4a1-05, D1.01.4a1-06, D1.01.4a1-07 | [15 empty] | VV | 2 | 1 | True | 0 | ROZPOCET
| VV |  | 2 |  | 2 | [13 empty] | VV | 2 | 2 | True | 1 | ROZPOCET
77 | K | 735152177R | Otopné těleso panelové HYGIENE Ventil Kompakt typ 10 VK výška/délka 600/1000 mm | kus | 1 |  | 0 |  |  |  | základní |  | 0 | 0.0146 | 0.0146 | 0 | 0 | 16 | K | 2 |  |  |  | ROZPOCET | 0 | 0 | 0 | 0 | 0 | 1 | 0 | 16 | 432685443
| VV |  | viz výkres: D1.01.4a1-04, D1.01.4a1-05, D1.01.4a1-06, D1.01.4a1-07 | [15 empty] | VV | 2 | 1 | True | 0 | ROZPOCET
| VV |  | 1 |  | 1 | [13 empty] | VV | 2 | 2 | True | 1 | ROZPOCET
78 | K | 735152273R | Otopné těleso panelové Ventil Kompakt typ 11 VK výška/délka 600/600 mm | kus | 1 |  | 0 |  |  |  | základní |  | 0 | 0.0145 | 0.0145 | 0 | 0 | 16 | K | 2 |  |  |  | ROZPOCET | 0 | 0 | 0 | 0 | 0 | 1 | 0 | 16 | 839957211
| VV |  | viz výkres: D1.01.4a1-04, D1.01.4a1-05, D1.01.4a1-06, D1.01.4a1-07 | [15 empty] | VV | 2 | 1 | True | 0 | ROZPOCET
| VV |  | 1 |  | 1 | [13 empty] | VV | 2 | 2 | True | 1 | ROZPOCET
79 | K | 735152274R | Otopné těleso panelové Ventil Kompakt typ 11 VK výška/délka 600/700 mm | kus | 4 |  | 0 |  |  |  | základní |  | 0 | 0.01655 | 0.0662 | 0 | 0 | 16 | K | 2 |  |  |  | ROZPOCET | 0 | 0 | 0 | 0 | 0 | 1 | 0 | 16 | -273569733
| VV |  | viz výkres: D1.01.4a1-04, D1.01.4a1-05, D1.01.4a1-06, D1.01.4a1-07 | [15 empty] | VV | 2 | 1 | True | 0 | ROZPOCET
| VV |  | 4 |  | 4 | [13 empty] | VV | 2 | 2 | True | 1 | ROZPOCET
80 | K | 735152275R | Otopné těleso panelové Ventil Kompakt typ 11 VK výška/délka 600/800 mm | kus | 2 |  | 0 |  |  |  | základní |  | 0 | 0.0186 | 0.0372 | 0 | 0 | 16 | K | 2 |  |  |  | ROZPOCET | 0 | 0 | 0 | 0 | 0 | 1 | 0 | 16 | 1385781799
| VV |  | viz výkres: D1.01.4a1-04, D1.01.4a1-05, D1.01.4a1-06, D1.01.4a1-07 | [15 empty] | VV | 2 | 1 | True | 0 | ROZPOCET
| VV |  | 2 |  | 2 | [13 empty] | VV | 2 | 2 | True | 1 | ROZPOCET
81 | K | 735152276R | Otopné těleso panelové Ventil Kompakt typ 11 VK výška/délka 600/900 mm | kus | 4 |  | 0 |  |  |  | základní |  | 0 | 0.02065 | 0.0826 | 0 | 0 | 16 | K | 2 |  |  |  | ROZPOCET | 0 | 0 | 0 | 0 | 0 | 1 | 0 | 16 | -738239851
| VV |  | viz výkres: D1.01.4a1-04, D1.01.4a1-05, D1.01.4a1-06, D1.01.4a1-07 | [15 empty] | VV | 2 | 1 | True | 0 | ROZPOCET
| VV |  | 4 |  | 4 | [13 empty] | VV | 2 | 2 | True | 1 | ROZPOCET
82 | K | 735152277R | Otopné těleso panelové Ventil Kompakt typ 11 VK výška/délka 600/1000 mm | kus | 2 |  | 0 |  |  |  | základní |  | 0 | 0.0227 | 0.0454 | 0 | 0 | 16 | K | 2 |  |  |  | ROZPOCET | 0 | 0 | 0 | 0 | 0 | 1 | 0 | 16 | -891524366
| VV |  | viz výkres: D1.01.4a1-04, D1.01.4a1-05, D1.01.4a1-06, D1.01.4a1-07 | [15 empty] | VV | 2 | 1 | True | 0 | ROZPOCET
| VV |  | 2 |  | 2 | [13 empty] | VV | 2 | 2 | True | 1 | ROZPOCET
83 | K | 735152278R | Otopné těleso panelové Ventil Kompakt typ 11 VK výška/délka 600/1100 mm | kus | 2 |  | 0 |  |  |  | základní |  | 0 | 0.0247 | 0.0494 | 0 | 0 | 16 | K | 2 |  |  |  | ROZPOCET | 0 | 0 | 0 | 0 | 0 | 1 | 0 | 16 | 73374595
| VV |  | viz výkres: D1.01.4a1-04, D1.01.4a1-05, D1.01.4a1-06, D1.01.4a1-07 | [15 empty] | VV | 2 | 1 | True | 0 | ROZPOCET
| VV |  | 2 |  | 2 | [13 empty] | VV | 2 | 2 | True | 1 | ROZPOCET
84 | K | 735152279R | Otopné těleso panelové Ventil Kompakt typ 11 VK výška/délka 600/1200 mm | kus | 1 |  | 0 |  |  |  | základní |  | 0 | 0.0268 | 0.0268 | 0 | 0 | 16 | K | 2 |  |  |  | ROZPOCET | 0 | 0 | 0 | 0 | 0 | 1 | 0 | 16 | 975039216
| VV |  | viz výkres: D1.01.4a1-04, D1.01.4a1-05, D1.01.4a1-06, D1.01.4a1-07 | [15 empty] | VV | 2 | 1 | True | 0 | ROZPOCET
| VV |  | 1 |  | 1 | [13 empty] | VV | 2 | 2 | True | 1 | ROZPOCET
85 | K | 735152280R | Otopné těleso panelové Ventil Kompakt typ 11 VK výška/délka 600/1400 mm | kus | 4 |  | 0 |  |  |  | základní |  | 0 | 0.0309 | 0.1236 | 0 | 0 | 16 | K | 2 |  |  |  | ROZPOCET | 0 | 0 | 0 | 0 | 0 | 1 | 0 | 16 | 1916077902
| VV |  | viz výkres: D1.01.4a1-04, D1.01.4a1-05, D1.01.4a1-06, D1.01.4a1-07 | [15 empty] | VV | 2 | 1 | True | 0 | ROZPOCET
| VV |  | 4 |  | 4 | [13 empty] | VV | 2 | 2 | True | 1 | ROZPOCET
86 | K | 735159120R | Montáž otopných těles panelových jednořadých délky do 2340 mm | kus | 1 |  | 0 |  |  |  | základní |  | 0 | 0 | 0 | 0 | 0 | 16 | K | 2 |  |  |  | ROZPOCET | 0 | 0 | 0 | 0 | 0 | 1 | 0 | 16 | -420175231
| VV |  | viz výkres: D1.01.4a1-04, D1.01.4a1-05, D1.01.4a1-06, D1.01.4a1-07 | [15 empty] | VV | 2 | 1 | True | 0 | ROZPOCET
| VV |  | 1 |  | 1 | [13 empty] | VV | 2 | 2 | True | 1 | ROZPOCET
87 | K | 735152281R | Otopné těleso panelové Ventil Kompakt typ 11 VK výška/délka 600/1600 mm | kus | 1 |  | 0 |  |  |  | základní |  | 0 | 0.035 | 0.035 | 0 | 0 | 16 | K | 2 |  |  |  | ROZPOCET | 0 | 0 | 0 | 0 | 0 | 1 | 0 | 16 | -1255780923
| VV |  | viz výkres: D1.01.4a1-04, D1.01.4a1-05, D1.01.4a1-06, D1.01.4a1-07 | [15 empty] | VV | 2 | 1 | True | 0 | ROZPOCET
| VV |  | 1 |  | 1 | [13 empty] | VV | 2 | 2 | True | 1 | ROZPOCET
88 | K | 735159210R | Montáž otopných těles panelových dvouřadých délky do 1140 mm | kus | 6 |  | 0 |  |  |  | základní |  | 0 | 0 | 0 | 0 | 0 | 16 | K | 2 |  |  |  | ROZPOCET | 0 | 0 | 0 | 0 | 0 | 1 | 0 | 16 | 341779344
| VV |  | viz výkres: D1.01.4a1-04, D1.01.4a1-05, D1.01.4a1-06, D1.01.4a1-07 | [15 empty] | VV | 2 | 1 | True | 0 | ROZPOCET
| VV |  | 1+1+1+2+1 |  | 6 | [13 empty] | VV | 2 | 2 | True | 1 | ROZPOCET
89 | K | 735152375R | Otopné těleso panelové HYGIENE Ventil Kompakt typ 20S VK výška/délka 600/800 mm | kus | 1 |  | 0 |  |  |  | základní |  | 0 | 0.02204 | 0.02204 | 0 | 0 | 16 | K | 2 |  |  |  | ROZPOCET | 0 | 0 | 0 | 0 | 0 | 1 | 0 | 16 | -1820408071
| VV |  | viz výkres: D1.01.4a1-04, D1.01.4a1-05, D1.01.4a1-06, D1.01.4a1-07 | [15 empty] | VV | 2 | 1 | True | 0 | ROZPOCET
| VV |  | 1 |  | 1 | [13 empty] | VV | 2 | 2 | True | 1 | ROZPOCET
90 | K | 735152377R | Otopné těleso panelové HYGIENE Ventil Kompakt typ 20S VK výška/délka 600/1000 mm | kus | 1 |  | 0 |  |  |  | základní |  | 0 | 0.027 | 0.027 | 0 | 0 | 16 | K | 2 |  |  |  | ROZPOCET | 0 | 0 | 0 | 0 | 0 | 1 | 0 | 16 | -1091829086
| VV |  | viz výkres: D1.01.4a1-04, D1.01.4a1-05, D1.01.4a1-06, D1.01.4a1-07 | [15 empty] | VV | 2 | 1 | True | 0 | ROZPOCET
| VV |  | 1 |  | 1 | [13 empty] | VV | 2 | 2 | True | 1 | ROZPOCET
91 | K | 735152474R | Otopné těleso panelové Ventil Kompakt typ 21 VK výška/délka 600/700 mm | kus | 1 |  | 0 |  |  |  | základní |  | 0 | 0.02229 | 0.02229 | 0 | 0 | 16 | K | 2 |  |  |  | ROZPOCET | 0 | 0 | 0 | 0 | 0 | 1 | 0 | 16 | -1158934640
| VV |  | viz výkres: D1.01.4a1-04, D1.01.4a1-05, D1.01.4a1-06, D1.01.4a1-07 | [15 empty] | VV | 2 | 1 | True | 0 | ROZPOCET
| VV |  | 1 |  | 1 | [13 empty] | VV | 2 | 2 | True | 1 | ROZPOCET
92 | K | 735152496R | Otopné těleso panelové Ventil Kompakt typ 21 VK výška/délka 900/900 mm | kus | 2 |  | 0 |  |  |  | základní |  | 0 | 0.0445 | 0.089 | 0 | 0 | 16 | K | 2 |  |  |  | ROZPOCET | 0 | 0 | 0 | 0 | 0 | 1 | 0 | 16 | 669417144
| VV |  | viz výkres: D1.01.4a1-04, D1.01.4a1-05, D1.01.4a1-06, D1.01.4a1-07 | [15 empty] | VV | 2 | 1 | True | 0 | ROZPOCET
| VV |  | 2 |  | 2 | [13 empty] | VV | 2 | 2 | True | 1 | ROZPOCET
93 | K | 735152575R | Otopné těleso panelové Ventil Kompakt typ 22 VK výška/délka 600/800 mm | kus | 1 |  | 0 |  |  |  | základní |  | 0 | 0.02828 | 0.02828 | 0 | 0 | 16 | K | 2 |  |  |  | ROZPOCET | 0 | 0 | 0 | 0 | 0 | 1 | 0 | 16 | -1582411155
| VV |  | viz výkres: D1.01.4a1-04, D1.01.4a1-05, D1.01.4a1-06, D1.01.4a1-07 | [15 empty] | VV | 2 | 1 | True | 0 | ROZPOCET
| VV |  | 1 |  | 1 | [13 empty] | VV | 2 | 2 | True | 1 | ROZPOCET
94 | K | 735159220R | Montáž otopných těles panelových dvouřadých délky do 1500 mm | kus | 3 |  | 0 |  |  |  | základní |  | 0 | 0 | 0 | 0 | 0 | 16 | K | 2 |  |  |  | ROZPOCET | 0 | 0 | 0 | 0 | 0 | 1 | 0 | 16 | 584704900
| VV |  | viz výkres: D1.01.4a1-04, D1.01.4a1-05, D1.01.4a1-06, D1.01.4a1-07 | [15 empty] | VV | 2 | 1 | True | 0 | ROZPOCET
| VV |  | 3 |  | 3 | [13 empty] | VV | 2 | 2 | True | 1 | ROZPOCET
95 | K | 735152380R | Otopné těleso panelové HYGIENE Ventil Kompakt typ 20S VK výška/délka 600/1400 mm | kus | 3 |  | 0 |  |  |  | základní |  | 0 | 0.03692 | 0.11076 | 0 | 0 | 16 | K | 2 |  |  |  | ROZPOCET | 0 | 0 | 0 | 0 | 0 | 1 | 0 | 16 | 1867486233
| VV |  | viz výkres: D1.01.4a1-04, D1.01.4a1-05, D1.01.4a1-06, D1.01.4a1-07 | [15 empty] | VV | 2 | 1 | True | 0 | ROZPOCET
| VV |  | 3 |  | 3 | [13 empty] | VV | 2 | 2 | True | 1 | ROZPOCET
96 | K | 735159230R | Montáž otopných těles panelových dvouřadých délky do 1980 mm | kus | 19 |  | 0 |  |  |  | základní |  | 0 | 0 | 0 | 0 | 0 | 16 | K | 2 |  |  |  | ROZPOCET | 0 | 0 | 0 | 0 | 0 | 1 | 0 | 16 | 625465010
| VV |  | viz výkres: D1.01.4a1-04, D1.01.4a1-05, D1.01.4a1-06, D1.01.4a1-07 | [15 empty] | VV | 2 | 1 | True | 0 | ROZPOCET
| VV |  | 4+11+4 |  | 19 | [13 empty] | VV | 2 | 2 | True | 1 | ROZPOCET
97 | K | 735152381R | Otopné těleso panelové HYGIENE Ventil Kompakt typ 20S VK výška/délka 600/1600 mm | kus | 4 |  | 0 |  |  |  | základní |  | 0 | 0.04188 | 0.16752 | 0 | 0 | 16 | K | 2 |  |  |  | ROZPOCET | 0 | 0 | 0 | 0 | 0 | 1 | 0 | 16 | 514550155
| VV |  | viz výkres: D1.01.4a1-04, D1.01.4a1-05, D1.01.4a1-06, D1.01.4a1-07 | [15 empty] | VV | 2 | 1 | True | 0 | ROZPOCET
| VV |  | 4 |  | 4 | [13 empty] | VV | 2 | 2 | True | 1 | ROZPOCET
98 | K | 735152382R | Otopné těleso panelové HYGIENE Ventil Kompakt typ 20S VK výška/délka 600/1800 mm | kus | 11 |  | 0 |  |  |  | základní |  | 0 | 0.04794 | 0.52734 | 0 | 0 | 16 | K | 2 |  |  |  | ROZPOCET | 0 | 0 | 0 | 0 | 0 | 1 | 0 | 16 | 1957984244
| VV |  | viz výkres: D1.01.4a1-04, D1.01.4a1-05, D1.01.4a1-06, D1.01.4a1-07 | [15 empty] | VV | 2 | 1 | True | 0 | ROZPOCET
| VV |  | 11 |  | 11 | [13 empty] | VV | 2 | 2 | True | 1 | ROZPOCET
99 | K | 735152581R | Otopné těleso panelové Ventil Kompakt typ 22 VK výška/délka 600/1600 mm | kus | 4 |  | 0 |  |  |  | základní |  | 0 | 0.05436 | 0.21744 | 0 | 0 | 16 | K | 2 |  |  |  | ROZPOCET | 0 | 0 | 0 | 0 | 0 | 1 | 0 | 16 | 659050578
| VV |  | viz výkres: D1.01.4a1-04, D1.01.4a1-05, D1.01.4a1-06, D1.01.4a1-07 | [15 empty] | VV | 2 | 1 | True | 0 | ROZPOCET
| VV |  | 4 |  | 4 | [13 empty] | VV | 2 | 2 | True | 1 | ROZPOCET
100 | K | 735159240R | Montáž otopných těles panelových dvouřadých délky do 2820 mm | kus | 6 |  | 0 |  |  |  | základní |  | 0 | 0 | 0 | 0 | 0 | 16 | K | 2 |  |  |  | ROZPOCET | 0 | 0 | 0 | 0 | 0 | 1 | 0 | 16 | 2024543480
| VV |  | viz výkres: D1.01.4a1-04, D1.01.4a1-05, D1.01.4a1-06, D1.01.4a1-07 | [15 empty] | VV | 2 | 1 | True | 0 | ROZPOCET
| VV |  | 6 |  | 6 | [13 empty] | VV | 2 | 2 | True | 1 | ROZPOCET
101 | K | 735152383R | Otopné těleso panelové HYGIENE Ventil Kompakt typ 20S VK výška/délka 600/2000 mm | kus | 6 |  | 0 |  |  |  | základní |  | 0 | 0.0529 | 0.3174 | 0 | 0 | 16 | K | 2 |  |  |  | ROZPOCET | 0 | 0 | 0 | 0 | 0 | 1 | 0 | 16 | 378603448
| VV |  | viz výkres: D1.01.4a1-04, D1.01.4a1-05, D1.01.4a1-06, D1.01.4a1-07 | [15 empty] | VV | 2 | 1 | True | 0 | ROZPOCET
| VV |  | 6 |  | 6 | [13 empty] | VV | 2 | 2 | True | 1 | ROZPOCET
102 | K | 735159330R | Montáž otopných těles panelových třířadých délky do 1980 mm | kus | 1 |  | 0 |  |  |  | základní |  | 0 | 0 | 0 | 0 | 0 | 16 | K | 2 |  |  |  | ROZPOCET | 0 | 0 | 0 | 0 | 0 | 1 | 0 | 16 | 2144041432
| VV |  | viz výkres: D1.01.4a1-04, D1.01.4a1-05, D1.01.4a1-06, D1.01.4a1-07 | [15 empty] | VV | 2 | 1 | True | 0 | ROZPOCET
| VV |  | 1 |  | 1 | [13 empty] | VV | 2 | 2 | True | 1 | ROZPOCET
103 | K | 735152681R | Otopné těleso panelové HYGIENE Ventil Kompakt typ 30 VK výška/délka 600/1600 mm | kus | 1 |  | 0 |  |  |  | základní |  | 0 | 0.09148 | 0.09148 | 0 | 0 | 16 | K | 2 |  |  |  | ROZPOCET | 0 | 0 | 0 | 0 | 0 | 1 | 0 | 16 | 752621484
| VV |  | viz výkres: D1.01.4a1-04, D1.01.4a1-05, D1.01.4a1-06, D1.01.4a1-07 | [15 empty] | VV | 2 | 1 | True | 0 | ROZPOCET
| VV |  | 1 |  | 1 | [13 empty] | VV | 2 | 2 | True | 1 | ROZPOCET
104 | K | 735164512R | Montáž otopného tělesa trubkového na stěnu výšky tělesa přes 1500 mm | kus | 15 |  | 0 |  |  |  | základní |  | 0 | 0 | 0 | 0 | 0 | 16 | K | 2 |  |  |  | ROZPOCET | 0 | 0 | 0 | 0 | 0 | 1 | 0 | 16 | -1115031502
| VV |  | viz výkres: D1.01.4a1-04, D1.01.4a1-05, D1.01.4a1-06, D1.01.4a1-07 | [15 empty] | VV | 2 | 1 | True | 0 | ROZPOCET
| VV |  | 6+2+6+1 |  | 15 | [13 empty] | VV | 2 | 2 | True | 1 | ROZPOCET
105 | K | 7351643R1 | Otopné těleso trubkové prohnuté, středové připojení, výška/délka 1220/450 mm | kus | 6 |  | 0 |  |  |  | základní |  | 0 | 0.0204 | 0.1224 | 0 | 0 | 16 | K | 2 |  |  |  | ROZPOCET | 0 | 0 | 0 | 0 | 0 | 1 | 0 | 16 | -477084383
| VV |  | viz výkres: D1.01.4a1-04, D1.01.4a1-05, D1.01.4a1-06, D1.01.4a1-07 | [15 empty] | VV | 2 | 1 | True | 0 | ROZPOCET
| VV |  | 6 |  | 6 | [13 empty] | VV | 2 | 2 | True | 1 | ROZPOCET
106 | K | 7351643R4 | Otopné těleso trubkové prohnuté, středové připojení, výška/délka 1500/450 mm | kus | 2 |  | 0 |  |  |  | základní |  | 0 | 0.0251 | 0.0502 | 0 | 0 | 16 | K | 2 |  |  |  | ROZPOCET | 0 | 0 | 0 | 0 | 0 | 1 | 0 | 16 | -1654764710
| VV |  | viz výkres: D1.01.4a1-04, D1.01.4a1-05, D1.01.4a1-06, D1.01.4a1-07 | [15 empty] | VV | 2 | 1 | True | 0 | ROZPOCET
| VV |  | 2 |  | 2 | [13 empty] | VV | 2 | 2 | True | 1 | ROZPOCET
107 | K | 7351643R5 | Otopné těleso trubkové prohnuté, středové připojení, výška/délka 1500/600 mm | kus | 6 |  | 0 |  |  |  | základní |  | 0 | 0.0251 | 0.1506 | 0 | 0 | 16 | K | 2 |  |  |  | ROZPOCET | 0 | 0 | 0 | 0 | 0 | 1 | 0 | 16 | 1966635291
| VV |  | viz výkres: D1.01.4a1-04, D1.01.4a1-05, D1.01.4a1-06, D1.01.4a1-07 | [15 empty] | VV | 2 | 1 | True | 0 | ROZPOCET
| VV |  | 6 |  | 6 | [13 empty] | VV | 2 | 2 | True | 1 | ROZPOCET
108 | K | 7351643R6 | Otopné těleso trubkové prohnuté, středové připojení, výška/délka 1500/750 mm | kus | 1 |  | 0 |  |  |  | základní |  | 0 | 0.0307 | 0.0307 | 0 | 0 | 16 | K | 2 |  |  |  | ROZPOCET | 0 | 0 | 0 | 0 | 0 | 1 | 0 | 16 | -421008594
| VV |  | viz výkres: D1.01.4a1-04, D1.01.4a1-05, D1.01.4a1-06, D1.01.4a1-07 | [15 empty] | VV | 2 | 1 | True | 0 | ROZPOCET
| VV |  | 1 |  | 1 | [13 empty] | VV | 2 | 2 | True | 1 | ROZPOCET
109 | K | 735164511R | Montáž otopného tělesa trubkového na stěnu výšky tělesa do 1500 mm | kus | 2 |  | 0 |  |  |  | základní |  | 0 | 0 | 0 | 0 | 0 | 16 | K | 2 |  |  |  | ROZPOCET | 0 | 0 | 0 | 0 | 0 | 1 | 0 | 16 | 54896276
| VV |  | viz výkres: D1.01.4a1-04, D1.01.4a1-05, D1.01.4a1-06, D1.01.4a1-07 | [15 empty] | VV | 2 | 1 | True | 0 | ROZPOCET
| VV |  | 2 |  | 2 | [13 empty] | VV | 2 | 2 | True | 1 | ROZPOCET
110 | K | 7351643R8 | Otopné těleso trubkové prohnuté, středové připojení, výška/délka 1820/600 mm | kus | 2 |  | 0 |  |  |  | základní |  | 0 | 0.0391 | 0.0782 | 0 | 0 | 16 | K | 2 |  |  |  | ROZPOCET | 0 | 0 | 0 | 0 | 0 | 1 | 0 | 16 | -1570910586
| VV |  | viz výkres: D1.01.4a1-04, D1.01.4a1-05, D1.01.4a1-06, D1.01.4a1-07 | [15 empty] | VV | 2 | 1 | True | 0 | ROZPOCET
| VV |  | 2 |  | 2 | [13 empty] | VV | 2 | 2 | True | 1 | ROZPOCET
111 | K | 735419115 | Montáž konvektoru s osazením na hmoždinky délka do 1600 mm | soubor | 19 |  | 0 | CS ÚRS 2016 01 |  |  | základní |  | 0 | 0 | 0 | 0 | 0 | 16 | K | 2 |  |  |  | ROZPOCET | 0 | 0 | 0 | 0 | 0 | 1 | 0 | 16 | 1255444367
| VV |  | viz výkres: D1.01.4a1-04, D1.01.4a1-05, D1.01.4a1-06, D1.01.4a1-07 | [15 empty] | VV | 2 | 1 | True | 0 | ROZPOCET
| VV |  | 19 |  | 19 | [13 empty] | VV | 2 | 2 | True | 1 | ROZPOCET
112 | K | 735412264R | Konvektor lavicový výšky 150 mm šířky 240 mm délky 1400 mm výkon 2089 W | kus | 19 |  | 0 |  |  |  | základní |  | 0 | 0.0187 | 0.3553 | 0 | 0 | 16 | K | 2 |  |  |  | ROZPOCET | 0 | 0 | 0 | 0 | 0 | 1 | 0 | 16 | -983286205
| VV |  | viz výkres: D1.01.4a1-04, D1.01.4a1-05, D1.01.4a1-06, D1.01.4a1-07 | [15 empty] | VV | 2 | 1 | True | 0 | ROZPOCET
| VV |  | 19 |  | 19 | [13 empty] | VV | 2 | 2 | True | 1 | ROZPOCET
113 | M | 484559710 | stojánek pro otopnou lavici š. 24 cm, na čistou podlahu | pár | 19 |  | 0 | CS ÚRS 2016 01 |  |  | základní |  | 0 | 0.0018 | 0.0342 | 0 | 0 | 32 | M | 2 |  |  |  | ROZPOCET | 0 | 0 | 0 | 0 | 0 | 1 | 0 | 16 | -663015149
| VV |  | viz výkres: D1.01.4a1-04, D1.01.4a1-05, D1.01.4a1-06, D1.01.4a1-07 | [15 empty] | VV | 2 | 1 | True | 0 | ROZPOCET
| VV |  | 19 |  | 19 | [13 empty] | VV | 2 | 2 | True | 1 | ROZPOCET
114 | K | 998735101 | Přesun hmot tonážní pro otopná tělesa v objektech v do 6 m | t | 3.02 |  | 0 | CS ÚRS 2016 01 |  |  | základní |  | 0 | 0 | 0 | 0 | 0 | 16 | K | 2 |  |  |  | ROZPOCET | 0 | 0 | 0 | 0 | 0 | 1 | 0 | 16 | 2028706214
| D | 783 | Dokončovací práce - nátěry |  |  |  | 0 | [5 empty] | 0 |  | 0.00889 |  | 0 | 2 | D | 1 |  |  |  | ROZPOCET | [6 empty] | 0
115 | K | 783614651 | Základní antikorozní jednonásobný syntetický potrubí do DN 50 mm | m | 377 |  | 0 | CS ÚRS 2016 01 |  |  | základní |  | 0 | 2e-05 | 0.00754 | 0 | 0 | 16 | K | 2 |  |  |  | ROZPOCET | 0 | 0 | 0 | 0 | 0 | 1 | 0 | 16 | -915467990
| VV |  | viz výkres: D1.01.4a1-04, D1.01.4a1-08 | [15 empty] | VV | 2 | 1 | True | 0 | ROZPOCET
| VV |  | 377 |  | 377 | [13 empty] | VV | 2 | 2 | True | 1 | ROZPOCET
116 | K | 783617611 | Krycí dvojnásobný syntetický nátěr potrubí do DN 50 mm | m | 45 |  | 0 | CS ÚRS 2016 01 |  |  | základní |  | 0 | 3e-05 | 0.00135 | 0 | 0 | 16 | K | 2 |  |  |  | ROZPOCET | 0 | 0 | 0 | 0 | 0 | 1 | 0 | 16 | -792546371
| VV |  | viz výkres: D1.01.4a1-04, D1.01.4a1-08 | [15 empty] | VV | 2 | 1 | True | 0 | ROZPOCET
| VV |  | 45 |  | 45 | [13 empty] | VV | 2 | 2 | True | 1 | ROZPOCET
| D | 713 | Izolace tepelné |  |  |  | 0 | [5 empty] | 0 |  | 0.80831 |  | 0 | 2 | D | 1 |  |  |  | ROZPOCET | [6 empty] | 0
117 | K | 713463211 | Montáž izolace tepelné potrubí potrubními pouzdry s Al fólií staženými Al páskou 1x D do 50 mm | m | 840 |  | 0 | CS ÚRS 2016 01 |  |  | základní |  | 0 | 0.0002 | 0.168 | 0 | 0 | 16 | K | 2 |  |  |  | ROZPOCET | 0 | 0 | 0 | 0 | 0 | 1 | 0 | 16 | -1443152596
118 | M | 631545100R | pouzdro potrubní izolační z minerální vlny s AL fólií, d18/20 mm | m | 88 |  | 0 |  |  |  | základní |  | 0 | 0.00027 | 0.02376 | 0 | 0 | 32 | M | 2 |  |  |  | ROZPOCET | 0 | 0 | 0 | 0 | 0 | 1 | 0 | 16 | -524171836
| VV |  | viz výkres: D1.01.4a1-04, D1.01.4a1-05, D1.01.4a1-06, D1.01.4a1-07, D1.01.4a1-08 | [15 empty] | VV | 2 | 1 | True | 0 | ROZPOCET
| VV |  | 88 |  | 88 | [13 empty] | VV | 2 | 2 | True | 1 | ROZPOCET
119 | M | 631545101R | pouzdro potrubní izolační z minerální vlny s AL fólií, d22/20 mm | m | 154 |  | 0 |  |  |  | základní |  | 0 | 0.00027 | 0.04158 | 0 | 0 | 32 | M | 2 |  |  |  | ROZPOCET | 0 | 0 | 0 | 0 | 0 | 1 | 0 | 16 | -1652919959
| VV |  | viz výkres: D1.01.4a1-04, D1.01.4a1-05, D1.01.4a1-06, D1.01.4a1-07, D1.01.4a1-08 | [15 empty] | VV | 2 | 1 | True | 0 | ROZPOCET
| VV |  | 154 |  | 154 | [13 empty] | VV | 2 | 2 | True | 1 | ROZPOCET
120 | M | 631545310R | pouzdro potrubní izolační z minerální vlny s AL fólií, d28/30 mm | m | 264 |  | 0 |  |  |  | základní |  | 0 | 0.00029 | 0.07656 | 0 | 0 | 32 | M | 2 |  |  |  | ROZPOCET | 0 | 0 | 0 | 0 | 0 | 1 | 0 | 16 | 600704708
| VV |  | viz výkres: D1.01.4a1-04, D1.01.4a1-05, D1.01.4a1-06, D1.01.4a1-07, D1.01.4a1-08 | [15 empty] | VV | 2 | 1 | True | 0 | ROZPOCET
| VV |  | 264 |  | 264 | [13 empty] | VV | 2 | 2 | True | 1 | ROZPOCET
121 | M | 631545320R | pouzdro potrubní izolační z minerální vlny s AL fólií, d35/30 mm | m | 91 |  | 0 |  |  |  | základní |  | 0 | 0.00032 | 0.02912 | 0 | 0 | 32 | M | 2 |  |  |  | ROZPOCET | 0 | 0 | 0 | 0 | 0 | 1 | 0 | 16 | 204124645
| VV |  | viz výkres: D1.01.4a1-04, D1.01.4a1-05, D1.01.4a1-06, D1.01.4a1-07, D1.01.4a1-08 | [15 empty] | VV | 2 | 1 | True | 0 | ROZPOCET
| VV |  | 91 |  | 91 | [13 empty] | VV | 2 | 2 | True | 1 | ROZPOCET
122 | M | 631545730R | pouzdro potrubní izolační z minerální vlny s AL fólií, d42/40 mm | m | 71 |  | 0 |  |  |  | základní |  | 0 | 0.00072 | 0.05112 | 0 | 0 | 32 | M | 2 |  |  |  | ROZPOCET | 0 | 0 | 0 | 0 | 0 | 1 | 0 | 16 | -1483882977
| VV |  | viz výkres: D1.01.4a1-04, D1.01.4a1-05, D1.01.4a1-06, D1.01.4a1-07, D1.01.4a1-08 | [15 empty] | VV | 2 | 1 | True | 0 | ROZPOCET
| VV |  | 71 |  | 71 | [13 empty] | VV | 2 | 2 | True | 1 | ROZPOCET
123 | M | 631545740R | pouzdro potrubní izolační z minerální vlny s AL fólií, d49/40 mm | m | 125 |  | 0 |  |  |  | základní |  | 0 | 0.00078 | 0.0975 | 0 | 0 | 32 | M | 2 |  |  |  | ROZPOCET | 0 | 0 | 0 | 0 | 0 | 1 | 0 | 16 | 768735664
| VV |  | viz výkres: D1.01.4a1-04, D1.01.4a1-05, D1.01.4a1-06, D1.01.4a1-07, D1.01.4a1-08 | [15 empty] | VV | 2 | 1 | True | 0 | ROZPOCET
| VV |  | 125 |  | 125 | [13 empty] | VV | 2 | 2 | True | 1 | ROZPOCET
124 | M | 631546050R | pouzdro potrubní izolační z minerální vlny s AL fólií, d60/50 mm | m | 47 |  | 0 |  |  |  | základní |  | 0 | 0.00121 | 0.05687 | 0 | 0 | 32 | M | 2 |  |  |  | ROZPOCET | 0 | 0 | 0 | 0 | 0 | 1 | 0 | 16 | -826158263
| VV |  | viz výkres: D1.01.4a1-04, D1.01.4a1-05, D1.01.4a1-06, D1.01.4a1-07, D1.01.4a1-08 | [15 empty] | VV | 2 | 1 | True | 0 | ROZPOCET
| VV |  | 47 |  | 47 | [13 empty] | VV | 2 | 2 | True | 1 | ROZPOCET
125 | K | 71346-PE01 | Montáž tepelné izolace potrubí z pěnového PE, lepené, DN do 16mm | m | 1043 |  | 0 |  |  |  | základní |  | 0 | 0 | 0 | 0 | 0 | 16 | K | 2 |  |  |  | ROZPOCET | 0 | 0 | 0 | 0 | 0 | 1 | 0 | 16 | 1135160471
126 | M | 7131-PE11 | Termoizolační trubice z pěnového polyethylenu ,v základním provedení, tloušťka stěny 10 mm, vnitřní průměr 15 mm | m | 1043 |  | 0 |  |  |  | základní |  | 0 | 0.0002 | 0.2086 | 0 | 0 | 32 | M | 2 |  |  |  | ROZPOCET | 0 | 0 | 0 | 0 | 0 | 1 | 0 | 16 | -1999657331
| VV |  | viz výkres: D1.01.4a1-04, D1.01.4a1-05, D1.01.4a1-06, D1.01.4a1-07, D1.01.4a1-08 | [15 empty] | VV | 2 | 1 | True | 0 | ROZPOCET
| VV |  | 1043 |  | 1043 | [13 empty] | VV | 2 | 2 | True | 1 | ROZPOCET
127 | K | 71346-PE02 | Montáž tepelné izolace potrubí z pěnového PE, lepené, DN přes 16 do 25mm | m | 276 |  | 0 |  |  |  | základní |  | 0 | 0 | 0 | 0 | 0 | 16 | K | 2 |  |  |  | ROZPOCET | 0 | 0 | 0 | 0 | 0 | 1 | 0 | 16 | -2113133237
128 | M | 7131-PE12 | Termoizolační trubice z pěnového polyethylenu, v základním provedení, tloušťka stěny 10 mm, vnitřní průměr 18 mm | m | 195 |  | 0 |  |  |  | základní |  | 0 | 0.0002 | 0.039 | 0 | 0 | 32 | M | 2 |  |  |  | ROZPOCET | 0 | 0 | 0 | 0 | 0 | 1 | 0 | 16 | -1070674116
| VV |  | viz výkres: D1.01.4a1-04, D1.01.4a1-05, D1.01.4a1-06, D1.01.4a1-07, D1.01.4a1-08 | [15 empty] | VV | 2 | 1 | True | 0 | ROZPOCET
| VV |  | 195 |  | 195 | [13 empty] | VV | 2 | 2 | True | 1 | ROZPOCET
129 | M | 7131-PE13 | Termoizolační trubice z pěnového polyethylenu, v základním provedení, tloušťka stěny 10 mm, vnitřní průměr 22 mm | m | 81 |  | 0 |  |  |  | základní |  | 0 | 0.0002 | 0.0162 | 0 | 0 | 32 | M | 2 |  |  |  | ROZPOCET | 0 | 0 | 0 | 0 | 0 | 1 | 0 | 16 | -1445950971
| VV |  | viz výkres: D1.01.4a1-04, D1.01.4a1-05, D1.01.4a1-06, D1.01.4a1-07, D1.01.4a1-08 | [15 empty] | VV | 2 | 1 | True | 0 | ROZPOCET
| VV |  | 81 |  | 81 | [13 empty] | VV | 2 | 2 | True | 1 | ROZPOCET
130 | K | 998713101 | Přesun hmot tonážní pro izolace tepelné v objektech v do 6 m | t | 0.808 |  | 0 | CS ÚRS 2016 01 |  |  | základní |  | 0 | 0 | 0 | 0 | 0 | 16 | K | 2 |  |  |  | ROZPOCET | 0 | 0 | 0 | 0 | 0 | 1 | 0 | 16 | 272929589
| D | Z | Zámečnické výrobky |  |  |  | 0 | [5 empty] | 0 |  | 1.5444 |  | 0 | 1 | D | 1 |  |  |  | ROZPOCET | [6 empty] | 0
131 | K | 767-Z01 | Montáž kovových stvebních doplňkových konstrukcí | kg | 1544 |  | 0 |  |  |  | základní |  | 0 | 0 | 0 | 0 | 0 | 4 | K | 2 |  |  |  | ROZPOCET | 0 | 0 | 0 | 0 | 0 | 1 | 0 | 4 | 2189570
| VV |  | viz výkres: D1.01.4a1-04, D1.01.4a1-05, D1.01.4a1-06, D1.01.4a1-07, D1.01.4a1-08 | [15 empty] | VV | 2 | 1 | True | 0 | ROZPOCET
| VV |  | 1544 |  | 1544 | [13 empty] | VV | 2 | 2 | True | 1 | ROZPOCET
132 | M | 767-Z02 | Nosník ocelový | m | 78 |  | 0 |  |  |  | základní |  | 0 | 0.006 | 0.468 | 0 | 0 | 8 | M | 2 |  |  |  | ROZPOCET | 0 | 0 | 0 | 0 | 0 | 1 | 0 | 4 | 1130960140
| VV |  | viz výkres: D1.01.4a1-04, D1.01.4a1-05, D1.01.4a1-06, D1.01.4a1-07, D1.01.4a1-08 | [15 empty] | VV | 2 | 1 | True | 0 | ROZPOCET
| VV |  | 78 |  | 78 | [13 empty] | VV | 2 | 2 | True | 1 | ROZPOCET
133 | M | 767-Z03 | Tyč ocelová závitivá M8 | m | 156 |  | 0 |  |  |  | základní |  | 0 | 0.0045 | 0.702 | 0 | 0 | 8 | M | 2 |  |  |  | ROZPOCET | 0 | 0 | 0 | 0 | 0 | 1 | 0 | 4 | -78856860
| VV |  | viz výkres: D1.01.4a1-04, D1.01.4a1-05, D1.01.4a1-06, D1.01.4a1-07, D1.01.4a1-08 | [15 empty] | VV | 2 | 1 | True | 0 | ROZPOCET
| VV |  | 156 |  | 156 | [13 empty] | VV | 2 | 2 | True | 1 | ROZPOCET
134 | M | 767-Z04 | Objímka dvoušroubová s hlavou M8 | kus | 312 |  | 0 |  |  |  | základní |  | 0 | 0.0004 | 0.1248 | 0 | 0 | 8 | M | 2 |  |  |  | ROZPOCET | 0 | 0 | 0 | 0 | 0 | 1 | 0 | 4 | 182953081
| VV |  | viz výkres: D1.01.4a1-04, D1.01.4a1-05, D1.01.4a1-06, D1.01.4a1-07, D1.01.4a1-08 | [15 empty] | VV | 2 | 1 | True | 0 | ROZPOCET
| VV |  | 312 |  | 312 | [13 empty] | VV | 2 | 2 | True | 1 | ROZPOCET
135 | M | 767-Z05 | Šroub s hmoždinkou M8 | kus | 312 |  | 0 |  |  |  | základní |  | 0 | 0.0004 | 0.1248 | 0 | 0 | 8 | M | 2 |  |  |  | ROZPOCET | 0 | 0 | 0 | 0 | 0 | 1 | 0 | 4 | 1611277320
| VV |  | viz výkres: D1.01.4a1-04, D1.01.4a1-05, D1.01.4a1-06, D1.01.4a1-07, D1.01.4a1-08 | [15 empty] | VV | 2 | 1 | True | 0 | ROZPOCET
| VV |  | 312 |  | 312 | [13 empty] | VV | 2 | 2 | True | 1 | ROZPOCET
136 | M | 767-Z06 | Sestava mont. dílů nosníku | kus | 312 |  | 0 |  |  |  | základní |  | 0 | 0.0002 | 0.0624 | 0 | 0 | 8 | M | 2 |  |  |  | ROZPOCET | 0 | 0 | 0 | 0 | 0 | 1 | 0 | 4 | -1688457988
| VV |  | viz výkres: D1.01.4a1-04, D1.01.4a1-05, D1.01.4a1-06, D1.01.4a1-07, D1.01.4a1-08 | [15 empty] | VV | 2 | 1 | True | 0 | ROZPOCET
| VV |  | 312 |  | 312 | [13 empty] | VV | 2 | 2 | True | 1 | ROZPOCET
137 | M | 767-Z07 | Sestava spoj. dílů objímky | kus | 312 |  | 0 |  |  |  | základní |  | 0 | 0.0002 | 0.0624 | 0 | 0 | 8 | M | 2 |  |  |  | ROZPOCET | 0 | 0 | 0 | 0 | 0 | 1 | 0 | 4 | -1531806165
| VV |  | viz výkres: D1.01.4a1-04, D1.01.4a1-05, D1.01.4a1-06, D1.01.4a1-07, D1.01.4a1-08 | [15 empty] | VV | 2 | 1 | True | 0 | ROZPOCET
| VV |  | 312 |  | 312 | [13 empty] | VV | 2 | 2 | True | 1 | ROZPOCET
| D | HZS | Hodinové zúčtovací sazby |  |  |  | 0 | [5 empty] | 0 |  | 0 |  | 0 | 4 | D | 1 |  |  |  | ROZPOCET | [6 empty] | 0
138 | K | 799-M01 | Doregulování hydrodinamických tlaků | hod | 30 |  | 0 |  |  |  | základní |  | 0 | 0 | 0 | 0 | 0 | 4 | K | 2 |  |  |  | ROZPOCET | 0 | 0 | 0 | 0 | 0 | 1 | 0 | 4 | -1480529330
| VV |  | 30 |  | 30 | [13 empty] | VV | 2 | 2 | True | 1 | ROZPOCET
139 | K | 799-M03 | Uvedení do provozu | hod | 40 |  | 0 |  |  |  | základní |  | 0 | 0 | 0 | 0 | 0 | 4 | K | 2 |  |  |  | ROZPOCET | 0 | 0 | 0 | 0 | 0 | 1 | 0 | 4 | -470076495
| VV |  | 40 |  | 40 | [13 empty] | VV | 2 | 2 | True | 1 | ROZPOCET
140 | K | 799-M04 | Napuštění a odvzdušnění soustavy | hod | 50 |  | 0 |  |  |  | základní |  | 0 | 0 | 0 | 0 | 0 | 4 | K | 2 |  |  |  | ROZPOCET | 0 | 0 | 0 | 0 | 0 | 1 | 0 | 4 | -1469698114
| VV |  | 50 |  | 50 | [13 empty] | VV | 2 | 2 | True | 1 | ROZPOCET
141 | K | 799-M05 | Topná zkouška | hod | 72 |  | 0 |  |  |  | základní |  | 0 | 0 | 0 | 0 | 0 | 4 | K | 2 |  |  |  | ROZPOCET | 0 | 0 | 0 | 0 | 0 | 1 | 0 | 4 | 2009470945
| VV |  | 72 |  | 72 | [13 empty] | VV | 2 | 2 | True | 1 | ROZPOCET
142 | K | 799-M06 | Nezměřitelné stavební práce | hod | 30 |  | 0 |  |  |  | základní |  | 0 | 0 | 0 | 0 | 0 | 4 | K | 2 |  |  |  | ROZPOCET | 0 | 0 | 0 | 0 | 0 | 1 | 0 | 4 | -1955570792
| VV |  | 30 |  | 30 | [13 empty] | VV | 2 | 2 | True | 1 | ROZPOCET
143 | K | 799-M07 | Napojení na rozvody | hod | 15 |  | 0 |  |  |  | základní |  | 0 | 0 | 0 | 0 | 0 | 4 | K | 2 |  |  |  | ROZPOCET | 0 | 0 | 0 | 0 | 0 | 1 | 0 | 4 | -876701997
| VV |  | 15 |  | 15 | [13 empty] | VV | 2 | 2 | True | 1 | ROZPOCET

## D1_01_4a2 - Předávací sta...
| List obsahuje: |  | 1) Krycí list soupisu | 2) Rekapitulace |  |  | 3) Soupis prací | Zpět na list: | Rekapitulace stavby
{8b44386c-dd05-48de-8a64-94fd0ee3e471}
2
| KRYCÍ LIST SOUPISU | [8 empty] | v --- níže se nacházejí doplnkové a pomocné údaje k sestavám --- v | [8 empty] | False
Stavba:
Výstavba čtyř operačních sálů a sterilizace Krajské zdravotní a.s.Nemocnice Teplice o.z.
Objekt:
D1_01 - Pavilon operačních sálů a CS
Soupis:
D1_01_4a2 - Předávací stanice tepla voda/voda
| KSO: |  |  |  |  | CC-CZ:
| Místo: |  | Teplice |  |  | Datum: | 12. 10. 2016
| Zadavatel: |  |  |  |  | IČ:
|  | Krajská zdravotní a.s., Ústí nad Labem |  |  |  | DIČ:
| Uchazeč: |  |  |  |  | IČ:
DIČ:
| Projektant: |  |  |  |  | IČ:
|  | Atelier Penta v.o.s., Mrštíkova 12, Jihlava |  |  |  | DIČ:
Poznámka:
| Cena bez DPH | [5 empty] | 0
|  |  | Základ daně |  |  | Sazba daně | Výše daně
| DPH | základní | 0 |  |  | 21% | 0
|  | snížená | 0 |  |  | 15% | 0
|  | zákl. přenesená | 0 |  |  | 21% | 0
|  | sníž. přenesená | 0 |  |  | 15% | 0
|  | nulová | 0 |  |  | 0% | 0
| Cena s DPH |  |  | v | CZK |  | 0
REKAPITULACE ČLENĚNÍ SOUPISU PRACÍ
Stavba:
Výstavba čtyř operačních sálů a sterilizace Krajské zdravotní a.s.Nemocnice Teplice o.z.
Objekt:
D1_01 - Pavilon operačních sálů a CS
Soupis:
D1_01_4a2 - Předávací stanice tepla voda/voda
Místo: |  |  | Teplice |  |  | Datum: | 12. 10. 2016
Zadavatel: |  |  | Krajská zdravotní a.s., Ústí nad Labem |  |  | Projektant: | Atelier Penta v.o.s., Mrštíkova 12, Jihlava
Uchazeč:
Kód dílu - Popis | [6 empty] | Cena celkem [CZK]
Náklady soupisu celkem | [6 empty] | 0 | [12 empty] | -1
| PSV - Práce a dodávky PSV | [5 empty] | 0
| 732 - Ústřední vytápění - strojovny | [5 empty] | 0
| 733 - Ústřední vytápění - rozvodné potrubí | [5 empty] | 0
| 734 - Ústřední vytápění - armatury | [5 empty] | 0
| 783 - Dokončovací práce - nátěry | [5 empty] | 0
| 713 - Izolace tepelné | [5 empty] | 0
| Z - Zámečnické výrobky | [5 empty] | 0
| HZS - Hodinové zúčtovací sazby | [5 empty] | 0
SOUPIS PRACÍ
Stavba:
Výstavba čtyř operačních sálů a sterilizace Krajské zdravotní a.s.Nemocnice Teplice o.z.
Objekt:
D1_01 - Pavilon operačních sálů a CS
Soupis:
D1_01_4a2 - Předávací stanice tepla voda/voda
Místo: |  |  | Teplice |  |  | Datum: | 12. 10. 2016
Zadavatel: |  |  | Krajská zdravotní a.s., Ústí nad Labem |  |  | Projektant: | Atelier Penta v.o.s., Mrštíkova 12, Jihlava
Uchazeč:
PČ | Typ | Kód | Popis | MJ | Množství | J.cena [CZK] | Cena celkem [CZK] | Cenová soustava |  | Poznámka | DPH | J. Nh [h] | Nh celkem [h] | J. hmotnost [t] | Hmotnost celkem [t] | J. suť [t] | Suť Celkem [t]
Náklady soupisu celkem | [6 empty] | 0 | [5 empty] | 0 |  | 3.9039 |  | 0 |  | D | -1 | [10 empty] | 0
| D | PSV | Práce a dodávky PSV |  |  |  | 0 | [5 empty] | 0 |  | 3.9039 |  | 0 | 2 | D | 0 |  |  |  | ROZPOCET | [6 empty] | 0
| D | 732 | Ústřední vytápění - strojovny |  |  |  | 0 | [5 empty] | 0 |  | 1.2673 |  | 0 | 2 | D | 1 |  |  |  | ROZPOCET | [6 empty] | 0
1 | K | 732112R09 | Montáž RS kombi MODUL 200 | kus | 1 |  | 0 |  |  |  | základní |  | 0 | 0.08528 | 0.08528 | 0 | 0 | 16 | K | 2 |  |  |  | ROZPOCET | 0 | 0 | 0 | 0 | 0 | 1 | 0 | 16 | -1506372648
| VV |  | viz výkres: D1.01.4a2-04, D1.01.4a2-05, D1.01.4a2-06, D1.01.4a2-07, D1.01.4a2-08, D1.01.4a2-09 | [15 empty] | VV | 2 | 1 | True | 0 | ROZPOCET
| VV |  | 1 |  | 1 | [13 empty] | VV | 2 | 2 | True | 1 | ROZPOCET
2 | K | 732112R01 | Kombinovaný rozdělovač se sběračem RS kombi MODUL 200, Qmax=42m3/h, délka 4,0m, PN6 | kus | 1 |  | 0 |  |  |  | základní |  | 0 | 0.15 | 0.15 | 0 | 0 | 16 | K | 2 |  |  |  | ROZPOCET | 0 | 0 | 0 | 0 | 0 | 1 | 0 | 16 | -1112559879
| VV |  | viz výkres: D1.01.4a2-04, D1.01.4a2-05, D1.01.4a2-06, D1.01.4a2-07, D1.01.4a2-08, D1.01.4a2-09 | [15 empty] | VV | 2 | 1 | True | 0 | ROZPOCET
| VV |  | 1 |  | 1 | [13 empty] | VV | 2 | 2 | True | 1 | ROZPOCET
3 | K | 732112R02 | Tepelná izolace PUR tl. 35mm, na RS kombi MODUL 200 | m | 4 |  | 0 |  |  |  | základní |  | 0 | 0.0005 | 0.002 | 0 | 0 | 16 | K | 2 |  |  |  | ROZPOCET | 0 | 0 | 0 | 0 | 0 | 1 | 0 | 16 | -1636305430
| VV |  | viz výkres: D1.01.4a2-04, D1.01.4a2-05, D1.01.4a2-06, D1.01.4a2-07, D1.01.4a2-08, D1.01.4a2-09 | [15 empty] | VV | 2 | 1 | True | 0 | ROZPOCET
| VV |  | 4 |  | 4 | [13 empty] | VV | 2 | 2 | True | 1 | ROZPOCET
4 | K | 732112R03 | Stavitelný stojan k RS kombi MODUL 200, stavitelný, žárově zinkovaný | kus | 3 |  | 0 |  |  |  | základní |  | 0 | 0.08528 | 0.25584 | 0 | 0 | 16 | K | 2 |  |  |  | ROZPOCET | 0 | 0 | 0 | 0 | 0 | 1 | 0 | 16 | 1432670323
| VV |  | viz výkres: D1.01.4a2-04, D1.01.4a2-05, D1.01.4a2-06, D1.01.4a2-07, D1.01.4a2-08, D1.01.4a2-09 | [15 empty] | VV | 2 | 1 | True | 0 | ROZPOCET
| VV |  | 3 |  | 3 | [13 empty] | VV | 2 | 2 | True | 1 | ROZPOCET
5 | K | 732113107R | Vyrovnávač dynamických tlaků DN 150 PN 6 hydraulický přírubový, Qmax=50m3/h | kus | 1 |  | 0 |  |  |  | základní |  | 0 | 0.10539 | 0.10539 | 0 | 0 | 16 | K | 2 |  |  |  | ROZPOCET | 0 | 0 | 0 | 0 | 0 | 1 | 0 | 16 | -1550376520
| VV |  | viz výkres: D1.01.4a2-04, D1.01.4a2-05, D1.01.4a2-06, D1.01.4a2-07, D1.01.4a2-08, D1.01.4a2-09 | [15 empty] | VV | 2 | 1 | True | 0 | ROZPOCET
| VV |  | 1 |  | 1 | [13 empty] | VV | 2 | 2 | True | 1 | ROZPOCET
6 | K | 7321131R1 | Tepelná izolace vyrovnávače dynamických tlaků | kus | 1 |  | 0 |  |  |  | základní |  | 0 | 0.10539 | 0.10539 | 0 | 0 | 16 | K | 2 |  |  |  | ROZPOCET | 0 | 0 | 0 | 0 | 0 | 1 | 0 | 16 | -1014923574
| VV |  | viz výkres: D1.01.4a2-04, D1.01.4a2-05, D1.01.4a2-06, D1.01.4a2-07, D1.01.4a2-08, D1.01.4a2-09 | [15 empty] | VV | 2 | 1 | True | 0 | ROZPOCET
| VV |  | 1 |  | 1 | [13 empty] | VV | 2 | 2 | True | 1 | ROZPOCET
7 | K | 732199100R | Montáž orientačních štítků | kus | 14 |  | 0 |  |  |  | základní |  | 0 | 0.00113 | 0.01582 | 0 | 0 | 16 | K | 2 |  |  |  | ROZPOCET | 0 | 0 | 0 | 0 | 0 | 1 | 0 | 16 | -1979723969
| VV |  | viz výkres: D1.01.4a2-04, D1.01.4a2-05, D1.01.4a2-06, D1.01.4a2-07, D1.01.4a2-08, D1.01.4a2-09 | [15 empty] | VV | 2 | 1 | True | 0 | ROZPOCET
| VV |  | 14 |  | 14 | [13 empty] | VV | 2 | 2 | True | 1 | ROZPOCET
8 | K | 7321991R1 | Orientační štítky | kus | 14 |  | 0 |  |  |  | základní |  | 0 | 0.00113 | 0.01582 | 0 | 0 | 16 | K | 2 |  |  |  | ROZPOCET | 0 | 0 | 0 | 0 | 0 | 1 | 0 | 16 | 673575888
| VV |  | viz výkres: D1.01.4a2-04, D1.01.4a2-05, D1.01.4a2-06, D1.01.4a2-07, D1.01.4a2-08, D1.01.4a2-09 | [15 empty] | VV | 2 | 1 | True | 0 | ROZPOCET
| VV |  | 14 |  | 14 | [13 empty] | VV | 2 | 2 | True | 1 | ROZPOCET
9 | K | 7322193R1 | Montáž ohříváku vody stojatého do obsahu 300 litrů | kus | 1 |  | 0 |  |  |  | základní |  | 0 | 0.00124 | 0.00124 | 0 | 0 | 16 | K | 2 |  |  |  | ROZPOCET | 0 | 0 | 0 | 0 | 0 | 1 | 0 | 16 | -774819865
| VV |  | viz výkres: D1.01.4a2-04, D1.01.4a2-05, D1.01.4a2-06, D1.01.4a2-07, D1.01.4a2-08, D1.01.4a2-09 | [15 empty] | VV | 2 | 1 | True | 0 | ROZPOCET
| VV |  | 1 |  | 1 | [13 empty] | VV | 2 | 2 | True | 1 | ROZPOCET
10 | K | 7322193R2 | Nepřímonatápěný ohřívač teplé vody s vysokým výkonem přípravy teplé vody, z nerezové oceli, teplosměnná plocha 2,29m2, objem 242l, příkon 68kW, max. provozní tlak TV 10bar, max. tlak UT 3bar, včetně tepel izolace tl.50mm | kus | 1 |  | 0 |  |  |  | základní |  | 0 | 0.087 | 0.087 | 0 | 0 | 16 | K | 2 |  |  |  | ROZPOCET | 0 | 0 | 0 | 0 | 0 | 1 | 0 | 16 | 1891189042
| VV |  | viz výkres: D1.01.4a2-04, D1.01.4a2-05, D1.01.4a2-06, D1.01.4a2-07, D1.01.4a2-08, D1.01.4a2-09 | [15 empty] | VV | 2 | 1 | True | 0 | ROZPOCET
| VV |  | 1 |  | 1 | [13 empty] | VV | 2 | 2 | True | 1 | ROZPOCET
11 | K | 7322193R5 | Montáž ohříváku vody stojatého do obsahu 1000 litrů | kus | 1 |  | 0 |  |  |  | základní |  | 0 | 0.01023 | 0.01023 | 0 | 0 | 16 | K | 2 |  |  |  | ROZPOCET | 0 | 0 | 0 | 0 | 0 | 1 | 0 | 16 | 1738972642
| VV |  | viz výkres: D1.01.4a2-04, D1.01.4a2-05, D1.01.4a2-06, D1.01.4a2-07, D1.01.4a2-08, D1.01.4a2-09 | [15 empty] | VV | 2 | 1 | True | 0 | ROZPOCET
| VV |  | 1 |  | 1 | [13 empty] | VV | 2 | 2 | True | 1 | ROZPOCET
12 | K | 7322193R6 | Nepřímonatápěný ohřívač teplé vody s vysokým výkonem přípravy teplé vody, z nerezové oceli, teplosměnná plocha 4,56m2, objem 800l, příkon 100kW, max. provozní tlak TV 10bar, max. tlak UT 3bar, včetně tepel izolace tl.120mm | kus | 1 |  | 0 |  |  |  | základní |  | 0 | 0.36 | 0.36 | 0 | 0 | 16 | K | 2 |  |  |  | ROZPOCET | 0 | 0 | 0 | 0 | 0 | 1 | 0 | 16 | 884031604
| VV |  | viz výkres: D1.01.4a2-04, D1.01.4a2-05, D1.01.4a2-06, D1.01.4a2-07, D1.01.4a2-08, D1.01.4a2-09 | [15 empty] | VV | 2 | 1 | True | 0 | ROZPOCET
| VV |  | 1 |  | 1 | [13 empty] | VV | 2 | 2 | True | 1 | ROZPOCET
14 | K | 732421418 | Čerpadlo teplovodní mokroběžné závitové oběhové DN 25 výtlak do 7,0 m průtok 8,0 m3/h pro vytápění | kus | 1 |  | 0 | CS ÚRS 2016 01 |  |  | základní |  | 0 | 0.00619 | 0.00619 | 0 | 0 | 16 | K | 2 |  |  |  | ROZPOCET | 0 | 0 | 0 | 0 | 0 | 1 | 0 | 16 | 1152642283
| VV |  | viz výkres: D1.01.4a2-04, D1.01.4a2-05, D1.01.4a2-06, D1.01.4a2-07, D1.01.4a2-08, D1.01.4a2-09 | [15 empty] | VV | 2 | 1 | True | 0 | ROZPOCET
| VV |  | 1 |  | 1 | [13 empty] | VV | 2 | 2 | True | 1 | ROZPOCET
16 | K | 732421475 | Čerpadlo teplovodní mokroběžné závitové oběhové DN 32 výtlak do 11,0 m průtok 11,0 m3/h pro vytápění | soubor | 1 |  | 0 | CS ÚRS 2016 01 |  |  | základní |  | 0 | 0.0082 | 0.0082 | 0 | 0 | 16 | K | 2 |  |  |  | ROZPOCET | 0 | 0 | 0 | 0 | 0 | 1 | 0 | 16 | 1123574105
| VV |  | viz výkres: D1.01.4a2-04, D1.01.4a2-05, D1.01.4a2-06, D1.01.4a2-07, D1.01.4a2-08, D1.01.4a2-09 | [15 empty] | VV | 2 | 1 | True | 0 | ROZPOCET
| VV |  | 1 |  | 1 | [13 empty] | VV | 2 | 2 | True | 1 | ROZPOCET
18 | K | 732422217 | Čerpadlo teplovodní mokroběžné přírubové DN 40 výtlak do 12 m průtok 19 m3/h jednodílné pro vytápění | soubor | 3 |  | 0 | CS ÚRS 2016 01 |  |  | základní |  | 0 | 0.01964 | 0.05892 | 0 | 0 | 16 | K | 2 |  |  |  | ROZPOCET | 0 | 0 | 0 | 0 | 0 | 1 | 0 | 16 | 338114755
| VV |  | viz výkres: D1.01.4a2-04, D1.01.4a2-05, D1.01.4a2-06, D1.01.4a2-07, D1.01.4a2-08, D1.01.4a2-09 | [15 empty] | VV | 2 | 1 | True | 0 | ROZPOCET
| VV |  | 3 |  | 3 | [13 empty] | VV | 2 | 2 | True | 1 | ROZPOCET
19 | K | 998732101 | Přesun hmot tonážní pro strojovny v objektech v do 6 m | t | 1.267 |  | 0 | CS ÚRS 2016 01 |  |  | základní |  | 0 | 0 | 0 | 0 | 0 | 16 | K | 2 |  |  |  | ROZPOCET | 0 | 0 | 0 | 0 | 0 | 1 | 0 | 16 | 1254850182
| D | 733 | Ústřední vytápění - rozvodné potrubí |  |  |  | 0 | [5 empty] | 0 |  | 1.8553 |  | 0 | 2 | D | 1 |  |  |  | ROZPOCET | [6 empty] | 0
20 | K | 733111414 | Potrubí ocelové závitové svařované zesílené v kotelnách nebo strojovnách DN 20 | m | 4 |  | 0 | CS ÚRS 2016 01 |  |  | základní |  | 0 | 0.00204 | 0.00816 | 0 | 0 | 16 | K | 2 |  |  |  | ROZPOCET | 0 | 0 | 0 | 0 | 0 | 1 | 0 | 16 | 690092855
| VV |  | viz výkres: D1.01.4a2-04, D1.01.4a2-05, D1.01.4a2-06, D1.01.4a2-07, D1.01.4a2-08, D1.01.4a2-09 | [15 empty] | VV | 2 | 1 | True | 0 | ROZPOCET
| VV |  | 4 |  | 4 | [13 empty] | VV | 2 | 2 | True | 1 | ROZPOCET
21 | K | 733111415 | Potrubí ocelové závitové svařované zesílené v kotelnách nebo strojovnách DN 25 | m | 17 |  | 0 | CS ÚRS 2016 01 |  |  | základní |  | 0 | 0.00301 | 0.05117 | 0 | 0 | 16 | K | 2 |  |  |  | ROZPOCET | 0 | 0 | 0 | 0 | 0 | 1 | 0 | 16 | 26118091
| VV |  | viz výkres: D1.01.4a2-04, D1.01.4a2-05, D1.01.4a2-06, D1.01.4a2-07, D1.01.4a2-08, D1.01.4a2-09 | [15 empty] | VV | 2 | 1 | True | 0 | ROZPOCET
| VV |  | 17 |  | 17 | [13 empty] | VV | 2 | 2 | True | 1 | ROZPOCET
22 | K | 733111416 | Potrubí ocelové závitové svařované zesílené v kotelnách nebo strojovnách DN 32 | m | 29 |  | 0 | CS ÚRS 2016 01 |  |  | základní |  | 0 | 0.00383 | 0.11107 | 0 | 0 | 16 | K | 2 |  |  |  | ROZPOCET | 0 | 0 | 0 | 0 | 0 | 1 | 0 | 16 | 1631164566
| VV |  | viz výkres: D1.01.4a2-04, D1.01.4a2-05, D1.01.4a2-06, D1.01.4a2-07, D1.01.4a2-08, D1.01.4a2-09 | [15 empty] | VV | 2 | 1 | True | 0 | ROZPOCET
| VV |  | 29 |  | 29 | [13 empty] | VV | 2 | 2 | True | 1 | ROZPOCET
23 | K | 733111417 | Potrubí ocelové závitové svařované zesílené v kotelnách nebo strojovnách DN 40 | m | 69 |  | 0 | CS ÚRS 2016 01 |  |  | základní |  | 0 | 0.0045 | 0.3105 | 0 | 0 | 16 | K | 2 |  |  |  | ROZPOCET | 0 | 0 | 0 | 0 | 0 | 1 | 0 | 16 | 2052619549
| VV |  | viz výkres: D1.01.4a2-04, D1.01.4a2-05, D1.01.4a2-06, D1.01.4a2-07, D1.01.4a2-08, D1.01.4a2-09 | [15 empty] | VV | 2 | 1 | True | 0 | ROZPOCET
| VV |  | 69 |  | 69 | [13 empty] | VV | 2 | 2 | True | 1 | ROZPOCET
24 | K | 733111418 | Potrubí ocelové závitové svařované zesílené v kotelnách nebo strojovnách DN 50 | m | 21 |  | 0 | CS ÚRS 2016 01 |  |  | základní |  | 0 | 0.00643 | 0.13503 | 0 | 0 | 16 | K | 2 |  |  |  | ROZPOCET | 0 | 0 | 0 | 0 | 0 | 1 | 0 | 16 | 1512450908
| VV |  | viz výkres: D1.01.4a2-04, D1.01.4a2-05, D1.01.4a2-06, D1.01.4a2-07, D1.01.4a2-08, D1.01.4a2-09 | [15 empty] | VV | 2 | 1 | True | 0 | ROZPOCET
| VV |  | 21 |  | 21 | [13 empty] | VV | 2 | 2 | True | 1 | ROZPOCET
25 | K | 733121225 | Potrubí ocelové hladké bezešvé v kotelnách nebo strojovnách D 89x3,6 | m | 1 |  | 0 | CS ÚRS 2016 01 |  |  | základní |  | 0 | 0.00908 | 0.00908 | 0 | 0 | 16 | K | 2 |  |  |  | ROZPOCET | 0 | 0 | 0 | 0 | 0 | 1 | 0 | 16 | 1861623379
| VV |  | viz výkres: D1.01.4a2-04, D1.01.4a2-05, D1.01.4a2-06, D1.01.4a2-07, D1.01.4a2-08, D1.01.4a2-09 | [15 empty] | VV | 2 | 1 | True | 0 | ROZPOCET
| VV |  | 1 |  | 1 | [13 empty] | VV | 2 | 2 | True | 1 | ROZPOCET
26 | K | 733121228 | Potrubí ocelové hladké bezešvé v kotelnách nebo strojovnách D 108x4,0 | m | 96 |  | 0 | CS ÚRS 2016 01 |  |  | základní |  | 0 | 0.01228 | 1.1789 | 0 | 0 | 16 | K | 2 |  |  |  | ROZPOCET | 0 | 0 | 0 | 0 | 0 | 1 | 0 | 16 | 1959288199
| VV |  | viz výkres: D1.01.4a2-04, D1.01.4a2-05, D1.01.4a2-06, D1.01.4a2-07, D1.01.4a2-08, D1.01.4a2-09 | [15 empty] | VV | 2 | 1 | True | 0 | ROZPOCET
| VV |  | 96 |  | 96 | [13 empty] | VV | 2 | 2 | True | 1 | ROZPOCET
100 | K | 733121_R1 | Montáž přechodových kusů do DN 50 | m | 4 |  | 0 |  |  |  | základní |  | 0 | 0.01228 | 0.04912 | 0 | 0 | 16 | K | 2 |  |  |  | ROZPOCET | 0 | 0 | 0 | 0 | 0 | 1 | 0 | 16 | -2018754149
27 | M | 73323114P4 | Přechodový kus ocel-měď DN25/d28 | kus | 2 |  | 0 |  |  |  | základní |  | 0 | 0.0003 | 0.0006 | 0 | 0 | 32 | M | 2 |  |  |  | ROZPOCET | 0 | 0 | 0 | 0 | 0 | 1 | 0 | 16 | 1975624048
| VV |  | viz výkres: D1.01.4a2-04, D1.01.4a2-05, D1.01.4a2-06, D1.01.4a2-07, D1.01.4a2-08, D1.01.4a2-09 | [15 empty] | VV | 2 | 1 | True | 0 | ROZPOCET
| VV |  | 2 |  | 2 | [13 empty] | VV | 2 | 2 | True | 1 | ROZPOCET
28 | M | 73323114P6 | Přechodový kus ocel-měď DN40/d42 | kus | 2 |  | 0 |  |  |  | základní |  | 0 | 0.0003 | 0.0006 | 0 | 0 | 32 | M | 2 |  |  |  | ROZPOCET | 0 | 0 | 0 | 0 | 0 | 1 | 0 | 16 | 2049416297
| VV |  | viz výkres: D1.01.4a2-04, D1.01.4a2-05, D1.01.4a2-06, D1.01.4a2-07, D1.01.4a2-08, D1.01.4a2-09 | [15 empty] | VV | 2 | 1 | True | 0 | ROZPOCET
| VV |  | 2 |  | 2 | [13 empty] | VV | 2 | 2 | True | 1 | ROZPOCET
29 | K | 733190107 | Zkouška těsnosti potrubí ocelové závitové do DN 40 | m | 119 |  | 0 | CS ÚRS 2016 01 |  |  | základní |  | 0 | 0 | 0 | 0 | 0 | 16 | K | 2 |  |  |  | ROZPOCET | 0 | 0 | 0 | 0 | 0 | 1 | 0 | 16 | -157951064
| VV |  | viz výkres: D1.01.4a2-04, D1.01.4a2-05, D1.01.4a2-06, D1.01.4a2-07, D1.01.4a2-08, D1.01.4a2-09 | [15 empty] | VV | 2 | 1 | True | 0 | ROZPOCET
| VV |  | 119 |  | 119 | [13 empty] | VV | 2 | 2 | True | 1 | ROZPOCET
30 | K | 733190108 | Zkouška těsnosti potrubí ocelové závitové do DN 50 | m | 21 |  | 0 | CS ÚRS 2016 01 |  |  | základní |  | 0 | 0 | 0 | 0 | 0 | 16 | K | 2 |  |  |  | ROZPOCET | 0 | 0 | 0 | 0 | 0 | 1 | 0 | 16 | 698769260
| VV |  | viz výkres: D1.01.4a2-04, D1.01.4a2-05, D1.01.4a2-06, D1.01.4a2-07, D1.01.4a2-08, D1.01.4a2-09 | [15 empty] | VV | 2 | 1 | True | 0 | ROZPOCET
| VV |  | 21 |  | 21 | [13 empty] | VV | 2 | 2 | True | 1 | ROZPOCET
31 | K | 733190225 | Zkouška těsnosti potrubí ocelové hladké přes D 60,3x2,9 do D 89x5,0 | m | 1 |  | 0 | CS ÚRS 2016 01 |  |  | základní |  | 0 | 0 | 0 | 0 | 0 | 16 | K | 2 |  |  |  | ROZPOCET | 0 | 0 | 0 | 0 | 0 | 1 | 0 | 16 | -232246891
| VV |  | viz výkres: D1.01.4a2-04, D1.01.4a2-05, D1.01.4a2-06, D1.01.4a2-07, D1.01.4a2-08, D1.01.4a2-09 | [15 empty] | VV | 2 | 1 | True | 0 | ROZPOCET
| VV |  | 1 |  | 1 | [13 empty] | VV | 2 | 2 | True | 1 | ROZPOCET
32 | K | 733190232 | Zkouška těsnosti potrubí ocelové hladké přes D 89x5,0 do D 133x5,0 | m | 96 |  | 0 | CS ÚRS 2016 01 |  |  | základní |  | 0 | 0 | 0 | 0 | 0 | 16 | K | 2 |  |  |  | ROZPOCET | 0 | 0 | 0 | 0 | 0 | 1 | 0 | 16 | 1368277026
| VV |  | viz výkres: D1.01.4a2-04, D1.01.4a2-05, D1.01.4a2-06, D1.01.4a2-07, D1.01.4a2-08, D1.01.4a2-09 | [15 empty] | VV | 2 | 1 | True | 0 | ROZPOCET
| VV |  | 96 |  | 96 | [13 empty] | VV | 2 | 2 | True | 1 | ROZPOCET
33 | K | 7331919R1 | Zaslepení potrubí ocelového závitového DN50 pomocí záslepky | kus | 2 |  | 0 |  |  |  | základní |  | 0 | 0.00052 | 0.00104 | 0 | 0 | 16 | K | 2 |  |  |  | ROZPOCET | 0 | 0 | 0 | 0 | 0 | 1 | 0 | 16 | -844390057
| VV |  | viz výkres: D1.01.4a2-04, D1.01.4a2-05, D1.01.4a2-06, D1.01.4a2-07, D1.01.4a2-08, D1.01.4a2-09 | [15 empty] | VV | 2 | 1 | True | 0 | ROZPOCET
| VV |  | 2 |  | 2 | [13 empty] | VV | 2 | 2 | True | 1 | ROZPOCET
34 | K | 998733101 | Přesun hmot tonážní pro rozvody potrubí v objektech v do 6 m | t | 1.855 |  | 0 | CS ÚRS 2016 01 |  |  | základní |  | 0 | 0 | 0 | 0 | 0 | 16 | K | 2 |  |  |  | ROZPOCET | 0 | 0 | 0 | 0 | 0 | 1 | 0 | 16 | 1325601639
| D | 734 | Ústřední vytápění - armatury |  |  |  | 0 | [5 empty] | 0 |  | 0.21583 |  | 0 | 2 | D | 1 |  |  |  | ROZPOCET | [6 empty] | 0
36 | K | 734193117 | Klapka mezipřírubová uzavírací DN 100 PN 16 do 120°C disk tvárná litina | soubor | 2 |  | 0 | CS ÚRS 2016 01 |  |  | základní |  | 0 | 0.01749 | 0.03498 | 0 | 0 | 16 | K | 2 |  |  |  | ROZPOCET | 0 | 0 | 0 | 0 | 0 | 1 | 0 | 16 | 1824841900
| VV |  | viz výkres: D1.01.4a2-05, 07, D1.01.4a2-06 | [15 empty] | VV | 2 | 1 | True | 0 | ROZPOCET
| VV |  | 2 |  | 2 | [13 empty] | VV | 2 | 2 | True | 1 | ROZPOCET
37 | K | 734173413 | Spoj přírubový PN 16/I do 200°C DN 40 | soubor | 4 |  | 0 | CS ÚRS 2016 01 |  |  | základní |  | 0 | 0.00472 | 0.01888 | 0 | 0 | 16 | K | 2 |  |  |  | ROZPOCET | 0 | 0 | 0 | 0 | 0 | 1 | 0 | 16 | 1514832778
| VV |  | viz výkres: D1.01.4a2-04, D1.01.4a2-05, D1.01.4a2-06, D1.01.4a2-07, D1.01.4a2-08 | [15 empty] | VV | 2 | 1 | True | 0 | ROZPOCET
| VV |  | 4 |  | 4 | [13 empty] | VV | 2 | 2 | True | 1 | ROZPOCET
38 | K | 734173417 | Spoj přírubový PN 16/I do 200°C DN 80 | soubor | 2 |  | 0 | CS ÚRS 2016 01 |  |  | základní |  | 0 | 0.00963 | 0.01926 | 0 | 0 | 16 | K | 2 |  |  |  | ROZPOCET | 0 | 0 | 0 | 0 | 0 | 1 | 0 | 16 | -55019376
| VV |  | viz výkres: D1.01.4a2-04, D1.01.4a2-05, D1.01.4a2-06, D1.01.4a2-07, D1.01.4a2-08 | [15 empty] | VV | 2 | 1 | True | 0 | ROZPOCET
| VV |  | 2 |  | 2 | [13 empty] | VV | 2 | 2 | True | 1 | ROZPOCET
39 | K | 734173418 | Spoj přírubový PN 16/I do 200°C DN 100 | soubor | 6 |  | 0 | CS ÚRS 2016 01 |  |  | základní |  | 0 | 0.01168 | 0.07008 | 0 | 0 | 16 | K | 2 |  |  |  | ROZPOCET | 0 | 0 | 0 | 0 | 0 | 1 | 0 | 16 | -439704374
| VV |  | viz výkres: D1.01.4a2-05, D1.01.4a2-06 | [15 empty] | VV | 2 | 1 | True | 0 | ROZPOCET
| VV |  | 6 |  | 6 | [13 empty] | VV | 2 | 2 | True | 1 | ROZPOCET
40 | K | 734191982 | Zaslepení přírubového spoje a armatur do DN 80 | kus | 2 |  | 0 | CS ÚRS 2016 01 |  |  | základní |  | 0 | 0.0011 | 0.0022 | 0 | 0 | 16 | K | 2 |  |  |  | ROZPOCET | 0 | 0 | 0 | 0 | 0 | 1 | 0 | 16 | 1993771590
| VV |  | viz výkres: D1.01.4a2-04, D1.01.4a2-05, D1.01.4a2-06, D1.01.4a2-07, D1.01.4a2-08 | [15 empty] | VV | 2 | 1 | True | 0 | ROZPOCET
| VV |  | 2 |  | 2 | [13 empty] | VV | 2 | 2 | True | 1 | ROZPOCET
42 | K | 734211120 | Ventil závitový odvzdušňovací G 1/2 PN 14 do 120°C automatický | kus | 5 |  | 0 | CS ÚRS 2016 01 |  |  | základní |  | 0 | 0.00024 | 0.0012 | 0 | 0 | 16 | K | 2 |  |  |  | ROZPOCET | 0 | 0 | 0 | 0 | 0 | 1 | 0 | 16 | 500821815
| VV |  | viz výkres: D1.01.4a2-04, D1.01.4a2-05, D1.01.4a2-06, D1.01.4a2-07, D1.01.4a2-08 | [15 empty] | VV | 2 | 1 | True | 0 | ROZPOCET
| VV |  | 5 |  | 5 | [13 empty] | VV | 2 | 2 | True | 1 | ROZPOCET
43 | K | 734291123 | Kohout plnící a vypouštěcí G 1/2 PN 10 do 110°C závitový | kus | 17 |  | 0 | CS ÚRS 2016 01 |  |  | základní |  | 0 | 0.00022 | 0.00374 | 0 | 0 | 16 | K | 2 |  |  |  | ROZPOCET | 0 | 0 | 0 | 0 | 0 | 1 | 0 | 16 | 389640315
| VV |  | viz výkres: D1.01.4a2-04, D1.01.4a2-05, D1.01.4a2-06, D1.01.4a2-07, D1.01.4a2-08 | [15 empty] | VV | 2 | 1 | True | 0 | ROZPOCET
| VV |  | 17 |  | 17 | [13 empty] | VV | 2 | 2 | True | 1 | ROZPOCET
45 | K | 734292713 | Kohout kulový přímý G 1/2 PN 42 do 185°C vnitřní závit | kus | 5 |  | 0 | CS ÚRS 2016 01 |  |  | základní |  | 0 | 0.00021 | 0.00105 | 0 | 0 | 16 | K | 2 |  |  |  | ROZPOCET | 0 | 0 | 0 | 0 | 0 | 1 | 0 | 16 | 209981048
| VV |  | viz výkres: D1.01.4a2-04, D1.01.4a2-05, D1.01.4a2-06, D1.01.4a2-07, D1.01.4a2-08 | [15 empty] | VV | 2 | 1 | True | 0 | ROZPOCET
| VV |  | 5 |  | 5 | [13 empty] | VV | 2 | 2 | True | 1 | ROZPOCET
47 | K | 734291244 | Filtr závitový přímý G 1 PN 16 do 130°C s vnitřními závity | kus | 1 |  | 0 | CS ÚRS 2016 01 |  |  | základní |  | 0 | 0.00057 | 0.00057 | 0 | 0 | 16 | K | 2 |  |  |  | ROZPOCET | 0 | 0 | 0 | 0 | 0 | 1 | 0 | 16 | 1988756980
| VV |  | viz výkres: D1.01.4a2-04, D1.01.4a2-05, D1.01.4a2-06, D1.01.4a2-07, D1.01.4a2-08 | [15 empty] | VV | 2 | 1 | True | 0 | ROZPOCET
| VV |  | 1 |  | 1 | [13 empty] | VV | 2 | 2 | True | 1 | ROZPOCET
48 | K | 734292715 | Kohout kulový přímý G 1 PN 42 do 185°C vnitřní závit | kus | 4 |  | 0 | CS ÚRS 2016 01 |  |  | základní |  | 0 | 0.0005 | 0.002 | 0 | 0 | 16 | K | 2 |  |  |  | ROZPOCET | 0 | 0 | 0 | 0 | 0 | 1 | 0 | 16 | 2031611469
| VV |  | viz výkres: D1.01.4a2-04, D1.01.4a2-05, D1.01.4a2-06, D1.01.4a2-07, D1.01.4a2-08 | [15 empty] | VV | 2 | 1 | True | 0 | ROZPOCET
| VV |  | 4 |  | 4 | [13 empty] | VV | 2 | 2 | True | 1 | ROZPOCET
49 | K | 734242414 | Ventil závitový zpětný přímý G 1 PN 16 do 110°C | kus | 1 |  | 0 | CS ÚRS 2016 01 |  |  | základní |  | 0 | 0.00025 | 0.00025 | 0 | 0 | 16 | K | 2 |  |  |  | ROZPOCET | 0 | 0 | 0 | 0 | 0 | 1 | 0 | 16 | -967590625
| VV |  | viz výkres: D1.01.4a2-04, D1.01.4a2-05, D1.01.4a2-06, D1.01.4a2-07, D1.01.4a2-08 | [15 empty] | VV | 2 | 1 | True | 0 | ROZPOCET
| VV |  | 1 |  | 1 | [13 empty] | VV | 2 | 2 | True | 1 | ROZPOCET
51 | K | 734291245 | Filtr závitový přímý G 1 1/4 PN 16 do 130°C s vnitřními závity | kus | 1 |  | 0 | CS ÚRS 2016 01 |  |  | základní |  | 0 | 0.00124 | 0.00124 | 0 | 0 | 16 | K | 2 |  |  |  | ROZPOCET | 0 | 0 | 0 | 0 | 0 | 1 | 0 | 16 | 884606039
| VV |  | viz výkres: D1.01.4a2-04, D1.01.4a2-05, D1.01.4a2-06, D1.01.4a2-07, D1.01.4a2-08 | [15 empty] | VV | 2 | 1 | True | 0 | ROZPOCET
| VV |  | 1 |  | 1 | [13 empty] | VV | 2 | 2 | True | 1 | ROZPOCET
52 | K | 734292716 | Kohout kulový přímý G 1 1/4 PN 42 do 185°C vnitřní závit | kus | 4 |  | 0 | CS ÚRS 2016 01 |  |  | základní |  | 0 | 0.0007 | 0.0028 | 0 | 0 | 16 | K | 2 |  |  |  | ROZPOCET | 0 | 0 | 0 | 0 | 0 | 1 | 0 | 16 | 523219025
| VV |  | viz výkres: D1.01.4a2-04, D1.01.4a2-05, D1.01.4a2-06, D1.01.4a2-07, D1.01.4a2-08 | [15 empty] | VV | 2 | 1 | True | 0 | ROZPOCET
| VV |  | 4 |  | 4 | [13 empty] | VV | 2 | 2 | True | 1 | ROZPOCET
53 | K | 734242415 | Ventil závitový zpětný přímý G 5/4 PN 16 do 110°C | kus | 1 |  | 0 | CS ÚRS 2016 01 |  |  | základní |  | 0 | 0.00038 | 0.00038 | 0 | 0 | 16 | K | 2 |  |  |  | ROZPOCET | 0 | 0 | 0 | 0 | 0 | 1 | 0 | 16 | -2133136378
| VV |  | viz výkres: D1.01.4a2-04, D1.01.4a2-05, D1.01.4a2-06, D1.01.4a2-07, D1.01.4a2-08 | [15 empty] | VV | 2 | 1 | True | 0 | ROZPOCET
| VV |  | 1 |  | 1 | [13 empty] | VV | 2 | 2 | True | 1 | ROZPOCET
55 | K | 734291246 | Filtr závitový přímý G 1 1/2 PN 16 do 130°C s vnitřními závity | kus | 2 |  | 0 | CS ÚRS 2016 01 |  |  | základní |  | 0 | 0.00114 | 0.00228 | 0 | 0 | 16 | K | 2 |  |  |  | ROZPOCET | 0 | 0 | 0 | 0 | 0 | 1 | 0 | 16 | -1494151931
| VV |  | viz výkres: D1.01.4a2-04, D1.01.4a2-05, D1.01.4a2-06, D1.01.4a2-07, D1.01.4a2-08 | [15 empty] | VV | 2 | 1 | True | 0 | ROZPOCET
| VV |  | 2 |  | 2 | [13 empty] | VV | 2 | 2 | True | 1 | ROZPOCET
56 | K | 734292717 | Kohout kulový přímý G 1 1/2 PN 42 do 185°C vnitřní závit | kus | 12 |  | 0 | CS ÚRS 2016 01 |  |  | základní |  | 0 | 0.00107 | 0.01284 | 0 | 0 | 16 | K | 2 |  |  |  | ROZPOCET | 0 | 0 | 0 | 0 | 0 | 1 | 0 | 16 | -997633024
| VV |  | viz výkres: D1.01.4a2-04, D1.01.4a2-05, D1.01.4a2-06, D1.01.4a2-07, D1.01.4a2-08 | [15 empty] | VV | 2 | 1 | True | 0 | ROZPOCET
| VV |  | 12 |  | 12 | [13 empty] | VV | 2 | 2 | True | 1 | ROZPOCET
57 | K | 734242416 | Ventil závitový zpětný přímý G 6/4 PN 16 do 110°C | kus | 2 |  | 0 | CS ÚRS 2016 01 |  |  | základní |  | 0 | 0.00052 | 0.00104 | 0 | 0 | 16 | K | 2 |  |  |  | ROZPOCET | 0 | 0 | 0 | 0 | 0 | 1 | 0 | 16 | 657960315
| VV |  | viz výkres: D1.01.4a2-04, D1.01.4a2-05, D1.01.4a2-06, D1.01.4a2-07, D1.01.4a2-08 | [15 empty] | VV | 2 | 1 | True | 0 | ROZPOCET
| VV |  | 2 |  | 2 | [13 empty] | VV | 2 | 2 | True | 1 | ROZPOCET
59 | K | 734242417 | Ventil závitový zpětný přímý G 2 PN 16 do 110°C | kus | 1 |  | 0 | CS ÚRS 2016 01 |  |  | základní |  | 0 | 0.00078 | 0.00078 | 0 | 0 | 16 | K | 2 |  |  |  | ROZPOCET | 0 | 0 | 0 | 0 | 0 | 1 | 0 | 16 | -357830544
| VV |  | viz výkres: D1.01.4a2-04, D1.01.4a2-05, D1.01.4a2-06, D1.01.4a2-07, D1.01.4a2-08 | [15 empty] | VV | 2 | 1 | True | 0 | ROZPOCET
| VV |  | 1 |  | 1 | [13 empty] | VV | 2 | 2 | True | 1 | ROZPOCET
60 | K | 734291247 | Filtr závitový přímý G 2 PN 16 do 130°C s vnitřními závity | kus | 1 |  | 0 | CS ÚRS 2016 01 |  |  | základní |  | 0 | 0.00173 | 0.00173 | 0 | 0 | 16 | K | 2 |  |  |  | ROZPOCET | 0 | 0 | 0 | 0 | 0 | 1 | 0 | 16 | -778128673
| VV |  | viz výkres: D1.01.4a2-04, D1.01.4a2-05, D1.01.4a2-06, D1.01.4a2-07, D1.01.4a2-08 | [15 empty] | VV | 2 | 1 | True | 0 | ROZPOCET
| VV |  | 1 |  | 1 | [13 empty] | VV | 2 | 2 | True | 1 | ROZPOCET
61 | K | 734292718 | Kohout kulový přímý G 2 PN 42 do 185°C vnitřní závit | kus | 4 |  | 0 | CS ÚRS 2016 01 |  |  | základní |  | 0 | 0.00168 | 0.00672 | 0 | 0 | 16 | K | 2 |  |  |  | ROZPOCET | 0 | 0 | 0 | 0 | 0 | 1 | 0 | 16 | -1499579066
| VV |  | viz výkres: D1.01.4a2-04, D1.01.4a2-05, D1.01.4a2-07, D1.01.4a2-08 | [15 empty] | VV | 2 | 1 | True | 0 | ROZPOCET
| VV |  | 4 |  | 4 | [13 empty] | VV | 2 | 2 | True | 1 | ROZPOCET
62 | K | 734419111 | Montáž teploměrů s ochranným pouzdrem nebo pevným stonkem a jímkou | kus | 14 |  | 0 | CS ÚRS 2016 01 |  |  | základní |  | 0 | 0.00027 | 0.00378 | 0 | 0 | 16 | K | 2 |  |  |  | ROZPOCET | 0 | 0 | 0 | 0 | 0 | 1 | 0 | 16 | -711845750
| VV |  | viz výkres: D1.01.4a2-04, D1.01.4a2-05, D1.01.4a2-06, D1.01.4a2-07, D1.01.4a2-08 | [15 empty] | VV | 2 | 1 | True | 0 | ROZPOCET
| VV |  | 14 |  | 14 | [13 empty] | VV | 2 | 2 | True | 1 | ROZPOCET
63 | K | 734411102 | Teploměr technický s pevným stonkem a jímkou zadní připojení průměr 63 mm délky 75 mm | kus | 14 |  | 0 | CS ÚRS 2016 01 |  |  | základní |  | 0 | 0.00052 | 0.00728 | 0 | 0 | 16 | K | 2 |  |  |  | ROZPOCET | 0 | 0 | 0 | 0 | 0 | 1 | 0 | 16 | -157964545
| VV |  | viz výkres: D1.01.4a2-04, D1.01.4a2-05, D1.01.4a2-06, D1.01.4a2-07, D1.01.4a2-08 | [15 empty] | VV | 2 | 1 | True | 0 | ROZPOCET
| VV |  | 14 |  | 14 | [13 empty] | VV | 2 | 2 | True | 1 | ROZPOCET
64 | K | 7344241R2 | Montáž tlakoměrů s kondenzační smyčkou | kus | 1 |  | 0 |  |  |  | základní |  | 0 | 0.00027 | 0.00027 | 0 | 0 | 16 | K | 2 |  |  |  | ROZPOCET | 0 | 0 | 0 | 0 | 0 | 1 | 0 | 16 | 954317245
| VV |  | viz výkres: D1.01.4a2-04, D1.01.4a2-05, D1.01.4a2-06, D1.01.4a2-07, D1.01.4a2-08 | [15 empty] | VV | 2 | 1 | True | 0 | ROZPOCET
| VV |  | 1 |  | 1 | [13 empty] | VV | 2 | 2 | True | 1 | ROZPOCET
65 | K | 7344211R2 | Tlakoměr s pevným stonkem a zpětnou klapkou tlak 0-6 bar průměr 63 mm spodní připojení | kus | 1 |  | 0 |  |  |  | základní |  | 0 | 0.00147 | 0.00147 | 0 | 0 | 16 | K | 2 |  |  |  | ROZPOCET | 0 | 0 | 0 | 0 | 0 | 1 | 0 | 16 | 219941566
| VV |  | viz výkres: D1.01.4a2-04, D1.01.4a2-05, D1.01.4a2-06, D1.01.4a2-07, D1.01.4a2-08 | [15 empty] | VV | 2 | 1 | True | 0 | ROZPOCET
| VV |  | 1 |  | 1 | [13 empty] | VV | 2 | 2 | True | 1 | ROZPOCET
66 | K | 734424102 | Kondenzační smyčka k přivaření stočená PN 250 do 300°C | kus | 1 |  | 0 | CS ÚRS 2016 01 |  |  | základní |  | 0 | 0.00085 | 0.00085 | 0 | 0 | 16 | K | 2 |  |  |  | ROZPOCET | 0 | 0 | 0 | 0 | 0 | 1 | 0 | 16 | -2067410552
| VV |  | viz výkres: D1.01.4a2-04, D1.01.4a2-05, D1.01.4a2-06, D1.01.4a2-07, D1.01.4a2-08 | [15 empty] | VV | 2 | 1 | True | 0 | ROZPOCET
| VV |  | 1 |  | 1 | [13 empty] | VV | 2 | 2 | True | 1 | ROZPOCET
67 | K | 734499211 | Montáž návarku | kus | 25 |  | 0 | CS ÚRS 2016 01 |  |  | základní |  | 0 | 0.00015 | 0.00375 | 0 | 0 | 16 | K | 2 |  |  |  | ROZPOCET | 0 | 0 | 0 | 0 | 0 | 1 | 0 | 16 | -1777730573
| VV |  | viz výkres: D1.01.4a2-04, D1.01.4a2-05, D1.01.4a2-06, D1.01.4a2-07, D1.01.4a2-08 | [15 empty] | VV | 2 | 1 | True | 0 | ROZPOCET
| VV |  | 25 |  | 25 | [13 empty] | VV | 2 | 2 | True | 1 | ROZPOCET
68 | K | 734494121 | Návarek s metrickým závitem M 20x1,5 délky do 220 mm | kus | 25 |  | 0 | CS ÚRS 2016 01 |  |  | základní |  | 0 | 0.00051 | 0.01275 | 0 | 0 | 16 | K | 2 |  |  |  | ROZPOCET | 0 | 0 | 0 | 0 | 0 | 1 | 0 | 16 | -1481219398
| VV |  | viz výkres: D1.01.4a2-04, D1.01.4a2-05, D1.01.4a2-06, D1.01.4a2-07, D1.01.4a2-08 | [15 empty] | VV | 2 | 1 | True | 0 | ROZPOCET
| VV |  | 25 |  | 25 | [13 empty] | VV | 2 | 2 | True | 1 | ROZPOCET
69 | K | 734209123 | Montáž armatury závitové s třemi závity G 1/2 | kus | 1 |  | 0 | CS ÚRS 2016 01 |  |  | základní |  | 0 | 0.00012 | 0.00012 | 0 | 0 | 16 | K | 2 |  |  |  | ROZPOCET | 0 | 0 | 0 | 0 | 0 | 1 | 0 | 16 | 804509565
| VV |  | viz výkres: D1.01.4a2-04, D1.01.4a2-05, D1.01.4a2-06, D1.01.4a2-07, D1.01.4a2-08 | [15 empty] | VV | 2 | 1 | True | 0 | ROZPOCET
| VV |  | 1 |  | 1 | [13 empty] | VV | 2 | 2 | True | 1 | ROZPOCET
| VV |  | dodávka MaR | [15 empty] | VV | 2 | 1 | True | 0 | ROZPOCET
70 | K | 734209126 | Montáž armatury závitové s třemi závity G 5/4 | kus | 1 |  | 0 | CS ÚRS 2016 01 |  |  | základní |  | 0 | 0.00033 | 0.00033 | 0 | 0 | 16 | K | 2 |  |  |  | ROZPOCET | 0 | 0 | 0 | 0 | 0 | 1 | 0 | 16 | 1812752441
| VV |  | viz výkres: D1.01.4a2-04, D1.01.4a2-05, D1.01.4a2-06, D1.01.4a2-07, D1.01.4a2-08 | [15 empty] | VV | 2 | 1 | True | 0 | ROZPOCET
| VV |  | 1 |  | 1 | [13 empty] | VV | 2 | 2 | True | 1 | ROZPOCET
| VV |  | dodávka MaR | [15 empty] | VV | 2 | 1 | True | 0 | ROZPOCET
71 | K | 7342091R4 | Montáž měřiče tepla DN20 | kus | 1 |  | 0 |  |  |  | základní |  | 0 | 0.00011 | 0.00011 | 0 | 0 | 16 | K | 2 |  |  |  | ROZPOCET | 0 | 0 | 0 | 0 | 0 | 1 | 0 | 16 | 571899413
| VV |  | viz výkres: D1.01.4a2-04, D1.01.4a2-05, D1.01.4a2-06, D1.01.4a2-07, D1.01.4a2-08 | [15 empty] | VV | 2 | 1 | True | 0 | ROZPOCET
| VV |  | 1 |  | 1 | [13 empty] | VV | 2 | 2 | True | 1 | ROZPOCET
| VV |  | dodávka MaR | [15 empty] | VV | 2 | 1 | True | 0 | ROZPOCET
72 | K | 7342091R6 | Montáž měřiče tepla DN32 | kus | 5 |  | 0 |  |  |  | základní |  | 0 | 0.00022 | 0.0011 | 0 | 0 | 16 | K | 2 |  |  |  | ROZPOCET | 0 | 0 | 0 | 0 | 0 | 1 | 0 | 16 | 1883428909
| VV |  | viz výkres: D1.01.4a2-04, D1.01.4a2-05, D1.01.4a2-06, D1.01.4a2-07, D1.01.4a2-08 | [15 empty] | VV | 2 | 1 | True | 0 | ROZPOCET
| VV |  | 5 |  | 5 | [13 empty] | VV | 2 | 2 | True | 1 | ROZPOCET
| VV |  | dodávka MaR | [15 empty] | VV | 2 | 1 | True | 0 | ROZPOCET
73 | K | 998734101 | Přesun hmot tonážní pro armatury v objektech v do 6 m | t | 0.216 |  | 0 | CS ÚRS 2016 01 |  |  | základní |  | 0 | 0 | 0 | 0 | 0 | 16 | K | 2 |  |  |  | ROZPOCET | 0 | 0 | 0 | 0 | 0 | 1 | 0 | 16 | 1601934297
| D | 783 | Dokončovací práce - nátěry |  |  |  | 0 | [5 empty] | 0 |  | 0.00765 |  | 0 | 2 | D | 1 |  |  |  | ROZPOCET | [6 empty] | 0
74 | K | 783614651 | Základní antikorozní jednonásobný syntetický potrubí do DN 50 mm | m | 140 |  | 0 | CS ÚRS 2016 01 |  |  | základní |  | 0 | 2e-05 | 0.0028 | 0 | 0 | 16 | K | 2 |  |  |  | ROZPOCET | 0 | 0 | 0 | 0 | 0 | 1 | 0 | 16 | 1979919349
| VV |  | viz výkres: D1.01.4a2-04, D1.01.4a2-05, D1.01.4a2-06, D1.01.4a2-07, D1.01.4a2-08 | [15 empty] | VV | 2 | 1 | True | 0 | ROZPOCET
| VV |  | 140 |  | 140 | [13 empty] | VV | 2 | 2 | True | 1 | ROZPOCET
75 | K | 783614661 | Základní antikorozní jednonásobný syntetický potrubí do DN 100 mm | m | 97 |  | 0 | CS ÚRS 2016 01 |  |  | základní |  | 0 | 5e-05 | 0.00485 | 0 | 0 | 16 | K | 2 |  |  |  | ROZPOCET | 0 | 0 | 0 | 0 | 0 | 1 | 0 | 16 | 655624218
| VV |  | viz výkres: D1.01.4a2-04, D1.01.4a2-05, D1.01.4a2-06, D1.01.4a2-07, D1.01.4a2-08 | [15 empty] | VV | 2 | 1 | True | 0 | ROZPOCET
| VV |  | 97 |  | 97 | [13 empty] | VV | 2 | 2 | True | 1 | ROZPOCET
| D | 713 | Izolace tepelné |  |  |  | 0 | [5 empty] | 0 |  | 0.37142 |  | 0 | 2 | D | 1 |  |  |  | ROZPOCET | [6 empty] | 0
76 | K | 713411141 | Montáž izolace tepelné potrubí pásy nebo rohožemi s Al fólií staženými Al páskou 1x | m2 | 34.5 |  | 0 | CS ÚRS 2016 01 |  |  | základní |  | 0 | 0.00038 | 0.01311 | 0 | 0 | 16 | K | 2 |  |  |  | ROZPOCET | 0 | 0 | 0 | 0 | 0 | 1 | 0 | 16 | 1651341859
| VV |  | viz výkres: D1.01.4a2-04, D1.01.4a2-05, D1.01.4a2-06, D1.01.4a2-08 | [15 empty] | VV | 2 | 1 | True | 0 | ROZPOCET
| VV |  | 34,5 |  | 34.5 | [13 empty] | VV | 2 | 2 | True | 1 | ROZPOCET
77 | M | 631541180R | rohož pro technické izolace z minerální vlny s kařírovanou Al fólií, tl.80 mm | m2 | 0.5 |  | 0 |  |  |  | základní |  | 0 | 0.0052 | 0.0026 | 0 | 0 | 32 | M | 2 |  |  |  | ROZPOCET | 0 | 0 | 0 | 0 | 0 | 1 | 0 | 16 | -2024922662
| VV |  | viz výkres: D1.01.4a2-04, D1.01.4a2-05, D1.01.4a2-06, D1.01.4a2-08 | [15 empty] | VV | 2 | 1 | True | 0 | ROZPOCET
| VV |  | 0,5 |  | 0.5 | [13 empty] | VV | 2 | 2 | True | 1 | ROZPOCET
78 | M | 631541200R | rohož pro technické izolace z minerální vlny s kařírovanou Al fólií, tl.100 mm | m2 | 34 |  | 0 |  |  |  | základní |  | 0 | 0.0065 | 0.221 | 0 | 0 | 32 | M | 2 |  |  |  | ROZPOCET | 0 | 0 | 0 | 0 | 0 | 1 | 0 | 16 | 1876099858
| VV |  | viz výkres: D1.01.4a2-04, D1.01.4a2-05, D1.01.4a2-06, D1.01.4a2-08 | [15 empty] | VV | 2 | 1 | True | 0 | ROZPOCET
| VV |  | 34 |  | 34 | [13 empty] | VV | 2 | 2 | True | 1 | ROZPOCET
79 | K | 713463211 | Montáž izolace tepelné potrubí potrubními pouzdry s Al fólií staženými Al páskou 1x D do 50 mm | m | 140 |  | 0 | CS ÚRS 2016 01 |  |  | základní |  | 0 | 0.0002 | 0.028 | 0 | 0 | 16 | K | 2 |  |  |  | ROZPOCET | 0 | 0 | 0 | 0 | 0 | 1 | 0 | 16 | 85888655
| VV |  | viz výkres: D1.01.4a2-04, D1.01.4a2-05, D1.01.4a2-06, D1.01.4a2-08 | [15 empty] | VV | 2 | 1 | True | 0 | ROZPOCET
| VV |  | 140 |  | 140 | [13 empty] | VV | 2 | 2 | True | 1 | ROZPOCET
80 | M | 631545310R | pouzdro potrubní izolační z minerální vlny s AL fólií, d28/30 mm | m | 4 |  | 0 |  |  |  | základní |  | 0 | 0.00029 | 0.00116 | 0 | 0 | 32 | M | 2 |  |  |  | ROZPOCET | 0 | 0 | 0 | 0 | 0 | 1 | 0 | 16 | 2088803103
| VV |  | viz výkres: D1.01.4a2-04, D1.01.4a2-05, D1.01.4a2-06, D1.01.4a2-08 | [15 empty] | VV | 2 | 1 | True | 0 | ROZPOCET
| VV |  | 4 |  | 4 | [13 empty] | VV | 2 | 2 | True | 1 | ROZPOCET
81 | M | 631545320R | pouzdro potrubní izolační z minerální vlny s AL fólií, d35/30 mm | m | 17 |  | 0 |  |  |  | základní |  | 0 | 0.00032 | 0.00544 | 0 | 0 | 32 | M | 2 |  |  |  | ROZPOCET | 0 | 0 | 0 | 0 | 0 | 1 | 0 | 16 | 683942291
| VV |  | viz výkres: D1.01.4a2-04, D1.01.4a2-05, D1.01.4a2-06, D1.01.4a2-08 | [15 empty] | VV | 2 | 1 | True | 0 | ROZPOCET
| VV |  | 17 |  | 17 | [13 empty] | VV | 2 | 2 | True | 1 | ROZPOCET
82 | M | 631545730R | pouzdro potrubní izolační z minerální vlny s AL fólií, d42/40 mm | m | 29 |  | 0 |  |  |  | základní |  | 0 | 0.00072 | 0.02088 | 0 | 0 | 32 | M | 2 |  |  |  | ROZPOCET | 0 | 0 | 0 | 0 | 0 | 1 | 0 | 16 | 802601254
| VV |  | viz výkres: D1.01.4a2-04, D1.01.4a2-05, D1.01.4a2-06, D1.01.4a2-08, | [15 empty] | VV | 2 | 1 | True | 0 | ROZPOCET
| VV |  | 29 |  | 29 | [13 empty] | VV | 2 | 2 | True | 1 | ROZPOCET
83 | M | 631545740R | pouzdro potrubní izolační z minerální vlny s AL fólií, d49/40 mm | m | 69 |  | 0 |  |  |  | základní |  | 0 | 0.00078 | 0.05382 | 0 | 0 | 32 | M | 2 |  |  |  | ROZPOCET | 0 | 0 | 0 | 0 | 0 | 1 | 0 | 16 | 2062237365
| VV |  | viz výkres: D1.01.4a2-04, D1.01.4a2-05, D1.01.4a2-06, D1.01.4a2-08 | [15 empty] | VV | 2 | 1 | True | 0 | ROZPOCET
| VV |  | 69 |  | 69 | [13 empty] | VV | 2 | 2 | True | 1 | ROZPOCET
84 | M | 631546050R | pouzdro potrubní izolační z minerální vlny s AL fólií, d60/50 mm | m | 21 |  | 0 |  |  |  | základní |  | 0 | 0.00121 | 0.02541 | 0 | 0 | 32 | M | 2 |  |  |  | ROZPOCET | 0 | 0 | 0 | 0 | 0 | 1 | 0 | 16 | -590453313
| VV |  | viz výkres: D1.01.4a2-04, D1.01.4a2-05, D1.01.4a2-06, D1.01.4a2-08 | [15 empty] | VV | 2 | 1 | True | 0 | ROZPOCET
| VV |  | 21 |  | 21 | [13 empty] | VV | 2 | 2 | True | 1 | ROZPOCET
85 | K | 998713101 | Přesun hmot tonážní pro izolace tepelné v objektech v do 6 m | t | 0.37 |  | 0 | CS ÚRS 2016 01 |  |  | základní |  | 0 | 0 | 0 | 0 | 0 | 16 | K | 2 |  |  |  | ROZPOCET | 0 | 0 | 0 | 0 | 0 | 1 | 0 | 16 | -1568906962
| D | Z | Zámečnické výrobky |  |  |  | 0 | [5 empty] | 0 |  | 0.1864 |  | 0 | 1 | D | 1 |  |  |  | ROZPOCET | [6 empty] | 0
86 | K | 767-Z01 | Montáž kovových stvebních doplňkových konstrukcí | kg | 176 |  | 0 |  |  |  | základní |  | 0 | 0 | 0 | 0 | 0 | 4 | K | 2 |  |  |  | ROZPOCET | 0 | 0 | 0 | 0 | 0 | 1 | 0 | 4 | -1903253586
| VV |  | viz výkres: D1.01.4a2-04, D1.01.4a2-05, D1.01.4a2-06, D1.01.4a2-08 | [15 empty] | VV | 2 | 1 | True | 0 | ROZPOCET
| VV |  | 176 |  | 176 | [13 empty] | VV | 2 | 2 | True | 1 | ROZPOCET
87 | M | 767-Z02 | Nosník ocelový | m | 8 |  | 0 |  |  |  | základní |  | 0 | 0.006 | 0.048 | 0 | 0 | 8 | M | 2 |  |  |  | ROZPOCET | 0 | 0 | 0 | 0 | 0 | 1 | 0 | 4 | -1717944429
| VV |  | viz výkres: D1.01.4a2-04, D1.01.4a2-05, D1.01.4a2-06, D1.01.4a2-08 | [15 empty] | VV | 2 | 1 | True | 0 | ROZPOCET
| VV |  | 8 |  | 8 | [13 empty] | VV | 2 | 2 | True | 1 | ROZPOCET
88 | M | 767-Z03 | Tyč ocelová závitivá M8 | m | 20 |  | 0 |  |  |  | základní |  | 0 | 0.0045 | 0.09 | 0 | 0 | 8 | M | 2 |  |  |  | ROZPOCET | 0 | 0 | 0 | 0 | 0 | 1 | 0 | 4 | -350091391
| VV |  | viz výkres: D1.01.4a2-04, D1.01.4a2-05, D1.01.4a2-06, D1.01.4a2-08 | [15 empty] | VV | 2 | 1 | True | 0 | ROZPOCET
| VV |  | 20 |  | 20 | [13 empty] | VV | 2 | 2 | True | 1 | ROZPOCET
89 | M | 767-Z04 | Objímka dvoušroubová s hlavou M8 | kus | 32 |  | 0 |  |  |  | základní |  | 0 | 0.0004 | 0.0128 | 0 | 0 | 8 | M | 2 |  |  |  | ROZPOCET | 0 | 0 | 0 | 0 | 0 | 1 | 0 | 4 | 1576315199
| VV |  | viz výkres: D1.01.4a2-04, D1.01.4a2-05, D1.01.4a2-06, D1.01.4a2-08 | [15 empty] | VV | 2 | 1 | True | 0 | ROZPOCET
| VV |  | 32 |  | 32 | [13 empty] | VV | 2 | 2 | True | 1 | ROZPOCET
90 | M | 767-Z05 | Šroub s hmoždinkou M8 | kus | 32 |  | 0 |  |  |  | základní |  | 0 | 0.0004 | 0.0128 | 0 | 0 | 8 | M | 2 |  |  |  | ROZPOCET | 0 | 0 | 0 | 0 | 0 | 1 | 0 | 4 | 506225209
| VV |  | viz výkres: D1.01.4a2-04, D1.01.4a2-05, D1.01.4a2-06, D1.01.4a2-08 | [15 empty] | VV | 2 | 1 | True | 0 | ROZPOCET
| VV |  | 32 |  | 32 | [13 empty] | VV | 2 | 2 | True | 1 | ROZPOCET
91 | M | 767-Z06 | Sestava mont. dílů nosníku | kus | 32 |  | 0 |  |  |  | základní |  | 0 | 0.0002 | 0.0064 | 0 | 0 | 8 | M | 2 |  |  |  | ROZPOCET | 0 | 0 | 0 | 0 | 0 | 1 | 0 | 4 | 97538073
| VV |  | viz výkres: D1.01.4a2-04, D1.01.4a2-05, D1.01.4a2-06, D1.01.4a2-08 | [15 empty] | VV | 2 | 1 | True | 0 | ROZPOCET
| VV |  | 32 |  | 32 | [13 empty] | VV | 2 | 2 | True | 1 | ROZPOCET
92 | M | 767-Z07 | Sestava spoj. dílů objímky | kus | 32 |  | 0 |  |  |  | základní |  | 0 | 0.0002 | 0.0064 | 0 | 0 | 8 | M | 2 |  |  |  | ROZPOCET | 0 | 0 | 0 | 0 | 0 | 1 | 0 | 4 | -684204190
| VV |  | viz výkres: D1.01.4a2-04, D1.01.4a2-05, D1.01.4a2-06, D1.01.4a2-08 | [15 empty] | VV | 2 | 1 | True | 0 | ROZPOCET
| VV |  | 32 |  | 32 | [13 empty] | VV | 2 | 2 | True | 1 | ROZPOCET
93 | M | 767-Z08 | Pevný bod | kus | 2 |  | 0 |  |  |  | základní |  | 0 | 0.005 | 0.01 | 0 | 0 | 8 | M | 2 |  |  |  | ROZPOCET | 0 | 0 | 0 | 0 | 0 | 1 | 0 | 4 | -1561114221
| VV |  | viz výkres: D1.01.4a2-04, D1.01.4a2-05, D1.01.4a2-06, D1.01.4a2-08 | [15 empty] | VV | 2 | 1 | True | 0 | ROZPOCET
| VV |  | 2 |  | 2 | [13 empty] | VV | 2 | 2 | True | 1 | ROZPOCET
| D | HZS | Hodinové zúčtovací sazby |  |  |  | 0 | [5 empty] | 0 |  | 0 |  | 0 | 4 | D | 1 |  |  |  | ROZPOCET | [6 empty] | 0
94 | K | 799-M01 | Doregulování hydrodinamických tlaků | hod | 20 |  | 0 |  |  |  | základní |  | 0 | 0 | 0 | 0 | 0 | 4 | K | 2 |  |  |  | ROZPOCET | 0 | 0 | 0 | 0 | 0 | 1 | 0 | 4 | -1107164348
| VV |  | 20 |  | 20 | [13 empty] | VV | 2 | 2 | True | 1 | ROZPOCET
95 | K | 799-M03 | Uvedení do provozu | hod | 40 |  | 0 |  |  |  | základní |  | 0 | 0 | 0 | 0 | 0 | 4 | K | 2 |  |  |  | ROZPOCET | 0 | 0 | 0 | 0 | 0 | 1 | 0 | 4 | -1578074750
| VV |  | 40 |  | 40 | [13 empty] | VV | 2 | 2 | True | 1 | ROZPOCET
96 | K | 799-M04 | Napuštění a odvzdušnění soustavy | hod | 10 |  | 0 |  |  |  | základní |  | 0 | 0 | 0 | 0 | 0 | 4 | K | 2 |  |  |  | ROZPOCET | 0 | 0 | 0 | 0 | 0 | 1 | 0 | 4 | -116733620
| VV |  | 10 |  | 10 | [13 empty] | VV | 2 | 2 | True | 1 | ROZPOCET
97 | K | 799-M05 | Topná zkouška | hod | 72 |  | 0 |  |  |  | základní |  | 0 | 0 | 0 | 0 | 0 | 4 | K | 2 |  |  |  | ROZPOCET | 0 | 0 | 0 | 0 | 0 | 1 | 0 | 4 | 317233907
| VV |  | 72 |  | 72 | [13 empty] | VV | 2 | 2 | True | 1 | ROZPOCET
98 | K | 799-M06 | Nezměřitelné stavební práce | hod | 20 |  | 0 |  |  |  | základní |  | 0 | 0 | 0 | 0 | 0 | 4 | K | 2 |  |  |  | ROZPOCET | 0 | 0 | 0 | 0 | 0 | 1 | 0 | 4 | -2121739268
| VV |  | 20 |  | 20 | [13 empty] | VV | 2 | 2 | True | 1 | ROZPOCET
99 | K | 799-M07 | Napojení na rozvody | hod | 10 |  | 0 |  |  |  | základní |  | 0 | 0 | 0 | 0 | 0 | 4 | K | 2 |  |  |  | ROZPOCET | 0 | 0 | 0 | 0 | 0 | 1 | 0 | 4 | 501220830
| VV |  | 10 |  | 10 | [13 empty] | VV | 2 | 2 | True | 1 | ROZPOCET

## D1_01_4a3 - Předávací sta...
| List obsahuje: |  | 1) Krycí list soupisu | 2) Rekapitulace |  |  | 3) Soupis prací | Zpět na list: | Rekapitulace stavby
{25c37970-70a6-4e27-86de-67f5e0756e32}
2
| KRYCÍ LIST SOUPISU | [8 empty] | v --- níže se nacházejí doplnkové a pomocné údaje k sestavám --- v | [8 empty] | False
Stavba:
Výstavba čtyř operačních sálů a sterilizace Krajské zdravotní a.s.Nemocnice Teplice o.z.
Objekt:
D1_01 - Pavilon operačních sálů a CS
Soupis:
D1_01_4a3 - Předávací stanice tepla pára/voda
| KSO: |  |  |  |  | CC-CZ:
| Místo: |  | Teplice |  |  | Datum: | 12. 10. 2016
| Zadavatel: |  |  |  |  | IČ:
|  | Krajská zdravotní a.s., Ústí nad Labem |  |  |  | DIČ:
| Uchazeč: |  |  |  |  | IČ:
DIČ:
| Projektant: |  |  |  |  | IČ:
|  | Atelier Penta v.o.s., Mrštíkova 12, Jihlava |  |  |  | DIČ:
Poznámka:
| Cena bez DPH | [5 empty] | 0
|  |  | Základ daně |  |  | Sazba daně | Výše daně
| DPH | základní | 0 |  |  | 21% | 0
|  | snížená | 0 |  |  | 15% | 0
|  | zákl. přenesená | 0 |  |  | 21% | 0
|  | sníž. přenesená | 0 |  |  | 15% | 0
|  | nulová | 0 |  |  | 0% | 0
| Cena s DPH |  |  | v | CZK |  | 0
REKAPITULACE ČLENĚNÍ SOUPISU PRACÍ
Stavba:
Výstavba čtyř operačních sálů a sterilizace Krajské zdravotní a.s.Nemocnice Teplice o.z.
Objekt:
D1_01 - Pavilon operačních sálů a CS
Soupis:
D1_01_4a3 - Předávací stanice tepla pára/voda
Místo: |  |  | Teplice |  |  | Datum: | 12. 10. 2016
Zadavatel: |  |  | Krajská zdravotní a.s., Ústí nad Labem |  |  | Projektant: | Atelier Penta v.o.s., Mrštíkova 12, Jihlava
Uchazeč:
Kód dílu - Popis | [6 empty] | Cena celkem [CZK]
Náklady soupisu celkem | [6 empty] | 0 | [12 empty] | -1
| PSV - Práce a dodávky PSV | [5 empty] | 0
| 721 - Zdravotechnika - vnitřní kanalizace | [5 empty] | 0
| 722 - Zdravotechnika - vnitřní vodovod | [5 empty] | 0
| 732 - Ústřední vytápění - strojovny | [5 empty] | 0
| 733 - Ústřední vytápění - rozvodné potrubí | [5 empty] | 0
| 734 - Ústřední vytápění - armatury | [5 empty] | 0
| 783 - Dokončovací práce - nátěry | [5 empty] | 0
| 713 - Izolace tepelné | [5 empty] | 0
| Z - Zámečnické výrobky | [5 empty] | 0
| HZS - Hodinové zúčtovací sazby | [5 empty] | 0
SOUPIS PRACÍ
Stavba:
Výstavba čtyř operačních sálů a sterilizace Krajské zdravotní a.s.Nemocnice Teplice o.z.
Objekt:
D1_01 - Pavilon operačních sálů a CS
Soupis:
D1_01_4a3 - Předávací stanice tepla pára/voda
Místo: |  |  | Teplice |  |  | Datum: | 12. 10. 2016
Zadavatel: |  |  | Krajská zdravotní a.s., Ústí nad Labem |  |  | Projektant: | Atelier Penta v.o.s., Mrštíkova 12, Jihlava
Uchazeč:
PČ | Typ | Kód | Popis | MJ | Množství | J.cena [CZK] | Cena celkem [CZK] | Cenová soustava |  | Poznámka | DPH | J. Nh [h] | Nh celkem [h] | J. hmotnost [t] | Hmotnost celkem [t] | J. suť [t] | Suť Celkem [t]
Náklady soupisu celkem | [6 empty] | 0 | [5 empty] | 0 |  | 1.9692 |  | 0.80769 |  | D | -1 | [10 empty] | 0
| D | PSV | Práce a dodávky PSV |  |  |  | 0 | [5 empty] | 0 |  | 1.9692 |  | 0.80769 | 2 | D | 0 |  |  |  | ROZPOCET | [6 empty] | 0
| D | 721 | Zdravotechnika - vnitřní kanalizace |  |  |  | 0 | [5 empty] | 0 |  | 0.00431 |  | 0 | 2 | D | 1 |  |  |  | ROZPOCET | [6 empty] | 0
1 | K | 721174042 | Potrubí kanalizační z PP připojovací systém HT DN 40 | m | 7 |  | 0 | CS ÚRS 2016 01 |  |  | základní |  | 0 | 0.00029 | 0.00203 | 0 | 0 | 16 | K | 2 |  |  |  | ROZPOCET | 0 | 0 | 0 | 0 | 0 | 1 | 0 | 16 | 1823729417
| VV |  | viz výkres: D1.01.4a3-04, D1.01.4a3-05 | [15 empty] | VV | 2 | 1 | True | 0 | ROZPOCET
| VV |  | 7 |  | 7 | [13 empty] | VV | 2 | 2 | True | 1 | ROZPOCET
2 | K | 721174044 | Potrubí kanalizační z PP připojovací systém HT DN 70 | m | 4 |  | 0 | CS ÚRS 2016 01 |  |  | základní |  | 0 | 0.00057 | 0.00228 | 0 | 0 | 16 | K | 2 |  |  |  | ROZPOCET | 0 | 0 | 0 | 0 | 0 | 1 | 0 | 16 | -472972104
| VV |  | viz výkres: D1.01.4a3-04, D1.01.4a3-05 | [15 empty] | VV | 2 | 1 | True | 0 | ROZPOCET
| VV |  | 4 |  | 4 | [13 empty] | VV | 2 | 2 | True | 1 | ROZPOCET
3 | K | 998721101 | Přesun hmot tonážní pro vnitřní kanalizace v objektech v do 6 m | t | 0.004 |  | 0 | CS ÚRS 2016 01 |  |  | základní |  | 0 | 0 | 0 | 0 | 0 | 16 | K | 2 |  |  |  | ROZPOCET | 0 | 0 | 0 | 0 | 0 | 1 | 0 | 16 | 2104652183
| D | 722 | Zdravotechnika - vnitřní vodovod |  |  |  | 0 | [5 empty] | 0 |  | 0.06219 |  | 0 | 2 | D | 1 |  |  |  | ROZPOCET | [6 empty] | 0
4 | K | 722110114 | Potrubí vodovodní litinové přírubové tlakové DN 80 | m | 1 |  | 0 | CS ÚRS 2016 01 |  |  | základní |  | 0 | 0.05359 | 0.05359 | 0 | 0 | 16 | K | 2 |  |  |  | ROZPOCET | 0 | 0 | 0 | 0 | 0 | 1 | 0 | 16 | 961929480
| VV |  | viz výkres: D1.01.4a3-04, D1.01.4a3-05 | [15 empty] | VV | 2 | 1 | True | 0 | ROZPOCET
| VV |  | 1 |  | 1 | [13 empty] | VV | 2 | 2 | True | 1 | ROZPOCET
5 | K | 722174003 | Potrubí vodovodní plastové PPR svar polyfuze PN 16 D 25 x 3,5 mm | m | 5 |  | 0 | CS ÚRS 2016 01 |  |  | základní |  | 0 | 0.00091 | 0.00455 | 0 | 0 | 16 | K | 2 |  |  |  | ROZPOCET | 0 | 0 | 0 | 0 | 0 | 1 | 0 | 16 | 545812439
| VV |  | viz výkres: D1.01.4a3-04, D1.01.4a3-05 | [15 empty] | VV | 2 | 1 | True | 0 | ROZPOCET
| VV |  | 5 |  | 5 | [13 empty] | VV | 2 | 2 | True | 1 | ROZPOCET
6 | K | 722232044 | Kohout kulový přímý G 3/4 PN 42 do 185°C vnitřní závit | kus | 2 |  | 0 | CS ÚRS 2016 01 |  |  | základní |  | 0 | 0.00034 | 0.00068 | 0 | 0 | 16 | K | 2 |  |  |  | ROZPOCET | 0 | 0 | 0 | 0 | 0 | 1 | 0 | 16 | -700195647
| VV |  | viz výkres: D1.01.4a3-04, D1.01.4a3-05 | [15 empty] | VV | 2 | 1 | True | 0 | ROZPOCET
| VV |  | 2 |  | 2 | [13 empty] | VV | 2 | 2 | True | 1 | ROZPOCET
7 | K | 7222342R1 | Potrubní oddělovač se třemi zónami G 3/4" PN 10 | kus | 1 |  | 0 |  |  |  | základní |  | 0 | 0.00138 | 0.00138 | 0 | 0 | 16 | K | 2 |  |  |  | ROZPOCET | 0 | 0 | 0 | 0 | 0 | 1 | 0 | 16 | 1023882381
| VV |  | viz výkres: D1.01.4a3-04, D1.01.4a3-05 | [15 empty] | VV | 2 | 1 | True | 0 | ROZPOCET
| VV |  | 1 |  | 1 | [13 empty] | VV | 2 | 2 | True | 1 | ROZPOCET
8 | K | 722231073 | Ventil zpětný G 3/4 PN 10 do 110°C se dvěma závity | kus | 1 |  | 0 | CS ÚRS 2016 01 |  |  | základní |  | 0 | 0.00017 | 0.00017 | 0 | 0 | 16 | K | 2 |  |  |  | ROZPOCET | 0 | 0 | 0 | 0 | 0 | 1 | 0 | 16 | -777850236
| VV |  | viz výkres: D1.01.4a3-04, D1.01.4a3-05 | [15 empty] | VV | 2 | 1 | True | 0 | ROZPOCET
| VV |  | 1 |  | 1 | [13 empty] | VV | 2 | 2 | True | 1 | ROZPOCET
9 | K | 7344241R3 | Montáž tlakoměrů | kus | 1 |  | 0 |  |  |  | základní |  | 0 | 0.00027 | 0.00027 | 0 | 0 | 16 | K | 2 |  |  |  | ROZPOCET | 0 | 0 | 0 | 0 | 0 | 1 | 0 | 16 | 1921649586
| VV |  | viz výkres: D1.01.4a3-04, D1.01.4a3-05 | [15 empty] | VV | 2 | 1 | True | 0 | ROZPOCET
| VV |  | 1 |  | 1 | [13 empty] | VV | 2 | 2 | True | 1 | ROZPOCET
10 | K | 7344211R1 | Tlakoměr s pevným stonkem a zpětnou klapkou tlak 0-10 bar průměr 63 mm spodní připojení | kus | 1 |  | 0 |  |  |  | základní |  | 0 | 0.00147 | 0.00147 | 0 | 0 | 16 | K | 2 |  |  |  | ROZPOCET | 0 | 0 | 0 | 0 | 0 | 1 | 0 | 16 | 2129370497
| VV |  | viz výkres: D1.01.4a3-04, D1.01.4a3-05 | [15 empty] | VV | 2 | 1 | True | 0 | ROZPOCET
| VV |  | 1 |  | 1 | [13 empty] | VV | 2 | 2 | True | 1 | ROZPOCET
11 | K | 722239102 | Montáž armatur vodovodních se dvěma závity G 3/4 | kus | 4 |  | 0 | CS ÚRS 2016 01 |  |  | základní |  | 0 | 2e-05 | 8e-05 | 0 | 0 | 16 | K | 2 |  |  |  | ROZPOCET | 0 | 0 | 0 | 0 | 0 | 1 | 0 | 16 | -2073913827
| VV |  | viz výkres: D1.01.4a3-04, D1.01.4a3-05 | [15 empty] | VV | 2 | 1 | True | 0 | ROZPOCET
| VV |  | 4 |  | 4 | [13 empty] | VV | 2 | 2 | True | 1 | ROZPOCET
12 | K | 998722101 | Přesun hmot tonážní pro vnitřní vodovod v objektech v do 6 m | t | 0.062 |  | 0 | CS ÚRS 2016 01 |  |  | základní |  | 0 | 0 | 0 | 0 | 0 | 16 | K | 2 |  |  |  | ROZPOCET | 0 | 0 | 0 | 0 | 0 | 1 | 0 | 16 | -591642436
| D | 732 | Ústřední vytápění - strojovny |  |  |  | 0 | [5 empty] | 0 |  | 0.47401 |  | 0 | 2 | D | 1 |  |  |  | ROZPOCET | [6 empty] | 0
13 | K | 732331615 | Nádoba tlaková expanzní s membránou závitové připojení PN 0,6 o objemu 35 litrů | soubor | 1 |  | 0 | CS ÚRS 2016 01 |  |  | základní |  | 0 | 0.00547 | 0.00547 | 0 | 0 | 16 | K | 2 |  |  |  | ROZPOCET | 0 | 0 | 0 | 0 | 0 | 1 | 0 | 16 | -926719904
| VV |  | viz výkres: D1.01.4a3-04, D1.01.4a3-05 | [15 empty] | VV | 2 | 1 | True | 0 | ROZPOCET
| VV |  | 1 |  | 1 | [13 empty] | VV | 2 | 2 | True | 1 | ROZPOCET
14 | K | 732331772 | Příslušenství k expanzním nádobám konzole nastavitelná | soubor | 1 |  | 0 | CS ÚRS 2016 01 |  |  | základní |  | 0 | 0.00837 | 0.00837 | 0 | 0 | 16 | K | 2 |  |  |  | ROZPOCET | 0 | 0 | 0 | 0 | 0 | 1 | 0 | 16 | 427970056
| VV |  | viz výkres: D1.01.4a3-04, D1.01.4a3-05 | [15 empty] | VV | 2 | 1 | True | 0 | ROZPOCET
| VV |  | 1 |  | 1 | [13 empty] | VV | 2 | 2 | True | 1 | ROZPOCET
15 | K | 732331777 | Příslušenství k expanzním nádobám bezpečnostní uzávěr G 3/4 k měření tlaku | kus | 1 |  | 0 | CS ÚRS 2016 01 |  |  | základní |  | 0 | 0.00068 | 0.00068 | 0 | 0 | 16 | K | 2 |  |  |  | ROZPOCET | 0 | 0 | 0 | 0 | 0 | 1 | 0 | 16 | 1870492651
| VV |  | viz výkres: D1.01.4a3-04, D1.01.4a3-05 | [15 empty] | VV | 2 | 1 | True | 0 | ROZPOCET
| VV |  | 1 |  | 1 | [13 empty] | VV | 2 | 2 | True | 1 | ROZPOCET
16 | K | 732332401 | Základní expanzní nádoba PN 0,6 o objemu 200 litrů bez řídící čerpadlové jednotky | soubor | 1 |  | 0 | CS ÚRS 2016 01 |  |  | základní |  | 0 | 0.039 | 0.039 | 0 | 0 | 16 | K | 2 |  |  |  | ROZPOCET | 0 | 0 | 0 | 0 | 0 | 1 | 0 | 16 | 387350844
| VV |  | viz výkres: D1.01.4a3-04, D1.01.4a3-05 | [15 empty] | VV | 2 | 1 | True | 0 | ROZPOCET
| VV |  | 1 |  | 1 | [13 empty] | VV | 2 | 2 | True | 1 | ROZPOCET
17 | K | 732332511 | Řídící jednotka základní nádoby 2-1/60 PN 1,0 napětí 230 V s jedním čerpadlem | soubor | 1 |  | 0 | CS ÚRS 2016 01 |  |  | základní |  | 0 | 0.04423 | 0.04423 | 0 | 0 | 16 | K | 2 |  |  |  | ROZPOCET | 0 | 0 | 0 | 0 | 0 | 1 | 0 | 16 | -204479070
| VV |  | viz výkres: D1.01.4a3-04, D1.01.4a3-05 | [15 empty] | VV | 2 | 1 | True | 0 | ROZPOCET
| VV |  | 1 |  | 1 | [13 empty] | VV | 2 | 2 | True | 1 | ROZPOCET
18 | K | 732332601 | Příslušenství k automatům souprava k jednočerpadlové řídící jednotce nádoba průměru do 740 mm | kus | 1 |  | 0 | CS ÚRS 2016 01 |  |  | základní |  | 0 | 0.00066 | 0.00066 | 0 | 0 | 16 | K | 2 |  |  |  | ROZPOCET | 0 | 0 | 0 | 0 | 0 | 1 | 0 | 16 | 1605279705
| VV |  | viz výkres: D1.01.4a3-04, D1.01.4a3-05 | [15 empty] | VV | 2 | 1 | True | 0 | ROZPOCET
| VV |  | 1 |  | 1 | [13 empty] | VV | 2 | 2 | True | 1 | ROZPOCET
19 | K | 732429227 | Montáž čerpadla oběhového mokroběžného přírubového DN 65 jednodílné | soubor | 2 |  | 0 | CS ÚRS 2016 01 |  |  | základní |  | 0 | 0.00489 | 0.00978 | 0 | 0 | 16 | K | 2 |  |  |  | ROZPOCET | 0 | 0 | 0 | 0 | 0 | 1 | 0 | 16 | -1211982062
| VV |  | viz výkres: D1.01.4a3-04, D1.01.4a3-05 | [15 empty] | VV | 2 | 1 | True | 0 | ROZPOCET
| VV |  | 2 |  | 2 | [13 empty] | VV | 2 | 2 | True | 1 | ROZPOCET
20 | K | 732422230R | Čerpadlo teplovodní mokroběžné přírubové DN 65 výtlak do 12 m průtok 28,7 m3/h jednodílné pro vytápění | soubor | 2 |  | 0 |  |  |  | základní |  | 0 | 0.03589 | 0.07178 | 0 | 0 | 16 | K | 2 |  |  |  | ROZPOCET | 0 | 0 | 0 | 0 | 0 | 1 | 0 | 16 | 604873647
| VV |  | viz výkres: D1.01.4a3-04, D1.01.4a3-05 | [15 empty] | VV | 2 | 1 | True | 0 | ROZPOCET
| VV |  | 2 |  | 2 | [13 empty] | VV | 2 | 2 | True | 1 | ROZPOCET
21 | K | 732R003 | Montáž stanice automatického dávkování inibitoru koroze | soubor | 1 |  | 0 |  |  |  | základní |  | 0 | 0 | 0 | 0 | 0 | 16 | K | 2 |  |  |  | ROZPOCET | 0 | 0 | 0 | 0 | 0 | 1 | 0 | 16 | 1111992528
| VV |  | viz výkres: D1.01.4a3-04, D1.01.4a3-05 | [15 empty] | VV | 2 | 1 | True | 0 | ROZPOCET
| VV |  | 1 |  | 1 | [13 empty] | VV | 2 | 2 | True | 1 | ROZPOCET
22 | K | 732R001 | Stanice automatického dávkování inibitoru koroze s dávkovacím čerpadlem, impulsním vodoměrem, zás. nádrží 50l s hlídáním min. hladiny | soubor | 1 |  | 0 |  |  |  | základní |  | 0 | 0.015 | 0.015 | 0 | 0 | 16 | K | 2 |  |  |  | ROZPOCET | 0 | 0 | 0 | 0 | 0 | 1 | 0 | 16 | 1193259411
| VV |  | viz výkres: D1.01.4a3-04, D1.01.4a3-05 | [15 empty] | VV | 2 | 1 | True | 0 | ROZPOCET
| VV |  | 1 |  | 1 | [13 empty] | VV | 2 | 2 | True | 1 | ROZPOCET
23 | K | 732R002 | Inhibitor koroze, balení kaystr 20kg | soubor | 1 |  | 0 |  |  |  | základní |  | 0 | 0.02 | 0.02 | 0 | 0 | 16 | K | 2 |  |  |  | ROZPOCET | 0 | 0 | 0 | 0 | 0 | 1 | 0 | 16 | -1421236358
| VV |  | 1 |  | 1 | [13 empty] | VV | 2 | 2 | True | 1 | ROZPOCET
24 | K | 732R102 | Montáž předávací stanice pára/voda | soubor | 1 |  | 0 |  |  |  | základní |  | 0 | 0 | 0 | 0 | 0 | 16 | K | 2 |  |  |  | ROZPOCET | 0 | 0 | 0 | 0 | 0 | 1 | 0 | 16 | 1807131658
| VV |  | viz výkres: D1.01.4a3-04, D1.01.4a3-05 | [15 empty] | VV | 2 | 1 | True | 0 | ROZPOCET
| VV |  | 1 |  | 1 | [13 empty] | VV | 2 | 2 | True | 1 | ROZPOCET
25 | K | 732R101 | Předávací stanice pára/voda 2x450kW, pára 6barg, voda 90/70°C, Pvoda=3,0bar,vybavení PS viz. technické podmínky | soubor | 1 |  | 0 |  |  |  | základní |  | 0 | 0.25 | 0.25 | 0 | 0 | 16 | K | 2 |  |  |  | ROZPOCET | 0 | 0 | 0 | 0 | 0 | 1 | 0 | 16 | -969495445
| VV |  | viz výkres: D1.01.4a3-04, D1.01.4a3-05 | [15 empty] | VV | 2 | 1 | True | 0 | ROZPOCET
| VV |  | 1 |  | 1 | [13 empty] | VV | 2 | 2 | True | 1 | ROZPOCET
26 | K | 732R111 | Tepelná izolace výměníková stanice včetně montáže | soubor | 1 |  | 0 |  |  |  | základní |  | 0 | 0 | 0 | 0 | 0 | 16 | K | 2 |  |  |  | ROZPOCET | 0 | 0 | 0 | 0 | 0 | 1 | 0 | 16 | -589054874
| VV |  | viz výkres: D1.01.4a3-04, D1.01.4a3-05 | [15 empty] | VV | 2 | 1 | True | 0 | ROZPOCET
| VV |  | 1 |  | 1 | [13 empty] | VV | 2 | 2 | True | 1 | ROZPOCET
27 | K | 732199100 | Montáž orientačních štítků | soubor | 4 |  | 0 | CS ÚRS 2016 01 |  |  | základní |  | 0 | 0.00113 | 0.00452 | 0 | 0 | 16 | K | 2 |  |  |  | ROZPOCET | 0 | 0 | 0 | 0 | 0 | 1 | 0 | 16 | -1254472680
| VV |  | viz výkres: D1.01.4a3-04, D1.01.4a3-05 | [15 empty] | VV | 2 | 1 | True | 0 | ROZPOCET
| VV |  | 4 |  | 4 | [13 empty] | VV | 2 | 2 | True | 1 | ROZPOCET
28 | K | 7321991R1 | Orientační štítky | soubor | 4 |  | 0 |  |  |  | základní |  | 0 | 0.00113 | 0.00452 | 0 | 0 | 16 | K | 2 |  |  |  | ROZPOCET | 0 | 0 | 0 | 0 | 0 | 1 | 0 | 16 | 406933263
| VV |  | viz výkres: D1.01.4a3-04, D1.01.4a3-05 | [15 empty] | VV | 2 | 1 | True | 0 | ROZPOCET
| VV |  | 4 |  | 4 | [13 empty] | VV | 2 | 2 | True | 1 | ROZPOCET
29 | K | 998732101 | Přesun hmot tonážní pro strojovny v objektech v do 6 m | t | 0.474 |  | 0 | CS ÚRS 2016 01 |  |  | základní |  | 0 | 0 | 0 | 0 | 0 | 16 | K | 2 |  |  |  | ROZPOCET | 0 | 0 | 0 | 0 | 0 | 1 | 0 | 16 | 1925627774
| D | 733 | Ústřední vytápění - rozvodné potrubí |  |  |  | 0 | [5 empty] | 0 |  | 0.75663 |  | 0.52479 | 2 | D | 1 |  |  |  | ROZPOCET | [6 empty] | 0
30 | K | 733110808 | Demontáž potrubí ocelového závitového do DN 50 | m | 19 |  | 0 | CS ÚRS 2016 01 |  |  | základní |  | 0 | 5e-05 | 0.00095 | 0.00532 | 0.10108 | 16 | K | 2 |  |  |  | ROZPOCET | 0 | 0 | 0 | 0 | 0 | 1 | 0 | 16 | 313962865
| VV |  | viz výkres: D1.01.4a3-04, D1.01.4a3-05 | [15 empty] | VV | 2 | 1 | True | 0 | ROZPOCET
| VV |  | 19 |  | 19 | [13 empty] | VV | 2 | 2 | True | 1 | ROZPOCET
31 | K | 733120832 | Demontáž potrubí ocelového hladkého do D 133 | m | 26 |  | 0 | CS ÚRS 2016 01 |  |  | základní |  | 0 | 0.0001 | 0.0026 | 0.01384 | 0.35984 | 16 | K | 2 |  |  |  | ROZPOCET | 0 | 0 | 0 | 0 | 0 | 1 | 0 | 16 | -1689931442
| VV |  | viz výkres: D1.01.4a3-04, D1.01.4a3-05 | [15 empty] | VV | 2 | 1 | True | 0 | ROZPOCET
| VV |  | 26 |  | 26 | [13 empty] | VV | 2 | 2 | True | 1 | ROZPOCET
32 | K | 733140811 | Odřezání nádoby odvzdušňovací | kus | 2 |  | 0 | CS ÚRS 2016 01 |  |  | základní |  | 0 | 4e-05 | 8e-05 | 0.00705 | 0.0141 | 16 | K | 2 |  |  |  | ROZPOCET | 0 | 0 | 0 | 0 | 0 | 1 | 0 | 16 | 1678743594
| VV |  | viz výkres: D1.01.4a3-04, D1.01.4a3-05 | [15 empty] | VV | 2 | 1 | True | 0 | ROZPOCET
| VV |  | 2 |  | 2 | [13 empty] | VV | 2 | 2 | True | 1 | ROZPOCET
33 | K | 733190801 | Odřezání objímky dvojité do DN 50 | kus | 10 |  | 0 | CS ÚRS 2016 01 |  |  | základní |  | 0 | 0 | 0 | 0.00072 | 0.0072 | 16 | K | 2 |  |  |  | ROZPOCET | 0 | 0 | 0 | 0 | 0 | 1 | 0 | 16 | -436641283
| VV |  | viz výkres: D1.01.4a3-04, D1.01.4a3-05 | [15 empty] | VV | 2 | 1 | True | 0 | ROZPOCET
| VV |  | 10 |  | 10 | [13 empty] | VV | 2 | 2 | True | 1 | ROZPOCET
34 | K | 733191823 | Odřezání držáku potrubí třmenového do D 76 bez demontáže podpěr, konzol nebo výložníků | kus | 6 |  | 0 | CS ÚRS 2016 01 |  |  | základní |  | 0 | 0 | 0 | 0.00031 | 0.00186 | 16 | K | 2 |  |  |  | ROZPOCET | 0 | 0 | 0 | 0 | 0 | 1 | 0 | 16 | -2002618325
| VV |  | viz výkres: D1.01.4a3-04, D1.01.4a3-05 | [15 empty] | VV | 2 | 1 | True | 0 | ROZPOCET
| VV |  | 6 |  | 6 | [13 empty] | VV | 2 | 2 | True | 1 | ROZPOCET
35 | K | 733191836 | Odřezání držáku potrubí třmenového do D 159 bez demontáže podpěr, konzol nebo výložníků | kus | 6 |  | 0 | CS ÚRS 2016 01 |  |  | základní |  | 0 | 0 | 0 | 0.0009 | 0.0054 | 16 | K | 2 |  |  |  | ROZPOCET | 0 | 0 | 0 | 0 | 0 | 1 | 0 | 16 | -1688790866
| VV |  | viz výkres: D1.01.4a3-04, D1.01.4a3-05 | [15 empty] | VV | 2 | 1 | True | 0 | ROZPOCET
| VV |  | 6 |  | 6 | [13 empty] | VV | 2 | 2 | True | 1 | ROZPOCET
36 | K | 733193810 | Rozřezání konzoly, podpěry nebo výložníku pro potrubí z L profilu do 50x50x5 mm | kus | 6 |  | 0 | CS ÚRS 2016 01 |  |  | základní |  | 0 | 2e-05 | 0.00012 | 0.00215 | 0.0129 | 16 | K | 2 |  |  |  | ROZPOCET | 0 | 0 | 0 | 0 | 0 | 1 | 0 | 16 | -1125931108
| VV |  | viz výkres: D1.01.4a3-04, D1.01.4a3-05 | [15 empty] | VV | 2 | 1 | True | 0 | ROZPOCET
| VV |  | 6 |  | 6 | [13 empty] | VV | 2 | 2 | True | 1 | ROZPOCET
37 | K | 733193820 | Rozřezání konzoly, podpěry nebo výložníku pro potrubí z L profilu do 80x80x8 mm | kus | 3 |  | 0 | CS ÚRS 2016 01 |  |  | základní |  | 0 | 3e-05 | 9e-05 | 0.00747 | 0.02241 | 16 | K | 2 |  |  |  | ROZPOCET | 0 | 0 | 0 | 0 | 0 | 1 | 0 | 16 | 1875082454
| VV |  | viz výkres: D1.01.4a3-04, D1.01.4a3-05 | [15 empty] | VV | 2 | 1 | True | 0 | ROZPOCET
| VV |  | 3 |  | 3 | [13 empty] | VV | 2 | 2 | True | 1 | ROZPOCET
38 | K | 733890801 | Přemístění potrubí demontovaného vodorovně do 100 m v objektech výšky do 6 m | t | 0.53 |  | 0 | CS ÚRS 2016 01 |  |  | základní |  | 0 | 0 | 0 | 0 | 0 | 16 | K | 2 |  |  |  | ROZPOCET | 0 | 0 | 0 | 0 | 0 | 1 | 0 | 16 | 839802758
39 | K | 733191918 | Zaslepení potrubí ocelového závitového zavařením a skováním DN 50 | kus | 2 |  | 0 | CS ÚRS 2016 01 |  |  | základní |  | 0 | 0.00052 | 0.00104 | 0 | 0 | 16 | K | 2 |  |  |  | ROZPOCET | 0 | 0 | 0 | 0 | 0 | 1 | 0 | 16 | -79398685
| VV |  | viz výkres: D1.01.4a3-04, D1.01.4a3-05 | [15 empty] | VV | 2 | 1 | True | 0 | ROZPOCET
| VV |  | 2 |  | 2 | [13 empty] | VV | 2 | 2 | True | 1 | ROZPOCET
40 | K | 733193932 | Zaslepení potrubí ocelového hladkého dýnkem D 133 | kus | 2 |  | 0 | CS ÚRS 2016 01 |  |  | základní |  | 0 | 0.00225 | 0.0045 | 0 | 0 | 16 | K | 2 |  |  |  | ROZPOCET | 0 | 0 | 0 | 0 | 0 | 1 | 0 | 16 | -1663348136
| VV |  | viz výkres: D1.01.4a3-04, D1.01.4a3-05 | [15 empty] | VV | 2 | 1 | True | 0 | ROZPOCET
| VV |  | 2 |  | 2 | [13 empty] | VV | 2 | 2 | True | 1 | ROZPOCET
41 | K | 733111114 | Potrubí ocelové závitové bezešvé běžné v kotelnách nebo strojovnách DN 20 | m | 6 |  | 0 | CS ÚRS 2016 01 |  |  | základní |  | 0 | 0.00199 | 0.01194 | 0 | 0 | 16 | K | 2 |  |  |  | ROZPOCET | 0 | 0 | 0 | 0 | 0 | 1 | 0 | 16 | 2124974234
| VV |  | viz výkres: D1.01.4a3-04, D1.01.4a3-05 | [15 empty] | VV | 2 | 1 | True | 0 | ROZPOCET
| VV |  | 6 |  | 6 | [13 empty] | VV | 2 | 2 | True | 1 | ROZPOCET
42 | K | 733111115 | Potrubí ocelové závitové bezešvé běžné v kotelnách nebo strojovnách DN 25 | m | 16 |  | 0 | CS ÚRS 2016 01 |  |  | základní |  | 0 | 0.00296 | 0.04736 | 0 | 0 | 16 | K | 2 |  |  |  | ROZPOCET | 0 | 0 | 0 | 0 | 0 | 1 | 0 | 16 | -782392136
| VV |  | viz výkres: D1.01.4a3-04, D1.01.4a3-05 | [15 empty] | VV | 2 | 1 | True | 0 | ROZPOCET
| VV |  | 16 |  | 16 | [13 empty] | VV | 2 | 2 | True | 1 | ROZPOCET
43 | K | 733111118 | Potrubí ocelové závitové bezešvé běžné v kotelnách nebo strojovnách DN 50 | m | 1 |  | 0 | CS ÚRS 2016 01 |  |  | základní |  | 0 | 0.00629 | 0.00629 | 0 | 0 | 16 | K | 2 |  |  |  | ROZPOCET | 0 | 0 | 0 | 0 | 0 | 1 | 0 | 16 | -1318361537
| VV |  | viz výkres: D1.01.4a3-04, D1.01.4a3-05 | [15 empty] | VV | 2 | 1 | True | 0 | ROZPOCET
| VV |  | 1 |  | 1 | [13 empty] | VV | 2 | 2 | True | 1 | ROZPOCET
44 | K | 733111218 | Potrubí ocelové závitové bezešvé zesílené v kotelnách nebo strojovnách DN 50 | m | 10 |  | 0 | CS ÚRS 2016 01 |  |  | základní |  | 0 | 0.00643 | 0.0643 | 0 | 0 | 16 | K | 2 |  |  |  | ROZPOCET | 0 | 0 | 0 | 0 | 0 | 1 | 0 | 16 | 522258695
| VV |  | viz výkres: D1.01.4a3-04, D1.01.4a3-05 | [15 empty] | VV | 2 | 1 | True | 0 | ROZPOCET
| VV |  | 10 |  | 10 | [13 empty] | VV | 2 | 2 | True | 1 | ROZPOCET
45 | K | 733121225 | Potrubí ocelové hladké bezešvé v kotelnách nebo strojovnách D 89x3,6 | m | 45 |  | 0 | CS ÚRS 2016 01 |  |  | základní |  | 0 | 0.00908 | 0.4086 | 0 | 0 | 16 | K | 2 |  |  |  | ROZPOCET | 0 | 0 | 0 | 0 | 0 | 1 | 0 | 16 | -1920735204
| VV |  | viz výkres: D1.01.4a3-04, D1.01.4a3-05 | [15 empty] | VV | 2 | 1 | True | 0 | ROZPOCET
| VV |  | 45 |  | 45 | [13 empty] | VV | 2 | 2 | True | 1 | ROZPOCET
46 | K | 733121228 | Potrubí ocelové hladké bezešvé v kotelnách nebo strojovnách D 108x4,0 | m | 17 |  | 0 | CS ÚRS 2016 01 |  |  | základní |  | 0 | 0.01228 | 0.20876 | 0 | 0 | 16 | K | 2 |  |  |  | ROZPOCET | 0 | 0 | 0 | 0 | 0 | 1 | 0 | 16 | -648217762
| VV |  | viz výkres: D1.01.4a3-04, D1.01.4a3-05 | [15 empty] | VV | 2 | 1 | True | 0 | ROZPOCET
| VV |  | 17 |  | 17 | [13 empty] | VV | 2 | 2 | True | 1 | ROZPOCET
47 | K | 733190107 | Zkouška těsnosti potrubí ocelové závitové do DN 40 | m | 22 |  | 0 | CS ÚRS 2016 01 |  |  | základní |  | 0 | 0 | 0 | 0 | 0 | 16 | K | 2 |  |  |  | ROZPOCET | 0 | 0 | 0 | 0 | 0 | 1 | 0 | 16 | -475943406
| VV |  | viz výkres: D1.01.4a3-04, D1.01.4a3-05 | [15 empty] | VV | 2 | 1 | True | 0 | ROZPOCET
| VV |  | 22 |  | 22 | [13 empty] | VV | 2 | 2 | True | 1 | ROZPOCET
48 | K | 733190108 | Zkouška těsnosti potrubí ocelové závitové do DN 50 | m | 11 |  | 0 | CS ÚRS 2016 01 |  |  | základní |  | 0 | 0 | 0 | 0 | 0 | 16 | K | 2 |  |  |  | ROZPOCET | 0 | 0 | 0 | 0 | 0 | 1 | 0 | 16 | -1426936625
| VV |  | viz výkres: D1.01.4a3-04, D1.01.4a3-05 | [15 empty] | VV | 2 | 1 | True | 0 | ROZPOCET
| VV |  | 11 |  | 11 | [13 empty] | VV | 2 | 2 | True | 1 | ROZPOCET
49 | K | 733190225 | Zkouška těsnosti potrubí ocelové hladké přes D 60,3x2,9 do D 89x5,0 | m | 45 |  | 0 | CS ÚRS 2016 01 |  |  | základní |  | 0 | 0 | 0 | 0 | 0 | 16 | K | 2 |  |  |  | ROZPOCET | 0 | 0 | 0 | 0 | 0 | 1 | 0 | 16 | -316062829
| VV |  | viz výkres: D1.01.4a3-04, D1.01.4a3-05 | [15 empty] | VV | 2 | 1 | True | 0 | ROZPOCET
| VV |  | 45 |  | 45 | [13 empty] | VV | 2 | 2 | True | 1 | ROZPOCET
50 | K | 733190232 | Zkouška těsnosti potrubí ocelové hladké přes D 89x5,0 do D 133x5,0 | m | 17 |  | 0 | CS ÚRS 2016 01 |  |  | základní |  | 0 | 0 | 0 | 0 | 0 | 16 | K | 2 |  |  |  | ROZPOCET | 0 | 0 | 0 | 0 | 0 | 1 | 0 | 16 | 266259470
| VV |  | viz výkres: D1.01.4a3-04, D1.01.4a3-05 | [15 empty] | VV | 2 | 1 | True | 0 | ROZPOCET
| VV |  | 17 |  | 17 | [13 empty] | VV | 2 | 2 | True | 1 | ROZPOCET
51 | K | 998733101 | Přesun hmot tonážní pro rozvody potrubí v objektech v do 6 m | t | 0.757 |  | 0 | CS ÚRS 2016 01 |  |  | základní |  | 0 | 0 | 0 | 0 | 0 | 16 | K | 2 |  |  |  | ROZPOCET | 0 | 0 | 0 | 0 | 0 | 1 | 0 | 16 | 1355299113
| D | 734 | Ústřední vytápění - armatury |  |  |  | 0 | [5 empty] | 0 |  | 0.4247 |  | 0.039 | 2 | D | 1 |  |  |  | ROZPOCET | [6 empty] | 0
52 | K | 734100812 | Demontáž armatury přírubové se dvěma přírubami do DN 100 | kus | 1 |  | 0 | CS ÚRS 2016 01 |  |  | základní |  | 0 | 2e-05 | 2e-05 | 0.039 | 0.039 | 16 | K | 2 |  |  |  | ROZPOCET | 0 | 0 | 0 | 0 | 0 | 1 | 0 | 16 | -1937506560
| VV |  | viz výkres: D1.01.4a3-04, D1.01.4a3-05 | [15 empty] | VV | 2 | 1 | True | 0 | ROZPOCET
| VV |  | 1 |  | 1 | [13 empty] | VV | 2 | 2 | True | 1 | ROZPOCET
53 | K | 734109216 | Montáž armatury přírubové se dvěma přírubami PN 16 DN 80 | soubor | 6 |  | 0 | CS ÚRS 2016 01 |  |  | základní |  | 0 | 0.01149 | 0.06894 | 0 | 0 | 16 | K | 2 |  |  |  | ROZPOCET | 0 | 0 | 0 | 0 | 0 | 1 | 0 | 16 | 1723221896
| VV |  | viz výkres: D1.01.4a3-04, D1.01.4a3-05 | [15 empty] | VV | 2 | 1 | True | 0 | ROZPOCET
| VV |  | 6 |  | 6 | [13 empty] | VV | 2 | 2 | True | 1 | ROZPOCET
54 | K | 734163428 | Filtr DN 80 PN 16 do 300°C z uhlíkové oceli s vypouštěcí přírubou | soubor | 2 |  | 0 | CS ÚRS 2016 01 |  |  | základní |  | 0 | 0.02974 | 0.05948 | 0 | 0 | 16 | K | 2 |  |  |  | ROZPOCET | 0 | 0 | 0 | 0 | 0 | 1 | 0 | 16 | -505503909
| VV |  | viz výkres: D1.01.4a3-04, D1.01.4a3-05 | [15 empty] | VV | 2 | 1 | True | 0 | ROZPOCET
| VV |  | 2 |  | 2 | [13 empty] | VV | 2 | 2 | True | 1 | ROZPOCET
55 | K | 7341926R8 | Zpětný ventil mezipřírubový DN 80 PN 16 | soubor | 2 |  | 0 |  |  |  | základní |  | 0 | 0.02901 | 0.05802 | 0 | 0 | 16 | K | 2 |  |  |  | ROZPOCET | 0 | 0 | 0 | 0 | 0 | 1 | 0 | 16 | -745504794
| VV |  | viz výkres: D1.01.4a3-04, D1.01.4a3-05 | [15 empty] | VV | 2 | 1 | True | 0 | ROZPOCET
| VV |  | 2 |  | 2 | [13 empty] | VV | 2 | 2 | True | 1 | ROZPOCET
56 | K | 734193116 | Klapka mezipřírubová uzavírací DN 80 PN 16 do 120°C disk tvárná litina | soubor | 2 |  | 0 | CS ÚRS 2016 01 |  |  | základní |  | 0 | 0.01467 | 0.02934 | 0 | 0 | 16 | K | 2 |  |  |  | ROZPOCET | 0 | 0 | 0 | 0 | 0 | 1 | 0 | 16 | 1605447582
| VV |  | viz výkres: D1.01.4a3-04, D1.01.4a3-05 | [15 empty] | VV | 2 | 1 | True | 0 | ROZPOCET
| VV |  | 2 |  | 2 | [13 empty] | VV | 2 | 2 | True | 1 | ROZPOCET
57 | K | 734109217 | Montáž armatury přírubové se dvěma přírubami PN 16 DN 100 | soubor | 3 |  | 0 | CS ÚRS 2016 01 |  |  | základní |  | 0 | 0.01362 | 0.04086 | 0 | 0 | 16 | K | 2 |  |  |  | ROZPOCET | 0 | 0 | 0 | 0 | 0 | 1 | 0 | 16 | -787096893
| VV |  | viz výkres: D1.01.4a3-04, D1.01.4a3-05 | [15 empty] | VV | 2 | 1 | True | 0 | ROZPOCET
| VV |  | 3 |  | 3 | [13 empty] | VV | 2 | 2 | True | 1 | ROZPOCET
58 | K | 7341114R8 | Ventil parní přírubový uzavírací přímý s vlnovc. ucpávkou, DN 100 PN 16 | soubor | 1 |  | 0 |  |  |  | základní |  | 0 | 0.0496 | 0.0496 | 0 | 0 | 16 | K | 2 |  |  |  | ROZPOCET | 0 | 0 | 0 | 0 | 0 | 1 | 0 | 16 | 1523214544
| VV |  | viz výkres: D1.01.4a3-04, D1.01.4a3-05 | [15 empty] | VV | 2 | 1 | True | 0 | ROZPOCET
| VV |  | 1 |  | 1 | [13 empty] | VV | 2 | 2 | True | 1 | ROZPOCET
59 | K | 734193117 | Klapka mezipřírubová uzavírací DN 100 PN 16 do 120°C disk tvárná litina | soubor | 2 |  | 0 | CS ÚRS 2016 01 |  |  | základní |  | 0 | 0.01749 | 0.03498 | 0 | 0 | 16 | K | 2 |  |  |  | ROZPOCET | 0 | 0 | 0 | 0 | 0 | 1 | 0 | 16 | -1741590505
| VV |  | viz výkres: D1.01.4a3-04, D1.01.4a3-05 | [15 empty] | VV | 2 | 1 | True | 0 | ROZPOCET
| VV |  | 2 |  | 2 | [13 empty] | VV | 2 | 2 | True | 1 | ROZPOCET
60 | K | 734173414 | Spoj přírubový PN 16/I do 200°C DN 50 | soubor | 2 |  | 0 | CS ÚRS 2016 01 |  |  | základní |  | 0 | 0.00617 | 0.01234 | 0 | 0 | 16 | K | 2 |  |  |  | ROZPOCET | 0 | 0 | 0 | 0 | 0 | 1 | 0 | 16 | -1093478134
| VV |  | viz výkres: D1.01.4a3-04, D1.01.4a3-05 | [15 empty] | VV | 2 | 1 | True | 0 | ROZPOCET
| VV |  | 2 |  | 2 | [13 empty] | VV | 2 | 2 | True | 1 | ROZPOCET
61 | K | 734173417 | Spoj přírubový PN 16/I do 200°C DN 80 | soubor | 5 |  | 0 | CS ÚRS 2016 01 |  |  | základní |  | 0 | 0.00963 | 0.04815 | 0 | 0 | 16 | K | 2 |  |  |  | ROZPOCET | 0 | 0 | 0 | 0 | 0 | 1 | 0 | 16 | -1039913192
| VV |  | viz výkres: D1.01.4a3-04, D1.01.4a3-05 | [15 empty] | VV | 2 | 1 | True | 0 | ROZPOCET
| VV |  | 5 |  | 5 | [13 empty] | VV | 2 | 2 | True | 1 | ROZPOCET
62 | K | 734173418 | Spoj přírubový PN 16/I do 200°C DN 100 | soubor | 1 |  | 0 | CS ÚRS 2016 01 |  |  | základní |  | 0 | 0.01168 | 0.01168 | 0 | 0 | 16 | K | 2 |  |  |  | ROZPOCET | 0 | 0 | 0 | 0 | 0 | 1 | 0 | 16 | 568257215
| VV |  | viz výkres: D1.01.4a3-04, D1.01.4a3-05 | [15 empty] | VV | 2 | 1 | True | 0 | ROZPOCET
| VV |  | 1 |  | 1 | [13 empty] | VV | 2 | 2 | True | 1 | ROZPOCET
63 | K | 734191982 | Zaslepení přírubového spoje a armatur do DN 80 | kus | 1 |  | 0 | CS ÚRS 2016 01 |  |  | základní |  | 0 | 0.0011 | 0.0011 | 0 | 0 | 16 | K | 2 |  |  |  | ROZPOCET | 0 | 0 | 0 | 0 | 0 | 1 | 0 | 16 | -633633092
| VV |  | viz výkres: D1.01.4a3-04, D1.01.4a3-05 | [15 empty] | VV | 2 | 1 | True | 0 | ROZPOCET
| VV |  | 1 |  | 1 | [13 empty] | VV | 2 | 2 | True | 1 | ROZPOCET
64 | K | 734209103 | Montáž armatury závitové s jedním závitem G 1/2 | kus | 6 |  | 0 | CS ÚRS 2016 01 |  |  | základní |  | 0 | 3e-05 | 0.00018 | 0 | 0 | 16 | K | 2 |  |  |  | ROZPOCET | 0 | 0 | 0 | 0 | 0 | 1 | 0 | 16 | -1147347410
| VV |  | viz výkres: D1.01.4a3-04, D1.01.4a3-05 | [15 empty] | VV | 2 | 1 | True | 0 | ROZPOCET
| VV |  | 6 |  | 6 | [13 empty] | VV | 2 | 2 | True | 1 | ROZPOCET
65 | K | 734211120 | Ventil závitový odvzdušňovací G 1/2 PN 14 do 120°C automatický | kus | 4 |  | 0 | CS ÚRS 2016 01 |  |  | základní |  | 0 | 0.00024 | 0.00096 | 0 | 0 | 16 | K | 2 |  |  |  | ROZPOCET | 0 | 0 | 0 | 0 | 0 | 1 | 0 | 16 | 1503142912
| VV |  | viz výkres: D1.01.4a3-04, D1.01.4a3-05 | [15 empty] | VV | 2 | 1 | True | 0 | ROZPOCET
| VV |  | 4 |  | 4 | [13 empty] | VV | 2 | 2 | True | 1 | ROZPOCET
66 | K | 734291123 | Kohout plnící a vypouštěcí G 1/2 PN 10 do 110°C závitový | kus | 2 |  | 0 | CS ÚRS 2016 01 |  |  | základní |  | 0 | 0.00022 | 0.00044 | 0 | 0 | 16 | K | 2 |  |  |  | ROZPOCET | 0 | 0 | 0 | 0 | 0 | 1 | 0 | 16 | -1880210301
| VV |  | viz výkres: D1.01.4a3-04, D1.01.4a3-05 | [15 empty] | VV | 2 | 1 | True | 0 | ROZPOCET
| VV |  | 2 |  | 2 | [13 empty] | VV | 2 | 2 | True | 1 | ROZPOCET
67 | K | 734209113 | Montáž armatury závitové s dvěma závity G 1/2 | kus | 4 |  | 0 | CS ÚRS 2016 01 |  |  | základní |  | 0 | 8e-05 | 0.00032 | 0 | 0 | 16 | K | 2 |  |  |  | ROZPOCET | 0 | 0 | 0 | 0 | 0 | 1 | 0 | 16 | -1619114490
| VV |  | viz výkres: D1.01.4a3-04, D1.01.4a3-05 | [15 empty] | VV | 2 | 1 | True | 0 | ROZPOCET
| VV |  | 4 |  | 4 | [13 empty] | VV | 2 | 2 | True | 1 | ROZPOCET
68 | K | 734292713 | Kohout kulový přímý G 1/2 PN 42 do 185°C vnitřní závit | kus | 4 |  | 0 | CS ÚRS 2016 01 |  |  | základní |  | 0 | 0.00021 | 0.00084 | 0 | 0 | 16 | K | 2 |  |  |  | ROZPOCET | 0 | 0 | 0 | 0 | 0 | 1 | 0 | 16 | 876214414
| VV |  | viz výkres: D1.01.4a3-04, D1.01.4a3-05 | [15 empty] | VV | 2 | 1 | True | 0 | ROZPOCET
| VV |  | 4 |  | 4 | [13 empty] | VV | 2 | 2 | True | 1 | ROZPOCET
69 | K | 734209115 | Montáž armatury závitové s dvěma závity G 1 | kus | 2 |  | 0 | CS ÚRS 2016 01 |  |  | základní |  | 0 | 0.00015 | 0.0003 | 0 | 0 | 16 | K | 2 |  |  |  | ROZPOCET | 0 | 0 | 0 | 0 | 0 | 1 | 0 | 16 | -1707564694
| VV |  | viz výkres: D1.01.4a3-04, D1.01.4a3-05 | [15 empty] | VV | 2 | 1 | True | 0 | ROZPOCET
| VV |  | 2 |  | 2 | [13 empty] | VV | 2 | 2 | True | 1 | ROZPOCET
70 | K | 734292715 | Kohout kulový přímý G 1 PN 42 do 185°C vnitřní závit | kus | 2 |  | 0 | CS ÚRS 2016 01 |  |  | základní |  | 0 | 0.0005 | 0.001 | 0 | 0 | 16 | K | 2 |  |  |  | ROZPOCET | 0 | 0 | 0 | 0 | 0 | 1 | 0 | 16 | 396919287
| VV |  | viz výkres: D1.01.4a3-04, D1.01.4a3-05 | [15 empty] | VV | 2 | 1 | True | 0 | ROZPOCET
| VV |  | 2 |  | 2 | [13 empty] | VV | 2 | 2 | True | 1 | ROZPOCET
71 | K | 734419111 | Montáž teploměrů s ochranným pouzdrem nebo pevným stonkem a jímkou | kus | 2 |  | 0 | CS ÚRS 2016 01 |  |  | základní |  | 0 | 0.00027 | 0.00054 | 0 | 0 | 16 | K | 2 |  |  |  | ROZPOCET | 0 | 0 | 0 | 0 | 0 | 1 | 0 | 16 | -967580107
| VV |  | viz výkres: D1.01.4a3-04, D1.01.4a3-05 | [15 empty] | VV | 2 | 1 | True | 0 | ROZPOCET
| VV |  | 2 |  | 2 | [13 empty] | VV | 2 | 2 | True | 1 | ROZPOCET
72 | K | 734411102 | Teploměr technický s pevným stonkem a jímkou zadní připojení průměr 63 mm délky 75 mm | kus | 2 |  | 0 | CS ÚRS 2016 01 |  |  | základní |  | 0 | 0.00052 | 0.00104 | 0 | 0 | 16 | K | 2 |  |  |  | ROZPOCET | 0 | 0 | 0 | 0 | 0 | 1 | 0 | 16 | -1999391253
| VV |  | viz výkres: D1.01.4a3-04, D1.01.4a3-05 | [15 empty] | VV | 2 | 1 | True | 0 | ROZPOCET
| VV |  | 2 |  | 2 | [13 empty] | VV | 2 | 2 | True | 1 | ROZPOCET
73 | K | 7344241R2 | Montáž tlakoměrů s kondenzační smyčkou | kus | 1 |  | 0 |  |  |  | základní |  | 0 | 0.00027 | 0.00027 | 0 | 0 | 16 | K | 2 |  |  |  | ROZPOCET | 0 | 0 | 0 | 0 | 0 | 1 | 0 | 16 | -312616603
| VV |  | viz výkres: D1.01.4a3-04, D1.01.4a3-05 | [15 empty] | VV | 2 | 1 | True | 0 | ROZPOCET
| VV |  | 1 |  | 1 | [13 empty] | VV | 2 | 2 | True | 1 | ROZPOCET
74 | K | 7344211R2 | Tlakoměr s pevným stonkem a zpětnou klapkou tlak 0-6 bar průměr 63 mm spodní připojení | kus | 1 |  | 0 |  |  |  | základní |  | 0 | 0.00147 | 0.00147 | 0 | 0 | 16 | K | 2 |  |  |  | ROZPOCET | 0 | 0 | 0 | 0 | 0 | 1 | 0 | 16 | -2009967932
| VV |  | viz výkres: D1.01.4a3-04, D1.01.4a3-05 | [15 empty] | VV | 2 | 1 | True | 0 | ROZPOCET
| VV |  | 1 |  | 1 | [13 empty] | VV | 2 | 2 | True | 1 | ROZPOCET
75 | K | 734424102 | Kondenzační smyčka k přivaření stočená PN 250 do 300°C | kus | 1 |  | 0 | CS ÚRS 2016 01 |  |  | základní |  | 0 | 0.00085 | 0.00085 | 0 | 0 | 16 | K | 2 |  |  |  | ROZPOCET | 0 | 0 | 0 | 0 | 0 | 1 | 0 | 16 | 1751948542
| VV |  | viz výkres: D1.01.4a3-04, D1.01.4a3-05 | [15 empty] | VV | 2 | 1 | True | 0 | ROZPOCET
| VV |  | 1 |  | 1 | [13 empty] | VV | 2 | 2 | True | 1 | ROZPOCET
76 | K | 734499211 | Montáž návarku | kus | 3 |  | 0 | CS ÚRS 2016 01 |  |  | základní |  | 0 | 0.00015 | 0.00045 | 0 | 0 | 16 | K | 2 |  |  |  | ROZPOCET | 0 | 0 | 0 | 0 | 0 | 1 | 0 | 16 | -1818397234
| VV |  | viz výkres: D1.01.4a3-04, D1.01.4a3-05 | [15 empty] | VV | 2 | 1 | True | 0 | ROZPOCET
| VV |  | 3 |  | 3 | [13 empty] | VV | 2 | 2 | True | 1 | ROZPOCET
77 | K | 734494121 | Návarek s metrickým závitem M 20x1,5 délky do 220 mm | kus | 3 |  | 0 | CS ÚRS 2016 01 |  |  | základní |  | 0 | 0.00051 | 0.00153 | 0 | 0 | 16 | K | 2 |  |  |  | ROZPOCET | 0 | 0 | 0 | 0 | 0 | 1 | 0 | 16 | -1822728228
| VV |  | viz výkres: D1.01.4a3-04, D1.01.4a3-05 | [15 empty] | VV | 2 | 1 | True | 0 | ROZPOCET
| VV |  | 3 |  | 3 | [13 empty] | VV | 2 | 2 | True | 1 | ROZPOCET
78 | K | 998734101 | Přesun hmot tonážní pro armatury v objektech v do 6 m | t | 0.425 |  | 0 | CS ÚRS 2016 01 |  |  | základní |  | 0 | 0 | 0 | 0 | 0 | 16 | K | 2 |  |  |  | ROZPOCET | 0 | 0 | 0 | 0 | 0 | 1 | 0 | 16 | 1132495728
| D | 783 | Dokončovací práce - nátěry |  |  |  | 0 | [5 empty] | 0 |  | 0.00376 |  | 0 | 2 | D | 1 |  |  |  | ROZPOCET | [6 empty] | 0
79 | K | 783614651 | Základní antikorozní jednonásobný syntetický potrubí do DN 50 mm | m | 33 |  | 0 | CS ÚRS 2016 01 |  |  | základní |  | 0 | 2e-05 | 0.00066 | 0 | 0 | 16 | K | 2 |  |  |  | ROZPOCET | 0 | 0 | 0 | 0 | 0 | 1 | 0 | 16 | 202221554
| VV |  | viz výkres: D1.01.4a3-04, D1.01.4a3-05 | [15 empty] | VV | 2 | 1 | True | 0 | ROZPOCET
| VV |  | 33 |  | 33 | [13 empty] | VV | 2 | 2 | True | 1 | ROZPOCET
80 | K | 783614661 | Základní antikorozní jednonásobný syntetický potrubí do DN 100 mm | m | 62 |  | 0 | CS ÚRS 2016 01 |  |  | základní |  | 0 | 5e-05 | 0.0031 | 0 | 0 | 16 | K | 2 |  |  |  | ROZPOCET | 0 | 0 | 0 | 0 | 0 | 1 | 0 | 16 | 1700728510
| VV |  | viz výkres: D1.01.4a3-04, D1.01.4a3-05 | [15 empty] | VV | 2 | 1 | True | 0 | ROZPOCET
| VV |  | 62 |  | 62 | [13 empty] | VV | 2 | 2 | True | 1 | ROZPOCET
| D | 713 | Izolace tepelné |  |  |  | 0 | [5 empty] | 0 |  | 0.13917 |  | 0.2439 | 2 | D | 1 |  |  |  | ROZPOCET | [6 empty] | 0
81 | K | 713400921 | Příplatek k opravě izolací tepelných potrubí vyspravení foliemi za správkový kus | kus | 4 |  | 0 | CS ÚRS 2016 01 |  |  | základní |  | 0 | 0 | 0 | 0 | 0 | 16 | K | 2 |  |  |  | ROZPOCET | 0 | 0 | 0 | 0 | 0 | 1 | 0 | 16 | 1062899312
| VV |  | viz výkres: D1.01.4a3-04, D1.01.4a3-05 | [15 empty] | VV | 2 | 1 | True | 0 | ROZPOCET
| VV |  | 4 |  | 4 | [13 empty] | VV | 2 | 2 | True | 1 | ROZPOCET
82 | K | 713410831 | Odstanění izolace tepelné potrubí pásy nebo rohožemi s AL fólií staženými drátem tl do 50 mm | m | 45 |  | 0 | CS ÚRS 2016 01 |  |  | základní |  | 0 | 0 | 0 | 0.00542 | 0.2439 | 16 | K | 2 |  |  |  | ROZPOCET | 0 | 0 | 0 | 0 | 0 | 1 | 0 | 16 | -1157811112
| VV |  | viz výkres: D1.01.4a3-04, D1.01.4a3-05 | [15 empty] | VV | 2 | 1 | True | 0 | ROZPOCET
| VV |  | 45 |  | 45 | [13 empty] | VV | 2 | 2 | True | 1 | ROZPOCET
83 | K | 713411141 | Montáž izolace tepelné potrubí pásy nebo rohožemi s Al fólií staženými Al páskou 1x | m2 | 23 |  | 0 | CS ÚRS 2016 01 |  |  | základní |  | 0 | 0.00038 | 0.00874 | 0 | 0 | 16 | K | 2 |  |  |  | ROZPOCET | 0 | 0 | 0 | 0 | 0 | 1 | 0 | 16 | -113548180
| VV |  | viz výkres: D1.01.4a3-04, D1.01.4a3-05 | [15 empty] | VV | 2 | 1 | True | 0 | ROZPOCET
| VV |  | 23 |  | 23 | [13 empty] | VV | 2 | 2 | True | 1 | ROZPOCET
84 | M | 631541180R | rohož pro technické izolace z minerální vlny s kařírovanou Al fólií, tl.80 mm | m2 | 16 |  | 0 |  |  |  | základní |  | 0 | 0.0052 | 0.0832 | 0 | 0 | 32 | M | 2 |  |  |  | ROZPOCET | 0 | 0 | 0 | 0 | 0 | 1 | 0 | 16 | 240863226
| VV |  | viz výkres: D1.01.4a3-04, D1.01.4a3-05 | [15 empty] | VV | 2 | 1 | True | 0 | ROZPOCET
| VV |  | 16 |  | 16 | [13 empty] | VV | 2 | 2 | True | 1 | ROZPOCET
85 | M | 631541200R | rohož pro technické izolace z minerální vlny s kařírovanou Al fólií, tl.100 mm | m2 | 7 |  | 0 |  |  |  | základní |  | 0 | 0.0065 | 0.0455 | 0 | 0 | 32 | M | 2 |  |  |  | ROZPOCET | 0 | 0 | 0 | 0 | 0 | 1 | 0 | 16 | 1865303570
| VV |  | viz výkres: D1.01.4a3-04, D1.01.4a3-05 | [15 empty] | VV | 2 | 1 | True | 0 | ROZPOCET
| VV |  | 7 |  | 7 | [13 empty] | VV | 2 | 2 | True | 1 | ROZPOCET
86 | K | 713463211 | Montáž izolace tepelné potrubí potrubními pouzdry s Al fólií staženými Al páskou 1x D do 50 mm | m | 1 |  | 0 | CS ÚRS 2016 01 |  |  | základní |  | 0 | 0.0002 | 0.0002 | 0 | 0 | 16 | K | 2 |  |  |  | ROZPOCET | 0 | 0 | 0 | 0 | 0 | 1 | 0 | 16 | -1166703193
| VV |  | viz výkres: D1.01.4a3-04, D1.01.4a3-05 | [15 empty] | VV | 2 | 1 | True | 0 | ROZPOCET
| VV |  | 1 |  | 1 | [13 empty] | VV | 2 | 2 | True | 1 | ROZPOCET
87 | M | 631545320R | pouzdro potrubní izolační z minerální vlny s AL fólií, d35/30 mm | m | 1 |  | 0 |  |  |  | základní |  | 0 | 0.00032 | 0.00032 | 0 | 0 | 32 | M | 2 |  |  |  | ROZPOCET | 0 | 0 | 0 | 0 | 0 | 1 | 0 | 16 | -612433273
| VV |  | viz výkres: D1.01.4a3-04, D1.01.4a3-05 | [15 empty] | VV | 2 | 1 | True | 0 | ROZPOCET
| VV |  | 1 |  | 1 | [13 empty] | VV | 2 | 2 | True | 1 | ROZPOCET
88 | M | 631546050R | pouzdro potrubní izolační z minerální vlny s AL fólií, d60/50 mm | m | 1 |  | 0 |  |  |  | základní |  | 0 | 0.00121 | 0.00121 | 0 | 0 | 32 | M | 2 |  |  |  | ROZPOCET | 0 | 0 | 0 | 0 | 0 | 1 | 0 | 16 | -181625129
| VV |  | viz výkres: D1.01.4a3-04, D1.01.4a3-05 | [15 empty] | VV | 2 | 1 | True | 0 | ROZPOCET
| VV |  | 1 |  | 1 | [13 empty] | VV | 2 | 2 | True | 1 | ROZPOCET
89 | K | 998713101 | Přesun hmot tonážní pro izolace tepelné v objektech v do 6 m | t | 0.139 |  | 0 | CS ÚRS 2016 01 |  |  | základní |  | 0 | 0 | 0 | 0 | 0 | 16 | K | 2 |  |  |  | ROZPOCET | 0 | 0 | 0 | 0 | 0 | 1 | 0 | 16 | 1930554731
| D | Z | Zámečnické výrobky |  |  |  | 0 | [5 empty] | 0 |  | 0.1044 |  | 0 | 1 | D | 1 |  |  |  | ROZPOCET | [6 empty] | 0
90 | K | 767-Z01 | Montáž kovových stvebních doplňkových konstrukcí | kg | 104 |  | 0 |  |  |  | základní |  | 0 | 0 | 0 | 0 | 0 | 4 | K | 2 |  |  |  | ROZPOCET | 0 | 0 | 0 | 0 | 0 | 1 | 0 | 4 | 1834428901
| VV |  | viz výkres: D1.01.4a3-04, D1.01.4a3-05 | [15 empty] | VV | 2 | 1 | True | 0 | ROZPOCET
| VV |  | 104 |  | 104 | [13 empty] | VV | 2 | 2 | True | 1 | ROZPOCET
91 | M | 767-Z02 | Nosník ocelový | m | 6 |  | 0 |  |  |  | základní |  | 0 | 0.006 | 0.036 | 0 | 0 | 8 | M | 2 |  |  |  | ROZPOCET | 0 | 0 | 0 | 0 | 0 | 1 | 0 | 4 | -1470676785
| VV |  | viz výkres: D1.01.4a3-04, D1.01.4a3-05 | [15 empty] | VV | 2 | 1 | True | 0 | ROZPOCET
| VV |  | 6 |  | 6 | [13 empty] | VV | 2 | 2 | True | 1 | ROZPOCET
92 | M | 767-Z03 | Tyč ocelová závitivá M8 | m | 12 |  | 0 |  |  |  | základní |  | 0 | 0.0045 | 0.054 | 0 | 0 | 8 | M | 2 |  |  |  | ROZPOCET | 0 | 0 | 0 | 0 | 0 | 1 | 0 | 4 | 1255456067
| VV |  | viz výkres: D1.01.4a3-04, D1.01.4a3-05 | [15 empty] | VV | 2 | 1 | True | 0 | ROZPOCET
| VV |  | 12 |  | 12 | [13 empty] | VV | 2 | 2 | True | 1 | ROZPOCET
93 | M | 767-Z04 | Objímka dvoušroubová s hlavou M8 | kus | 12 |  | 0 |  |  |  | základní |  | 0 | 0.0004 | 0.0048 | 0 | 0 | 8 | M | 2 |  |  |  | ROZPOCET | 0 | 0 | 0 | 0 | 0 | 1 | 0 | 4 | 639337419
| VV |  | viz výkres: D1.01.4a3-04, D1.01.4a3-05 | [15 empty] | VV | 2 | 1 | True | 0 | ROZPOCET
| VV |  | 12 |  | 12 | [13 empty] | VV | 2 | 2 | True | 1 | ROZPOCET
94 | M | 767-Z05 | Šroub s hmoždinkou M8 | kus | 12 |  | 0 |  |  |  | základní |  | 0 | 0.0004 | 0.0048 | 0 | 0 | 8 | M | 2 |  |  |  | ROZPOCET | 0 | 0 | 0 | 0 | 0 | 1 | 0 | 4 | -231473658
| VV |  | viz výkres: D1.01.4a3-04, D1.01.4a3-05 | [15 empty] | VV | 2 | 1 | True | 0 | ROZPOCET
| VV |  | 12 |  | 12 | [13 empty] | VV | 2 | 2 | True | 1 | ROZPOCET
95 | M | 767-Z06 | Sestava mont. dílů nosníku | kus | 12 |  | 0 |  |  |  | základní |  | 0 | 0.0002 | 0.0024 | 0 | 0 | 8 | M | 2 |  |  |  | ROZPOCET | 0 | 0 | 0 | 0 | 0 | 1 | 0 | 4 | -1198761225
| VV |  | viz výkres: D1.01.4a3-04, D1.01.4a3-05 | [15 empty] | VV | 2 | 1 | True | 0 | ROZPOCET
| VV |  | 12 |  | 12 | [13 empty] | VV | 2 | 2 | True | 1 | ROZPOCET
96 | M | 767-Z07 | Sestava spoj. dílů objímky | kus | 12 |  | 0 |  |  |  | základní |  | 0 | 0.0002 | 0.0024 | 0 | 0 | 8 | M | 2 |  |  |  | ROZPOCET | 0 | 0 | 0 | 0 | 0 | 1 | 0 | 4 | -908718684
| VV |  | viz výkres: D1.01.4a3-04, D1.01.4a3-05 | [15 empty] | VV | 2 | 1 | True | 0 | ROZPOCET
| VV |  | 12 |  | 12 | [13 empty] | VV | 2 | 2 | True | 1 | ROZPOCET
| D | HZS | Hodinové zúčtovací sazby |  |  |  | 0 | [5 empty] | 0 |  | 0 |  | 0 | 4 | D | 1 |  |  |  | ROZPOCET | [6 empty] | 0
97 | K | 799-M01 | Doregulování hydrodinamických tlaků | hod | 4 |  | 0 |  |  |  | základní |  | 0 | 0 | 0 | 0 | 0 | 4 | K | 2 |  |  |  | ROZPOCET | 0 | 0 | 0 | 0 | 0 | 1 | 0 | 4 | 784184425
| VV |  | 4 |  | 4 | [13 empty] | VV | 2 | 2 | True | 1 | ROZPOCET
98 | K | 799-M03 | Uvedení do provozu | hod | 30 |  | 0 |  |  |  | základní |  | 0 | 0 | 0 | 0 | 0 | 4 | K | 2 |  |  |  | ROZPOCET | 0 | 0 | 0 | 0 | 0 | 1 | 0 | 4 | -375071061
| VV |  | 30 |  | 30 | [13 empty] | VV | 2 | 2 | True | 1 | ROZPOCET
99 | K | 799-M04 | Napuštění a odvzdušnění soustavy | hod | 5 |  | 0 |  |  |  | základní |  | 0 | 0 | 0 | 0 | 0 | 4 | K | 2 |  |  |  | ROZPOCET | 0 | 0 | 0 | 0 | 0 | 1 | 0 | 4 | -328173225
| VV |  | 5 |  | 5 | [13 empty] | VV | 2 | 2 | True | 1 | ROZPOCET
100 | K | 799-M05 | Topná zkouška | hod | 20 |  | 0 |  |  |  | základní |  | 0 | 0 | 0 | 0 | 0 | 4 | K | 2 |  |  |  | ROZPOCET | 0 | 0 | 0 | 0 | 0 | 1 | 0 | 4 | -1525035932
| VV |  | 20 |  | 20 | [13 empty] | VV | 2 | 2 | True | 1 | ROZPOCET
101 | K | 799-M06 | Nezměřitelné stavební práce | hod | 10 |  | 0 |  |  |  | základní |  | 0 | 0 | 0 | 0 | 0 | 4 | K | 2 |  |  |  | ROZPOCET | 0 | 0 | 0 | 0 | 0 | 1 | 0 | 4 | 960913384
| VV |  | 10 |  | 10 | [13 empty] | VV | 2 | 2 | True | 1 | ROZPOCET
102 | K | 799-M07 | Napojení na rozvody | hod | 6 |  | 0 |  |  |  | základní |  | 0 | 0 | 0 | 0 | 0 | 4 | K | 2 |  |  |  | ROZPOCET | 0 | 0 | 0 | 0 | 0 | 1 | 0 | 4 | 1888468803
| VV |  | 6 |  | 6 | [13 empty] | VV | 2 | 2 | True | 1 | ROZPOCET

## D1_01_4b - Chlazení
| List obsahuje: |  | 1) Krycí list soupisu | 2) Rekapitulace |  |  | 3) Soupis prací | Zpět na list: | Rekapitulace stavby
{b49114de-22f8-4d2a-bd12-05599c5c3db6}
2
| KRYCÍ LIST SOUPISU | [8 empty] | v --- níže se nacházejí doplnkové a pomocné údaje k sestavám --- v | [8 empty] | False
Stavba:
Výstavba čtyř operačních sálů a sterilizace Krajské zdravotní a.s.Nemocnice Teplice o.z.
Objekt:
D1_01 - Pavilon operačních sálů a CS
Soupis:
D1_01_4b - Chlazení
| KSO: |  |  |  |  | CC-CZ:
| Místo: |  | Teplice |  |  | Datum: | 12. 10. 2016
| Zadavatel: |  |  |  |  | IČ:
|  | Krajská zdravotní a.s., Ústí nad Labem |  |  |  | DIČ:
| Uchazeč: |  |  |  |  | IČ:
DIČ:
| Projektant: |  |  |  |  | IČ:
|  | Atelier Penta v.o.s., Mrštíkova 12, Jihlava |  |  |  | DIČ:
Poznámka:
| Cena bez DPH | [5 empty] | 0
|  |  | Základ daně |  |  | Sazba daně | Výše daně
| DPH | základní | 0 |  |  | 21% | 0
|  | snížená | 0 |  |  | 15% | 0
|  | zákl. přenesená | 0 |  |  | 21% | 0
|  | sníž. přenesená | 0 |  |  | 15% | 0
|  | nulová | 0 |  |  | 0% | 0
| Cena s DPH |  |  | v | CZK |  | 0
REKAPITULACE ČLENĚNÍ SOUPISU PRACÍ
Stavba:
Výstavba čtyř operačních sálů a sterilizace Krajské zdravotní a.s.Nemocnice Teplice o.z.
Objekt:
D1_01 - Pavilon operačních sálů a CS
Soupis:
D1_01_4b - Chlazení
Místo: |  |  | Teplice |  |  | Datum: | 12. 10. 2016
Zadavatel: |  |  | Krajská zdravotní a.s., Ústí nad Labem |  |  | Projektant: | Atelier Penta v.o.s., Mrštíkova 12, Jihlava
Uchazeč:
Kód dílu - Popis | [6 empty] | Cena celkem [CZK]
Náklady soupisu celkem | [6 empty] | 0 | [12 empty] | -1
| 89 - Ostatní konstrukce na trubním vedení | [5 empty] | 0
| 713 - Izolace tepelné | [5 empty] | 0
| 722 - Vnitřní vodovod | [5 empty] | 0
| 732 - Strojovny | [5 empty] | 0
| 733 - Rozvod potrubí | [5 empty] | 0
| 734 - Armatury | [5 empty] | 0
| 767 - Konstrukce zámečnické | [5 empty] | 0
SOUPIS PRACÍ
Stavba:
Výstavba čtyř operačních sálů a sterilizace Krajské zdravotní a.s.Nemocnice Teplice o.z.
Objekt:
D1_01 - Pavilon operačních sálů a CS
Soupis:
D1_01_4b - Chlazení
Místo: |  |  | Teplice |  |  | Datum: | 12. 10. 2016
Zadavatel: |  |  | Krajská zdravotní a.s., Ústí nad Labem |  |  | Projektant: | Atelier Penta v.o.s., Mrštíkova 12, Jihlava
Uchazeč:
PČ | Typ | Kód | Popis | MJ | Množství | J.cena [CZK] | Cena celkem [CZK] | Cenová soustava |  | Poznámka | DPH | J. Nh [h] | Nh celkem [h] | J. hmotnost [t] | Hmotnost celkem [t] | J. suť [t] | Suť Celkem [t]
Náklady soupisu celkem | [6 empty] | 0 | [5 empty] | 0 |  | 0 |  | 0 |  | D | -1 | [10 empty] | 0
| D | 89 | Ostatní konstrukce na trubním vedení |  |  |  | 0 | [5 empty] | 0 |  | 0 |  | 0 | 1 | D | 0 |  |  |  | ROZPOCET | [6 empty] | 0
1 | K | 230120043R00 | Čištění potrubí profukováním nebo proplach. DN 50 | m | 240 |  | 0 |  |  |  | základní |  | 0 | 0 | 0 | 0 | 0 | 4 | K | 1 |  |  |  | ROZPOCET | 0 | 0 | 0 | 0 | 0 | 1 | 0 | 4 | 1
| VV |  | Viz PD - Půdorys 1.NP, 2.NP, schémata, Techn. zpráva | [15 empty] | VV | 1 | 1 | True | 0 | ROZPOCET
| VV |  | . | [15 empty] | VV | 1 | 1 | True | 0 | ROZPOCET
| VV |  | 240 |  | 240 | [13 empty] | VV | 1 | 2 | True | 1 | ROZPOCET
2 | K | 230120045R00 | Čištění potrubí profukováním nebo proplach. DN 80 | m | 96 |  | 0 |  |  |  | základní |  | 0 | 0 | 0 | 0 | 0 | 4 | K | 1 |  |  |  | ROZPOCET | 0 | 0 | 0 | 0 | 0 | 1 | 0 | 4 | -2106441673
| VV |  | Viz PD - Půdorys 1.NP, 2.NP, schémata, Techn. zpráva | [15 empty] | VV | 1 | 1 | True | 0 | ROZPOCET
| VV |  | . | [15 empty] | VV | 1 | 1 | True | 0 | ROZPOCET
| VV |  | 96 |  | 96 | [13 empty] | VV | 1 | 2 | True | 1 | ROZPOCET
3 | K | 230120046R00 | Čištění potrubí profukováním nebo proplach. DN 100 | m | 72 |  | 0 |  |  |  | základní |  | 0 | 0 | 0 | 0 | 0 | 4 | K | 1 |  |  |  | ROZPOCET | 0 | 0 | 0 | 0 | 0 | 1 | 0 | 4 | 2
| VV |  | Viz PD - Půdorys 1.NP, 2.NP, schémata, Techn. zpráva | [15 empty] | VV | 1 | 1 | True | 0 | ROZPOCET
| VV |  | . | [15 empty] | VV | 1 | 1 | True | 0 | ROZPOCET
| VV |  | 72 |  | 72 | [13 empty] | VV | 1 | 2 | True | 1 | ROZPOCET
4 | K | 904 R01 | Hzs-zkousky v ramci montaz.praci Topná zkouška, uvedení do prov. dilat.zkouška | hod | 72 |  | 0 |  |  |  | základní |  | 0 | 0 | 0 | 0 | 0 | 4 | K | 1 |  |  |  | ROZPOCET | 0 | 0 | 0 | 0 | 0 | 1 | 0 | 4 | 3
| VV |  | Viz PD - Půdorys 1.NP, 2.NP, schémata, Techn. zpráva | [15 empty] | VV | 1 | 1 | True | 0 | ROZPOCET
| VV |  | . | [15 empty] | VV | 1 | 1 | True | 0 | ROZPOCET
| VV |  | 72 |  | 72 | [13 empty] | VV | 1 | 2 | True | 1 | ROZPOCET
5 | K | 904 R02 | Hzs- napopuštění a odvzdušnění potrubí | hod | 10 |  | 0 |  |  |  | základní |  | 0 | 0 | 0 | 0 | 0 | 4 | K | 1 |  |  |  | ROZPOCET | 0 | 0 | 0 | 0 | 0 | 1 | 0 | 4 | 4
| VV |  | Viz PD - Půdorys 1.NP, 2.NP, schémata, Techn. zpráva | [15 empty] | VV | 1 | 1 | True | 0 | ROZPOCET
| VV |  | . | [15 empty] | VV | 1 | 1 | True | 0 | ROZPOCET
| VV |  | 10 |  | 10 | [13 empty] | VV | 1 | 2 | True | 1 | ROZPOCET
| D | 713 | Izolace tepelné |  |  |  | 0 | [5 empty] | 0 |  | 0 |  | 0 | 2 | D | 0 |  |  |  | ROZPOCET | [6 empty] | 0
6 | K | 713311121R00 | Izolace tepelné těles ploch tvarových rohož.1vrst. rozdělovač sběrač | m2 | 1.935 |  | 0 |  |  |  | základní |  | 0 | 0 | 0 | 0 | 0 | 16 | K | 1 |  |  |  | ROZPOCET | 0 | 0 | 0 | 0 | 0 | 1 | 0 | 16 | 5
| VV |  | Viz PD - Půdorys 1.NP, 2.NP, schémata, Techn. zpráva | [15 empty] | VV | 1 | 1 | True | 0 | ROZPOCET
| VV |  | . | [15 empty] | VV | 1 | 1 | True | 0 | ROZPOCET
| VV |  | 1,935 |  | 1.935 | [13 empty] | VV | 1 | 2 | True | 1 | ROZPOCET
7 | K | 713463132U00 | Izol tep potrubí pouzdry slep -50 | m | 240 |  | 0 |  |  |  | základní |  | 0 | 0 | 0 | 0 | 0 | 16 | K | 1 |  |  |  | ROZPOCET | 0 | 0 | 0 | 0 | 0 | 1 | 0 | 16 | 6
| VV |  | Viz PD - Půdorys 1.NP, 2.NP, schémata, Techn. zpráva | [15 empty] | VV | 1 | 1 | True | 0 | ROZPOCET
| VV |  | . | [15 empty] | VV | 1 | 1 | True | 0 | ROZPOCET
| VV |  | 240 |  | 240 | [13 empty] | VV | 1 | 2 | True | 1 | ROZPOCET
8 | K | 713463133U00 | Izol tep potrubí pouzdry slep -100 včetně 2x v PU 2.1..pro DN 32 | m | 274 |  | 0 |  |  |  | základní |  | 0 | 0 | 0 | 0 | 0 | 16 | K | 1 |  |  |  | ROZPOCET | 0 | 0 | 0 | 0 | 0 | 1 | 0 | 16 | 7
| VV |  | Viz PD - Půdorys 1.NP, 2.NP, schémata, Techn. zpráva | [15 empty] | VV | 1 | 1 | True | 0 | ROZPOCET
| VV |  | . | [15 empty] | VV | 1 | 1 | True | 0 | ROZPOCET
| VV |  | 274 |  | 274 | [13 empty] | VV | 1 | 2 | True | 1 | ROZPOCET
9 | K | 998713203R00 | Přesun hmot procentní pro izolace tepelné v objektech v do 24 m | % |  |  | 0 |  |  |  | základní |  | 0 | 0 | 0 | 0 | 0 | 16 | K | 1 |  |  |  | ROZPOCET | 0 | 0 | 0 | 0 | 0 | 1 | 0 | 16 | 8
10 | K | R iz 02 | Rohož ze syntetického kaučuku 15% přidáno | m2 | 2.226 |  | 0 |  |  |  | základní |  | 0 | 0 | 0 | 0 | 0 | 16 | K | 1 |  |  |  | ROZPOCET | 0 | 0 | 0 | 0 | 0 | 1 | 0 | 16 | 9
| VV |  | Viz PD - Půdorys 1.NP, Techn. zpráva | [15 empty] | VV | 1 | 1 | True | 0 | ROZPOCET
| VV |  | . | [15 empty] | VV | 1 | 1 | True | 0 | ROZPOCET
| VV |  | 2,226 |  | 2.226 | [13 empty] | VV | 1 | 2 | True | 1 | ROZPOCET
11 | K | R iz 03 | Potrubní pozdro ze syntetického kaučuku d/tl. 28/35 5 % na ohyby | m | 127.5 |  | 0 |  |  |  | základní |  | 0 | 0 | 0 | 0 | 0 | 16 | K | 1 |  |  |  | ROZPOCET | 0 | 0 | 0 | 0 | 0 | 1 | 0 | 16 | 10
| VV |  | Viz PD - Půdorys 1.NP, 2.NP, schémata, Techn. zpráva | [15 empty] | VV | 1 | 1 | True | 0 | ROZPOCET
| VV |  | . | [15 empty] | VV | 1 | 1 | True | 0 | ROZPOCET
| VV |  | 127,5 |  | 127.5 | [13 empty] | VV | 1 | 2 | True | 1 | ROZPOCET
12 | K | R iz 04 | Potrubní pozdro ze syntetického kaučuku d/tl. 35/35 5 % na ohyby | m | 101.85 |  | 0 |  |  |  | základní |  | 0 | 0 | 0 | 0 | 0 | 16 | K | 1 |  |  |  | ROZPOCET | 0 | 0 | 0 | 0 | 0 | 1 | 0 | 16 | 11
| VV |  | Viz PD - Půdorys 1.NP, 2.NP, schémata, Techn. zpráva | [15 empty] | VV | 1 | 1 | True | 0 | ROZPOCET
| VV |  | . | [15 empty] | VV | 1 | 1 | True | 0 | ROZPOCET
| VV |  | 101,85 |  | 101.85 | [13 empty] | VV | 1 | 2 | True | 1 | ROZPOCET
13 | K | R iz 05 | Potrubní pozdro ze syntetického kaučuku d/tl. 42/36,5 5 % na ohyby | m | 23.1 |  | 0 |  |  |  | základní |  | 0 | 0 | 0 | 0 | 0 | 16 | K | 1 |  |  |  | ROZPOCET | 0 | 0 | 0 | 0 | 0 | 1 | 0 | 16 | 12
| VV |  | Viz PD - Půdorys 1.NP, 2.NP, schémata, Techn. zpráva | [15 empty] | VV | 1 | 1 | True | 0 | ROZPOCET
| VV |  | . | [15 empty] | VV | 1 | 1 | True | 0 | ROZPOCET
| VV |  | 23,1 |  | 23.1 | [13 empty] | VV | 1 | 2 | True | 1 | ROZPOCET
14 | K | R iz 06 | Potrubní pozdro ze syntetického kaučuku d/tl. 54/38 5 % na ohyby | m | 2.1 |  | 0 |  |  |  | základní |  | 0 | 0 | 0 | 0 | 0 | 16 | K | 1 |  |  |  | ROZPOCET | 0 | 0 | 0 | 0 | 0 | 1 | 0 | 16 | 13
| VV |  | Viz PD - Půdorys 1.NP, 2.NP, schémata, Techn. zpráva | [15 empty] | VV | 1 | 1 | True | 0 | ROZPOCET
| VV |  | . | [15 empty] | VV | 1 | 1 | True | 0 | ROZPOCET
| VV |  | 2,1 |  | 2.1 | [13 empty] | VV | 1 | 2 | True | 1 | ROZPOCET
15 | K | R iz 07 | Potrubní pozdro ze syntetického kaučuku d/tl. 76/40,5 5 % na ohyby | m | 21 |  | 0 |  |  |  | základní |  | 0 | 0 | 0 | 0 | 0 | 16 | K | 1 |  |  |  | ROZPOCET | 0 | 0 | 0 | 0 | 0 | 1 | 0 | 16 | 14
| VV |  | Viz PD - Půdorys 1.NP, 2.NP, schémata, Techn. zpráva | [15 empty] | VV | 1 | 1 | True | 0 | ROZPOCET
| VV |  | . | [15 empty] | VV | 1 | 1 | True | 0 | ROZPOCET
| VV |  | 21,0 |  | 21 | [13 empty] | VV | 1 | 2 | True | 1 | ROZPOCET
16 | K | R iz 08 | Potrubní pozdro ze syntetického kaučuku d/tl. 89/41,5 5% na ohyby | m | 44.1 |  | 0 |  |  |  | základní |  | 0 | 0 | 0 | 0 | 0 | 16 | K | 1 |  |  |  | ROZPOCET | 0 | 0 | 0 | 0 | 0 | 1 | 0 | 16 | 15
| VV |  | Viz PD - Půdorys 1.NP, 2.NP, schémata, Techn. zpráva | [15 empty] | VV | 1 | 1 | True | 0 | ROZPOCET
| VV |  | . | [15 empty] | VV | 1 | 1 | True | 0 | ROZPOCET
| VV |  | 44,1 |  | 44.1 | [13 empty] | VV | 1 | 2 | True | 1 | ROZPOCET
17 | K | R iz 09 | Potrubní pouzdro ze syntetického kaučuku d/tl. 108/42,5 5% na ohyby | m | 75.6 |  | 0 |  |  |  | základní |  | 0 | 0 | 0 | 0 | 0 | 16 | K | 1 |  |  |  | ROZPOCET | 0 | 0 | 0 | 0 | 0 | 1 | 0 | 16 | 16
| VV |  | Viz PD - Půdorys 1.NP, 2.NP, schémata, Techn. zpráva | [15 empty] | VV | 1 | 1 | True | 0 | ROZPOCET
| VV |  | . | [15 empty] | VV | 1 | 1 | True | 0 | ROZPOCET
| VV |  | 75,6 |  | 75.6 | [13 empty] | VV | 1 | 2 | True | 1 | ROZPOCET
18 | K | R iz 10 | Potrubní pouzdro mineral z Al folii d/tl. 102/60 5% prořez | m | 32 |  | 0 |  |  |  | základní |  | 0 | 0 | 0 | 0 | 0 | 16 | K | 1 |  |  |  | ROZPOCET | 0 | 0 | 0 | 0 | 0 | 1 | 0 | 16 | 17
| VV |  | Viz PD - Půdorys 1.NP, 2.NP, schémata, Techn. zpráva | [15 empty] | VV | 1 | 1 | True | 0 | ROZPOCET
| VV |  | . | [15 empty] | VV | 1 | 1 | True | 0 | ROZPOCET
| VV |  | 32,0 |  | 32 | [13 empty] | VV | 1 | 2 | True | 1 | ROZPOCET
19 | K | R iz 11 | Potrubní pouzdro mineral z Al folii d/tl. 108/60 5% prořez | m | 80 |  | 0 |  |  |  | základní |  | 0 | 0 | 0 | 0 | 0 | 16 | K | 1 |  |  |  | ROZPOCET | 0 | 0 | 0 | 0 | 0 | 1 | 0 | 16 | 18
| VV |  | Viz PD - Půdorys 1.NP, 2.NP, schémata, Techn. zpráva | [15 empty] | VV | 1 | 1 | True | 0 | ROZPOCET
| VV |  | . | [15 empty] | VV | 1 | 1 | True | 0 | ROZPOCET
| VV |  | 80,0 |  | 80 | [13 empty] | VV | 1 | 2 | True | 1 | ROZPOCET
| D | 722 | Vnitřní vodovod |  |  |  | 0 | [5 empty] | 0 |  | 0 |  | 0 | 2 | D | 0 |  |  |  | ROZPOCET | [6 empty] | 0
20 | K | 722269112R00 | Montáž vodoměru závitového jdnovt. suchob. G3/4" | kus | 1 |  | 0 |  |  |  | základní |  | 0 | 0 | 0 | 0 | 0 | 16 | K | 1 |  |  |  | ROZPOCET | 0 | 0 | 0 | 0 | 0 | 1 | 0 | 16 | 19
| VV |  | Viz PD - Půdorys 1.NP, 2.NP, schémata, Techn. zpráva | [15 empty] | VV | 1 | 1 | True | 0 | ROZPOCET
| VV |  | . | [15 empty] | VV | 1 | 1 | True | 0 | ROZPOCET
| VV |  | 1 |  | 1 | [13 empty] | VV | 1 | 2 | True | 1 | ROZPOCET
21 | K | 998722201R00 | Přesun hmot procentní pro vnitřní vodovod v objektech v do 6 m | % |  |  | 0 |  |  |  | základní |  | 0 | 0 | 0 | 0 | 0 | 16 | K | 1 |  |  |  | ROZPOCET | 0 | 0 | 0 | 0 | 0 | 1 | 0 | 16 | 20
22 | K | R vod 01 | Vodoměr závitový DN 20 Qp= 2,5 m3/h M BUS | ks | 1 |  | 0 |  |  |  | základní |  | 0 | 0 | 0 | 0 | 0 | 16 | K | 1 |  |  |  | ROZPOCET | 0 | 0 | 0 | 0 | 0 | 1 | 0 | 16 | 21
| VV |  | Viz PD - Půdorys 1.NP, 2.NP, schémata, Techn. zpráva | [15 empty] | VV | 1 | 1 | True | 0 | ROZPOCET
| VV |  | . | [15 empty] | VV | 1 | 1 | True | 0 | ROZPOCET
| VV |  | 1 |  | 1 | [13 empty] | VV | 1 | 2 | True | 1 | ROZPOCET
| D | 732 | Strojovny |  |  |  | 0 | [5 empty] | 0 |  | 0 |  | 0 | 2 | D | 0 |  |  |  | ROZPOCET | [6 empty] | 0
23 | K | 732111139R00 | Tělesa rozdělovačů a sběračů DN 200 dl 1m | kus | 2 |  | 0 |  |  |  | základní |  | 0 | 0 | 0 | 0 | 0 | 16 | K | 1 |  |  |  | ROZPOCET | 0 | 0 | 0 | 0 | 0 | 1 | 0 | 16 | 22
| VV |  | Viz PD - Půdorys 1.NP, schémata, Techn. zpráva | [15 empty] | VV | 1 | 1 | True | 0 | ROZPOCET
| VV |  | 2 |  | 2 | [13 empty] | VV | 1 | 2 | True | 1 | ROZPOCET
24 | K | 732111239R00 | Příplatek za dalšího 0,1 m tělesa rozděl.,DN 200 | kus | 2 |  | 0 |  |  |  | základní |  | 0 | 0 | 0 | 0 | 0 | 16 | K | 1 |  |  |  | ROZPOCET | 0 | 0 | 0 | 0 | 0 | 1 | 0 | 16 | 23
| VV |  | Viz PD - Půdorys 1.NP, schémata, Techn. zpráva | [15 empty] | VV | 1 | 1 | True | 0 | ROZPOCET
| VV |  | 2 |  | 2 | [13 empty] | VV | 1 | 2 | True | 1 | ROZPOCET
25 | K | 732-001 | Montáž rozdělovače a sběrače DN 200 dl 1,1m, včetně konstrukce pro uložení | kus | 2 |  | 0 |  |  |  | základní |  | 0 | 0 | 0 | 0 | 0 | 16 | K | 1 |  |  |  | ROZPOCET | 0 | 0 | 0 | 0 | 0 | 1 | 0 | 16 | 24
| VV |  | Viz PD - Půdorys 1.NP, schémata, Techn. zpráva | [15 empty] | VV | 1 | 1 | True | 0 | ROZPOCET
| VV |  | 2 |  | 2 | [13 empty] | VV | 1 | 2 | True | 1 | ROZPOCET
26 | K | 732111312R00 | Trubková hrdla rozděl. a sběr. bez přírub, DN 20 | kus | 4 |  | 0 |  |  |  | základní |  | 0 | 0 | 0 | 0 | 0 | 16 | K | 1 |  |  |  | ROZPOCET | 0 | 0 | 0 | 0 | 0 | 1 | 0 | 16 | 25
| VV |  | Viz PD - Půdorys 1.NP, schémata, Techn. zpráva | [15 empty] | VV | 1 | 1 | True | 0 | ROZPOCET
| VV |  | 4 |  | 4 | [13 empty] | VV | 1 | 2 | True | 1 | ROZPOCET
27 | K | 732111314R00 | Trubková hrdla rozděl. a sběr. bez přírub, DN 25 | kus | 2 |  | 0 |  |  |  | základní |  | 0 | 0 | 0 | 0 | 0 | 16 | K | 1 |  |  |  | ROZPOCET | 0 | 0 | 0 | 0 | 0 | 1 | 0 | 16 | 26
| VV |  | Viz PD - Půdorys 1.NP, schémata, Techn. zpráva | [15 empty] | VV | 1 | 1 | True | 0 | ROZPOCET
| VV |  | 2 |  | 2 | [13 empty] | VV | 1 | 2 | True | 1 | ROZPOCET
28 | K | 732111316R00 | Trubková hrdla rozděl. a sběr. bez přírub, DN 40 | kus | 2 |  | 0 |  |  |  | základní |  | 0 | 0 | 0 | 0 | 0 | 16 | K | 1 |  |  |  | ROZPOCET | 0 | 0 | 0 | 0 | 0 | 1 | 0 | 16 | 27
| VV |  | Viz PD - Půdorys 1.NP, schémata, Techn. zpráva | [15 empty] | VV | 1 | 1 | True | 0 | ROZPOCET
| VV |  | 2 |  | 2 | [13 empty] | VV | 1 | 2 | True | 1 | ROZPOCET
29 | K | 732111322R00 | Trubková hrdla rozděl. a sběr. bez přírub, DN 65 | kus | 2 |  | 0 |  |  |  | základní |  | 0 | 0 | 0 | 0 | 0 | 16 | K | 1 |  |  |  | ROZPOCET | 0 | 0 | 0 | 0 | 0 | 1 | 0 | 16 | 28
| VV |  | Viz PD - Půdorys 1.NP, schémata, Techn. zpráva | [15 empty] | VV | 1 | 1 | True | 0 | ROZPOCET
| VV |  | 2 |  | 2 | [13 empty] | VV | 1 | 2 | True | 1 | ROZPOCET
30 | K | 732111328R00 | Trubková hrdla rozděl. a sběr. bez přírub, DN 100 | kus | 4 |  | 0 |  |  |  | základní |  | 0 | 0 | 0 | 0 | 0 | 16 | K | 1 |  |  |  | ROZPOCET | 0 | 0 | 0 | 0 | 0 | 1 | 0 | 16 | 29
| VV |  | Viz PD - Půdorys 1.NP, schémata, Techn. zpráva | [15 empty] | VV | 1 | 1 | True | 0 | ROZPOCET
| VV |  | 4 |  | 4 | [13 empty] | VV | 1 | 2 | True | 1 | ROZPOCET
31 | K | 732219337R00 | Montáž zásob. vody stojat.PN 2,5/0,6,do 3000 l | kus | 1 |  | 0 |  |  |  | základní |  | 0 | 0 | 0 | 0 | 0 | 16 | K | 1 |  |  |  | ROZPOCET | 0 | 0 | 0 | 0 | 0 | 1 | 0 | 16 | 30
| VV |  | Viz PD - Půdorys 1.NP, schémata, Techn. zpráva | [15 empty] | VV | 1 | 1 | True | 0 | ROZPOCET
| VV |  | 1 |  | 1 | [13 empty] | VV | 1 | 2 | True | 1 | ROZPOCET
32 | K | 732339104R00 | Montáž nádoby expanzní tlakové 50 l , 6bar | kus | 1 |  | 0 |  |  |  | základní |  | 0 | 0 | 0 | 0 | 0 | 16 | K | 1 |  |  |  | ROZPOCET | 0 | 0 | 0 | 0 | 0 | 1 | 0 | 16 | 31
| VV |  | Viz PD - Půdorys 1.NP, schémata, Techn. zpráva | [15 empty] | VV | 1 | 1 | True | 0 | ROZPOCET
| VV |  | 1 |  | 1 | [13 empty] | VV | 1 | 2 | True | 1 | ROZPOCET
33 | K | 732429111R00 | Montáž čerpadel oběhových spirálních, DN 25 | kus | 1 |  | 0 |  |  |  | základní |  | 0 | 0 | 0 | 0 | 0 | 16 | K | 1 |  |  |  | ROZPOCET | 0 | 0 | 0 | 0 | 0 | 1 | 0 | 16 | 32
| VV |  | Viz PD - Půdorys 1.NP, schémata, Techn. zpráva | [15 empty] | VV | 1 | 1 | True | 0 | ROZPOCET
| VV |  | 1 |  | 1 | [13 empty] | VV | 1 | 2 | True | 1 | ROZPOCET
34 | K | 732429114R00 | Montáž čerpadel oběhových spirálních, DN 65 | kus | 1 |  | 0 |  |  |  | základní |  | 0 | 0 | 0 | 0 | 0 | 16 | K | 1 |  |  |  | ROZPOCET | 0 | 0 | 0 | 0 | 0 | 1 | 0 | 16 | 33
| VV |  | Viz PD - Půdorys 1.NP, schémata, Techn. zpráva | [15 empty] | VV | 1 | 1 | True | 0 | ROZPOCET
| VV |  | 1 |  | 1 | [13 empty] | VV | 1 | 2 | True | 1 | ROZPOCET
35 | K | 732429115R00 | Montáž čerpadel oběhových spirálních, DN 80 | kus | 2 |  | 0 |  |  |  | základní |  | 0 | 0 | 0 | 0 | 0 | 16 | K | 1 |  |  |  | ROZPOCET | 0 | 0 | 0 | 0 | 0 | 1 | 0 | 16 | 34
| VV |  | Viz PD - Půdorys 1.NP, schémata, Techn. zpráva | [15 empty] | VV | 1 | 1 | True | 0 | ROZPOCET
| VV |  | 2 |  | 2 | [13 empty] | VV | 1 | 2 | True | 1 | ROZPOCET
36 | K | 734173416R01 | Přírubové spoje PN 1,6/I MPa, DN 65 pro čerpadlo | kus | 2 |  | 0 |  |  |  | základní |  | 0 | 0 | 0 | 0 | 0 | 16 | K | 1 |  |  |  | ROZPOCET | 0 | 0 | 0 | 0 | 0 | 1 | 0 | 16 | 35
| VV |  | Viz PD - Půdorys 1.NP, schémata, Techn. zpráva | [15 empty] | VV | 1 | 1 | True | 0 | ROZPOCET
| VV |  | 2 |  | 2 | [13 empty] | VV | 1 | 2 | True | 1 | ROZPOCET
37 | K | 734173417R01 | Přírubové spoje PN 1,6/I MPa, DN 80 pro čerpadla | kus | 4 |  | 0 |  |  |  | základní |  | 0 | 0 | 0 | 0 | 0 | 16 | K | 1 |  |  |  | ROZPOCET | 0 | 0 | 0 | 0 | 0 | 1 | 0 | 16 | 36
| VV |  | Viz PD - Půdorys 1.NP, schémata, Techn. zpráva | [15 empty] | VV | 1 | 1 | True | 0 | ROZPOCET
| VV |  | 4 |  | 4 | [13 empty] | VV | 1 | 2 | True | 1 | ROZPOCET
38 | K | 998732201R00 | Přesun hmot procentní pro strojovny v objektech v do 6 m | % |  |  | 0 |  |  |  | základní |  | 0 | 0 | 0 | 0 | 0 | 16 | K | 1 |  |  |  | ROZPOCET | 0 | 0 | 0 | 0 | 0 | 1 | 0 | 16 | 37
39 | K | R str 01 | Montáž chladícího stroje | ks | 1 |  | 0 |  |  |  | základní |  | 0 | 0 | 0 | 0 | 0 | 16 | K | 1 |  |  |  | ROZPOCET | 0 | 0 | 0 | 0 | 0 | 1 | 0 | 16 | 38
| VV |  | Viz PD - Půdorys 1.NP, schémata, Techn. zpráva | [15 empty] | VV | 1 | 1 | True | 0 | ROZPOCET
| VV |  | 1 |  | 1 | [13 empty] | VV | 1 | 2 | True | 1 | ROZPOCET
40 | K | R str 02 | Montáž chladiče vnitřního okruhu | ks | 1 |  | 0 |  |  |  | základní |  | 0 | 0 | 0 | 0 | 0 | 16 | K | 1 |  |  |  | ROZPOCET | 0 | 0 | 0 | 0 | 0 | 1 | 0 | 16 | 39
| VV |  | Viz PD - Půdorys 1.NP, schémata, Techn. zpráva | [15 empty] | VV | 1 | 1 | True | 0 | ROZPOCET
| VV |  | 1 |  | 1 | [13 empty] | VV | 1 | 2 | True | 1 | ROZPOCET
41 | K | R str 04 | Zásobník akumulační 3000 l včetně izolace ze syntetického kaučuku (tl. 50m) | ks | 1 |  | 0 |  |  |  | základní |  | 0 | 0 | 0 | 0 | 0 | 16 | K | 1 |  |  |  | ROZPOCET | 0 | 0 | 0 | 0 | 0 | 1 | 0 | 16 | 40
| VV |  | Viz PD - Půdorys 1.NP, schémata, Techn. zpráva | [15 empty] | VV | 1 | 1 | True | 0 | ROZPOCET
| VV |  | 1 |  | 1 | [13 empty] | VV | 1 | 2 | True | 1 | ROZPOCET
42 | K | R str 09 | Dodávka a montáž úpravny vody kabinetní 0,3 m3/hod | ks | 1 |  | 0 |  |  |  | základní |  | 0 | 0 | 0 | 0 | 0 | 16 | K | 1 |  |  |  | ROZPOCET | 0 | 0 | 0 | 0 | 0 | 1 | 0 | 16 | 41
| VV |  | Viz PD - Půdorys 1.NP, schémata, Techn. zpráva | [15 empty] | VV | 1 | 1 | True | 0 | ROZPOCET
| VV |  | 1 |  | 1 | [13 empty] | VV | 1 | 2 | True | 1 | ROZPOCET
43 | K | R str 11 | Čerpadlo oběhové DN 25 , q= 2,96 m3/h, dp=62kPa, PN10, 124W, 1x230V | ks | 1 |  | 0 |  |  |  | základní |  | 0 | 0 | 0 | 0 | 0 | 16 | K | 1 |  |  |  | ROZPOCET | 0 | 0 | 0 | 0 | 0 | 1 | 0 | 16 | 42
| VV |  | Viz PD - Půdorys 1.NP, schémata, Techn. zpráva | [15 empty] | VV | 1 | 1 | True | 0 | ROZPOCET
| VV |  | 1 |  | 1 | [13 empty] | VV | 1 | 2 | True | 1 | ROZPOCET
44 | K | R str 12 | Čerpadlo oběhové DN 65 , q= 42,17 m3/h, dP 67 kPa, PN10, 1300W, 1x230V | ks | 1 |  | 0 |  |  |  | základní |  | 0 | 0 | 0 | 0 | 0 | 16 | K | 1 |  |  |  | ROZPOCET | 0 | 0 | 0 | 0 | 0 | 1 | 0 | 16 | 43
| VV |  | Viz PD - Půdorys 1.NP, schémata, Techn. zpráva | [15 empty] | VV | 1 | 1 | True | 0 | ROZPOCET
| VV |  | 1 |  | 1 | [13 empty] | VV | 1 | 2 | True | 1 | ROZPOCET
45 | K | R str 12.1 | Čerpadlo oběhové DN 80 , q= 44,5 m3/h, dp=52 kPa, PN10, 1100W, 3x380-500V | ks | 2 |  | 0 |  |  |  | základní |  | 0 | 0 | 0 | 0 | 0 | 16 | K | 1 |  |  |  | ROZPOCET | 0 | 0 | 0 | 0 | 0 | 1 | 0 | 16 | 44
| VV |  | Viz PD - Půdorys 1.NP, schémata, Techn. zpráva | [15 empty] | VV | 1 | 1 | True | 0 | ROZPOCET
| VV |  | 2 |  | 2 | [13 empty] | VV | 1 | 2 | True | 1 | ROZPOCET
46 | K | R str 19 | Expanzní nádoba tlaková 50 l, 6bar | ks | 1 |  | 0 |  |  |  | základní |  | 0 | 0 | 0 | 0 | 0 | 16 | K | 1 |  |  |  | ROZPOCET | 0 | 0 | 0 | 0 | 0 | 1 | 0 | 16 | 45
| VV |  | Viz PD - Půdorys 1.NP, schémata, Techn. zpráva | [15 empty] | VV | 1 | 1 | True | 0 | ROZPOCET
| VV |  | 1 |  | 1 | [13 empty] | VV | 1 | 2 | True | 1 | ROZPOCET
| D | 733 | Rozvod potrubí |  |  |  | 0 | [5 empty] | 0 |  | 0 |  | 0 | 2 | D | 0 |  |  |  | ROZPOCET | [6 empty] | 0
47 | K | 722131115R00 | Potrubí ocel uhl. vně pozink. d 28x1,5 mm | m | 121 |  | 0 |  |  |  | základní |  | 0 | 0 | 0 | 0 | 0 | 16 | K | 1 |  |  |  | ROZPOCET | 0 | 0 | 0 | 0 | 0 | 1 | 0 | 16 | 46
| VV |  | Viz PD - Půdorys 1.NP, 2.NP, schémata, Techn. zpráva | [15 empty] | VV | 1 | 1 | True | 0 | ROZPOCET
| VV |  | 121,0 |  | 121 | [13 empty] | VV | 1 | 2 | True | 1 | ROZPOCET
48 | K | 722131116R00 | Potrubí ocel uhl. vně pozink. d 35x1,5 mm | m | 97 |  | 0 |  |  |  | základní |  | 0 | 0 | 0 | 0 | 0 | 16 | K | 1 |  |  |  | ROZPOCET | 0 | 0 | 0 | 0 | 0 | 1 | 0 | 16 | 47
| VV |  | Viz PD - Půdorys 1.NP, 2.NP, schémata, Techn. zpráva | [15 empty] | VV | 1 | 1 | True | 0 | ROZPOCET
| VV |  | 97,0 |  | 97 | [13 empty] | VV | 1 | 2 | True | 1 | ROZPOCET
49 | K | 722131117R00 | Potrubí ocel uhl. vně pozink. d 42x1,5 mm | m | 22 |  | 0 |  |  |  | základní |  | 0 | 0 | 0 | 0 | 0 | 16 | K | 1 |  |  |  | ROZPOCET | 0 | 0 | 0 | 0 | 0 | 1 | 0 | 16 | 48
| VV |  | Viz PD - Půdorys 1.NP, 2.NP, schémata, Techn. zpráva | [15 empty] | VV | 1 | 1 | True | 0 | ROZPOCET
| VV |  | 22,0 |  | 22 | [13 empty] | VV | 1 | 2 | True | 1 | ROZPOCET
50 | K | 722131118R00 | Potrubí ocel uhl. vně pozink. d 54x1,5 mm | m | 2 |  | 0 |  |  |  | základní |  | 0 | 0 | 0 | 0 | 0 | 16 | K | 1 |  |  |  | ROZPOCET | 0 | 0 | 0 | 0 | 0 | 1 | 0 | 16 | 49
| VV |  | Viz PD - Půdorys 1.NP, 2.NP, schémata, Techn. zpráva | [15 empty] | VV | 1 | 1 | True | 0 | ROZPOCET
| VV |  | 2,0 |  | 2 | [13 empty] | VV | 1 | 2 | True | 1 | ROZPOCET
51 | K | 722131118Rt2 | Potrubí ocel uhl. vně pozink. d 64x1,5 mm | m | 20 |  | 0 |  |  |  | základní |  | 0 | 0 | 0 | 0 | 0 | 16 | K | 1 |  |  |  | ROZPOCET | 0 | 0 | 0 | 0 | 0 | 1 | 0 | 16 | 50
| VV |  | Viz PD - Půdorys 1.NP, 2.NP, schémata, Techn. zpráva | [15 empty] | VV | 1 | 1 | True | 0 | ROZPOCET
| VV |  | 20,0 |  | 20 | [13 empty] | VV | 1 | 2 | True | 1 | ROZPOCET
52 | K | 722131119R00 | Potrubí ocel uhl. vně pozink. d 76x2,0 mm | m | 32 |  | 0 |  |  |  | základní |  | 0 | 0 | 0 | 0 | 0 | 16 | K | 1 |  |  |  | ROZPOCET | 0 | 0 | 0 | 0 | 0 | 1 | 0 | 16 | 51
| VV |  | Viz PD - Půdorys 1.NP, 2.NP, schémata, Techn. zpráva | [15 empty] | VV | 1 | 1 | True | 0 | ROZPOCET
| VV |  | 32,0 |  | 32 | [13 empty] | VV | 1 | 2 | True | 1 | ROZPOCET
53 | K | 722131120R00 | Potrubí ocel uhl. vně pozink. d 89x2,0 mm | m | 42 |  | 0 |  |  |  | základní |  | 0 | 0 | 0 | 0 | 0 | 16 | K | 1 |  |  |  | ROZPOCET | 0 | 0 | 0 | 0 | 0 | 1 | 0 | 16 | 52
| VV |  | Viz PD - Půdorys 1.NP, 2.NP, schémata, Techn. zpráva | [15 empty] | VV | 1 | 1 | True | 0 | ROZPOCET
| VV |  | 42,0 |  | 42 | [13 empty] | VV | 1 | 2 | True | 1 | ROZPOCET
54 | K | 722131121R00 | Potrubí ocel uhl. vně pozink. d 108x2,0 mm | m | 72 |  | 0 |  |  |  | základní |  | 0 | 0 | 0 | 0 | 0 | 16 | K | 1 |  |  |  | ROZPOCET | 0 | 0 | 0 | 0 | 0 | 1 | 0 | 16 | 53
| VV |  | Viz PD - Půdorys 1.NP, 2.NP, schémata, Techn. zpráva | [15 empty] | VV | 1 | 1 | True | 0 | ROZPOCET
| VV |  | 72,0 |  | 72 | [13 empty] | VV | 1 | 2 | True | 1 | ROZPOCET
55 | K | 733190217R00 | Tlaková zkouška potrubí ocel.hladkého DN 51 | m | 240 |  | 0 |  |  |  | základní |  | 0 | 0 | 0 | 0 | 0 | 16 | K | 1 |  |  |  | ROZPOCET | 0 | 0 | 0 | 0 | 0 | 1 | 0 | 16 | 54
| VV |  | viz.pol.č.722131115R00,722131116R00,722131117R00 | [15 empty] | VV | 1 | 1 | True | 0 | ROZPOCET
| VV |  | 121+97+22 |  | 240 | [13 empty] | VV | 1 | 2 | True | 1 | ROZPOCET
56 | K | 733190225R00 | Tlaková zkouška potrubí ocel.hladkého DN 89 | m | 96 |  | 0 |  |  |  | základní |  | 0 | 0 | 0 | 0 | 0 | 16 | K | 1 |  |  |  | ROZPOCET | 0 | 0 | 0 | 0 | 0 | 1 | 0 | 16 | 55
| VV |  | viz.pol.č.722131118R00,722131118Rt2,722131119R00,722131120R00 | [15 empty] | VV | 1 | 1 | True | 0 | ROZPOCET
| VV |  | 2+20+32+42 |  | 96 | [13 empty] | VV | 1 | 2 | True | 1 | ROZPOCET
57 | K | 733190232R00 | Tlaková zkouška potrubí ocel.hladkého DN 133 | m | 72 |  | 0 |  |  |  | základní |  | 0 | 0 | 0 | 0 | 0 | 16 | K | 1 |  |  |  | ROZPOCET | 0 | 0 | 0 | 0 | 0 | 1 | 0 | 16 | 56
| VV |  | "viz.pol.č.722131121R00:" 72,0 |  | 72 | [13 empty] | VV | 1 | 2 | True | 1 | ROZPOCET
58 | K | 998733203R00 | Přesun hmot procentní pro rozvody potrubí v objektech v do 24 m | % |  |  | 0 |  |  |  | základní |  | 0 | 0 | 0 | 0 | 0 | 16 | K | 1 |  |  |  | ROZPOCET | 0 | 0 | 0 | 0 | 0 | 1 | 0 | 16 | 57
59 | K | R pot 01 | Tvarovky pro danné potrubí | soubor | 1 |  | 0 |  |  |  | základní |  | 0 | 0 | 0 | 0 | 0 | 16 | K | 1 |  |  |  | ROZPOCET | 0 | 0 | 0 | 0 | 0 | 1 | 0 | 16 | 58
| VV |  | Viz PD - Půdorys 1.NP, 2.NP, schémata, Techn. zpráva | [15 empty] | VV | 1 | 1 | True | 0 | ROZPOCET
| VV |  | 1 |  | 1 | [13 empty] | VV | 1 | 2 | True | 1 | ROZPOCET
| D | 734 | Armatury |  |  |  | 0 | [5 empty] | 0 |  | 0 |  | 0 | 2 | D | 0 |  |  |  | ROZPOCET | [6 empty] | 0
60 | K | 724231172R00 | Teploměr s pevným stonkem a jímkou DTR 100 mm | soubor | 8 |  | 0 |  |  |  | základní |  | 0 | 0 | 0 | 0 | 0 | 16 | K | 1 |  |  |  | ROZPOCET | 0 | 0 | 0 | 0 | 0 | 1 | 0 | 16 | 59
| VV |  | Viz PD - Půdorys 1.NP, schémata, Techn. zpráva | [15 empty] | VV | 1 | 1 | True | 0 | ROZPOCET
| VV |  | 8 |  | 8 | [13 empty] | VV | 1 | 2 | True | 1 | ROZPOCET
61 | K | 734109213R00 | Montáž přírub. armatur, 2 příruby, PN 1,6, DN 40 | soubor | 8 |  | 0 |  |  |  | základní |  | 0 | 0 | 0 | 0 | 0 | 16 | K | 1 |  |  |  | ROZPOCET | 0 | 0 | 0 | 0 | 0 | 1 | 0 | 16 | 60
| VV |  | Viz PD - Půdorys 1.NP, schémata, Techn. zpráva | [15 empty] | VV | 1 | 1 | True | 0 | ROZPOCET
| VV |  | 8 |  | 8 | [13 empty] | VV | 1 | 2 | True | 1 | ROZPOCET
62 | K | 734109214R00 | Montáž přírub. armatur, 2 příruby, PN 1,6, DN 50 | soubor | 5 |  | 0 |  |  |  | základní |  | 0 | 0 | 0 | 0 | 0 | 16 | K | 1 |  |  |  | ROZPOCET | 0 | 0 | 0 | 0 | 0 | 1 | 0 | 16 | 61
| VV |  | Viz PD - Půdorys 1.NP, schémata, Techn. zpráva | [15 empty] | VV | 1 | 1 | True | 0 | ROZPOCET
| VV |  | 5 |  | 5 | [13 empty] | VV | 1 | 2 | True | 1 | ROZPOCET
63 | K | 734109215R00 | Montáž přírub. armatur, 2 příruby, PN 1,6, DN 65 | soubor | 6 |  | 0 |  |  |  | základní |  | 0 | 0 | 0 | 0 | 0 | 16 | K | 1 |  |  |  | ROZPOCET | 0 | 0 | 0 | 0 | 0 | 1 | 0 | 16 | 62
| VV |  | Viz PD - Půdorys 1.NP, schémata, Techn. zpráva | [15 empty] | VV | 1 | 1 | True | 0 | ROZPOCET
| VV |  | 6 |  | 6 | [13 empty] | VV | 1 | 2 | True | 1 | ROZPOCET
64 | K | 734109216R00 | Montáž přírub. armatur, 2 příruby, PN 1,6, DN 80 | soubor | 1 |  | 0 |  |  |  | základní |  | 0 | 0 | 0 | 0 | 0 | 16 | K | 1 |  |  |  | ROZPOCET | 0 | 0 | 0 | 0 | 0 | 1 | 0 | 16 | 63
| VV |  | Viz PD - Půdorys 1.NP, schémata, Techn. zpráva | [15 empty] | VV | 1 | 1 | True | 0 | ROZPOCET
| VV |  | 1 |  | 1 | [13 empty] | VV | 1 | 2 | True | 1 | ROZPOCET
65 | K | 734109217R00 | Montáž přírub. armatur, 2 příruby, PN 1,6, DN 100 | soubor | 36 |  | 0 |  |  |  | základní |  | 0 | 0 | 0 | 0 | 0 | 16 | K | 1 |  |  |  | ROZPOCET | 0 | 0 | 0 | 0 | 0 | 1 | 0 | 16 | 64
| VV |  | Viz PD - Půdorys 1.NP, schémata, Techn. zpráva | [15 empty] | VV | 1 | 1 | True | 0 | ROZPOCET
| VV |  | 36 |  | 36 | [13 empty] | VV | 1 | 2 | True | 1 | ROZPOCET
66 | K | 734173413R00 | Přírubové spoje PN 1,6/I MPa, DN 40 | soubor | 16 |  | 0 |  |  |  | základní |  | 0 | 0 | 0 | 0 | 0 | 16 | K | 1 |  |  |  | ROZPOCET | 0 | 0 | 0 | 0 | 0 | 1 | 0 | 16 | 65
| VV |  | Viz PD - Půdorys 1.NP, schémata, Techn. zpráva | [15 empty] | VV | 1 | 1 | True | 0 | ROZPOCET
| VV |  | 16 |  | 16 | [13 empty] | VV | 1 | 2 | True | 1 | ROZPOCET
67 | K | 734173414R00 | Přírubové spoje PN 1,6/I MPa, DN 50 | soubor | 10 |  | 0 |  |  |  | základní |  | 0 | 0 | 0 | 0 | 0 | 16 | K | 1 |  |  |  | ROZPOCET | 0 | 0 | 0 | 0 | 0 | 1 | 0 | 16 | 66
| VV |  | Viz PD - Půdorys 1.NP, schémata, Techn. zpráva | [15 empty] | VV | 1 | 1 | True | 0 | ROZPOCET
| VV |  | 10 |  | 10 | [13 empty] | VV | 1 | 2 | True | 1 | ROZPOCET
68 | K | 734173416R00 | Přírubové spoje PN 1,6/I MPa, DN 65 | soubor | 10 |  | 0 |  |  |  | základní |  | 0 | 0 | 0 | 0 | 0 | 16 | K | 1 |  |  |  | ROZPOCET | 0 | 0 | 0 | 0 | 0 | 1 | 0 | 16 | 67
| VV |  | Viz PD - Půdorys 1.NP, schémata, Techn. zpráva | [15 empty] | VV | 1 | 1 | True | 0 | ROZPOCET
| VV |  | 10 |  | 10 | [13 empty] | VV | 1 | 2 | True | 1 | ROZPOCET
69 | K | 734173416RT2 | Přírubové spoje PN 1,6/I MPa, DN 65 zaslepovací | soubor | 2 |  | 0 |  |  |  | základní |  | 0 | 0 | 0 | 0 | 0 | 16 | K | 1 |  |  |  | ROZPOCET | 0 | 0 | 0 | 0 | 0 | 1 | 0 | 16 | 68
| VV |  | Viz PD - Půdorys 1.NP, schémata, Techn. zpráva | [15 empty] | VV | 1 | 1 | True | 0 | ROZPOCET
| VV |  | 2 |  | 2 | [13 empty] | VV | 1 | 2 | True | 1 | ROZPOCET
70 | K | 734173417R00 | Přírubové spoje PN 1,6/I MPa, DN 80 | soubor | 2 |  | 0 |  |  |  | základní |  | 0 | 0 | 0 | 0 | 0 | 16 | K | 1 |  |  |  | ROZPOCET | 0 | 0 | 0 | 0 | 0 | 1 | 0 | 16 | 69
| VV |  | Viz PD - Půdorys 1.NP, schémata, Techn. zpráva | [15 empty] | VV | 1 | 1 | True | 0 | ROZPOCET
| VV |  | 2 |  | 2 | [13 empty] | VV | 1 | 2 | True | 1 | ROZPOCET
71 | K | 734173418R00 | Přírubové spoje PN 1,6/I MPa, DN 100 | soubor | 72 |  | 0 |  |  |  | základní |  | 0 | 0 | 0 | 0 | 0 | 16 | K | 1 |  |  |  | ROZPOCET | 0 | 0 | 0 | 0 | 0 | 1 | 0 | 16 | 70
| VV |  | Viz PD - Půdorys 1.NP, schémata, Techn. zpráva | [15 empty] | VV | 1 | 1 | True | 0 | ROZPOCET
| VV |  | 72 |  | 72 | [13 empty] | VV | 1 | 2 | True | 1 | ROZPOCET
72 | K | 734209102RT2 | Montáž armatur závitových,s 1závitem, G 3/8 včetně ventilu odvzdušňovacího automatického | kus | 2 |  | 0 |  |  |  | základní |  | 0 | 0 | 0 | 0 | 0 | 16 | K | 1 |  |  |  | ROZPOCET | 0 | 0 | 0 | 0 | 0 | 1 | 0 | 16 | 71
| VV |  | Viz PD - Půdorys 1.NP, schémata, Techn. zpráva | [15 empty] | VV | 1 | 1 | True | 0 | ROZPOCET
| VV |  | 2 |  | 2 | [13 empty] | VV | 1 | 2 | True | 1 | ROZPOCET
73 | K | 734209103R00 | Montáž armatur závitových,s 1závitem, G 1/2 PV | kus | 1 |  | 0 |  |  |  | základní |  | 0 | 0 | 0 | 0 | 0 | 16 | K | 1 |  |  |  | ROZPOCET | 0 | 0 | 0 | 0 | 0 | 1 | 0 | 16 | 72
| VV |  | Viz PD - Půdorys 1.NP, schémata, Techn. zpráva | [15 empty] | VV | 1 | 1 | True | 0 | ROZPOCET
| VV |  | 1 |  | 1 | [13 empty] | VV | 1 | 2 | True | 1 | ROZPOCET
74 | K | 734209103RT3 | Montáž armatur závitových,s 1závitem, G 1/2 včetně kul.kohoutu vypouštěcího | kus | 22 |  | 0 |  |  |  | základní |  | 0 | 0 | 0 | 0 | 0 | 16 | K | 1 |  |  |  | ROZPOCET | 0 | 0 | 0 | 0 | 0 | 1 | 0 | 16 | 73
| VV |  | Viz PD - Půdorys 1.NP, schémata, Techn. zpráva | [15 empty] | VV | 1 | 1 | True | 0 | ROZPOCET
| VV |  | 22 |  | 22 | [13 empty] | VV | 1 | 2 | True | 1 | ROZPOCET
75 | K | 734209112R00 | Montáž armatur závitových,se 2závity, G 3/8 RRV | kus | 2 |  | 0 |  |  |  | základní |  | 0 | 0 | 0 | 0 | 0 | 16 | K | 1 |  |  |  | ROZPOCET | 0 | 0 | 0 | 0 | 0 | 1 | 0 | 16 | 74
| VV |  | Viz PD - Půdorys 1.NP, schémata, Techn. zpráva | [15 empty] | VV | 1 | 1 | True | 0 | ROZPOCET
| VV |  | 2 |  | 2 | [13 empty] | VV | 1 | 2 | True | 1 | ROZPOCET
76 | K | 734209113R00 | Montáž armatur závitových,se 2závity, G 1/2 RRV | kus | 8 |  | 0 |  |  |  | základní |  | 0 | 0 | 0 | 0 | 0 | 16 | K | 1 |  |  |  | ROZPOCET | 0 | 0 | 0 | 0 | 0 | 1 | 0 | 16 | 75
| VV |  | Viz PD - Půdorys 1.NP, schémata, Techn. zpráva | [15 empty] | VV | 1 | 1 | True | 0 | ROZPOCET
| VV |  | 8 |  | 8 | [13 empty] | VV | 1 | 2 | True | 1 | ROZPOCET
77 | K | 734209113RT2 | Montáž armatur závitových,se 2závity, G 1/2 včetně kulového kohoutu | kus | 14 |  | 0 |  |  |  | základní |  | 0 | 0 | 0 | 0 | 0 | 16 | K | 1 |  |  |  | ROZPOCET | 0 | 0 | 0 | 0 | 0 | 1 | 0 | 16 | 76
| VV |  | Viz PD - Půdorys 1.NP, schémata, Techn. zpráva | [15 empty] | VV | 1 | 1 | True | 0 | ROZPOCET
| VV |  | 14 |  | 14 | [13 empty] | VV | 1 | 2 | True | 1 | ROZPOCET
78 | K | 734209114R00 | Montáž armatur závitových,se 2závity, G 3/4 | kus | 1 |  | 0 |  |  |  | základní |  | 0 | 0 | 0 | 0 | 0 | 16 | K | 1 |  |  |  | ROZPOCET | 0 | 0 | 0 | 0 | 0 | 1 | 0 | 16 | 77
| VV |  | Viz PD - Půdorys 1.NP, schémata, Techn. zpráva | [15 empty] | VV | 1 | 1 | True | 0 | ROZPOCET
| VV |  | 1 |  | 1 | [13 empty] | VV | 1 | 2 | True | 1 | ROZPOCET
79 | K | 734209115R00 | Montáž armatur závitových,se 2závity, G 1 | kus | 2 |  | 0 |  |  |  | základní |  | 0 | 0 | 0 | 0 | 0 | 16 | K | 1 |  |  |  | ROZPOCET | 0 | 0 | 0 | 0 | 0 | 1 | 0 | 16 | 78
| VV |  | Viz PD - Půdorys 1.NP, schémata, Techn. zpráva | [15 empty] | VV | 1 | 1 | True | 0 | ROZPOCET
| VV |  | 2 |  | 2 | [13 empty] | VV | 1 | 2 | True | 1 | ROZPOCET
80 | K | 734209115RT2 | Montáž armatur závitových,se 2závity, G 1 včetně kulového kohoutu | kus | 18 |  | 0 |  |  |  | základní |  | 0 | 0 | 0 | 0 | 0 | 16 | K | 1 |  |  |  | ROZPOCET | 0 | 0 | 0 | 0 | 0 | 1 | 0 | 16 | 79
| VV |  | Viz PD - Půdorys 1.NP, schémata, Techn. zpráva | [15 empty] | VV | 1 | 1 | True | 0 | ROZPOCET
| VV |  | 18 |  | 18 | [13 empty] | VV | 1 | 2 | True | 1 | ROZPOCET
81 | K | 734209115RT4 | Montáž armatur závitových,se 2závity, G 1 včetně klapky zpětné | kus | 1 |  | 0 |  |  |  | základní |  | 0 | 0 | 0 | 0 | 0 | 16 | K | 1 |  |  |  | ROZPOCET | 0 | 0 | 0 | 0 | 0 | 1 | 0 | 16 | 80
| VV |  | Viz PD - Půdorys 1.NP, schémata, Techn. zpráva | [15 empty] | VV | 1 | 1 | True | 0 | ROZPOCET
| VV |  | 1 |  | 1 | [13 empty] | VV | 1 | 2 | True | 1 | ROZPOCET
82 | K | 734209116R00 | Montáž armatur závitových,se 2závity, G 5/4 | kus | 5 |  | 0 |  |  |  | základní |  | 0 | 0 | 0 | 0 | 0 | 16 | K | 1 |  |  |  | ROZPOCET | 0 | 0 | 0 | 0 | 0 | 1 | 0 | 16 | 81
| VV |  | Viz PD - Půdorys 1.NP, schémata, Techn. zpráva | [15 empty] | VV | 1 | 1 | True | 0 | ROZPOCET
| VV |  | 5 |  | 5 | [13 empty] | VV | 1 | 2 | True | 1 | ROZPOCET
83 | K | 734421150R00 | Tlakoměr deformační 0-10 MPa č. 53312, D 100 | kus | 3 |  | 0 |  |  |  | základní |  | 0 | 0 | 0 | 0 | 0 | 16 | K | 1 |  |  |  | ROZPOCET | 0 | 0 | 0 | 0 | 0 | 1 | 0 | 16 | 82
| VV |  | Viz PD - Půdorys 1.NP, schémata, Techn. zpráva | [15 empty] | VV | 1 | 1 | True | 0 | ROZPOCET
| VV |  | 3 |  | 3 | [13 empty] | VV | 1 | 2 | True | 1 | ROZPOCET
84 | K | 734422110R00 | Tlakoměr diferenční č. 03360, D 60 | kus | 7 |  | 0 |  |  |  | základní |  | 0 | 0 | 0 | 0 | 0 | 16 | K | 1 |  |  |  | ROZPOCET | 0 | 0 | 0 | 0 | 0 | 1 | 0 | 16 | 83
| VV |  | Viz PD - Půdorys 1.NP, schémata, Techn. zpráva | [15 empty] | VV | 1 | 1 | True | 0 | ROZPOCET
| VV |  | 7 |  | 7 | [13 empty] | VV | 1 | 2 | True | 1 | ROZPOCET
85 | K | 998734203R00 | Přesun hmot procentní pro armatury v objektech v do 24 m | % |  |  | 0 |  |  |  | základní |  | 0 | 0 | 0 | 0 | 0 | 16 | K | 1 |  |  |  | ROZPOCET | 0 | 0 | 0 | 0 | 0 | 1 | 0 | 16 | 84
86 | K | R arm 02 | Ruční regulační ventil s možností měření průtoku, tlaku, teploty a možností uzavřen DN 10 ,kvs 1,47 | ks | 2 |  | 0 |  |  |  | základní |  | 0 | 0 | 0 | 0 | 0 | 16 | K | 1 |  |  |  | ROZPOCET | 0 | 0 | 0 | 0 | 0 | 1 | 0 | 16 | 85
| VV |  | Viz PD - Půdorys 1.NP, schémata, Techn. zpráva | [15 empty] | VV | 1 | 1 | True | 0 | ROZPOCET
| VV |  | 2 |  | 2 | [13 empty] | VV | 1 | 2 | True | 1 | ROZPOCET
87 | K | R arm 03 | Ruční regulační ventil pro koncové jednotky s možností měření průtoku, tlaku, teploty a možností uzavření DN 15 ,kvs 0,9 | ks | 8 |  | 0 |  |  |  | základní |  | 0 | 0 | 0 | 0 | 0 | 16 | K | 1 |  |  |  | ROZPOCET | 0 | 0 | 0 | 0 | 0 | 1 | 0 | 16 | 86
| VV |  | Viz PD - Půdorys 1.NP, schémata, Techn. zpráva | [15 empty] | VV | 1 | 1 | True | 0 | ROZPOCET
| VV |  | 8 |  | 8 | [13 empty] | VV | 1 | 2 | True | 1 | ROZPOCET
88 | K | R arm 05 | Ruční regulační ventil s možností měření průtoku, tlaku, teploty a možností uzavřen DN 20 ,kvs 5,7 | ks | 1 |  | 0 |  |  |  | základní |  | 0 | 0 | 0 | 0 | 0 | 16 | K | 1 |  |  |  | ROZPOCET | 0 | 0 | 0 | 0 | 0 | 1 | 0 | 16 | 88
| VV |  | Viz PD - Půdorys 1.NP, schémata, Techn. zpráva | [15 empty] | VV | 1 | 1 | True | 0 | ROZPOCET
| VV |  | 1 |  | 1 | [13 empty] | VV | 1 | 2 | True | 1 | ROZPOCET
89 | K | R arm 06a | Tlakově nezávislý vyvažovací a regulační ventil s plynulým nastavením průtoku s možností měření průtoku, tlaku, teploty a možností uzavření DN 32, kvmax=4,21 s pohonem | ks | 4 |  | 0 |  |  |  | základní |  | 0 | 0 | 0 | 0 | 0 | 16 | K | 1 |  |  |  | ROZPOCET | 0 | 0 | 0 | 0 | 0 | 1 | 0 | 16 | 90
| VV |  | Viz PD - Půdorys 1.NP, schémata, Techn. zpráva | [15 empty] | VV | 1 | 1 | True | 0 | ROZPOCET
| VV |  | 4 |  | 4 | [13 empty] | VV | 1 | 2 | True | 1 | ROZPOCET
90 | K | R arm 06b | Tlakově nezávislý vyvažovací a regulační ventil s plynulým nastavením průtoku s možností měření průtoku, tlaku, teploty a možností uzavření DN 50, kvmax=11,1 s pohonem | ks | 2 |  | 0 |  |  |  | základní |  | 0 | 0 | 0 | 0 | 0 | 16 | K | 1 |  |  |  | ROZPOCET | 0 | 0 | 0 | 0 | 0 | 1 | 0 | 16 | 91
| VV |  | Viz PD - Půdorys 1.NP, schémata, Techn. zpráva | [15 empty] | VV | 1 | 1 | True | 0 | ROZPOCET
| VV |  | 2 |  | 2 | [13 empty] | VV | 1 | 2 | True | 1 | ROZPOCET
91 | K | R arm 06c | Tlakově nezávislý vyvažovací a regulační ventil s plynulým nastavením průtoku s možností měření průtoku, tlaku, teploty a možností uzavření DN 65, kvmax=24,2 s pohonem | ks | 1 |  | 0 |  |  |  | základní |  | 0 | 0 | 0 | 0 | 0 | 16 | K | 1 |  |  |  | ROZPOCET | 0 | 0 | 0 | 0 | 0 | 1 | 0 | 16 | 92
| VV |  | Viz PD - Půdorys 1.NP, schémata, Techn. zpráva | [15 empty] | VV | 1 | 1 | True | 0 | ROZPOCET
| VV |  | 1 |  | 1 | [13 empty] | VV | 1 | 2 | True | 1 | ROZPOCET
92 | K | R arm 07 | Ruční regulační ventil s možností měření průtoku, tlaku, teploty a možností uzavření DN 32 kvs 14,2 | ks | 1 |  | 0 |  |  |  | základní |  | 0 | 0 | 0 | 0 | 0 | 16 | K | 1 |  |  |  | ROZPOCET | 0 | 0 | 0 | 0 | 0 | 1 | 0 | 16 | 93
| VV |  | Viz PD - Půdorys 1.NP, schémata, Techn. zpráva | [15 empty] | VV | 1 | 1 | True | 0 | ROZPOCET
| VV |  | 1 |  | 1 | [13 empty] | VV | 1 | 2 | True | 1 | ROZPOCET
93 | K | R arm 08 | Uzavírací klapka mezipřírubová DN 40 nerez | ks | 4 |  | 0 |  |  |  | základní |  | 0 | 0 | 0 | 0 | 0 | 16 | K | 1 |  |  |  | ROZPOCET | 0 | 0 | 0 | 0 | 0 | 1 | 0 | 16 | 94
| VV |  | Viz PD - Půdorys 1.NP, schémata, Techn. zpráva | [15 empty] | VV | 1 | 1 | True | 0 | ROZPOCET
| VV |  | 4 |  | 4 | [13 empty] | VV | 1 | 2 | True | 1 | ROZPOCET
94 | K | Pol9 | Uzavírací klapka mezipřírubová DN 50 nerez | ks | 3 |  | 0 |  |  |  | základní |  | 0 | 0 | 0 | 0 | 0 | 16 | K | 1 |  |  |  | ROZPOCET | 0 | 0 | 0 | 0 | 0 | 1 | 0 | 16 | 95
| VV |  | Viz PD - Půdorys 1.NP, schémata, Techn. zpráva | [15 empty] | VV | 1 | 1 | True | 0 | ROZPOCET
| VV |  | 3 |  | 3 | [13 empty] | VV | 1 | 2 | True | 1 | ROZPOCET
95 | K | R arm 09 | Uzavírací klapka mezipřírubová DN 65 nerez | ks | 5 |  | 0 |  |  |  | základní |  | 0 | 0 | 0 | 0 | 0 | 16 | K | 1 |  |  |  | ROZPOCET | 0 | 0 | 0 | 0 | 0 | 1 | 0 | 16 | 96
| VV |  | Viz PD - Půdorys 1.NP, schémata, Techn. zpráva | [15 empty] | VV | 1 | 1 | True | 0 | ROZPOCET
| VV |  | 5 |  | 5 | [13 empty] | VV | 1 | 2 | True | 1 | ROZPOCET
96 | K | Pol10 | Uzavírací klapka mezipřírubová DN 80 nerez | ks | 1 |  | 0 |  |  |  | základní |  | 0 | 0 | 0 | 0 | 0 | 16 | K | 1 |  |  |  | ROZPOCET | 0 | 0 | 0 | 0 | 0 | 1 | 0 | 16 | 97
| VV |  | Viz PD - Půdorys 1.NP, schémata, Techn. zpráva | [15 empty] | VV | 1 | 1 | True | 0 | ROZPOCET
| VV |  | 1 |  | 1 | [13 empty] | VV | 1 | 2 | True | 1 | ROZPOCET
97 | K | R arm 10 | Uzavírací klapka mezipřírubová DN 100 nerez | ks | 20 |  | 0 |  |  |  | základní |  | 0 | 0 | 0 | 0 | 0 | 16 | K | 1 |  |  |  | ROZPOCET | 0 | 0 | 0 | 0 | 0 | 1 | 0 | 16 | 98
| VV |  | Viz PD - Půdorys 1.NP, schémata, Techn. zpráva | [15 empty] | VV | 1 | 1 | True | 0 | ROZPOCET
| VV |  | 20 |  | 20 | [13 empty] | VV | 1 | 2 | True | 1 | ROZPOCET
98 | K | R arm 14 | D+M servisní armatury k exp. nádobám DN 20 | ks | 1 |  | 0 |  |  |  | základní |  | 0 | 0 | 0 | 0 | 0 | 16 | K | 1 |  |  |  | ROZPOCET | 0 | 0 | 0 | 0 | 0 | 1 | 0 | 16 | 100
| VV |  | Viz PD - Půdorys 1.NP, schémata, Techn. zpráva | [15 empty] | VV | 1 | 1 | True | 0 | ROZPOCET
| VV |  | 1 |  | 1 | [13 empty] | VV | 1 | 2 | True | 1 | ROZPOCET
99 | M | 42256510 | Ventil pojistný 1/2" x 3/4" závit OP 0,35 MPa dv 0,444, S 113 mm2 | kus | 1 |  | 0 |  |  |  | základní |  | 0 | 0 | 0 | 0 | 0 | 32 | M | 1 |  |  |  | ROZPOCET | 0 | 0 | 0 | 0 | 0 | 1 | 0 | 16 | 101
| VV |  | Viz PD - Půdorys 1.NP, schémata, Techn. zpráva | [15 empty] | VV | 1 | 1 | True | 0 | ROZPOCET
| VV |  | 1 |  | 1 | [13 empty] | VV | 1 | 2 | True | 1 | ROZPOCET
100 | M | 42262104 | Filtr s výměn.vložkou PN16 DN 40 nerez | kus | 1 |  | 0 |  |  |  | základní |  | 0 | 0 | 0 | 0 | 0 | 32 | M | 1 |  |  |  | ROZPOCET | 0 | 0 | 0 | 0 | 0 | 1 | 0 | 16 | 102
| VV |  | Viz PD - Půdorys 1.NP, schémata, Techn. zpráva | [15 empty] | VV | 1 | 1 | True | 0 | ROZPOCET
| VV |  | 1 |  | 1 | [13 empty] | VV | 1 | 2 | True | 1 | ROZPOCET
101 | M | 42265779 | Filtr s výměnnou vložkou PN16 DN 100 nerez | kus | 3 |  | 0 |  |  |  | základní |  | 0 | 0 | 0 | 0 | 0 | 32 | M | 1 |  |  |  | ROZPOCET | 0 | 0 | 0 | 0 | 0 | 1 | 0 | 16 | 103
| VV |  | Viz PD - Půdorys 1.NP, schémata, Techn. zpráva | [15 empty] | VV | 1 | 1 | True | 0 | ROZPOCET
| VV |  | 3 |  | 3 | [13 empty] | VV | 1 | 2 | True | 1 | ROZPOCET
102 | M | 42271390 | Kompenzátor gumový PN16 DN 40 | kus | 2 |  | 0 |  |  |  | základní |  | 0 | 0 | 0 | 0 | 0 | 32 | M | 1 |  |  |  | ROZPOCET | 0 | 0 | 0 | 0 | 0 | 1 | 0 | 16 | 104
| VV |  | Viz PD - Půdorys 1.NP, schémata, Techn. zpráva | [15 empty] | VV | 1 | 1 | True | 0 | ROZPOCET
| VV |  | 2 |  | 2 | [13 empty] | VV | 1 | 2 | True | 1 | ROZPOCET
103 | M | 42274409 | Kompenzátor gumový PN 16 DN 100 | kus | 8 |  | 0 |  |  |  | základní |  | 0 | 0 | 0 | 0 | 0 | 32 | M | 1 |  |  |  | ROZPOCET | 0 | 0 | 0 | 0 | 0 | 1 | 0 | 16 | 105
| VV |  | Viz PD - Půdorys 1.NP, schémata, Techn. zpráva | [15 empty] | VV | 1 | 1 | True | 0 | ROZPOCET
| VV |  | 8 |  | 8 | [13 empty] | VV | 1 | 2 | True | 1 | ROZPOCET
104 | M | 42282100 | Klapka zpětná PN 16 DN 40 nerez | kus | 1 |  | 0 |  |  |  | základní |  | 0 | 0 | 0 | 0 | 0 | 32 | M | 1 |  |  |  | ROZPOCET | 0 | 0 | 0 | 0 | 0 | 1 | 0 | 16 | 106
| VV |  | Viz PD - Půdorys 1.NP, schémata, Techn. zpráva | [15 empty] | VV | 1 | 1 | True | 0 | ROZPOCET
| VV |  | 1 |  | 1 | [13 empty] | VV | 1 | 2 | True | 1 | ROZPOCET
105 | M | 42283453.A | Klapka zpětná PN16, DN 100, nerez | kus | 4 |  | 0 |  |  |  | základní |  | 0 | 0 | 0 | 0 | 0 | 32 | M | 1 |  |  |  | ROZPOCET | 0 | 0 | 0 | 0 | 0 | 1 | 0 | 16 | 107
| VV |  | Viz PD - Půdorys 1.NP, schémata, Techn. zpráva | [15 empty] | VV | 1 | 1 | True | 0 | ROZPOCET
| VV |  | 4 |  | 4 | [13 empty] | VV | 1 | 2 | True | 1 | ROZPOCET
| D | 767 | Konstrukce zámečnické |  |  |  | 0 | [5 empty] | 0 |  | 0 |  | 0 | 2 | D | 0 |  |  |  | ROZPOCET | [6 empty] | 0
106 | K | 998767202R00 | Přesun hmot procentní pro zámečnické konstrukce v objektech v do 12 m | % |  |  | 0 |  |  |  | základní |  | 0 | 0 | 0 | 0 | 0 | 16 | K | 1 |  |  |  | ROZPOCET | 0 | 0 | 0 | 0 | 0 | 1 | 0 | 16 | 108
107 | K | R zám 01 | Systémové závěsy potrubí | ks | 139 |  | 0 |  |  |  | základní |  | 0 | 0 | 0 | 0 | 0 | 16 | K | 1 |  |  |  | ROZPOCET | 0 | 0 | 0 | 0 | 0 | 1 | 0 | 16 | 109
| VV |  | Viz PD - Půdorys 1.NP, 2.NP, schémata, Techn. zpráva | [15 empty] | VV | 1 | 1 | True | 0 | ROZPOCET
| VV |  | 139 |  | 139 | [13 empty] | VV | 1 | 2 | True | 1 | ROZPOCET
108 | K | R zám 02 | Objímky pro rozvody chladu potrubí d 28 - 35 | ks | 93 |  | 0 |  |  |  | základní |  | 0 | 0 | 0 | 0 | 0 | 16 | K | 1 |  |  |  | ROZPOCET | 0 | 0 | 0 | 0 | 0 | 1 | 0 | 16 | 110
| VV |  | Viz PD - Půdorys 1.NP, 2.NP, schémata, Techn. zpráva | [15 empty] | VV | 1 | 1 | True | 0 | ROZPOCET
| VV |  | 93 |  | 93 | [13 empty] | VV | 1 | 2 | True | 1 | ROZPOCET
109 | K | R zám 03 | Objímky pro rozvody chladu potrubí d 42- 54 | ks | 8 |  | 0 |  |  |  | základní |  | 0 | 0 | 0 | 0 | 0 | 16 | K | 1 |  |  |  | ROZPOCET | 0 | 0 | 0 | 0 | 0 | 1 | 0 | 16 | 111
| VV |  | Viz PD - Půdorys 1.NP, 2.NP, schémata, Techn. zpráva | [15 empty] | VV | 1 | 1 | True | 0 | ROZPOCET
| VV |  | 8 |  | 8 | [13 empty] | VV | 1 | 2 | True | 1 | ROZPOCET
110 | K | R zám 04 | Objímky pro rozvody chladu potrubí d 64 - 76 | ks | 14 |  | 0 |  |  |  | základní |  | 0 | 0 | 0 | 0 | 0 | 16 | K | 1 |  |  |  | ROZPOCET | 0 | 0 | 0 | 0 | 0 | 1 | 0 | 16 | 112
| VV |  | Viz PD - Půdorys 1.NP, 2.NP, schémata, Techn. zpráva | [15 empty] | VV | 1 | 1 | True | 0 | ROZPOCET
| VV |  | 14 |  | 14 | [13 empty] | VV | 1 | 2 | True | 1 | ROZPOCET
111 | K | R zám 05 | Objímky pro rozvody chladu potrubí d 89 - 108 | ks | 24 |  | 0 |  |  |  | základní |  | 0 | 0 | 0 | 0 | 0 | 16 | K | 1 |  |  |  | ROZPOCET | 0 | 0 | 0 | 0 | 0 | 1 | 0 | 16 | 113
| VV |  | Viz PD - Půdorys 1.NP, 2.NP, schémata, Techn. zpráva | [15 empty] | VV | 1 | 1 | True | 0 | ROZPOCET
| VV |  | 24 |  | 24 | [13 empty] | VV | 1 | 2 | True | 1 | ROZPOCET

## D1_01_4c - Vzduchotechnika
| List obsahuje: |  | 1) Krycí list soupisu | 2) Rekapitulace |  |  | 3) Soupis prací | Zpět na list: | Rekapitulace stavby
{3a5a132e-4f37-450a-8dd4-fc83e74b95d6}
2
| KRYCÍ LIST SOUPISU | [8 empty] | v --- níže se nacházejí doplnkové a pomocné údaje k sestavám --- v | [8 empty] | False
Stavba:
Výstavba čtyř operačních sálů a sterilizace Krajské zdravotní a.s.Nemocnice Teplice o.z.
Objekt:
D1_01 - Pavilon operačních sálů a CS
Soupis:
D1_01_4c - Vzduchotechnika
| KSO: |  |  |  |  | CC-CZ:
| Místo: |  | Teplice |  |  | Datum: | 12. 10. 2016
| Zadavatel: |  |  |  |  | IČ:
|  | Krajská zdravotní a.s., Ústí nad Labem |  |  |  | DIČ:
| Uchazeč: |  |  |  |  | IČ:
DIČ:
| Projektant: |  |  |  |  | IČ:
|  | Atelier Penta v.o.s., Mrštíkova 12, Jihlava |  |  |  | DIČ:
Poznámka:
| Cena bez DPH | [5 empty] | 0
|  |  | Základ daně |  |  | Sazba daně | Výše daně
| DPH | základní | 0 |  |  | 21% | 0
|  | snížená | 0 |  |  | 15% | 0
|  | zákl. přenesená | 0 |  |  | 21% | 0
|  | sníž. přenesená | 0 |  |  | 15% | 0
|  | nulová | 0 |  |  | 0% | 0
| Cena s DPH |  |  | v | CZK |  | 0
REKAPITULACE ČLENĚNÍ SOUPISU PRACÍ
Stavba:
Výstavba čtyř operačních sálů a sterilizace Krajské zdravotní a.s.Nemocnice Teplice o.z.
Objekt:
D1_01 - Pavilon operačních sálů a CS
Soupis:
D1_01_4c - Vzduchotechnika
Místo: |  |  | Teplice |  |  | Datum: | 12. 10. 2016
Zadavatel: |  |  | Krajská zdravotní a.s., Ústí nad Labem |  |  | Projektant: | Atelier Penta v.o.s., Mrštíkova 12, Jihlava
Uchazeč:
Kód dílu - Popis | [6 empty] | Cena celkem [CZK]
Náklady soupisu celkem | [6 empty] | 0 | [12 empty] | -1
| D1 - Zařízení č. 1 – Klimatizace septického operačního sálu 1 | [5 empty] | 0
| D2 - Zařízení č. 2 – Klimatizace aseptických operačních sálů 2, 3 | [5 empty] | 0
| D3 - Zařízení č. 3 – Klimatizace superaseptického operačního sálu 4 | [5 empty] | 0
| D4 - Zařízení č. 4 – Klimatizace zázemí OS | [5 empty] | 0
| D5 - Zařízení č. 5 – Klimatizace pokoj dospávání | [5 empty] | 0
| D6 - Zařízení č. 7 – Klimatizace centrální sterilizace | [5 empty] | 0
| D7 - Zařízení č. 8 – Větrání zázemí zaměstnanců v 1.NP | [5 empty] | 0
| D8 - Zařízení č. 9 – Větrání technického zázemí | [5 empty] | 0
| D9 - Zařízení č. 10 – Přímé chlazení vybraných místností | [5 empty] | 0
| D10 - Zařízení č.11 – Vodní chlazení vybraných místností | [5 empty] | 0
| D11 - Zařízení č. 12 - Výrobník studené vody | [5 empty] | 0
| D12 - Zařízení č. 13 - Požární větrání CHÚC B | [5 empty] | 0
| D13 - Zařízení č. 14 - Požární větrání CHÚC B | [5 empty] | 0
| D14 - Zařízení č. 15 - Požární větrání filtrů a chodeb | [5 empty] | 0
SOUPIS PRACÍ
Stavba:
Výstavba čtyř operačních sálů a sterilizace Krajské zdravotní a.s.Nemocnice Teplice o.z.
Objekt:
D1_01 - Pavilon operačních sálů a CS
Soupis:
D1_01_4c - Vzduchotechnika
Místo: |  |  | Teplice |  |  | Datum: | 12. 10. 2016
Zadavatel: |  |  | Krajská zdravotní a.s., Ústí nad Labem |  |  | Projektant: | Atelier Penta v.o.s., Mrštíkova 12, Jihlava
Uchazeč:
PČ | Typ | Kód | Popis | MJ | Množství | J.cena [CZK] | Cena celkem [CZK] | Cenová soustava |  | Poznámka | DPH | J. Nh [h] | Nh celkem [h] | J. hmotnost [t] | Hmotnost celkem [t] | J. suť [t] | Suť Celkem [t]
Náklady soupisu celkem | [6 empty] | 0 | [5 empty] | 0 |  | 0 |  | 0 |  | D | -1 | [10 empty] | 0
| D | D1 | Zařízení č. 1 – Klimatizace septického operačního sálu 1 |  |  |  | 0 | [5 empty] | 0 |  | 0 |  | 0 | 1 | D | 0 |  |  |  | ROZPOCET | [6 empty] | 0
1 | K | 1.01 | VZT jednotka pro přívod a odvod vzduchu ve skladbě: | ks | 1 |  | 0 |  |  |  | základní |  | 0 | 0 | 0 | 0 | 0 | 4 | K | 1 |  |  |  | ROZPOCET | 0 | 0 | 0 | 0 | 0 | 1 | 0 | 4 | 1
| VV |  | Viz část VZT - půdorys 1.NP,Techn. zpráva | [15 empty] | VV | 1 | 1 | True | 0 | ROZPOCET
| VV |  | . | [15 empty] | VV | 1 | 1 | True | 0 | ROZPOCET
| VV |  | vnitřní hygienické provedení, rám s nastavitelnými nohami, rámová modulová konstrukce, | [15 empty] | VV | 1 | 1 | True | 0 | ROZPOCET
| VV |  | vzduchotěsnost skříně třídy L1, mechanická stabilita D2, koeficient prostupu tepla T3, faktor tepelných mostů TB3, | [15 empty] | VV | 1 | 1 | True | 0 | ROZPOCET
| VV |  | nepulzující panely opláštění s velkou plošnou stabilitou, snášejí vysoké bodové zatížení (včetně chůze), | [15 empty] | VV | 1 | 1 | True | 0 | ROZPOCET
| VV |  | Technické parametry opláštění a komponentů jednotky (v souladu s ČSN EN 1886) musí být potvrzeny certifikací EUROVENT | [15 empty] | VV | 1 | 1 | True | 0 | ROZPOCET
| VV |  | Jednotka je v souladu s Nařízením komise EU č. 1253/2014 a splňuje požadavky na Ekodesign a ErP 2016 | [15 empty] | VV | 1 | 1 | True | 0 | ROZPOCET
| VV |  | vývody na čele jednotky, opláštění zhotoveno z dvojitých sendvičových panelů, panely opláštění uvnitř zcela hladké bez řezných hran, | [15 empty] | VV | 1 | 1 | True | 0 | ROZPOCET
| VV |  | jednootáčkové motory řízeny frekvenčními měniči (měniče dodávka MaR), radiální ventilátory s volnými oběžnými koly, | [15 empty] | VV | 1 | 1 | True | 0 | ROZPOCET
| VV |  | vodní ohřívač, vodní chladič, vodní dohřívač, vlhčící komora, třístupňová filtrace G4+F7+F9 na přívodu, | [15 empty] | VV | 1 | 1 | True | 0 | ROZPOCET
| VV |  | filtrace M5 na odvodu, deskový výměník ZZT, tlumící vložky, sifony, ochranné termistory, hadičky pro snímání tlaku, servisní vypínače, | [15 empty] | VV | 1 | 1 | True | 0 | ROZPOCET
| VV |  | převodník snímání průtoku vzduchu - dodávka MaR, vybavení jednotky prvky MaR - dodávka MaR | [15 empty] | VV | 1 | 1 | True | 0 | ROZPOCET
| VV |  | transport jednotky po jednotlivých sekcích na místo určení a následné složení komor | [15 empty] | VV | 1 | 1 | True | 0 | ROZPOCET
| VV |  | všechny technické parametry-viz tabulka "Přehled výkonů po zařízeních"; Standard VZT jednotky je popsán v Technické zprávě PD profese VZT | [15 empty] | VV | 1 | 1 | True | 0 | ROZPOCET
| VV |  | před objednáním jednotky ověřit strany a připojení médii | [15 empty] | VV | 1 | 1 | True | 0 | ROZPOCET
| VV |  | 1 |  | 1 | [13 empty] | VV | 1 | 2 | True | 1 | ROZPOCET
2 | K | 1.02 | Elektrický odporový vyvíječ páry (30 kg/h páry) - 1 jednotka | ks | 1 |  | 0 |  |  |  | základní |  | 0 | 0 | 0 | 0 | 0 | 4 | K | 1 |  |  |  | ROZPOCET | 0 | 0 | 0 | 0 | 0 | 1 | 0 | 4 | 2
| VV |  | Viz část VZT - půdorys 1.NP a Techn.zpr. | [15 empty] | VV | 1 | 1 | True | 0 | ROZPOCET
| VV |  | . | [15 empty] | VV | 1 | 1 | True | 0 | ROZPOCET
| VV |  | včetně regulace, relé RFS, 1ks kondez.hadice , 1ks parní hadice , 1ks trubice, filtr 5mikronů, nosná konstrukce pro vyvíječ | [15 empty] | VV | 1 | 1 | True | 0 | ROZPOCET
| VV |  | Vybavení prvky MaR - dodávka MaR | [15 empty] | VV | 1 | 1 | True | 0 | ROZPOCET
| VV |  | všechny technické parametry-viz tabulka "Přehled výkonů po zařízeních"; Standard zařízení je popsán v Technické zprávě PD profese VZT | [15 empty] | VV | 1 | 1 | True | 0 | ROZPOCET
| VV |  | 1 |  | 1 | [13 empty] | VV | 1 | 2 | True | 1 | ROZPOCET
3 | K | 1.03 | Protidešťová žaluzie se širokými lamelami 1500x2000, pozink., vč. Síta a rámu, RAL dle arch.-stav. řešení - nutné vyvzorkování | ks | 1 |  | 0 |  |  |  | základní |  | 0 | 0 | 0 | 0 | 0 | 4 | K | 1 |  |  |  | ROZPOCET | 0 | 0 | 0 | 0 | 0 | 1 | 0 | 4 | 3
| VV |  | 1 |  | 1 | [13 empty] | VV | 1 | 2 | True | 1 | ROZPOCET
4 | K | 1.04 | Protidešťová žaluzie se širokými lamelami 1500x2000, pozink., vč. Síta a rámu, RAL dle arch.-stav. řešení - nutné vyvzorkování | ks | 1 |  | 0 |  |  |  | základní |  | 0 | 0 | 0 | 0 | 0 | 4 | K | 1 |  |  |  | ROZPOCET | 0 | 0 | 0 | 0 | 0 | 1 | 0 | 4 | 4
| VV |  | 1 |  | 1 | [13 empty] | VV | 1 | 2 | True | 1 | ROZPOCET
5 | K | 1.05 | Tlumič hluku buňkový hygienický 200 x 500 x 1000 včetně děrovaného plechu | ks | 9 |  | 0 |  |  |  | základní |  | 0 | 0 | 0 | 0 | 0 | 4 | K | 1 |  |  |  | ROZPOCET | 0 | 0 | 0 | 0 | 0 | 1 | 0 | 4 | 5
6 | K | 1.06 | Tlumič hluku buňkový 200 x 500 x 1000 včetně děrovaného plechu | ks | 49 |  | 0 |  |  |  | základní |  | 0 | 0 | 0 | 0 | 0 | 4 | K | 1 |  |  |  | ROZPOCET | 0 | 0 | 0 | 0 | 0 | 1 | 0 | 4 | 6
7 | K | 1.06a | Tlumič hluku buňkový 200 x 500 x 1500 včetně děrovaného plechu | ks | 40 |  | 0 |  |  |  | základní |  | 0 | 0 | 0 | 0 | 0 | 4 | K | 1 |  |  |  | ROZPOCET | 0 | 0 | 0 | 0 | 0 | 1 | 0 | 4 | 7
8 | K | 1.08 | Regulační klapka těsná 450x315 ovl. ruční | ks | 2 |  | 0 |  |  |  | základní |  | 0 | 0 | 0 | 0 | 0 | 4 | K | 1 |  |  |  | ROZPOCET | 0 | 0 | 0 | 0 | 0 | 1 | 0 | 4 | 9
9 | K | 1.09 | Regulační klapka těsná 700x100, ovl. ruční; atyp. | ks | 3 |  | 0 |  |  |  | základní |  | 0 | 0 | 0 | 0 | 0 | 4 | K | 1 |  |  |  | ROZPOCET | 0 | 0 | 0 | 0 | 0 | 1 | 0 | 4 | 10
| VV |  | Viz část VZT - půdorys 1.NP,2.NP, Techn. zpráva. | [15 empty] | VV | 1 | 1 | True | 0 | ROZPOCET
| VV |  | . | [15 empty] | VV | 1 | 1 | True | 0 | ROZPOCET
| VV |  | 3 |  | 3 | [13 empty] | VV | 1 | 2 | True | 1 | ROZPOCET
10 | K | 1.10 | Regulační klapka těsná 250x280, ovl. ruční | ks | 1 |  | 0 |  |  |  | základní |  | 0 | 0 | 0 | 0 | 0 | 4 | K | 1 |  |  |  | ROZPOCET | 0 | 0 | 0 | 0 | 0 | 1 | 0 | 4 | 11
11 | K | 1.11 | Regulační klapka těsná d = 280, ovl. ruční | ks | 1 |  | 0 |  |  |  | základní |  | 0 | 0 | 0 | 0 | 0 | 4 | K | 1 |  |  |  | ROZPOCET | 0 | 0 | 0 | 0 | 0 | 1 | 0 | 4 | 12
12 | K | 1.12 | Regulační klapka těsná d = 250, ovl. ruční | ks | 1 |  | 0 |  |  |  | základní |  | 0 | 0 | 0 | 0 | 0 | 4 | K | 1 |  |  |  | ROZPOCET | 0 | 0 | 0 | 0 | 0 | 1 | 0 | 4 | 13
13 | K | 1.13 | Regulační klapka těsná d = 200, ovl. ruční | ks | 4 |  | 0 |  |  |  | základní |  | 0 | 0 | 0 | 0 | 0 | 4 | K | 1 |  |  |  | ROZPOCET | 0 | 0 | 0 | 0 | 0 | 1 | 0 | 4 | 14
14 | K | 1.17 | Ohebná hadice zvukově izolační zpevněná d = 203 | bm | 12 |  | 0 |  |  |  | základní |  | 0 | 0 | 0 | 0 | 0 | 4 | K | 1 |  |  |  | ROZPOCET | 0 | 0 | 0 | 0 | 0 | 1 | 0 | 4 | 15
| VV |  | Viz část VZT - půdorys 1.NP,2.NP, Techn. zpráva | [15 empty] | VV | 1 | 1 | True | 0 | ROZPOCET
| VV |  | . | [15 empty] | VV | 1 | 1 | True | 0 | ROZPOCET
| VV |  | 12,0 |  | 12 | [13 empty] | VV | 1 | 2 | True | 1 | ROZPOCET
15 | K | 1.18 | Ohebná hadice zvukově izolační zpevněná d = 254 | bm | 3 |  | 0 |  |  |  | základní |  | 0 | 0 | 0 | 0 | 0 | 4 | K | 1 |  |  |  | ROZPOCET | 0 | 0 | 0 | 0 | 0 | 1 | 0 | 4 | 16
| VV |  | Viz část VZT - půdorys 1.NP,2.NP, Techn. zpráva. | [15 empty] | VV | 1 | 1 | True | 0 | ROZPOCET
| VV |  | . | [15 empty] | VV | 1 | 1 | True | 0 | ROZPOCET
| VV |  | 3,0 |  | 3 | [13 empty] | VV | 1 | 2 | True | 1 | ROZPOCET
16 | K | 1.19 | Čtyřhranné ocel. potrubí sk. I třídy těsnosti C | m2 | 248 |  | 0 |  |  |  | základní |  | 0 | 0 | 0 | 0 | 0 | 4 | K | 1 |  |  |  | ROZPOCET | 0 | 0 | 0 | 0 | 0 | 1 | 0 | 4 | 17
| VV |  | Viz část VZT - půdorys 1.NP,2.NP, Techn. zpráva. | [15 empty] | VV | 1 | 1 | True | 0 | ROZPOCET
| VV |  | . | [15 empty] | VV | 1 | 1 | True | 0 | ROZPOCET
| VV |  | 248,0 |  | 248 | [13 empty] | VV | 1 | 2 | True | 1 | ROZPOCET
17 | K | 1.20 | Kruhové ocel. potrubí sk. I třídy těsnosti C | m2 | 6 |  | 0 |  |  |  | základní |  | 0 | 0 | 0 | 0 | 0 | 4 | K | 1 |  |  |  | ROZPOCET | 0 | 0 | 0 | 0 | 0 | 1 | 0 | 4 | 18
| VV |  | Viz část VZT - půdorys 1.NP,2.NP, Techn. zpráva. | [15 empty] | VV | 1 | 1 | True | 0 | ROZPOCET
| VV |  | . | [15 empty] | VV | 1 | 1 | True | 0 | ROZPOCET
| VV |  | 6,0 |  | 6 | [13 empty] | VV | 1 | 2 | True | 1 | ROZPOCET
18 | K | 1.21 | Tvrzená, nenasákavá protihluková izolace tl. 6 cm - iz. deskami nebo pásy | m2 | 73 |  | 0 |  |  |  | základní |  | 0 | 0 | 0 | 0 | 0 | 4 | K | 1 |  |  |  | ROZPOCET | 0 | 0 | 0 | 0 | 0 | 1 | 0 | 4 | 19
| VV |  | Viz část VZT - půdorys 1.NP,2.NP, Techn. zpráva. | [15 empty] | VV | 1 | 1 | True | 0 | ROZPOCET
| VV |  | . | [15 empty] | VV | 1 | 1 | True | 0 | ROZPOCET
| VV |  | s Al. polepem přip. na trny, přelepení spojů Al. páskou | [15 empty] | VV | 1 | 1 | True | 0 | ROZPOCET
| VV |  | 73,0 |  | 73 | [13 empty] | VV | 1 | 2 | True | 1 | ROZPOCET
19 | K | 1.22 | Tvrzená, nenasákavá tepelná izolace tl. 4 cm - iz. deskami nebo pásy | m2 | 71 |  | 0 |  |  |  | základní |  | 0 | 0 | 0 | 0 | 0 | 4 | K | 1 |  |  |  | ROZPOCET | 0 | 0 | 0 | 0 | 0 | 1 | 0 | 4 | 20
| VV |  | Viz část VZT - půdorys 1.NP,2.NP, Techn. zpráva. | [15 empty] | VV | 1 | 1 | True | 0 | ROZPOCET
| VV |  | . | [15 empty] | VV | 1 | 1 | True | 0 | ROZPOCET
| VV |  | s Al. polepem přip. na trny, přelepení spojů Al. páskou | [15 empty] | VV | 1 | 1 | True | 0 | ROZPOCET
| VV |  | 71,0 |  | 71 | [13 empty] | VV | 1 | 2 | True | 1 | ROZPOCET
20 | K | 1.23 | Protipožární izolace s atestem - odolnost 30 minut | m2 | 29 |  | 0 |  |  |  | základní |  | 0 | 0 | 0 | 0 | 0 | 4 | K | 1 |  |  |  | ROZPOCET | 0 | 0 | 0 | 0 | 0 | 1 | 0 | 4 | 21
| VV |  | Viz část VZT - půdorys 1.NP,2.NP, Techn. zpráva. | [15 empty] | VV | 1 | 1 | True | 0 | ROZPOCET
| VV |  | . | [15 empty] | VV | 1 | 1 | True | 0 | ROZPOCET
| VV |  | včetně provedení požárních ucpávek | [15 empty] | VV | 1 | 1 | True | 0 | ROZPOCET
| VV |  | 29,0 |  | 29 | [13 empty] | VV | 1 | 2 | True | 1 | ROZPOCET
21 | K | 1.100 | Požární klapka čtyřhranná s atestem, odolnost 90 min, 450x355 | ks | 1 |  | 0 |  |  |  | základní |  | 0 | 0 | 0 | 0 | 0 | 4 | K | 1 |  |  |  | ROZPOCET | 0 | 0 | 0 | 0 | 0 | 1 | 0 | 4 | 22
| VV |  | Viz část VZT - půdorys 1.NP, Techn. zpráva. | [15 empty] | VV | 1 | 1 | True | 0 | ROZPOCET
| VV |  | . | [15 empty] | VV | 1 | 1 | True | 0 | ROZPOCET
| VV |  | včetně servopohonu 230V se signalizací polohy a termoelektrickým spouštením | [15 empty] | VV | 1 | 1 | True | 0 | ROZPOCET
| VV |  | včetně příslušenství pro montáž dle montážního návodu výrobce, včetně provedení požárních ucpávek | [15 empty] | VV | 1 | 1 | True | 0 | ROZPOCET
| VV |  | 1 |  | 1 | [13 empty] | VV | 1 | 2 | True | 1 | ROZPOCET
22 | K | 1.101 | Požární klapka čtyřhranná s atestem, odolnost 90 min, 450x355 | ks | 1 |  | 0 |  |  |  | základní |  | 0 | 0 | 0 | 0 | 0 | 4 | K | 1 |  |  |  | ROZPOCET | 0 | 0 | 0 | 0 | 0 | 1 | 0 | 4 | 23
| VV |  | Viz část VZT - půdorys 1.NP, Techn. zpráva. | [15 empty] | VV | 1 | 1 | True | 0 | ROZPOCET
| VV |  | . | [15 empty] | VV | 1 | 1 | True | 0 | ROZPOCET
| VV |  | včetně servopohonu 230V se signalizací polohy a termoelektrickým spouštením | [15 empty] | VV | 1 | 1 | True | 0 | ROZPOCET
| VV |  | včetně příslušenství pro montáž dle montážního návodu výrobce, včetně provedení požárních ucpávek | [15 empty] | VV | 1 | 1 | True | 0 | ROZPOCET
| VV |  | 1 |  | 1 | [13 empty] | VV | 1 | 2 | True | 1 | ROZPOCET
23 | K | 1.200 | Montážní materiál k z.č.1 | kg | 150 |  | 0 |  |  |  | základní |  | 0 | 0 | 0 | 0 | 0 | 4 | K | 1 |  |  |  | ROZPOCET | 0 | 0 | 0 | 0 | 0 | 1 | 0 | 4 | 24
| VV |  | Viz část VZT - půdorys 1.NP,2.NP, Techn. zpráva. | [15 empty] | VV | 1 | 1 | True | 0 | ROZPOCET
| VV |  | . | [15 empty] | VV | 1 | 1 | True | 0 | ROZPOCET
| VV |  | 150,0 |  | 150 | [13 empty] | VV | 1 | 2 | True | 1 | ROZPOCET
24 | K | 1.201 | Zaregulování z.č.1, koordinace s MaR | h | 35 |  | 0 |  |  |  | základní |  | 0 | 0 | 0 | 0 | 0 | 4 | K | 1 |  |  |  | ROZPOCET | 0 | 0 | 0 | 0 | 0 | 1 | 0 | 4 | 25
| VV |  | Viz část VZT - půdorys 1.NP,2.NP, Techn. zpráva. | [15 empty] | VV | 1 | 1 | True | 0 | ROZPOCET
| VV |  | . | [15 empty] | VV | 1 | 1 | True | 0 | ROZPOCET
| VV |  | 35 |  | 35 | [13 empty] | VV | 1 | 2 | True | 1 | ROZPOCET
25 | K | 1A-01 | Dopravné (% z ceny materiálu) | Kč | 1 |  | 0 |  |  |  | základní |  | 0 | 0 | 0 | 0 | 0 | 4 | K | 1 |  |  |  | ROZPOCET | 0 | 0 | 0 | 0 | 0 | 1 | 0 | 4 | 26
| VV |  | 1 |  | 1 | [13 empty] | VV | 1 | 2 | True | 1 | ROZPOCET
26 | K | 1A-02 | Přesun hmot (% z ceny montáže) | Kč | 1 |  | 0 |  |  |  | základní |  | 0 | 0 | 0 | 0 | 0 | 4 | K | 1 |  |  |  | ROZPOCET | 0 | 0 | 0 | 0 | 0 | 1 | 0 | 4 | 27
| VV |  | 1 |  | 1 | [13 empty] | VV | 1 | 2 | True | 1 | ROZPOCET
27 | K | 1A-03 | Inženýrská koordinační činnost | hod | 30 |  | 0 |  |  |  | základní |  | 0 | 0 | 0 | 0 | 0 | 4 | K | 1 |  |  |  | ROZPOCET | 0 | 0 | 0 | 0 | 0 | 1 | 0 | 4 | 28
| VV |  | 30 |  | 30 | [13 empty] | VV | 1 | 2 | True | 1 | ROZPOCET
28 | K | 1A-04 | Komplexní zkoušky, uvedení do provozu | hod | 10 |  | 0 |  |  |  | základní |  | 0 | 0 | 0 | 0 | 0 | 4 | K | 1 |  |  |  | ROZPOCET | 0 | 0 | 0 | 0 | 0 | 1 | 0 | 4 | 29
| VV |  | 10 |  | 10 | [13 empty] | VV | 1 | 2 | True | 1 | ROZPOCET
29 | K | 1A-05 | Zaškolení obsluhy | hod | 2 |  | 0 |  |  |  | základní |  | 0 | 0 | 0 | 0 | 0 | 4 | K | 1 |  |  |  | ROZPOCET | 0 | 0 | 0 | 0 | 0 | 1 | 0 | 4 | 30
| VV |  | 2 |  | 2 | [13 empty] | VV | 1 | 2 | True | 1 | ROZPOCET
30 | K | 1A-06 | Autorizované měření hluku | hod | 15 |  | 0 |  |  |  | základní |  | 0 | 0 | 0 | 0 | 0 | 4 | K | 1 |  |  |  | ROZPOCET | 0 | 0 | 0 | 0 | 0 | 1 | 0 | 4 | 31
| VV |  | 15 |  | 15 | [13 empty] | VV | 1 | 2 | True | 1 | ROZPOCET
31 | K | 1A-07 | Čistění a desinfekce VZT zařízení | hod | 45 |  | 0 |  |  |  | základní |  | 0 | 0 | 0 | 0 | 0 | 4 | K | 1 |  |  |  | ROZPOCET | 0 | 0 | 0 | 0 | 0 | 1 | 0 | 4 | 32
| VV |  | Viz část VZT - půdorys 1.NP,2.NP, Techn. zpráva. | [15 empty] | VV | 1 | 1 | True | 0 | ROZPOCET
| VV |  | . | [15 empty] | VV | 1 | 1 | True | 0 | ROZPOCET
| VV |  | 45 |  | 45 | [13 empty] | VV | 1 | 2 | True | 1 | ROZPOCET
32 | K | 1A-08 | Validace čistých prostor podle požadavku KHS uvedeném ve vyjádření k SP-cena za 1 prostor | prostor | 1 |  | 0 |  |  |  | základní |  | 0 | 0 | 0 | 0 | 0 | 4 | K | 1 |  |  |  | ROZPOCET | 0 | 0 | 0 | 0 | 0 | 1 | 0 | 4 | 33
| VV |  | Viz část VZT - půdorys 1.NP,2.NP, Techn. zpráva. | [15 empty] | VV | 1 | 1 | True | 0 | ROZPOCET
| VV |  | . | [15 empty] | VV | 1 | 1 | True | 0 | ROZPOCET
| VV |  | 1 |  | 1 | [13 empty] | VV | 1 | 2 | True | 1 | ROZPOCET
33 | K | 1A-09 | Vypracování provozního řádu | ks | 1 |  | 0 |  |  |  | základní |  | 0 | 0 | 0 | 0 | 0 | 4 | K | 1 |  |  |  | ROZPOCET | 0 | 0 | 0 | 0 | 0 | 1 | 0 | 4 | 34
| VV |  | 1 |  | 1 | [13 empty] | VV | 1 | 2 | True | 1 | ROZPOCET
| D | D2 | Zařízení č. 2 – Klimatizace aseptických operačních sálů 2, 3 |  |  |  | 0 | [5 empty] | 0 |  | 0 |  | 0 | 1 | D | 0 |  |  |  | ROZPOCET | [6 empty] | 0
34 | K | 2.01 | VZT jednotka pro přívod a odvod vzduchu ve skladbě: | ks | 1 |  | 0 |  |  |  | základní |  | 0 | 0 | 0 | 0 | 0 | 4 | K | 1 |  |  |  | ROZPOCET | 0 | 0 | 0 | 0 | 0 | 1 | 0 | 4 | 35
| VV |  | Viz část VZT - půdorys 1.NP, Techn. zpráva. | [15 empty] | VV | 1 | 1 | True | 0 | ROZPOCET
| VV |  | . | [15 empty] | VV | 1 | 1 | True | 0 | ROZPOCET
| VV |  | vnitřní hygienické provedení, rám s nastavitelnými nohami, rámová modulová konstrukce, | [15 empty] | VV | 1 | 1 | True | 0 | ROZPOCET
| VV |  | vzduchotěsnost skříně třídy L1, mechanická stabilita D2, koeficient prostupu tepla T3, faktor tepelných mostů TB3, | [15 empty] | VV | 1 | 1 | True | 0 | ROZPOCET
| VV |  | nepulzující panely opláštění s velkou plošnou stabilitou, snášejí vysoké bodové zatížení (včetně chůze), | [15 empty] | VV | 1 | 1 | True | 0 | ROZPOCET
| VV |  | Technické parametry opláštění a komponentů jednotky (v souladu s ČSN EN 1886) musí být potvrzeny certifikací EUROVENT | [15 empty] | VV | 1 | 1 | True | 0 | ROZPOCET
| VV |  | Jednotka je v souladu s Nařízením komise EU č. 1253/2014 a splňuje požadavky na Ekodesign a ErP 2016 | [15 empty] | VV | 1 | 1 | True | 0 | ROZPOCET
| VV |  | vývody na čele jednotky, opláštění zhotoveno z dvojitých sendvičových panelů, panely opláštění uvnitř zcela hladké bez řezných hran, | [15 empty] | VV | 1 | 1 | True | 0 | ROZPOCET
| VV |  | jednootáčkové motory řízeny frekvenčními měniči (měniče dodávka MaR), radiální ventilátory s volnými oběžnými koly, | [15 empty] | VV | 1 | 1 | True | 0 | ROZPOCET
| VV |  | vodní ohřívač, vodní chladič, vodní dohřívač, vlhčící komora, třístupňová filtrace G4+F7+F9 na přívodu, | [15 empty] | VV | 1 | 1 | True | 0 | ROZPOCET
| VV |  | filtrace M5 na odvodu, deskový výměník ZZT, tlumící vložky, sifony, ochranné termistory, hadičky pro snímání tlaku, servisní vypínače, | [15 empty] | VV | 1 | 1 | True | 0 | ROZPOCET
| VV |  | převodník snímání průtoku vzduchu - dodávka MaR, vybavení jednotky prvky MaR - dodávka MaR | [15 empty] | VV | 1 | 1 | True | 0 | ROZPOCET
| VV |  | transport jednotky po jednotlivých sekcích na místo určení a následné složení komor | [15 empty] | VV | 1 | 1 | True | 0 | ROZPOCET
| VV |  | všechny technické parametry-viz tabulka "Přehled výkonů po zařízeních"; Standard VZT jednotky je popsán v Technické zprávě PD profese VZT | [15 empty] | VV | 1 | 1 | True | 0 | ROZPOCET
| VV |  | před objednáním jednotky ověřit strany a připojení médii | [15 empty] | VV | 1 | 1 | True | 0 | ROZPOCET
| VV |  | 1 |  | 1 | [13 empty] | VV | 1 | 2 | True | 1 | ROZPOCET
35 | K | 2.02 | Elektrický odporový vyvíječ páry (80 kg/h páry) - 2 jednotky | ks | 1 |  | 0 |  |  |  | základní |  | 0 | 0 | 0 | 0 | 0 | 4 | K | 1 |  |  |  | ROZPOCET | 0 | 0 | 0 | 0 | 0 | 1 | 0 | 4 | 36
| VV |  | Viz část VZT - půdorys 1.NP,Techn. zpráva. | [15 empty] | VV | 1 | 1 | True | 0 | ROZPOCET
| VV |  | . | [15 empty] | VV | 1 | 1 | True | 0 | ROZPOCET
| VV |  | včetně regulace, relé RFS, 2ks kondez.hadice , 2ks parní hadice , 2ks trubice, filtr 5mikronů, nosná konstrukce pro vyvíječ | [15 empty] | VV | 1 | 1 | True | 0 | ROZPOCET
| VV |  | Vybavení prvky MaR - dodávka MaR | [15 empty] | VV | 1 | 1 | True | 0 | ROZPOCET
| VV |  | všechny technické parametry-viz tabulka "Přehled výkonů po zařízeních"; Standard zařízení je popsán v Technické zprávě PD profese VZT | [15 empty] | VV | 1 | 1 | True | 0 | ROZPOCET
| VV |  | 1 |  | 1 | [13 empty] | VV | 1 | 2 | True | 1 | ROZPOCET
36 | K | 2.03 | Tlumič hluku buňkový hygienický 200 x 500 x 1000 včetně děrovaného plechu | ks | 18 |  | 0 |  |  |  | základní |  | 0 | 0 | 0 | 0 | 0 | 4 | K | 1 |  |  |  | ROZPOCET | 0 | 0 | 0 | 0 | 0 | 1 | 0 | 4 | 37
37 | K | 2.04 | Tlumič hluku buňkový 200 x 500 x 1000 včetně děrovaného plechu | ks | 18 |  | 0 |  |  |  | základní |  | 0 | 0 | 0 | 0 | 0 | 4 | K | 1 |  |  |  | ROZPOCET | 0 | 0 | 0 | 0 | 0 | 1 | 0 | 4 | 38
38 | K | 2.05 | Regulační klapka těsná 400x355, ovl. ruční | ks | 4 |  | 0 |  |  |  | základní |  | 0 | 0 | 0 | 0 | 0 | 4 | K | 1 |  |  |  | ROZPOCET | 0 | 0 | 0 | 0 | 0 | 1 | 0 | 4 | 39
39 | K | 2.06 | Regulační klapka těsná 630x450, ovl. ruční | ks | 2 |  | 0 |  |  |  | základní |  | 0 | 0 | 0 | 0 | 0 | 4 | K | 1 |  |  |  | ROZPOCET | 0 | 0 | 0 | 0 | 0 | 1 | 0 | 4 | 40
40 | K | 2.07 | Regulační klapka těsná 700x100, ovl. ruční; atyp. | ks | 6 |  | 0 |  |  |  | základní |  | 0 | 0 | 0 | 0 | 0 | 4 | K | 1 |  |  |  | ROZPOCET | 0 | 0 | 0 | 0 | 0 | 1 | 0 | 4 | 41
41 | K | 2.08 | Regulační klapka těsná 250x250, ovl. ruční | ks | 2 |  | 0 |  |  |  | základní |  | 0 | 0 | 0 | 0 | 0 | 4 | K | 1 |  |  |  | ROZPOCET | 0 | 0 | 0 | 0 | 0 | 1 | 0 | 4 | 42
42 | K | 2.09 | Regulační klapka těsná 630x280, ovl. ruční | ks | 1 |  | 0 |  |  |  | základní |  | 0 | 0 | 0 | 0 | 0 | 4 | K | 1 |  |  |  | ROZPOCET | 0 | 0 | 0 | 0 | 0 | 1 | 0 | 4 | 43
43 | K | 2.10 | Regulační klapka těsná 800x500, ovl. ruční | ks | 1 |  | 0 |  |  |  | základní |  | 0 | 0 | 0 | 0 | 0 | 4 | K | 1 |  |  |  | ROZPOCET | 0 | 0 | 0 | 0 | 0 | 1 | 0 | 4 | 44
44 | K | 2.16 | Regulační klapka těsná d = 250, ovl. ruční | ks | 2 |  | 0 |  |  |  | základní |  | 0 | 0 | 0 | 0 | 0 | 4 | K | 1 |  |  |  | ROZPOCET | 0 | 0 | 0 | 0 | 0 | 1 | 0 | 4 | 45
45 | K | 2.17 | Regulační klapka těsná d = 200, ovl. ruční | ks | 8 |  | 0 |  |  |  | základní |  | 0 | 0 | 0 | 0 | 0 | 4 | K | 1 |  |  |  | ROZPOCET | 0 | 0 | 0 | 0 | 0 | 1 | 0 | 4 | 46
| VV |  | Viz část VZT - půdorys 1.NP,2.NP, Techn. zpráva. | [15 empty] | VV | 1 | 1 | True | 0 | ROZPOCET
| VV |  | . | [15 empty] | VV | 1 | 1 | True | 0 | ROZPOCET
| VV |  | pro zachování přehlednosti výkresů nejsou zakresleny pozice kruhových regulačních klapek před koncovými elementy | [15 empty] | VV | 1 | 1 | True | 0 | ROZPOCET
| VV |  | 8 |  | 8 | [13 empty] | VV | 1 | 2 | True | 1 | ROZPOCET
46 | K | 2.23 | Ohebná hadice zvukově izolační zpevněná d = 203 | bm | 24 |  | 0 |  |  |  | základní |  | 0 | 0 | 0 | 0 | 0 | 4 | K | 1 |  |  |  | ROZPOCET | 0 | 0 | 0 | 0 | 0 | 1 | 0 | 4 | 47
| VV |  | Viz část VZT - půdorys 1.NP,2.NP, Techn. zpráva. | [15 empty] | VV | 1 | 1 | True | 0 | ROZPOCET
| VV |  | . | [15 empty] | VV | 1 | 1 | True | 0 | ROZPOCET
| VV |  | 24,0 |  | 24 | [13 empty] | VV | 1 | 2 | True | 1 | ROZPOCET
47 | K | 2.24 | Ohebná hadice zvukově izolační zpevněná d = 254 | bm | 6 |  | 0 |  |  |  | základní |  | 0 | 0 | 0 | 0 | 0 | 4 | K | 1 |  |  |  | ROZPOCET | 0 | 0 | 0 | 0 | 0 | 1 | 0 | 4 | 48
| VV |  | Viz část VZT - půdorys 1.NP,2.NP, Techn. zpráva. | [15 empty] | VV | 1 | 1 | True | 0 | ROZPOCET
| VV |  | . | [15 empty] | VV | 1 | 1 | True | 0 | ROZPOCET
| VV |  | 6,0 |  | 6 | [13 empty] | VV | 1 | 2 | True | 1 | ROZPOCET
48 | K | 2.25 | Čtyřhranné ocel. potrubí sk. I třídy těsnosti C | m2 | 478 |  | 0 |  |  |  | základní |  | 0 | 0 | 0 | 0 | 0 | 4 | K | 1 |  |  |  | ROZPOCET | 0 | 0 | 0 | 0 | 0 | 1 | 0 | 4 | 49
| VV |  | Viz část VZT - půdorys 1.NP,2.NP, Techn. zpráva. | [15 empty] | VV | 1 | 1 | True | 0 | ROZPOCET
| VV |  | . | [15 empty] | VV | 1 | 1 | True | 0 | ROZPOCET
| VV |  | 478,0 |  | 478 | [13 empty] | VV | 1 | 2 | True | 1 | ROZPOCET
49 | K | 2.26 | Kruhové ocel. potrubí sk. I třídy těsnosti C | m2 | 7 |  | 0 |  |  |  | základní |  | 0 | 0 | 0 | 0 | 0 | 4 | K | 1 |  |  |  | ROZPOCET | 0 | 0 | 0 | 0 | 0 | 1 | 0 | 4 | 50
| VV |  | Viz část VZT - půdorys 1.NP,2.NP, Techn. zpráva. | [15 empty] | VV | 1 | 1 | True | 0 | ROZPOCET
| VV |  | . | [15 empty] | VV | 1 | 1 | True | 0 | ROZPOCET
| VV |  | 7,0 |  | 7 | [13 empty] | VV | 1 | 2 | True | 1 | ROZPOCET
50 | K | 2.27 | Tvrzená, nenasákavá protihluková izolace tl. 6 cm - iz. deskami nebo pásy | m2 | 94 |  | 0 |  |  |  | základní |  | 0 | 0 | 0 | 0 | 0 | 4 | K | 1 |  |  |  | ROZPOCET | 0 | 0 | 0 | 0 | 0 | 1 | 0 | 4 | 51
| VV |  | Viz část VZT - půdorys 1.NP,2.NP, Techn. zpráva. | [15 empty] | VV | 1 | 1 | True | 0 | ROZPOCET
| VV |  | . | [15 empty] | VV | 1 | 1 | True | 0 | ROZPOCET
| VV |  | s Al. polepem přip. na trny, přelepení spojů Al. páskou | [15 empty] | VV | 1 | 1 | True | 0 | ROZPOCET
| VV |  | 94,0 |  | 94 | [13 empty] | VV | 1 | 2 | True | 1 | ROZPOCET
51 | K | 2.28 | Tvrzená, nenasákavá tepelná izolace tl. 4 cm - iz. deskami nebo pásy | m2 | 189 |  | 0 |  |  |  | základní |  | 0 | 0 | 0 | 0 | 0 | 4 | K | 1 |  |  |  | ROZPOCET | 0 | 0 | 0 | 0 | 0 | 1 | 0 | 4 | 52
| VV |  | Viz část VZT - půdorys 1.NP,2.NP, Techn. zpráva. | [15 empty] | VV | 1 | 1 | True | 0 | ROZPOCET
| VV |  | . | [15 empty] | VV | 1 | 1 | True | 0 | ROZPOCET
| VV |  | s Al. polepem přip. na trny, přelepení spojů Al. páskou | [15 empty] | VV | 1 | 1 | True | 0 | ROZPOCET
| VV |  | 189,0 |  | 189 | [13 empty] | VV | 1 | 2 | True | 1 | ROZPOCET
52 | K | 2.29 | Protipožární izolace s atestem - odolnost 30 minut | m2 | 42 |  | 0 |  |  |  | základní |  | 0 | 0 | 0 | 0 | 0 | 4 | K | 1 |  |  |  | ROZPOCET | 0 | 0 | 0 | 0 | 0 | 1 | 0 | 4 | 53
| VV |  | Viz část VZT - půdorys 1.NP,2.NP, Techn. zpráva. | [15 empty] | VV | 1 | 1 | True | 0 | ROZPOCET
| VV |  | . | [15 empty] | VV | 1 | 1 | True | 0 | ROZPOCET
| VV |  | včetně provedení požárních ucpávek | [15 empty] | VV | 1 | 1 | True | 0 | ROZPOCET
| VV |  | 42,0 |  | 42 | [13 empty] | VV | 1 | 2 | True | 1 | ROZPOCET
53 | K | 2.100 | Požární klapka čtyřhranná s atestem, odolnost 90 min, 710x500, včetně servopohonu 230V se signaliyací polohy termoelektrickým spouštěním, včetně příslušenství pro montáž dle montážního návodu výrobce včetně provedení požárních ucpávek | ks | 1 |  | 0 |  |  |  | základní |  | 0 | 0 | 0 | 0 | 0 | 4 | K | 1 |  |  |  | ROZPOCET | 0 | 0 | 0 | 0 | 0 | 1 | 0 | 4 | 54
54 | K | 2.101 | Požární klapka čtyřhranná s atestem, odolnost 90 min, 630x560, včetně servopohonu 230V se signalitací polohy a termoregulačním spouštěčem, včetně příslušenství pro montáž dle mont. návodu výrobce, včetně požárních ucpávek | ks | 1 |  | 0 |  |  |  | základní |  | 0 | 0 | 0 | 0 | 0 | 4 | K | 1 |  |  |  | ROZPOCET | 0 | 0 | 0 | 0 | 0 | 1 | 0 | 4 | 55
55 | K | 2.200 | Montážní materiál k z.č.2 | kg | 220 |  | 0 |  |  |  | základní |  | 0 | 0 | 0 | 0 | 0 | 4 | K | 1 |  |  |  | ROZPOCET | 0 | 0 | 0 | 0 | 0 | 1 | 0 | 4 | 56
| VV |  | Viz část VZT - půdorys 1.NP,2.NP, Techn. zpráva. | [15 empty] | VV | 1 | 1 | True | 0 | ROZPOCET
| VV |  | . | [15 empty] | VV | 1 | 1 | True | 0 | ROZPOCET
| VV |  | 220 |  | 220 | [13 empty] | VV | 1 | 2 | True | 1 | ROZPOCET
56 | K | 2.201 | Zaregulování z.č.2, koordinace s MaR | h | 80 |  | 0 |  |  |  | základní |  | 0 | 0 | 0 | 0 | 0 | 4 | K | 1 |  |  |  | ROZPOCET | 0 | 0 | 0 | 0 | 0 | 1 | 0 | 4 | 57
| VV |  | Viz část VZT - půdorys 1.NP,2.NP, Techn. zpráva. | [15 empty] | VV | 1 | 1 | True | 0 | ROZPOCET
| VV |  | . | [15 empty] | VV | 1 | 1 | True | 0 | ROZPOCET
| VV |  | 80 |  | 80 | [13 empty] | VV | 1 | 2 | True | 1 | ROZPOCET
57 | K | 2A-01 | Dopravné (% z ceny materiálu) | Kč | 1 |  | 0 |  |  |  | základní |  | 0 | 0 | 0 | 0 | 0 | 4 | K | 1 |  |  |  | ROZPOCET | 0 | 0 | 0 | 0 | 0 | 1 | 0 | 4 | 58
| VV |  | 1 |  | 1 | [13 empty] | VV | 1 | 2 | True | 1 | ROZPOCET
58 | K | 2A-02 | Přesun hmot (% z ceny montáže) | Kč | 1 |  | 0 |  |  |  | základní |  | 0 | 0 | 0 | 0 | 0 | 4 | K | 1 |  |  |  | ROZPOCET | 0 | 0 | 0 | 0 | 0 | 1 | 0 | 4 | 59
| VV |  | 1 |  | 1 | [13 empty] | VV | 1 | 2 | True | 1 | ROZPOCET
59 | K | 2A-03 | Inženýrská koordinační činnost | hod | 40 |  | 0 |  |  |  | základní |  | 0 | 0 | 0 | 0 | 0 | 4 | K | 1 |  |  |  | ROZPOCET | 0 | 0 | 0 | 0 | 0 | 1 | 0 | 4 | 60
| VV |  | 40 |  | 40 | [13 empty] | VV | 1 | 2 | True | 1 | ROZPOCET
60 | K | 2A-04 | Komplexní zkoušky, uvedení do provozu | hod | 10 |  | 0 |  |  |  | základní |  | 0 | 0 | 0 | 0 | 0 | 4 | K | 1 |  |  |  | ROZPOCET | 0 | 0 | 0 | 0 | 0 | 1 | 0 | 4 | 61
| VV |  | 10 |  | 10 | [13 empty] | VV | 1 | 2 | True | 1 | ROZPOCET
61 | K | 2A-05 | Zaškolení obsluhy | hod | 2 |  | 0 |  |  |  | základní |  | 0 | 0 | 0 | 0 | 0 | 4 | K | 1 |  |  |  | ROZPOCET | 0 | 0 | 0 | 0 | 0 | 1 | 0 | 4 | 62
| VV |  | 2 |  | 2 | [13 empty] | VV | 1 | 2 | True | 1 | ROZPOCET
62 | K | 2A-06 | Autorizované měření hluku | hod | 15 |  | 0 |  |  |  | základní |  | 0 | 0 | 0 | 0 | 0 | 4 | K | 1 |  |  |  | ROZPOCET | 0 | 0 | 0 | 0 | 0 | 1 | 0 | 4 | 63
| VV |  | 15 |  | 15 | [13 empty] | VV | 1 | 2 | True | 1 | ROZPOCET
63 | K | 2A-07 | Čistění a desinfekce VZT zařízení | hod | 45 |  | 0 |  |  |  | základní |  | 0 | 0 | 0 | 0 | 0 | 4 | K | 1 |  |  |  | ROZPOCET | 0 | 0 | 0 | 0 | 0 | 1 | 0 | 4 | 64
| VV |  | Viz část VZT - půdorys 1.NP,2.NP, Techn. zpráva. | [15 empty] | VV | 1 | 1 | True | 0 | ROZPOCET
| VV |  | . | [15 empty] | VV | 1 | 1 | True | 0 | ROZPOCET
| VV |  | 45 |  | 45 | [13 empty] | VV | 1 | 2 | True | 1 | ROZPOCET
64 | K | 2A-08 | Validace čistých prostor podle požadavku KHS uvedeném ve vyjádření k SP-cena za 1 prostor | prostor | 1 |  | 0 |  |  |  | základní |  | 0 | 0 | 0 | 0 | 0 | 4 | K | 1 |  |  |  | ROZPOCET | 0 | 0 | 0 | 0 | 0 | 1 | 0 | 4 | 65
| VV |  | Viz část VZT - půdorys 1.NP,2.NP, Techn. zpráva. | [15 empty] | VV | 1 | 1 | True | 0 | ROZPOCET
| VV |  | . | [15 empty] | VV | 1 | 1 | True | 0 | ROZPOCET
| VV |  | 1 |  | 1 | [13 empty] | VV | 1 | 2 | True | 1 | ROZPOCET
65 | K | 2A-09 | Vypracování provozního řádu | ks | 1 |  | 0 |  |  |  | základní |  | 0 | 0 | 0 | 0 | 0 | 4 | K | 1 |  |  |  | ROZPOCET | 0 | 0 | 0 | 0 | 0 | 1 | 0 | 4 | 66
| VV |  | 1 |  | 1 | [13 empty] | VV | 1 | 2 | True | 1 | ROZPOCET
| D | D3 | Zařízení č. 3 – Klimatizace superaseptického operačního sálu 4 |  |  |  | 0 | [5 empty] | 0 |  | 0 |  | 0 | 1 | D | 0 |  |  |  | ROZPOCET | [6 empty] | 0
66 | K | 3.01 | VZT jednotka pro přívod a odvod vzduchu ve skladbě: | ks | 1 |  | 0 |  |  |  | základní |  | 0 | 0 | 0 | 0 | 0 | 4 | K | 1 |  |  |  | ROZPOCET | 0 | 0 | 0 | 0 | 0 | 1 | 0 | 4 | 67
| VV |  | Viz část VZT - půdorys 1.NP,Techn. zpráva. | [15 empty] | VV | 1 | 1 | True | 0 | ROZPOCET
| VV |  | . | [15 empty] | VV | 1 | 1 | True | 0 | ROZPOCET
| VV |  | vnitřní hygienické provedení, rám s nastavitelnými nohami, rámová modulová konstrukce, | [15 empty] | VV | 1 | 1 | True | 0 | ROZPOCET
| VV |  | vzduchotěsnost skříně třídy L1, mechanická stabilita D2, koeficient prostupu tepla T3, faktor tepelných mostů TB3, | [15 empty] | VV | 1 | 1 | True | 0 | ROZPOCET
| VV |  | nepulzující panely opláštění s velkou plošnou stabilitou, snášejí vysoké bodové zatížení (včetně chůze), | [15 empty] | VV | 1 | 1 | True | 0 | ROZPOCET
| VV |  | Technické parametry opláštění a komponentů jednotky (v souladu s ČSN EN 1886) musí být potvrzeny certifikací EUROVENT | [15 empty] | VV | 1 | 1 | True | 0 | ROZPOCET
| VV |  | Jednotka je v souladu s Nařízením komise EU č. 1253/2014 a splňuje požadavky na Ekodesign a ErP 2016 | [15 empty] | VV | 1 | 1 | True | 0 | ROZPOCET
| VV |  | vývody na čele jednotky, opláštění zhotoveno z dvojitých sendvičových panelů, panely opláštění uvnitř zcela hladké bez řezných hran, | [15 empty] | VV | 1 | 1 | True | 0 | ROZPOCET
| VV |  | jednootáčkové motory řízeny frekvenčními měniči (měniče dodávka MaR), radiální ventilátory s volnými oběžnými koly, | [15 empty] | VV | 1 | 1 | True | 0 | ROZPOCET
| VV |  | vodní ohřívač, vodní chladič, vodní dohřívač, vlhčící komora, třístupňová filtrace G4+F7+F9 na přívodu, | [15 empty] | VV | 1 | 1 | True | 0 | ROZPOCET
| VV |  | filtrace M5 na odvodu, deskový výměník ZZT, tlumící vložky, sifony, ochranné termistory, hadičky pro snímání tlaku, servisní vypínače, | [15 empty] | VV | 1 | 1 | True | 0 | ROZPOCET
| VV |  | převodník snímání průtoku vzduchu - dodávka MaR, vybavení jednotky prvky MaR - dodávka MaR | [15 empty] | VV | 1 | 1 | True | 0 | ROZPOCET
| VV |  | transport jednotky po jednotlivých sekcích na místo určení a následné složení komor | [15 empty] | VV | 1 | 1 | True | 0 | ROZPOCET
| VV |  | všechny technické parametry-viz tabulka "Přehled výkonů po zařízeních"; Standard VZT jednotky je popsán v Technické zprávě PD profese VZT | [15 empty] | VV | 1 | 1 | True | 0 | ROZPOCET
| VV |  | před objednáním jednotky ověřit strany a připojení médii | [15 empty] | VV | 1 | 1 | True | 0 | ROZPOCET
| VV |  | 1 |  | 1 | [13 empty] | VV | 1 | 2 | True | 1 | ROZPOCET
67 | K | 3.02 | Elektrický odporový vyvíječ páry (60 kg/h páry) - 2 jednotky | ks | 1 |  | 0 |  |  |  | základní |  | 0 | 0 | 0 | 0 | 0 | 4 | K | 1 |  |  |  | ROZPOCET | 0 | 0 | 0 | 0 | 0 | 1 | 0 | 4 | 68
| VV |  | Viz část VZT - půdorys 1.NP a Techn.zpráva | [15 empty] | VV | 1 | 1 | True | 0 | ROZPOCET
| VV |  | . | [15 empty] | VV | 1 | 1 | True | 0 | ROZPOCET
| VV |  | včetně regulace, relé RFS, 2ks kondez.hadice , 2ks parní hadice , 2ks trubice, filtr 5mikronů, nosná konstrukce pro vyvíječ | [15 empty] | VV | 1 | 1 | True | 0 | ROZPOCET
| VV |  | Vybavení prvky MaR - dodávka MaR | [15 empty] | VV | 1 | 1 | True | 0 | ROZPOCET
| VV |  | všechny technické parametry-viz tabulka "Přehled výkonů po zařízeních"; Standard zařízení je popsán v Technické zprávě PD profese VZT | [15 empty] | VV | 1 | 1 | True | 0 | ROZPOCET
| VV |  | 1 |  | 1 | [13 empty] | VV | 1 | 2 | True | 1 | ROZPOCET
68 | K | 3.03 | Tlumič hluku buňkový hygienický 200 x 500 x 1000 včetně děrovaného plechu | ks | 12 |  | 0 |  |  |  | základní |  | 0 | 0 | 0 | 0 | 0 | 4 | K | 1 |  |  |  | ROZPOCET | 0 | 0 | 0 | 0 | 0 | 1 | 0 | 4 | 69
69 | K | 3.04 | Tlumič hluku buňkový 200 x 500 x 1000 včetně děrovaného plechu | ks | 12 |  | 0 |  |  |  | základní |  | 0 | 0 | 0 | 0 | 0 | 4 | K | 1 |  |  |  | ROZPOCET | 0 | 0 | 0 | 0 | 0 | 1 | 0 | 4 | 70
70 | K | 3.05 | Regulační klapka těsná 630x315, ovl. ruční | ks | 2 |  | 0 |  |  |  | základní |  | 0 | 0 | 0 | 0 | 0 | 4 | K | 1 |  |  |  | ROZPOCET | 0 | 0 | 0 | 0 | 0 | 1 | 0 | 4 | 71
71 | K | 3.06 | Regulační klapka těsná 700x160, ovl. ruční; atyp. | ks | 3 |  | 0 |  |  |  | základní |  | 0 | 0 | 0 | 0 | 0 | 4 | K | 1 |  |  |  | ROZPOCET | 0 | 0 | 0 | 0 | 0 | 1 | 0 | 4 | 72
72 | K | 3.07 | Regulační klapka těsná 315x315, ovl. ruční | ks | 1 |  | 0 |  |  |  | základní |  | 0 | 0 | 0 | 0 | 0 | 4 | K | 1 |  |  |  | ROZPOCET | 0 | 0 | 0 | 0 | 0 | 1 | 0 | 4 | 73
73 | K | 3.08 | Regulační klapka těsná d = 280, ovl. ruční | ks | 1 |  | 0 |  |  |  | základní |  | 0 | 0 | 0 | 0 | 0 | 4 | K | 1 |  |  |  | ROZPOCET | 0 | 0 | 0 | 0 | 0 | 1 | 0 | 4 | 74
74 | K | 3.09 | Regulační klapka těsná d = 250, ovl. ruční | ks | 1 |  | 0 |  |  |  | základní |  | 0 | 0 | 0 | 0 | 0 | 4 | K | 1 |  |  |  | ROZPOCET | 0 | 0 | 0 | 0 | 0 | 1 | 0 | 4 | 75
75 | K | 3.10 | Regulační klapka těsná d = 200, ovl. ruční | ks | 4 |  | 0 |  |  |  | základní |  | 0 | 0 | 0 | 0 | 0 | 4 | K | 1 |  |  |  | ROZPOCET | 0 | 0 | 0 | 0 | 0 | 1 | 0 | 4 | 76
| VV |  | Viz část VZT - půdorys 1.NP,2.NP, Techn. zpráva. | [15 empty] | VV | 1 | 1 | True | 0 | ROZPOCET
| VV |  | . | [15 empty] | VV | 1 | 1 | True | 0 | ROZPOCET
| VV |  | pro zachování přehlednosti výkresů nejsou zakresleny pozice kruhových regulačních klapek před koncovými elementy | [15 empty] | VV | 1 | 1 | True | 0 | ROZPOCET
| VV |  | 4 |  | 4 | [13 empty] | VV | 1 | 2 | True | 1 | ROZPOCET
76 | K | 3.15 | Ohebná hadice zvukově izolační zpevněná d = 203 | bm | 12 |  | 0 |  |  |  | základní |  | 0 | 0 | 0 | 0 | 0 | 4 | K | 1 |  |  |  | ROZPOCET | 0 | 0 | 0 | 0 | 0 | 1 | 0 | 4 | 77
| VV |  | Viz část VZT - půdorys 1.NP,2.NP, Techn. zpráva. | [15 empty] | VV | 1 | 1 | True | 0 | ROZPOCET
| VV |  | . | [15 empty] | VV | 1 | 1 | True | 0 | ROZPOCET
| VV |  | 12,0 |  | 12 | [13 empty] | VV | 1 | 2 | True | 1 | ROZPOCET
77 | K | 3.16 | Ohebná hadice zvukově izolační zpevněná d = 254 | bm | 3 |  | 0 |  |  |  | základní |  | 0 | 0 | 0 | 0 | 0 | 4 | K | 1 |  |  |  | ROZPOCET | 0 | 0 | 0 | 0 | 0 | 1 | 0 | 4 | 78
| VV |  | Viz část VZT - půdorys 1.NP,2.NP, Techn. zpráva. | [15 empty] | VV | 1 | 1 | True | 0 | ROZPOCET
| VV |  | . | [15 empty] | VV | 1 | 1 | True | 0 | ROZPOCET
| VV |  | 3,0 |  | 3 | [13 empty] | VV | 1 | 2 | True | 1 | ROZPOCET
78 | K | 3.17 | Čtyřhranné ocel. potrubí sk. I třídy těsnosti C | m2 | 416 |  | 0 |  |  |  | základní |  | 0 | 0 | 0 | 0 | 0 | 4 | K | 1 |  |  |  | ROZPOCET | 0 | 0 | 0 | 0 | 0 | 1 | 0 | 4 | 79
| VV |  | Viz část VZT - půdorys 1.NP,2.NP, Techn. zpráva. | [15 empty] | VV | 1 | 1 | True | 0 | ROZPOCET
| VV |  | . | [15 empty] | VV | 1 | 1 | True | 0 | ROZPOCET
| VV |  | 416,0 |  | 416 | [13 empty] | VV | 1 | 2 | True | 1 | ROZPOCET
79 | K | 3.18 | Kruhové ocel. potrubí sk. I třídy těsnosti C | m2 | 7 |  | 0 |  |  |  | základní |  | 0 | 0 | 0 | 0 | 0 | 4 | K | 1 |  |  |  | ROZPOCET | 0 | 0 | 0 | 0 | 0 | 1 | 0 | 4 | 80
| VV |  | Viz část VZT - půdorys 1.NP,2.NP, Techn. zpráva. | [15 empty] | VV | 1 | 1 | True | 0 | ROZPOCET
| VV |  | . | [15 empty] | VV | 1 | 1 | True | 0 | ROZPOCET
| VV |  | 7,0 |  | 7 | [13 empty] | VV | 1 | 2 | True | 1 | ROZPOCET
80 | K | 3.19 | Tvrzená, nenasákavá protihluková izolace tl. 6 cm - iz. deskami nebo pásy | m2 | 99 |  | 0 |  |  |  | základní |  | 0 | 0 | 0 | 0 | 0 | 4 | K | 1 |  |  |  | ROZPOCET | 0 | 0 | 0 | 0 | 0 | 1 | 0 | 4 | 81
| VV |  | Viz část VZT - půdorys 1.NP,2.NP, Techn. zpráva. | [15 empty] | VV | 1 | 1 | True | 0 | ROZPOCET
| VV |  | . | [15 empty] | VV | 1 | 1 | True | 0 | ROZPOCET
| VV |  | s Al. polepem přip. na trny, přelepení spojů Al. páskou | [15 empty] | VV | 1 | 1 | True | 0 | ROZPOCET
| VV |  | 99 |  | 99 | [13 empty] | VV | 1 | 2 | True | 1 | ROZPOCET
81 | K | 3.20 | Tvrzená, nenasákavá tepelná izolace tl. 4 cm - iz. deskami nebo pásy | m2 | 160 |  | 0 |  |  |  | základní |  | 0 | 0 | 0 | 0 | 0 | 4 | K | 1 |  |  |  | ROZPOCET | 0 | 0 | 0 | 0 | 0 | 1 | 0 | 4 | 82
| VV |  | Viz část VZT - půdorys 1.NP,2.NP, Techn. zpráva. | [15 empty] | VV | 1 | 1 | True | 0 | ROZPOCET
| VV |  | . | [15 empty] | VV | 1 | 1 | True | 0 | ROZPOCET
| VV |  | s Al. polepem přip. na trny, přelepení spojů Al. páskou | [15 empty] | VV | 1 | 1 | True | 0 | ROZPOCET
| VV |  | 160,0 |  | 160 | [13 empty] | VV | 1 | 2 | True | 1 | ROZPOCET
82 | K | 3.21 | Protipožární izolace s atestem - odolnost 30 minut | m2 | 39 |  | 0 |  |  |  | základní |  | 0 | 0 | 0 | 0 | 0 | 4 | K | 1 |  |  |  | ROZPOCET | 0 | 0 | 0 | 0 | 0 | 1 | 0 | 4 | 83
| VV |  | Viz část VZT - půdorys 1.NP,2.NP, Techn. zpráva. | [15 empty] | VV | 1 | 1 | True | 0 | ROZPOCET
| VV |  | . | [15 empty] | VV | 1 | 1 | True | 0 | ROZPOCET
| VV |  | včetně provedení požárních ucpávek | [15 empty] | VV | 1 | 1 | True | 0 | ROZPOCET
| VV |  | 39,0 |  | 39 | [13 empty] | VV | 1 | 2 | True | 1 | ROZPOCET
83 | K | 3.100 | Požární klapka čtyřhranná s atestem, odolnost 90 min, 800x355 | ks | 1 |  | 0 |  |  |  | základní |  | 0 | 0 | 0 | 0 | 0 | 4 | K | 1 |  |  |  | ROZPOCET | 0 | 0 | 0 | 0 | 0 | 1 | 0 | 4 | 84
| VV |  | Viz část VZT - půdorys 1.NP,2.NP, Techn. zpráva. | [15 empty] | VV | 1 | 1 | True | 0 | ROZPOCET
| VV |  | . | [15 empty] | VV | 1 | 1 | True | 0 | ROZPOCET
| VV |  | včetně servopohonu 230V se signalizací polohy a termoelektrickým spouštením | [15 empty] | VV | 1 | 1 | True | 0 | ROZPOCET
| VV |  | včetně příslušenství pro montáž dle montážního návodu výrobce, včetně provedení požárních ucpávek | [15 empty] | VV | 1 | 1 | True | 0 | ROZPOCET
| VV |  | 1 |  | 1 | [13 empty] | VV | 1 | 2 | True | 1 | ROZPOCET
84 | K | 3.101 | Požární klapka čtyřhranná s atestem, odolnost 90 min, 800x355 | ks | 1 |  | 0 |  |  |  | základní |  | 0 | 0 | 0 | 0 | 0 | 4 | K | 1 |  |  |  | ROZPOCET | 0 | 0 | 0 | 0 | 0 | 1 | 0 | 4 | 85
| VV |  | Viz část VZT - půdorys 1.NP,2.NP, Techn. zpráva. | [15 empty] | VV | 1 | 1 | True | 0 | ROZPOCET
| VV |  | . | [15 empty] | VV | 1 | 1 | True | 0 | ROZPOCET
| VV |  | včetně servopohonu 230V se signalizací polohy a termoelektrickým spouštením | [15 empty] | VV | 1 | 1 | True | 0 | ROZPOCET
| VV |  | včetně příslušenství pro montáž dle montážního návodu výrobce, včetně provedení požárních ucpávek | [15 empty] | VV | 1 | 1 | True | 0 | ROZPOCET
| VV |  | 1 |  | 1 | [13 empty] | VV | 1 | 2 | True | 1 | ROZPOCET
85 | K | 3.200 | Montážní materiál k z.č.3 | kg | 190 |  | 0 |  |  |  | základní |  | 0 | 0 | 0 | 0 | 0 | 4 | K | 1 |  |  |  | ROZPOCET | 0 | 0 | 0 | 0 | 0 | 1 | 0 | 4 | 86
| VV |  | Viz část VZT - půdorys 1.NP,2.NP, Techn. zpráva. | [15 empty] | VV | 1 | 1 | True | 0 | ROZPOCET
| VV |  | . | [15 empty] | VV | 1 | 1 | True | 0 | ROZPOCET
| VV |  | 190 |  | 190 | [13 empty] | VV | 1 | 2 | True | 1 | ROZPOCET
86 | K | 3.201 | Zaregulování z.č.3, koordinace s MaR | h | 40 |  | 0 |  |  |  | základní |  | 0 | 0 | 0 | 0 | 0 | 4 | K | 1 |  |  |  | ROZPOCET | 0 | 0 | 0 | 0 | 0 | 1 | 0 | 4 | 87
| VV |  | Viz část VZT - půdorys 1.NP,2.NP, Techn. zpráva. | [15 empty] | VV | 1 | 1 | True | 0 | ROZPOCET
| VV |  | . | [15 empty] | VV | 1 | 1 | True | 0 | ROZPOCET
| VV |  | 40 |  | 40 | [13 empty] | VV | 1 | 2 | True | 1 | ROZPOCET
87 | K | 3A-01 | Dopravné (% z ceny materiálu) | Kč | 1 |  | 0 |  |  |  | základní |  | 0 | 0 | 0 | 0 | 0 | 4 | K | 1 |  |  |  | ROZPOCET | 0 | 0 | 0 | 0 | 0 | 1 | 0 | 4 | 88
| VV |  | 1 |  | 1 | [13 empty] | VV | 1 | 2 | True | 1 | ROZPOCET
88 | K | 3A-02 | Přesun hmot (% z ceny montáže) | Kč | 1 |  | 0 |  |  |  | základní |  | 0 | 0 | 0 | 0 | 0 | 4 | K | 1 |  |  |  | ROZPOCET | 0 | 0 | 0 | 0 | 0 | 1 | 0 | 4 | 89
| VV |  | 1 |  | 1 | [13 empty] | VV | 1 | 2 | True | 1 | ROZPOCET
89 | K | 3A-03 | Inženýrská koordinační činnost | hod | 25 |  | 0 |  |  |  | základní |  | 0 | 0 | 0 | 0 | 0 | 4 | K | 1 |  |  |  | ROZPOCET | 0 | 0 | 0 | 0 | 0 | 1 | 0 | 4 | 90
| VV |  | 25 |  | 25 | [13 empty] | VV | 1 | 2 | True | 1 | ROZPOCET
90 | K | 3A-04 | Komplexní zkoušky, uvedení do provozu | hod | 10 |  | 0 |  |  |  | základní |  | 0 | 0 | 0 | 0 | 0 | 4 | K | 1 |  |  |  | ROZPOCET | 0 | 0 | 0 | 0 | 0 | 1 | 0 | 4 | 91
| VV |  | 10 |  | 10 | [13 empty] | VV | 1 | 2 | True | 1 | ROZPOCET
91 | K | 3A-05 | Zaškolení obsluhy | hod | 2 |  | 0 |  |  |  | základní |  | 0 | 0 | 0 | 0 | 0 | 4 | K | 1 |  |  |  | ROZPOCET | 0 | 0 | 0 | 0 | 0 | 1 | 0 | 4 | 92
| VV |  | 2 |  | 2 | [13 empty] | VV | 1 | 2 | True | 1 | ROZPOCET
92 | K | 3A-06 | Autorizované měření hluku | hod | 15 |  | 0 |  |  |  | základní |  | 0 | 0 | 0 | 0 | 0 | 4 | K | 1 |  |  |  | ROZPOCET | 0 | 0 | 0 | 0 | 0 | 1 | 0 | 4 | 93
| VV |  | 15 |  | 15 | [13 empty] | VV | 1 | 2 | True | 1 | ROZPOCET
93 | K | 3A-07 | Čistění a desinfekce VZT zařízení | hod | 35 |  | 0 |  |  |  | základní |  | 0 | 0 | 0 | 0 | 0 | 4 | K | 1 |  |  |  | ROZPOCET | 0 | 0 | 0 | 0 | 0 | 1 | 0 | 4 | 94
| VV |  | Viz část VZT - půdorys 1.NP,2.NP, Techn. zpráva. | [15 empty] | VV | 1 | 1 | True | 0 | ROZPOCET
| VV |  | . | [15 empty] | VV | 1 | 1 | True | 0 | ROZPOCET
| VV |  | 35 |  | 35 | [13 empty] | VV | 1 | 2 | True | 1 | ROZPOCET
94 | K | 3A-08 | Validace čistých prostor podle požadavku KHS uvedeném ve vyjádření k SP-cena za 1 prostor | prostor | 1 |  | 0 |  |  |  | základní |  | 0 | 0 | 0 | 0 | 0 | 4 | K | 1 |  |  |  | ROZPOCET | 0 | 0 | 0 | 0 | 0 | 1 | 0 | 4 | 95
| VV |  | Viz část VZT - půdorys 1.NP,2.NP, Techn. zpráva. | [15 empty] | VV | 1 | 1 | True | 0 | ROZPOCET
| VV |  | . | [15 empty] | VV | 1 | 1 | True | 0 | ROZPOCET
| VV |  | 1 |  | 1 | [13 empty] | VV | 1 | 2 | True | 1 | ROZPOCET
95 | K | 3A-09 | Vypracování provozního řádu | ks | 1 |  | 0 |  |  |  | základní |  | 0 | 0 | 0 | 0 | 0 | 4 | K | 1 |  |  |  | ROZPOCET | 0 | 0 | 0 | 0 | 0 | 1 | 0 | 4 | 96
| VV |  | 1 |  | 1 | [13 empty] | VV | 1 | 2 | True | 1 | ROZPOCET
| D | D4 | Zařízení č. 4 – Klimatizace zázemí OS |  |  |  | 0 | [5 empty] | 0 |  | 0 |  | 0 | 1 | D | 0 |  |  |  | ROZPOCET | [6 empty] | 0
96 | K | 4.01 | VZT jednotka pro přívod a odvod vzduchu ve skladbě: | ks | 1 |  | 0 |  |  |  | základní |  | 0 | 0 | 0 | 0 | 0 | 4 | K | 1 |  |  |  | ROZPOCET | 0 | 0 | 0 | 0 | 0 | 1 | 0 | 4 | 97
| VV |  | Viz část VZT - půdorys 1.NP,Techn. zpráva. | [15 empty] | VV | 1 | 1 | True | 0 | ROZPOCET
| VV |  | . | [15 empty] | VV | 1 | 1 | True | 0 | ROZPOCET
| VV |  | vnitřní hygienické provedení, rám s nastavitelnými nohami, rámová modulová konstrukce, | [15 empty] | VV | 1 | 1 | True | 0 | ROZPOCET
| VV |  | vzduchotěsnost skříně třídy L1, mechanická stabilita D2, koeficient prostupu tepla T3, faktor tepelných mostů TB3, | [15 empty] | VV | 1 | 1 | True | 0 | ROZPOCET
| VV |  | nepulzující panely opláštění s velkou plošnou stabilitou, snášejí vysoké bodové zatížení (včetně chůze), | [15 empty] | VV | 1 | 1 | True | 0 | ROZPOCET
| VV |  | Technické parametry opláštění a komponentů jednotky (v souladu s ČSN EN 1886) musí být potvrzeny certifikací EUROVENT | [15 empty] | VV | 1 | 1 | True | 0 | ROZPOCET
| VV |  | Jednotka je v souladu s Nařízením komise EU č. 1253/2014 a splňuje požadavky na Ekodesign a ErP 2016 | [15 empty] | VV | 1 | 1 | True | 0 | ROZPOCET
| VV |  | vývody na čele jednotky, opláštění zhotoveno z dvojitých sendvičových panelů, panely opláštění uvnitř zcela hladké bez řezných hran, | [15 empty] | VV | 1 | 1 | True | 0 | ROZPOCET
| VV |  | jednootáčkové motory řízeny frekvenčními měniči (měniče dodávka MaR), radiální ventilátory s volnými oběžnými koly, | [15 empty] | VV | 1 | 1 | True | 0 | ROZPOCET
| VV |  | vodní ohřívač, vodní chladič, vlhčící komora, třístupňová filtrace G4+F7+F9 na přívodu, | [15 empty] | VV | 1 | 1 | True | 0 | ROZPOCET
| VV |  | filtrace M5 na odvodu, deskový výměník ZZT, tlumící vložky, sifony, ochranné termistory, hadičky pro snímání tlaku, servisní vypínače, | [15 empty] | VV | 1 | 1 | True | 0 | ROZPOCET
| VV |  | převodník snímání průtoku vzduchu - dodávka MaR, vybavení jednotky prvky MaR - dodávka MaR | [15 empty] | VV | 1 | 1 | True | 0 | ROZPOCET
| VV |  | transport jednotky po jednotlivých sekcích na místo určení a následné složení komor | [15 empty] | VV | 1 | 1 | True | 0 | ROZPOCET
| VV |  | všechny technické parametry-viz tabulka "Přehled výkonů po zařízeních"; Standard VZT jednotky je popsán v Technické zprávě PD profese VZT | [15 empty] | VV | 1 | 1 | True | 0 | ROZPOCET
| VV |  | před objednáním jednotky ověřit strany a připojení médii | [15 empty] | VV | 1 | 1 | True | 0 | ROZPOCET
| VV |  | 1 |  | 1 | [13 empty] | VV | 1 | 2 | True | 1 | ROZPOCET
97 | K | 4.02 | Elektrický odporový vyvíječ páry (80 kg/h páry) - 2 jednotky | ks | 1 |  | 0 |  |  |  | základní |  | 0 | 0 | 0 | 0 | 0 | 4 | K | 1 |  |  |  | ROZPOCET | 0 | 0 | 0 | 0 | 0 | 1 | 0 | 4 | 98
| VV |  | Viz část VZT - půdorys 1.NP a Techn.zpr. | [15 empty] | VV | 1 | 1 | True | 0 | ROZPOCET
| VV |  | . | [15 empty] | VV | 1 | 1 | True | 0 | ROZPOCET
| VV |  | včetně regulace, relé RFS, 2ks kondez.hadice , 2ks parní hadice , 2ks trubice, filtr 5mikronů, nosná konstrukce pro vyvíječ | [15 empty] | VV | 1 | 1 | True | 0 | ROZPOCET
| VV |  | Vybavení prvky MaR - dodávka MaR | [15 empty] | VV | 1 | 1 | True | 0 | ROZPOCET
| VV |  | všechny technické parametry-viz tabulka "Přehled výkonů po zařízeních"; Standard zařízení je popsán v Technické zprávě PD profese VZT | [15 empty] | VV | 1 | 1 | True | 0 | ROZPOCET
| VV |  | 1 |  | 1 | [13 empty] | VV | 1 | 2 | True | 1 | ROZPOCET
98 | K | 4.03 | Tlumič hluku buňkový hygienický 200 x 500 x 1000 včetně děrovaného plechu | ks | 18 |  | 0 |  |  |  | základní |  | 0 | 0 | 0 | 0 | 0 | 4 | K | 1 |  |  |  | ROZPOCET | 0 | 0 | 0 | 0 | 0 | 1 | 0 | 4 | 99
99 | K | 4.04 | Tlumič hluku buňkový 200 x 500 x 1000 včetně děrovaného plechu | ks | 18 |  | 0 |  |  |  | základní |  | 0 | 0 | 0 | 0 | 0 | 4 | K | 1 |  |  |  | ROZPOCET | 0 | 0 | 0 | 0 | 0 | 1 | 0 | 4 | 100
100 | K | 4.05 | Regulační klapka těsná 450x355, ovl. ruční | ks | 1 |  | 0 |  |  |  | základní |  | 0 | 0 | 0 | 0 | 0 | 4 | K | 1 |  |  |  | ROZPOCET | 0 | 0 | 0 | 0 | 0 | 1 | 0 | 4 | 101
101 | K | 4.06 | Regulační klapka těsná 630x450, ovl. ruční | ks | 3 |  | 0 |  |  |  | základní |  | 0 | 0 | 0 | 0 | 0 | 4 | K | 1 |  |  |  | ROZPOCET | 0 | 0 | 0 | 0 | 0 | 1 | 0 | 4 | 102
102 | K | 4.07 | Regulační klapka těsná 280x280, ovl. ruční | ks | 2 |  | 0 |  |  |  | základní |  | 0 | 0 | 0 | 0 | 0 | 4 | K | 1 |  |  |  | ROZPOCET | 0 | 0 | 0 | 0 | 0 | 1 | 0 | 4 | 103
103 | K | 4.08 | Regulační klapka těsná d = 280, ovl. ruční | ks | 2 |  | 0 |  |  |  | základní |  | 0 | 0 | 0 | 0 | 0 | 4 | K | 1 |  |  |  | ROZPOCET | 0 | 0 | 0 | 0 | 0 | 1 | 0 | 4 | 104
104 | K | 4.09 | Regulační klapka těsná d = 250, ovl. ruční | ks | 16 |  | 0 |  |  |  | základní |  | 0 | 0 | 0 | 0 | 0 | 4 | K | 1 |  |  |  | ROZPOCET | 0 | 0 | 0 | 0 | 0 | 1 | 0 | 4 | 105
105 | K | 4.10 | Regulační klapka těsná d = 200, ovl. ruční | ks | 36 |  | 0 |  |  |  | základní |  | 0 | 0 | 0 | 0 | 0 | 4 | K | 1 |  |  |  | ROZPOCET | 0 | 0 | 0 | 0 | 0 | 1 | 0 | 4 | 106
106 | K | 4.11 | Regulační klapka těsná d = 160, ovl. ruční | ks | 15 |  | 0 |  |  |  | základní |  | 0 | 0 | 0 | 0 | 0 | 4 | K | 1 |  |  |  | ROZPOCET | 0 | 0 | 0 | 0 | 0 | 1 | 0 | 4 | 107
107 | K | 4.12 | Regulační klapka těsná d = 125, ovl. ruční | ks | 5 |  | 0 |  |  |  | základní |  | 0 | 0 | 0 | 0 | 0 | 4 | K | 1 |  |  |  | ROZPOCET | 0 | 0 | 0 | 0 | 0 | 1 | 0 | 4 | 108
| VV |  | Viz část VZT - půdorys 1.NP,2.NP, Techn. zpráva. | [15 empty] | VV | 1 | 1 | True | 0 | ROZPOCET
| VV |  | . | [15 empty] | VV | 1 | 1 | True | 0 | ROZPOCET
| VV |  | pro zachování přehlednosti výkresů nejsou zakresleny pozice kruhových regulačních klapek před koncovými elementy | [15 empty] | VV | 1 | 1 | True | 0 | ROZPOCET
| VV |  | 5 |  | 5 | [13 empty] | VV | 1 | 2 | True | 1 | ROZPOCET
108 | K | 4.13 | Čistý filtrační nástavec 587x587x78/H13 horizontální připojení pr. 250 | ks | 9 |  | 0 |  |  |  | základní |  | 0 | 0 | 0 | 0 | 0 | 4 | K | 1 |  |  |  | ROZPOCET | 0 | 0 | 0 | 0 | 0 | 1 | 0 | 4 | 109
| VV |  | Viz část VZT - půdorys 1.NP,2.NP, Techn. zpráva. | [15 empty] | VV | 1 | 1 | True | 0 | ROZPOCET
| VV |  | . | [15 empty] | VV | 1 | 1 | True | 0 | ROZPOCET
| VV |  | Provedení vyústky: vířivá, nastavitelné lamely, odstín RAL 9010 | [15 empty] | VV | 1 | 1 | True | 0 | ROZPOCET
| VV |  | Se sondou pro testování aerosolu a uzavírací těsnou klapkou | [15 empty] | VV | 1 | 1 | True | 0 | ROZPOCET
| VV |  | HEPA filtr třída H13 575/575/78-700 | [15 empty] | VV | 1 | 1 | True | 0 | ROZPOCET
| VV |  | 9 |  | 9 | [13 empty] | VV | 1 | 2 | True | 1 | ROZPOCET
109 | K | 4.14 | Čistý filtrační nástavec 470x470x78/H13 horizontální kruhové připojení d=200 mm | ks | 19 |  | 0 |  |  |  | základní |  | 0 | 0 | 0 | 0 | 0 | 4 | K | 1 |  |  |  | ROZPOCET | 0 | 0 | 0 | 0 | 0 | 1 | 0 | 4 | 110
| VV |  | Viz část VZT - půdorys 1.NP,2.NP, Techn. zpráva. | [15 empty] | VV | 1 | 1 | True | 0 | ROZPOCET
| VV |  | . | [15 empty] | VV | 1 | 1 | True | 0 | ROZPOCET
| VV |  | Provedení vyústky: vířívá, nastavitelné lamely, odstín RAL 9010 | [15 empty] | VV | 1 | 1 | True | 0 | ROZPOCET
| VV |  | Se sondou pro testování aerosolu a uzavírací těsnou klapkou | [15 empty] | VV | 1 | 1 | True | 0 | ROZPOCET
| VV |  | HEPA filtr třída H13 - 420/MU1 457/457/78 | [15 empty] | VV | 1 | 1 | True | 0 | ROZPOCET
| VV |  | 19 |  | 19 | [13 empty] | VV | 1 | 2 | True | 1 | ROZPOCET
110 | K | 4.15 | Čistý filtrační nástavec 318x318x78/H13 horizontální připojení pr. 160 | ks | 7 |  | 0 |  |  |  | základní |  | 0 | 0 | 0 | 0 | 0 | 4 | K | 1 |  |  |  | ROZPOCET | 0 | 0 | 0 | 0 | 0 | 1 | 0 | 4 | 111
| VV |  | Viz část VZT - půdorys 1.NP,2.NP, Techn. zpráva. | [15 empty] | VV | 1 | 1 | True | 0 | ROZPOCET
| VV |  | . | [15 empty] | VV | 1 | 1 | True | 0 | ROZPOCET
| VV |  | Provedení vyústky: vířivá, nastavitelné lamely, odstín RAL 9010 | [15 empty] | VV | 1 | 1 | True | 0 | ROZPOCET
| VV |  | Se sondou pro testování aerosolu a uzavírací těsnou klapkou | [15 empty] | VV | 1 | 1 | True | 0 | ROZPOCET
| VV |  | HEPA filtr třída H13 305/305/78-260 | [15 empty] | VV | 1 | 1 | True | 0 | ROZPOCET
| VV |  | 7 |  | 7 | [13 empty] | VV | 1 | 2 | True | 1 | ROZPOCET
111 | K | 4.16 | Vířivá vyústka čtvercová čelní deska, odvodní, horizontální připojení, regulační klapka v nástavci, 600x40, včetně připojovací krabice | ks | 1 |  | 0 |  |  |  | základní |  | 0 | 0 | 0 | 0 | 0 | 4 | K | 1 |  |  |  | ROZPOCET | 0 | 0 | 0 | 0 | 0 | 1 | 0 | 4 | 112
112 | K | 4.17 | Vířivá vyústka čtvercová čelní deska, odvodní, horizontální připojení, regulační klapka v nástavci, 600x32, včetně připojovací hadice | ks | 6 |  | 0 |  |  |  | základní |  | 0 | 0 | 0 | 0 | 0 | 4 | K | 1 |  |  |  | ROZPOCET | 0 | 0 | 0 | 0 | 0 | 1 | 0 | 4 | 113
113 | K | 4.18 | Vířivá vyústka čtvercová čelní deska, odvodní, horizontální připojení, regulační klapka v nástavci, 600x24, včetně připojovací krabice | ks | 5 |  | 0 |  |  |  | základní |  | 0 | 0 | 0 | 0 | 0 | 4 | K | 1 |  |  |  | ROZPOCET | 0 | 0 | 0 | 0 | 0 | 1 | 0 | 4 | 114
114 | K | 4.19 | Vířivá vyústka čtvercová čelní deska, odvodní, horizontální připojení, regulační klapka v nástavci, 400x16, včetně připojovací krabice | ks | 5 |  | 0 |  |  |  | základní |  | 0 | 0 | 0 | 0 | 0 | 4 | K | 1 |  |  |  | ROZPOCET | 0 | 0 | 0 | 0 | 0 | 1 | 0 | 4 | 115
115 | K | 4.20 | Vířivá vyústka čtvercová čelní deska, odvodní, horizontální připojení, regulační klapka v nástavci, 300x8, včetně připojovací krabice | ks | 7 |  | 0 |  |  |  | základní |  | 0 | 0 | 0 | 0 | 0 | 4 | K | 1 |  |  |  | ROZPOCET | 0 | 0 | 0 | 0 | 0 | 1 | 0 | 4 | 116
116 | K | 4.21 | Talířový ventil kovový d=200 odvodní + rámeček | ks | 4 |  | 0 |  |  |  | základní |  | 0 | 0 | 0 | 0 | 0 | 4 | K | 1 |  |  |  | ROZPOCET | 0 | 0 | 0 | 0 | 0 | 1 | 0 | 4 | 117
117 | K | 4.22 | Talířový ventil kovový d=160 odvodní + rámeček | ks | 1 |  | 0 |  |  |  | základní |  | 0 | 0 | 0 | 0 | 0 | 4 | K | 1 |  |  |  | ROZPOCET | 0 | 0 | 0 | 0 | 0 | 1 | 0 | 4 | 118
118 | K | 4.23 | Talířový ventil kovový d=125 odvodní + rámeček | ks | 5 |  | 0 |  |  |  | základní |  | 0 | 0 | 0 | 0 | 0 | 4 | K | 1 |  |  |  | ROZPOCET | 0 | 0 | 0 | 0 | 0 | 1 | 0 | 4 | 119
119 | K | 4.24 | Ohebná hadice zvukově izolační zpevněná d = 127 | bm | 15 |  | 0 |  |  |  | základní |  | 0 | 0 | 0 | 0 | 0 | 4 | K | 1 |  |  |  | ROZPOCET | 0 | 0 | 0 | 0 | 0 | 1 | 0 | 4 | 120
| VV |  | Viz část VZT - půdorys 1.NP,2.NP, Techn. zpráva. | [15 empty] | VV | 1 | 1 | True | 0 | ROZPOCET
| VV |  | . | [15 empty] | VV | 1 | 1 | True | 0 | ROZPOCET
| VV |  | 15 |  | 15 | [13 empty] | VV | 1 | 2 | True | 1 | ROZPOCET
120 | K | 4.25 | Ohebná hadice zvukově izolační zpevněná d = 160 | bm | 45 |  | 0 |  |  |  | základní |  | 0 | 0 | 0 | 0 | 0 | 4 | K | 1 |  |  |  | ROZPOCET | 0 | 0 | 0 | 0 | 0 | 1 | 0 | 4 | 121
| VV |  | Viz část VZT - půdorys 1.NP,2.NP, Techn. zpráva. | [15 empty] | VV | 1 | 1 | True | 0 | ROZPOCET
| VV |  | . | [15 empty] | VV | 1 | 1 | True | 0 | ROZPOCET
| VV |  | 45 |  | 45 | [13 empty] | VV | 1 | 2 | True | 1 | ROZPOCET
121 | K | 4.26 | Ohebná hadice zvukově izolační zpevněná d = 203 | bm | 99 |  | 0 |  |  |  | základní |  | 0 | 0 | 0 | 0 | 0 | 4 | K | 1 |  |  |  | ROZPOCET | 0 | 0 | 0 | 0 | 0 | 1 | 0 | 4 | 122
| VV |  | Viz část VZT - půdorys 1.NP,2.NP, Techn. zpráva. | [15 empty] | VV | 1 | 1 | True | 0 | ROZPOCET
| VV |  | . | [15 empty] | VV | 1 | 1 | True | 0 | ROZPOCET
| VV |  | 99 |  | 99 | [13 empty] | VV | 1 | 2 | True | 1 | ROZPOCET
122 | K | 4.27 | Ohebná hadice zvukově izolační zpevněná d = 254 | bm | 48 |  | 0 |  |  |  | základní |  | 0 | 0 | 0 | 0 | 0 | 4 | K | 1 |  |  |  | ROZPOCET | 0 | 0 | 0 | 0 | 0 | 1 | 0 | 4 | 123
| VV |  | Viz část VZT - půdorys 1.NP,2.NP, Techn. zpráva. | [15 empty] | VV | 1 | 1 | True | 0 | ROZPOCET
| VV |  | . | [15 empty] | VV | 1 | 1 | True | 0 | ROZPOCET
| VV |  | 48 |  | 48 | [13 empty] | VV | 1 | 2 | True | 1 | ROZPOCET
123 | K | 4.28 | Čtyřhranné ocel. potrubí sk. I třídy těsnosti C | m2 | 626 |  | 0 |  |  |  | základní |  | 0 | 0 | 0 | 0 | 0 | 4 | K | 1 |  |  |  | ROZPOCET | 0 | 0 | 0 | 0 | 0 | 1 | 0 | 4 | 124
| VV |  | Viz část VZT - půdorys 1.NP,2.NP, Techn. zpráva. | [15 empty] | VV | 1 | 1 | True | 0 | ROZPOCET
| VV |  | . | [15 empty] | VV | 1 | 1 | True | 0 | ROZPOCET
| VV |  | 626 |  | 626 | [13 empty] | VV | 1 | 2 | True | 1 | ROZPOCET
124 | K | 4.29 | Kruhové ocel. potrubí sk. I třídy těsnosti C | m2 | 92 |  | 0 |  |  |  | základní |  | 0 | 0 | 0 | 0 | 0 | 4 | K | 1 |  |  |  | ROZPOCET | 0 | 0 | 0 | 0 | 0 | 1 | 0 | 4 | 125
| VV |  | Viz část VZT - půdorys 1.NP,2.NP, Techn. zpráva. | [15 empty] | VV | 1 | 1 | True | 0 | ROZPOCET
| VV |  | . | [15 empty] | VV | 1 | 1 | True | 0 | ROZPOCET
| VV |  | 92 |  | 92 | [13 empty] | VV | 1 | 2 | True | 1 | ROZPOCET
125 | K | 4.30 | Tvrzená, nenasákavá protihluková izolace tl. 6 cm - iz. deskami nebo pásy | m2 | 224 |  | 0 |  |  |  | základní |  | 0 | 0 | 0 | 0 | 0 | 4 | K | 1 |  |  |  | ROZPOCET | 0 | 0 | 0 | 0 | 0 | 1 | 0 | 4 | 126
| VV |  | Viz část VZT - půdorys 1.NP,2.NP, Techn. zpráva. | [15 empty] | VV | 1 | 1 | True | 0 | ROZPOCET
| VV |  | . | [15 empty] | VV | 1 | 1 | True | 0 | ROZPOCET
| VV |  | s Al. polepem přip. na trny, přelepení spojů Al. páskou | [15 empty] | VV | 1 | 1 | True | 0 | ROZPOCET
| VV |  | 224 |  | 224 | [13 empty] | VV | 1 | 2 | True | 1 | ROZPOCET
126 | K | 4.31 | Tvrzená, nenasákavá tepelná izolace tl. 4 cm - iz. deskami nebo pásy | m2 | 295 |  | 0 |  |  |  | základní |  | 0 | 0 | 0 | 0 | 0 | 4 | K | 1 |  |  |  | ROZPOCET | 0 | 0 | 0 | 0 | 0 | 1 | 0 | 4 | 127
| VV |  | Viz část VZT - půdorys 1.NP,2.NP, Techn. zpráva. | [15 empty] | VV | 1 | 1 | True | 0 | ROZPOCET
| VV |  | . | [15 empty] | VV | 1 | 1 | True | 0 | ROZPOCET
| VV |  | s Al. polepem přip. na trny, přelepení spojů Al. páskou | [15 empty] | VV | 1 | 1 | True | 0 | ROZPOCET
| VV |  | 295 |  | 295 | [13 empty] | VV | 1 | 2 | True | 1 | ROZPOCET
127 | K | 4.32 | Protipožární izolace s atestem - odolnost 30 minut | m2 | 51 |  | 0 |  |  |  | základní |  | 0 | 0 | 0 | 0 | 0 | 4 | K | 1 |  |  |  | ROZPOCET | 0 | 0 | 0 | 0 | 0 | 1 | 0 | 4 | 128
| VV |  | Viz část VZT - půdorys 1.NP,2.NP, Techn. zpráva. | [15 empty] | VV | 1 | 1 | True | 0 | ROZPOCET
| VV |  | . | [15 empty] | VV | 1 | 1 | True | 0 | ROZPOCET
| VV |  | včetně provedení požárních ucpávek | [15 empty] | VV | 1 | 1 | True | 0 | ROZPOCET
| VV |  | 51 |  | 51 | [13 empty] | VV | 1 | 2 | True | 1 | ROZPOCET
128 | K | 4.100 | Požární klapka čtyřhranná s atestem, odolnost 90 min, 1000x500, včetně servopohonu 230Vse signaliyzací polohy a termoelektrickým spouštěčem, včetně příslušenství pro montáž dle mont.návodu výrobce, vč. provedení požárních ucpávek | ks | 1 |  | 0 |  |  |  | základní |  | 0 | 0 | 0 | 0 | 0 | 4 | K | 1 |  |  |  | ROZPOCET | 0 | 0 | 0 | 0 | 0 | 1 | 0 | 4 | 129
129 | K | 4.101 | Požární klapka čtyřhranná s atestem, odolnost 90 min, 1000x450, vč. servopohonu 230V se signalizací polohy a termostatickým spouštěním, vč.příslušenství pro montáž dle montáž. návodu výrobce, vč. provedení požár. ucpávek | ks | 1 |  | 0 |  |  |  | základní |  | 0 | 0 | 0 | 0 | 0 | 4 | K | 1 |  |  |  | ROZPOCET | 0 | 0 | 0 | 0 | 0 | 1 | 0 | 4 | 130
130 | K | 4.200 | Montážní materiál k z.č.4 | kg | 380 |  | 0 |  |  |  | základní |  | 0 | 0 | 0 | 0 | 0 | 4 | K | 1 |  |  |  | ROZPOCET | 0 | 0 | 0 | 0 | 0 | 1 | 0 | 4 | 131
| VV |  | Viz část VZT - půdorys 1.NP,2.NP, Techn. zpráva. | [15 empty] | VV | 1 | 1 | True | 0 | ROZPOCET
| VV |  | . | [15 empty] | VV | 1 | 1 | True | 0 | ROZPOCET
| VV |  | 380 |  | 380 | [13 empty] | VV | 1 | 2 | True | 1 | ROZPOCET
131 | K | 4.201 | Zaregulování z.č.4, koordinace s MaR | h | 110 |  | 0 |  |  |  | základní |  | 0 | 0 | 0 | 0 | 0 | 4 | K | 1 |  |  |  | ROZPOCET | 0 | 0 | 0 | 0 | 0 | 1 | 0 | 4 | 132
| VV |  | Viz část VZT - půdorys 1.NP,2.NP, Techn. zpráva. | [15 empty] | VV | 1 | 1 | True | 0 | ROZPOCET
| VV |  | . | [15 empty] | VV | 1 | 1 | True | 0 | ROZPOCET
| VV |  | 110 |  | 110 | [13 empty] | VV | 1 | 2 | True | 1 | ROZPOCET
132 | K | 4A-01 | Dopravné (% z ceny materiálu) | Kč | 1 |  | 0 |  |  |  | základní |  | 0 | 0 | 0 | 0 | 0 | 4 | K | 1 |  |  |  | ROZPOCET | 0 | 0 | 0 | 0 | 0 | 1 | 0 | 4 | 133
| VV |  | 1 |  | 1 | [13 empty] | VV | 1 | 2 | True | 1 | ROZPOCET
133 | K | 4A-02 | Přesun hmot (% z ceny montáže) | Kč | 1 |  | 0 |  |  |  | základní |  | 0 | 0 | 0 | 0 | 0 | 4 | K | 1 |  |  |  | ROZPOCET | 0 | 0 | 0 | 0 | 0 | 1 | 0 | 4 | 134
| VV |  | 1 |  | 1 | [13 empty] | VV | 1 | 2 | True | 1 | ROZPOCET
134 | K | 4A-03 | Inženýrská koordinační činnost | hod | 35 |  | 0 |  |  |  | základní |  | 0 | 0 | 0 | 0 | 0 | 4 | K | 1 |  |  |  | ROZPOCET | 0 | 0 | 0 | 0 | 0 | 1 | 0 | 4 | 135
| VV |  | 35 |  | 35 | [13 empty] | VV | 1 | 2 | True | 1 | ROZPOCET
135 | K | 4A-04 | Komplexní zkoušky, uvedení do provozu | hod | 10 |  | 0 |  |  |  | základní |  | 0 | 0 | 0 | 0 | 0 | 4 | K | 1 |  |  |  | ROZPOCET | 0 | 0 | 0 | 0 | 0 | 1 | 0 | 4 | 136
| VV |  | 10 |  | 10 | [13 empty] | VV | 1 | 2 | True | 1 | ROZPOCET
136 | K | 4A-05 | Zaškolení obsluhy | hod | 2 |  | 0 |  |  |  | základní |  | 0 | 0 | 0 | 0 | 0 | 4 | K | 1 |  |  |  | ROZPOCET | 0 | 0 | 0 | 0 | 0 | 1 | 0 | 4 | 137
| VV |  | 2 |  | 2 | [13 empty] | VV | 1 | 2 | True | 1 | ROZPOCET
137 | K | 4A-06 | Autorizované měření hluku | hod | 15 |  | 0 |  |  |  | základní |  | 0 | 0 | 0 | 0 | 0 | 4 | K | 1 |  |  |  | ROZPOCET | 0 | 0 | 0 | 0 | 0 | 1 | 0 | 4 | 138
| VV |  | 15 |  | 15 | [13 empty] | VV | 1 | 2 | True | 1 | ROZPOCET
138 | K | 4A-07 | Čistění a desinfekce VZT zařízení | hod | 45 |  | 0 |  |  |  | základní |  | 0 | 0 | 0 | 0 | 0 | 4 | K | 1 |  |  |  | ROZPOCET | 0 | 0 | 0 | 0 | 0 | 1 | 0 | 4 | 139
| VV |  | Viz část VZT - půdorys 1.NP,2.NP, Techn. zpráva. | [15 empty] | VV | 1 | 1 | True | 0 | ROZPOCET
| VV |  | . | [15 empty] | VV | 1 | 1 | True | 0 | ROZPOCET
| VV |  | 45 |  | 45 | [13 empty] | VV | 1 | 2 | True | 1 | ROZPOCET
139 | K | 4A-08 | Validace čistých prostor podle požadavku KHS uvedeném ve vyjádření k SP-cena za 1 prostor | prostor | 1 |  | 0 |  |  |  | základní |  | 0 | 0 | 0 | 0 | 0 | 4 | K | 1 |  |  |  | ROZPOCET | 0 | 0 | 0 | 0 | 0 | 1 | 0 | 4 | 140
| VV |  | Viz část VZT - půdorys 1.NP,2.NP, Techn. zpráva. | [15 empty] | VV | 1 | 1 | True | 0 | ROZPOCET
| VV |  | . | [15 empty] | VV | 1 | 1 | True | 0 | ROZPOCET
| VV |  | 1 |  | 1 | [13 empty] | VV | 1 | 2 | True | 1 | ROZPOCET
140 | K | 4A-09 | Vypracování provozního řádu | ks | 1 |  | 0 |  |  |  | základní |  | 0 | 0 | 0 | 0 | 0 | 4 | K | 1 |  |  |  | ROZPOCET | 0 | 0 | 0 | 0 | 0 | 1 | 0 | 4 | 141
| VV |  | 1 |  | 1 | [13 empty] | VV | 1 | 2 | True | 1 | ROZPOCET
| D | D5 | Zařízení č. 5 – Klimatizace pokoj dospávání |  |  |  | 0 | [5 empty] | 0 |  | 0 |  | 0 | 1 | D | 0 |  |  |  | ROZPOCET | [6 empty] | 0
141 | K | 5.01 | VZT jednotka pro přívod a odvod vzduchu ve skladbě: | ks | 1 |  | 0 |  |  |  | základní |  | 0 | 0 | 0 | 0 | 0 | 4 | K | 1 |  |  |  | ROZPOCET | 0 | 0 | 0 | 0 | 0 | 1 | 0 | 4 | 142
| VV |  | Viz část VZT - půdorys 1.NP,Techn. zpráva | [15 empty] | VV | 1 | 1 | True | 0 | ROZPOCET
| VV |  | . | [15 empty] | VV | 1 | 1 | True | 0 | ROZPOCET
| VV |  | vnitřní hygienické provedení, rám s nastavitelnými nohami, rámová modulová konstrukce, | [15 empty] | VV | 1 | 1 | True | 0 | ROZPOCET
| VV |  | vzduchotěsnost skříně třídy L1, mechanická stabilita D2, koeficient prostupu tepla T3, faktor tepelných mostů TB3, | [15 empty] | VV | 1 | 1 | True | 0 | ROZPOCET
| VV |  | nepulzující panely opláštění s velkou plošnou stabilitou, snášejí vysoké bodové zatížení (včetně chůze), | [15 empty] | VV | 1 | 1 | True | 0 | ROZPOCET
| VV |  | Technické parametry opláštění a komponentů jednotky (v souladu s ČSN EN 1886) musí být potvrzeny certifikací EUROVENT | [15 empty] | VV | 1 | 1 | True | 0 | ROZPOCET
| VV |  | Jednotka je v souladu s Nařízením komise EU č. 1253/2014 a splňuje požadavky na Ekodesign a ErP 2016 | [15 empty] | VV | 1 | 1 | True | 0 | ROZPOCET
| VV |  | vývody na čele jednotky, opláštění zhotoveno z dvojitých sendvičových panelů, panely opláštění uvnitř zcela hladké bez řezných hran, | [15 empty] | VV | 1 | 1 | True | 0 | ROZPOCET
| VV |  | jednootáčkové motory řízeny frekvenčními měniči (měniče dodávka MaR), radiální ventilátory s volnými oběžnými koly, | [15 empty] | VV | 1 | 1 | True | 0 | ROZPOCET
| VV |  | vodní ohřívač, vodní chladič, vlhčící komora, třístupňová filtrace G4+F7+F9 na přívodu, | [15 empty] | VV | 1 | 1 | True | 0 | ROZPOCET
| VV |  | filtrace M5 na odvodu, deskový výměník ZZT, tlumící vložky, sifony, ochranné termistory, hadičky pro snímání tlaku, servisní vypínače, | [15 empty] | VV | 1 | 1 | True | 0 | ROZPOCET
| VV |  | převodník snímání průtoku vzduchu - dodávka MaR, vybavení jednotky prvky MaR - dodávka MaR | [15 empty] | VV | 1 | 1 | True | 0 | ROZPOCET
| VV |  | transport jednotky po jednotlivých sekcích na místo určení a následné složení komor | [15 empty] | VV | 1 | 1 | True | 0 | ROZPOCET
| VV |  | všechny technické parametry-viz tabulka "Přehled výkonů po zařízeních"; Standard VZT jednotky je popsán v Technické zprávě PD profese VZT | [15 empty] | VV | 1 | 1 | True | 0 | ROZPOCET
| VV |  | před objednáním jednotky ověřit strany a připojení médii | [15 empty] | VV | 1 | 1 | True | 0 | ROZPOCET
| VV |  | 1 |  | 1 | [13 empty] | VV | 1 | 2 | True | 1 | ROZPOCET
142 | K | 5.02 | Elektrický odporový vyvíječ páry (40 kg/h páry) | ks | 1 |  | 0 |  |  |  | základní |  | 0 | 0 | 0 | 0 | 0 | 4 | K | 1 |  |  |  | ROZPOCET | 0 | 0 | 0 | 0 | 0 | 1 | 0 | 4 | 143
| VV |  | Viz část VZT - půdorys 1.NP a Techn.zpráva | [15 empty] | VV | 1 | 1 | True | 0 | ROZPOCET
| VV |  | . | [15 empty] | VV | 1 | 1 | True | 0 | ROZPOCET
| VV |  | včetně regulace, relé RFS, kondez.hadice , parní hadice , trubice, filtr 5mikronů, nosná konstrukce pro vyvíječ | [15 empty] | VV | 1 | 1 | True | 0 | ROZPOCET
| VV |  | Vybavení prvky MaR - dodávka MaR | [15 empty] | VV | 1 | 1 | True | 0 | ROZPOCET
| VV |  | všechny technické parametry-viz tabulka "Přehled výkonů po zařízeních"; Standard zařízení je popsán v Technické zprávě PD profese VZT | [15 empty] | VV | 1 | 1 | True | 0 | ROZPOCET
| VV |  | 1 |  | 1 | [13 empty] | VV | 1 | 2 | True | 1 | ROZPOCET
143 | K | 5.03 | Potrubní radiální ventilátor 700x400 včetně ochranného relé a 2ks pružných manžet pro průtok vzduchu 400m3/hod při externím tlaku 550Pa | ks | 1 |  | 0 |  |  |  | základní |  | 0 | 0 | 0 | 0 | 0 | 4 | K | 1 |  |  |  | ROZPOCET | 0 | 0 | 0 | 0 | 0 | 1 | 0 | 4 | 144
144 | K | 5.04 | Tlumič hluku buňkový hygienický 200 x 500 x 1000 včetně děrovaného plechu | ks | 9 |  | 0 |  |  |  | základní |  | 0 | 0 | 0 | 0 | 0 | 4 | K | 1 |  |  |  | ROZPOCET | 0 | 0 | 0 | 0 | 0 | 1 | 0 | 4 | 145
145 | K | 5.05 | Tlumič hluku buňkový 200 x 500 x 1000 včetně děrovaného plechu | ks | 9 |  | 0 |  |  |  | základní |  | 0 | 0 | 0 | 0 | 0 | 4 | K | 1 |  |  |  | ROZPOCET | 0 | 0 | 0 | 0 | 0 | 1 | 0 | 4 | 146
146 | K | 5.06 | Regulační klapka těsná d = 250, ovl. ruční | ks | 18 |  | 0 |  |  |  | základní |  | 0 | 0 | 0 | 0 | 0 | 4 | K | 1 |  |  |  | ROZPOCET | 0 | 0 | 0 | 0 | 0 | 1 | 0 | 4 | 147
147 | K | 5.07 | Regulační klapka těsná d = 200, ovl. ruční | ks | 6 |  | 0 |  |  |  | základní |  | 0 | 0 | 0 | 0 | 0 | 4 | K | 1 |  |  |  | ROZPOCET | 0 | 0 | 0 | 0 | 0 | 1 | 0 | 4 | 148
148 | K | 5.08 | Regulační klapka těsná d = 160, ovl. ruční | ks | 4 |  | 0 |  |  |  | základní |  | 0 | 0 | 0 | 0 | 0 | 4 | K | 1 |  |  |  | ROZPOCET | 0 | 0 | 0 | 0 | 0 | 1 | 0 | 4 | 149
149 | K | 5.09 | Regulační klapka těsná d = 125, ovl. ruční | ks | 2 |  | 0 |  |  |  | základní |  | 0 | 0 | 0 | 0 | 0 | 4 | K | 1 |  |  |  | ROZPOCET | 0 | 0 | 0 | 0 | 0 | 1 | 0 | 4 | 150
| VV |  | Viz část VZT - půdorys 1.NP,2.NP, Techn. zpráva | [15 empty] | VV | 1 | 1 | True | 0 | ROZPOCET
| VV |  | . | [15 empty] | VV | 1 | 1 | True | 0 | ROZPOCET
| VV |  | pro zachování přehlednosti výkresů nejsou zakresleny pozice kruhových regulačních klapek před koncovými elementy | [15 empty] | VV | 1 | 1 | True | 0 | ROZPOCET
| VV |  | 2 |  | 2 | [13 empty] | VV | 1 | 2 | True | 1 | ROZPOCET
150 | K | 5.10 | Čistý filtrační nástavec 587x587x78/H13 horizontální připojení pr. 250 | ks | 10 |  | 0 |  |  |  | základní |  | 0 | 0 | 0 | 0 | 0 | 4 | K | 1 |  |  |  | ROZPOCET | 0 | 0 | 0 | 0 | 0 | 1 | 0 | 4 | 151
| VV |  | Viz část VZT - půdorys 1.NP,2.NP, Techn. zpráva | [15 empty] | VV | 1 | 1 | True | 0 | ROZPOCET
| VV |  | . | [15 empty] | VV | 1 | 1 | True | 0 | ROZPOCET
| VV |  | Provedení vyústky: vířivá, nastavitelné lamely, odstín RAL 9010 | [15 empty] | VV | 1 | 1 | True | 0 | ROZPOCET
| VV |  | Se sondou pro testování aerosolu a uzavírací těsnou klapkou | [15 empty] | VV | 1 | 1 | True | 0 | ROZPOCET
| VV |  | HEPA filtr třída H13 575/575/78-700 | [15 empty] | VV | 1 | 1 | True | 0 | ROZPOCET
| VV |  | 10 |  | 10 | [13 empty] | VV | 1 | 2 | True | 1 | ROZPOCET
151 | K | 5.11 | Čistý filtrační nástavec 470x470x78/H13 horizontální připojení pr. 200 | ks | 3 |  | 0 |  |  |  | základní |  | 0 | 0 | 0 | 0 | 0 | 4 | K | 1 |  |  |  | ROZPOCET | 0 | 0 | 0 | 0 | 0 | 1 | 0 | 4 | 152
| VV |  | Viz část VZT - půdorys 1.NP,2.NP, Techn. zpráva | [15 empty] | VV | 1 | 1 | True | 0 | ROZPOCET
| VV |  | . | [15 empty] | VV | 1 | 1 | True | 0 | ROZPOCET
| VV |  | Provedení vyústky: vířivá, nastavitelné lamely, odstín RAL 9010 | [15 empty] | VV | 1 | 1 | True | 0 | ROZPOCET
| VV |  | Se sondou pro testování aerosolu a uzavírací těsnou klapkou | [15 empty] | VV | 1 | 1 | True | 0 | ROZPOCET
| VV |  | HEPA filtr třída H13 457/457/78-420 | [15 empty] | VV | 1 | 1 | True | 0 | ROZPOCET
| VV |  | 3 |  | 3 | [13 empty] | VV | 1 | 2 | True | 1 | ROZPOCET
152 | K | 5.12 | Čistý filtrační nástavec 318x318x78/H13 horizontální připojení pr. 160 | ks | 2 |  | 0 |  |  |  | základní |  | 0 | 0 | 0 | 0 | 0 | 4 | K | 1 |  |  |  | ROZPOCET | 0 | 0 | 0 | 0 | 0 | 1 | 0 | 4 | 153
| VV |  | Viz část VZT - půdorys 1.NP,2.NP, Techn. zpráva | [15 empty] | VV | 1 | 1 | True | 0 | ROZPOCET
| VV |  | . | [15 empty] | VV | 1 | 1 | True | 0 | ROZPOCET
| VV |  | Provedení vyústky: vířivá, nastavitelné lamely, odstín RAL 9010 | [15 empty] | VV | 1 | 1 | True | 0 | ROZPOCET
| VV |  | Se sondou pro testování aerosolu a uzavírací těsnou klapkou | [15 empty] | VV | 1 | 1 | True | 0 | ROZPOCET
| VV |  | HEPA filtr třída H13 305/305/78-170 | [15 empty] | VV | 1 | 1 | True | 0 | ROZPOCET
| VV |  | 2 |  | 2 | [13 empty] | VV | 1 | 2 | True | 1 | ROZPOCET
153 | K | 5.13 | Vířivá vyústka čtvercová čelní deska, odvodní, horizontální připojení, regulační klapka v nástavci, 600x40, včetně připojovací krabice | ks | 7 |  | 0 |  |  |  | základní |  | 0 | 0 | 0 | 0 | 0 | 4 | K | 1 |  |  |  | ROZPOCET | 0 | 0 | 0 | 0 | 0 | 1 | 0 | 4 | 154
154 | K | 5.14 | Vířivá vyústka čtvercová čelní deska, odvodní, horizontální připojení, regulační klapka v nástavci, 60x24, včetně připojovací krabice | ks | 2 |  | 0 |  |  |  | základní |  | 0 | 0 | 0 | 0 | 0 | 4 | K | 1 |  |  |  | ROZPOCET | 0 | 0 | 0 | 0 | 0 | 1 | 0 | 4 | 155
155 | K | 5.15 | Vířivá vyústka čtvercová čelní deska, odvodní, horizontální připojení, regulační klapka v nástavci, 30x8, včetně připojovací krabice | ks | 5 |  | 0 |  |  |  | základní |  | 0 | 0 | 0 | 0 | 0 | 4 | K | 1 |  |  |  | ROZPOCET | 0 | 0 | 0 | 0 | 0 | 1 | 0 | 4 | 156
156 | K | 5.16 | Talířový ventil kovový d=125 odvodní + rámeček | ks | 2 |  | 0 |  |  |  | základní |  | 0 | 0 | 0 | 0 | 0 | 4 | K | 1 |  |  |  | ROZPOCET | 0 | 0 | 0 | 0 | 0 | 1 | 0 | 4 | 157
157 | K | 5.17 | Ohebná hadice zvukově izolační zpevněná d = 127 | bm | 6 |  | 0 |  |  |  | základní |  | 0 | 0 | 0 | 0 | 0 | 4 | K | 1 |  |  |  | ROZPOCET | 0 | 0 | 0 | 0 | 0 | 1 | 0 | 4 | 158
| VV |  | Viz část VZT - půdorys 1.NP,2.NP, Techn. zpráva | [15 empty] | VV | 1 | 1 | True | 0 | ROZPOCET
| VV |  | . | [15 empty] | VV | 1 | 1 | True | 0 | ROZPOCET
| VV |  | 6 |  | 6 | [13 empty] | VV | 1 | 2 | True | 1 | ROZPOCET
158 | K | 5.18 | Ohebná hadice zvukově izolační zpevněná d = 160 | bm | 21 |  | 0 |  |  |  | základní |  | 0 | 0 | 0 | 0 | 0 | 4 | K | 1 |  |  |  | ROZPOCET | 0 | 0 | 0 | 0 | 0 | 1 | 0 | 4 | 159
| VV |  | Viz část VZT - půdorys 1.NP,2.NP, Techn. zpráva | [15 empty] | VV | 1 | 1 | True | 0 | ROZPOCET
| VV |  | . | [15 empty] | VV | 1 | 1 | True | 0 | ROZPOCET
| VV |  | 21 |  | 21 | [13 empty] | VV | 1 | 2 | True | 1 | ROZPOCET
159 | K | 5.19 | Ohebná hadice zvukově izolační zpevněná d = 203 | bm | 15 |  | 0 |  |  |  | základní |  | 0 | 0 | 0 | 0 | 0 | 4 | K | 1 |  |  |  | ROZPOCET | 0 | 0 | 0 | 0 | 0 | 1 | 0 | 4 | 160
| VV |  | Viz část VZT - půdorys 1.NP,2.NP, Techn. zpráva | [15 empty] | VV | 1 | 1 | True | 0 | ROZPOCET
| VV |  | . | [15 empty] | VV | 1 | 1 | True | 0 | ROZPOCET
| VV |  | 15 |  | 15 | [13 empty] | VV | 1 | 2 | True | 1 | ROZPOCET
160 | K | 5.20 | Ohebná hadice zvukově izolační zpevněná d = 254 | bm | 51 |  | 0 |  |  |  | základní |  | 0 | 0 | 0 | 0 | 0 | 4 | K | 1 |  |  |  | ROZPOCET | 0 | 0 | 0 | 0 | 0 | 1 | 0 | 4 | 161
| VV |  | Viz část VZT - půdorys 1.NP,2.NP, Techn. zpráva | [15 empty] | VV | 1 | 1 | True | 0 | ROZPOCET
| VV |  | . | [15 empty] | VV | 1 | 1 | True | 0 | ROZPOCET
| VV |  | 51 |  | 51 | [13 empty] | VV | 1 | 2 | True | 1 | ROZPOCET
161 | K | 5.21 | Čtyřhranné ocel. potrubí sk. I třídy těsnosti C | m2 | 361 |  | 0 |  |  |  | základní |  | 0 | 0 | 0 | 0 | 0 | 4 | K | 1 |  |  |  | ROZPOCET | 0 | 0 | 0 | 0 | 0 | 1 | 0 | 4 | 162
| VV |  | 361 |  | 361 | [13 empty] | VV | 1 | 2 | True | 1 | ROZPOCET
162 | K | 5.22 | Kruhové ocel. potrubí sk. I třídy těsnosti C | m2 | 44 |  | 0 |  |  |  | základní |  | 0 | 0 | 0 | 0 | 0 | 4 | K | 1 |  |  |  | ROZPOCET | 0 | 0 | 0 | 0 | 0 | 1 | 0 | 4 | 163
| VV |  | 44 |  | 44 | [13 empty] | VV | 1 | 2 | True | 1 | ROZPOCET
163 | K | 5.23 | Tvrzená, nenasákavá protihluková izolace tl. 6 cm - iz. deskami nebo pásy | m2 | 194 |  | 0 |  |  |  | základní |  | 0 | 0 | 0 | 0 | 0 | 4 | K | 1 |  |  |  | ROZPOCET | 0 | 0 | 0 | 0 | 0 | 1 | 0 | 4 | 164
| VV |  | s Al. polepem přip. na trny, přelepení spojů Al. páskou | [15 empty] | VV | 1 | 1 | True | 0 | ROZPOCET
| VV |  | 194 |  | 194 | [13 empty] | VV | 1 | 2 | True | 1 | ROZPOCET
164 | K | 5.24 | Tvrzená, nenasákavá tepelná izolace tl. 4 cm - iz. deskami nebo pásy | m2 | 128 |  | 0 |  |  |  | základní |  | 0 | 0 | 0 | 0 | 0 | 4 | K | 1 |  |  |  | ROZPOCET | 0 | 0 | 0 | 0 | 0 | 1 | 0 | 4 | 165
| VV |  | s Al. polepem přip. na trny, přelepení spojů Al. páskou | [15 empty] | VV | 1 | 1 | True | 0 | ROZPOCET
| VV |  | 128 |  | 128 | [13 empty] | VV | 1 | 2 | True | 1 | ROZPOCET
165 | K | 5.25 | Protipožární izolace s atestem - odolnost 30 minut | m2 | 47 |  | 0 |  |  |  | základní |  | 0 | 0 | 0 | 0 | 0 | 4 | K | 1 |  |  |  | ROZPOCET | 0 | 0 | 0 | 0 | 0 | 1 | 0 | 4 | 166
| VV |  | včetně provedení požárních ucpávek | [15 empty] | VV | 1 | 1 | True | 0 | ROZPOCET
| VV |  | 47 |  | 47 | [13 empty] | VV | 1 | 2 | True | 1 | ROZPOCET
166 | K | 5.100 | Požární klapka čtyřhranná s atestem, odolnost 90 min, 560x450, vč. servomotoru 230V se signalizací polohy a termoelektrickým spouštěním, včetně příslušenstvíí pro montáž dle montáž. návodu výrobce, vč. provedení požárních ucpávek | ks | 1 |  | 0 |  |  |  | základní |  | 0 | 0 | 0 | 0 | 0 | 4 | K | 1 |  |  |  | ROZPOCET | 0 | 0 | 0 | 0 | 0 | 1 | 0 | 4 | 167
167 | K | 5.101 | Požární klapka čtyřhranná s atestem, odolnost 90 min, 400x560, včetně servopohonu 230V se signalizací polohy a termoelektrickým spouštěním, včetně příslušenství pro montáž dle montáž.návodu výrobce, vč. provedenípožárních ucpávek | ks | 1 |  | 0 |  |  |  | základní |  | 0 | 0 | 0 | 0 | 0 | 4 | K | 1 |  |  |  | ROZPOCET | 0 | 0 | 0 | 0 | 0 | 1 | 0 | 4 | 168
168 | K | 5.102 | Požární klapka kruhová s atestem, odolnost 90 min, pr. 200, vč. servopohonu se signalitací polohy a termoelektrickým spoštěním, vč. příslušenství pro montáž dle montáž. návodu výrobce | ks | 1 |  | 0 |  |  |  | základní |  | 0 | 0 | 0 | 0 | 0 | 4 | K | 1 |  |  |  | ROZPOCET | 0 | 0 | 0 | 0 | 0 | 1 | 0 | 4 | 169
169 | K | 5.200 | Montážní materiál k z.č.5 | kg | 240 |  | 0 |  |  |  | základní |  | 0 | 0 | 0 | 0 | 0 | 4 | K | 1 |  |  |  | ROZPOCET | 0 | 0 | 0 | 0 | 0 | 1 | 0 | 4 | 170
| VV |  | Viz část VZT - půdorys 1.NP,2.NP, Techn. zpráva | [15 empty] | VV | 1 | 1 | True | 0 | ROZPOCET
| VV |  | . | [15 empty] | VV | 1 | 1 | True | 0 | ROZPOCET
| VV |  | 240 |  | 240 | [13 empty] | VV | 1 | 2 | True | 1 | ROZPOCET
170 | K | 5.201 | Zaregulování z.č.5, koordinace s MaR | h | 45 |  | 0 |  |  |  | základní |  | 0 | 0 | 0 | 0 | 0 | 4 | K | 1 |  |  |  | ROZPOCET | 0 | 0 | 0 | 0 | 0 | 1 | 0 | 4 | 171
| VV |  | Viz část VZT - půdorys 1.NP,2.NP, Techn. zpráva | [15 empty] | VV | 1 | 1 | True | 0 | ROZPOCET
| VV |  | . | [15 empty] | VV | 1 | 1 | True | 0 | ROZPOCET
| VV |  | 45 |  | 45 | [13 empty] | VV | 1 | 2 | True | 1 | ROZPOCET
171 | K | 5A-01 | Dopravné (% z ceny materiálu) | Kč | 1 |  | 0 |  |  |  | základní |  | 0 | 0 | 0 | 0 | 0 | 4 | K | 1 |  |  |  | ROZPOCET | 0 | 0 | 0 | 0 | 0 | 1 | 0 | 4 | 172
| VV |  | 1 |  | 1 | [13 empty] | VV | 1 | 2 | True | 1 | ROZPOCET
172 | K | 5A-02 | Přesun hmot (% z ceny montáže) | Kč | 1 |  | 0 |  |  |  | základní |  | 0 | 0 | 0 | 0 | 0 | 4 | K | 1 |  |  |  | ROZPOCET | 0 | 0 | 0 | 0 | 0 | 1 | 0 | 4 | 173
| VV |  | 1 |  | 1 | [13 empty] | VV | 1 | 2 | True | 1 | ROZPOCET
173 | K | 5A-03 | Inženýrská koordinační činnost | hod | 40 |  | 0 |  |  |  | základní |  | 0 | 0 | 0 | 0 | 0 | 4 | K | 1 |  |  |  | ROZPOCET | 0 | 0 | 0 | 0 | 0 | 1 | 0 | 4 | 174
| VV |  | 40 |  | 40 | [13 empty] | VV | 1 | 2 | True | 1 | ROZPOCET
174 | K | 5A-04 | Komplexní zkoušky, uvedení do provozu | hod | 10 |  | 0 |  |  |  | základní |  | 0 | 0 | 0 | 0 | 0 | 4 | K | 1 |  |  |  | ROZPOCET | 0 | 0 | 0 | 0 | 0 | 1 | 0 | 4 | 175
| VV |  | 10 |  | 10 | [13 empty] | VV | 1 | 2 | True | 1 | ROZPOCET
175 | K | 5A-05 | Zaškolení obsluhy | hod | 2 |  | 0 |  |  |  | základní |  | 0 | 0 | 0 | 0 | 0 | 4 | K | 1 |  |  |  | ROZPOCET | 0 | 0 | 0 | 0 | 0 | 1 | 0 | 4 | 176
| VV |  | 2 |  | 2 | [13 empty] | VV | 1 | 2 | True | 1 | ROZPOCET
176 | K | 5A-06 | Autorizované měření hluku | hod | 15 |  | 0 |  |  |  | základní |  | 0 | 0 | 0 | 0 | 0 | 4 | K | 1 |  |  |  | ROZPOCET | 0 | 0 | 0 | 0 | 0 | 1 | 0 | 4 | 177
| VV |  | 15 |  | 15 | [13 empty] | VV | 1 | 2 | True | 1 | ROZPOCET
177 | K | 5A-07 | Čistění a desinfekce VZT zařízení | hod | 45 |  | 0 |  |  |  | základní |  | 0 | 0 | 0 | 0 | 0 | 4 | K | 1 |  |  |  | ROZPOCET | 0 | 0 | 0 | 0 | 0 | 1 | 0 | 4 | 178
| VV |  | Viz část VZT - půdorys 1.NP,2.NP, Techn. zpráva | [15 empty] | VV | 1 | 1 | True | 0 | ROZPOCET
| VV |  | . | [15 empty] | VV | 1 | 1 | True | 0 | ROZPOCET
| VV |  | 45 |  | 45 | [13 empty] | VV | 1 | 2 | True | 1 | ROZPOCET
178 | K | 5A-08 | Validace čistých prostor podle požadavku KHS uvedeném ve vyjádření k SP-cena za 1 prostor | prostor | 1 |  | 0 |  |  |  | základní |  | 0 | 0 | 0 | 0 | 0 | 4 | K | 1 |  |  |  | ROZPOCET | 0 | 0 | 0 | 0 | 0 | 1 | 0 | 4 | 179
| VV |  | Viz část VZT - půdorys 1.NP,2.NP, Techn. zpráva | [15 empty] | VV | 1 | 1 | True | 0 | ROZPOCET
| VV |  | . | [15 empty] | VV | 1 | 1 | True | 0 | ROZPOCET
| VV |  | 1 |  | 1 | [13 empty] | VV | 1 | 2 | True | 1 | ROZPOCET
179 | K | 5A-09 | Vypracování provozního řádu | ks | 1 |  | 0 |  |  |  | základní |  | 0 | 0 | 0 | 0 | 0 | 4 | K | 1 |  |  |  | ROZPOCET | 0 | 0 | 0 | 0 | 0 | 1 | 0 | 4 | 180
| VV |  | 1 |  | 1 | [13 empty] | VV | 1 | 2 | True | 1 | ROZPOCET
| D | D6 | Zařízení č. 7 – Klimatizace centrální sterilizace |  |  |  | 0 | [5 empty] | 0 |  | 0 |  | 0 | 1 | D | 0 |  |  |  | ROZPOCET | [6 empty] | 0
180 | K | 7.01 | VZT jednotka pro přívod a odvod vzduchu ve skladbě: | ks | 1 |  | 0 |  |  |  | základní |  | 0 | 0 | 0 | 0 | 0 | 4 | K | 1 |  |  |  | ROZPOCET | 0 | 0 | 0 | 0 | 0 | 1 | 0 | 4 | 181
| VV |  | Viz část VZT - půdorys 1.NP,Techn. zpráva | [15 empty] | VV | 1 | 1 | True | 0 | ROZPOCET
| VV |  | . | [15 empty] | VV | 1 | 1 | True | 0 | ROZPOCET
| VV |  | vnitřní hygienické provedení, rám s nastavitelnými nohami, rámová modulová konstrukce, | [15 empty] | VV | 1 | 1 | True | 0 | ROZPOCET
| VV |  | vzduchotěsnost skříně třídy L1, mechanická stabilita D2, koeficient prostupu tepla T3, faktor tepelných mostů TB3, | [15 empty] | VV | 1 | 1 | True | 0 | ROZPOCET
| VV |  | nepulzující panely opláštění s velkou plošnou stabilitou, snášejí vysoké bodové zatížení (včetně chůze), | [15 empty] | VV | 1 | 1 | True | 0 | ROZPOCET
| VV |  | Technické parametry opláštění a komponentů jednotky (v souladu s ČSN EN 1886) musí být potvrzeny certifikací EUROVENT | [15 empty] | VV | 1 | 1 | True | 0 | ROZPOCET
| VV |  | Jednotka je v souladu s Nařízením komise EU č. 1253/2014 a splňuje požadavky na Ekodesign a ErP 2016 | [15 empty] | VV | 1 | 1 | True | 0 | ROZPOCET
| VV |  | vývody na čele jednotky, opláštění zhotoveno z dvojitých sendvičových panelů, panely opláštění uvnitř zcela hladké bez řezných hran, | [15 empty] | VV | 1 | 1 | True | 0 | ROZPOCET
| VV |  | jednootáčkové motory řízeny frekvenčními měniči (měniče dodávka MaR), radiální ventilátory s volnými oběžnými koly, | [15 empty] | VV | 1 | 1 | True | 0 | ROZPOCET
| VV |  | vodní ohřívač, vodní chladič, vlhčící komora, třístupňová filtrace G4+F7+F9 na přívodu, | [15 empty] | VV | 1 | 1 | True | 0 | ROZPOCET
| VV |  | filtrace M5 na odvodu, deskový výměník ZZT, tlumící vložky, sifony, ochranné termistory, hadičky pro snímání tlaku, servisní vypínače, | [15 empty] | VV | 1 | 1 | True | 0 | ROZPOCET
| VV |  | převodník snímání průtoku vzduchu - dodávka MaR, vybavení jednotky prvky MaR - dodávka MaR | [15 empty] | VV | 1 | 1 | True | 0 | ROZPOCET
| VV |  | transport jednotky po jednotlivých sekcích na místo určení a následné složení komor | [15 empty] | VV | 1 | 1 | True | 0 | ROZPOCET
| VV |  | všechny technické parametry-viz tabulka "Přehled výkonů po zařízeních"; Standard VZT jednotky je popsán v Technické zprávě PD profese VZT | [15 empty] | VV | 1 | 1 | True | 0 | ROZPOCET
| VV |  | před objednáním jednotky ověřit strany a připojení médii | [15 empty] | VV | 1 | 1 | True | 0 | ROZPOCET
| VV |  | 1 |  | 1 | [13 empty] | VV | 1 | 2 | True | 1 | ROZPOCET
181 | K | 7.02 | Elektrický odporový vyvíječ páry (120 kg/h páry) - 3 jednotky | ks | 1 |  | 0 |  |  |  | základní |  | 0 | 0 | 0 | 0 | 0 | 4 | K | 1 |  |  |  | ROZPOCET | 0 | 0 | 0 | 0 | 0 | 1 | 0 | 4 | 182
| VV |  | Viz část VZT - půdorys 1.NP a Techn.zpráva | [15 empty] | VV | 1 | 1 | True | 0 | ROZPOCET
| VV |  | . | [15 empty] | VV | 1 | 1 | True | 0 | ROZPOCET
| VV |  | včetně regulace, relé RFS, 3ks kondez.hadice , 3ks parní hadice , trubice, filtr 5mikronů, nosná konstrukce pro vyvíječ | [15 empty] | VV | 1 | 1 | True | 0 | ROZPOCET
| VV |  | Vybavení prvky MaR - dodávka MaR | [15 empty] | VV | 1 | 1 | True | 0 | ROZPOCET
| VV |  | všechny technické parametry-viz tabulka "Přehled výkonů po zařízeních"; Standard zařízení je popsán v Technické zprávě PD profese VZT | [15 empty] | VV | 1 | 1 | True | 0 | ROZPOCET
| VV |  | 1 |  | 1 | [13 empty] | VV | 1 | 2 | True | 1 | ROZPOCET
182 | K | 7.03 | Regulátor variabilního průtoku 600x500, protihluková izolace, servopohon 24V, řízení 0-10V, komunikace MODBUS,těsnost listu 4, těsnost pláště C (dle EN 1751), vnitřní měřicí kříž | ks | 1 |  | 0 |  |  |  | základní |  | 0 | 0 | 0 | 0 | 0 | 4 | K | 1 |  |  |  | ROZPOCET | 0 | 0 | 0 | 0 | 0 | 1 | 0 | 4 | 183
183 | K | 7.04 | Protidešťová žaluzie se širokými lamelami 1250x2000, pozink., vč. Síta a rámu, RAL dle arch.-stav. řešení - nutné vyvzorkování | ks | 1 |  | 0 |  |  |  | základní |  | 0 | 0 | 0 | 0 | 0 | 4 | K | 1 |  |  |  | ROZPOCET | 0 | 0 | 0 | 0 | 0 | 1 | 0 | 4 | 184
184 | K | 7.05 | Protidešťová žaluzie se širokými lamelami 1250x2000, pozink., vč. Síta a rámu, RAL dle arch.-stav. řešení - nutné vyvzorkování | ks | 1 |  | 0 |  |  |  | základní |  | 0 | 0 | 0 | 0 | 0 | 4 | K | 1 |  |  |  | ROZPOCET | 0 | 0 | 0 | 0 | 0 | 1 | 0 | 4 | 185
185 | K | 7.06 | Tlumič hluku buňkový hygienický 250 x 500 x 1000 včetně děrovaného plechu | ks | 30 |  | 0 |  |  |  | základní |  | 0 | 0 | 0 | 0 | 0 | 4 | K | 1 |  |  |  | ROZPOCET | 0 | 0 | 0 | 0 | 0 | 1 | 0 | 4 | 186
186 | K | 7.07 | Tlumič hluku buňkový 200 x 500 x 1000 včetně děrovaného plechu | ks | 148 |  | 0 |  |  |  | základní |  | 0 | 0 | 0 | 0 | 0 | 4 | K | 1 |  |  |  | ROZPOCET | 0 | 0 | 0 | 0 | 0 | 1 | 0 | 4 | 187
187 | K | 7.08 | Regulační klapka těsná 315x315, ovl. ruční | ks | 1 |  | 0 |  |  |  | základní |  | 0 | 0 | 0 | 0 | 0 | 4 | K | 1 |  |  |  | ROZPOCET | 0 | 0 | 0 | 0 | 0 | 1 | 0 | 4 | 188
188 | K | 7.09 | Regulační klapka těsná 560x630, ovl. ruční | ks | 1 |  | 0 |  |  |  | základní |  | 0 | 0 | 0 | 0 | 0 | 4 | K | 1 |  |  |  | ROZPOCET | 0 | 0 | 0 | 0 | 0 | 1 | 0 | 4 | 189
189 | K | 7.10 | Regulační klapka těsná 315x400, ovl. ruční | ks | 1 |  | 0 |  |  |  | základní |  | 0 | 0 | 0 | 0 | 0 | 4 | K | 1 |  |  |  | ROZPOCET | 0 | 0 | 0 | 0 | 0 | 1 | 0 | 4 | 190
190 | K | 7.11 | Regulační klapka těsná 560x450, ovl. ruční | ks | 1 |  | 0 |  |  |  | základní |  | 0 | 0 | 0 | 0 | 0 | 4 | K | 1 |  |  |  | ROZPOCET | 0 | 0 | 0 | 0 | 0 | 1 | 0 | 4 | 191
191 | K | 7.12 | Regulační klapka těsná 560x315, ovl. ruční | ks | 1 |  | 0 |  |  |  | základní |  | 0 | 0 | 0 | 0 | 0 | 4 | K | 1 |  |  |  | ROZPOCET | 0 | 0 | 0 | 0 | 0 | 1 | 0 | 4 | 192
192 | K | 7.13 | Regulační klapka těsná d = 280, ovl. ruční | ks | 1 |  | 0 |  |  |  | základní |  | 0 | 0 | 0 | 0 | 0 | 4 | K | 1 |  |  |  | ROZPOCET | 0 | 0 | 0 | 0 | 0 | 1 | 0 | 4 | 193
193 | K | 7.14 | Regulační klapka těsná d = 250, ovl. ruční | ks | 36 |  | 0 |  |  |  | základní |  | 0 | 0 | 0 | 0 | 0 | 4 | K | 1 |  |  |  | ROZPOCET | 0 | 0 | 0 | 0 | 0 | 1 | 0 | 4 | 194
194 | K | 7.15 | Regulační klapka těsná d = 200, ovl. ruční | ks | 19 |  | 0 |  |  |  | základní |  | 0 | 0 | 0 | 0 | 0 | 4 | K | 1 |  |  |  | ROZPOCET | 0 | 0 | 0 | 0 | 0 | 1 | 0 | 4 | 195
195 | K | 7.16 | Regulační klapka těsná d = 160, ovl. ruční | ks | 11 |  | 0 |  |  |  | základní |  | 0 | 0 | 0 | 0 | 0 | 4 | K | 1 |  |  |  | ROZPOCET | 0 | 0 | 0 | 0 | 0 | 1 | 0 | 4 | 196
196 | K | 7.17 | Regulační klapka těsná d = 125, ovl. ruční | ks | 5 |  | 0 |  |  |  | základní |  | 0 | 0 | 0 | 0 | 0 | 4 | K | 1 |  |  |  | ROZPOCET | 0 | 0 | 0 | 0 | 0 | 1 | 0 | 4 | 197
197 | K | 7.17a | Regulační klapka těsná plastová d = 200, ovl. ruční | ks | 3 |  | 0 |  |  |  | základní |  | 0 | 0 | 0 | 0 | 0 | 4 | K | 1 |  |  |  | ROZPOCET | 0 | 0 | 0 | 0 | 0 | 1 | 0 | 4 | 198
| VV |  | Viz část VZT - půdorys 1.NP,2.NP, Techn. zpráva. | [15 empty] | VV | 1 | 1 | True | 0 | ROZPOCET
| VV |  | . | [15 empty] | VV | 1 | 1 | True | 0 | ROZPOCET
| VV |  | pro zachování přehlednosti výkresů nejsou zakresleny pozice kruhových regulačních klapek před koncovými elementy | [15 empty] | VV | 1 | 1 | True | 0 | ROZPOCET
| VV |  | 3 |  | 3 | [13 empty] | VV | 1 | 2 | True | 1 | ROZPOCET
198 | K | 7.18 | Čistý filtrační nástavec 587x587x78/H13 horizontální připojení pr. 250 | ks | 16 |  | 0 |  |  |  | základní |  | 0 | 0 | 0 | 0 | 0 | 4 | K | 1 |  |  |  | ROZPOCET | 0 | 0 | 0 | 0 | 0 | 1 | 0 | 4 | 199
| VV |  | Viz část VZT - půdorys 1.NP,2.NP, Techn. zpráva | [15 empty] | VV | 1 | 1 | True | 0 | ROZPOCET
| VV |  | . | [15 empty] | VV | 1 | 1 | True | 0 | ROZPOCET
| VV |  | Provedení vyústky: vířivá, nastavitelné lamely, odstín RAL 9010 | [15 empty] | VV | 1 | 1 | True | 0 | ROZPOCET
| VV |  | Se sondou pro testování aerosolu a uzavírací těsnou klapkou | [15 empty] | VV | 1 | 1 | True | 0 | ROZPOCET
| VV |  | HEPA filtr třída H13 575/575/78-700 | [15 empty] | VV | 1 | 1 | True | 0 | ROZPOCET
| VV |  | 16 |  | 16 | [13 empty] | VV | 1 | 2 | True | 1 | ROZPOCET
199 | K | 7.19 | Čistý filtrační nástavec 470x470x78/H13 horizontální připojení pr. 200 | ks | 2 |  | 0 |  |  |  | základní |  | 0 | 0 | 0 | 0 | 0 | 4 | K | 1 |  |  |  | ROZPOCET | 0 | 0 | 0 | 0 | 0 | 1 | 0 | 4 | 200
| VV |  | Viz část VZT - půdorys 1.NP,2.NP, Techn. zpráva | [15 empty] | VV | 1 | 1 | True | 0 | ROZPOCET
| VV |  | . | [15 empty] | VV | 1 | 1 | True | 0 | ROZPOCET
| VV |  | Provedení vyústky: vířivá, nastavitelné lamely, odstín RAL 9010 | [15 empty] | VV | 1 | 1 | True | 0 | ROZPOCET
| VV |  | Se sondou pro testování aerosolu a uzavírací těsnou klapkou | [15 empty] | VV | 1 | 1 | True | 0 | ROZPOCET
| VV |  | HEPA filtr třída H13 457/457/78-420 | [15 empty] | VV | 1 | 1 | True | 0 | ROZPOCET
| VV |  | 2 |  | 2 | [13 empty] | VV | 1 | 2 | True | 1 | ROZPOCET
200 | K | 7.20 | Vířivá vyústka čtvercová čelní deska, přívodní, nastavitelné lamely, horizontální připojení, regulační klapka v nástavci, 600x40, včetně připojovací krabice | ks | 11 |  | 0 |  |  |  | základní |  | 0 | 0 | 0 | 0 | 0 | 4 | K | 1 |  |  |  | ROZPOCET | 0 | 0 | 0 | 0 | 0 | 1 | 0 | 4 | 201
201 | K | 7.21 | Vířivá vyústka čtvercová čelní deska, přívodní, nastavitelné lamely, horizontální připojení, regulační klapka v nástavci, včetně připojovací krabice | ks | 1 |  | 0 |  |  |  | základní |  | 0 | 0 | 0 | 0 | 0 | 4 | K | 1 |  |  |  | ROZPOCET | 0 | 0 | 0 | 0 | 0 | 1 | 0 | 4 | 202
202 | K | 7.22 | Vířivá vyústka čtvercová čelní deska, přívodní, nastavitelné lamely, horizontální připojení, regulační klapka v nástavci, 400x16, včetně připojovací krabice | ks | 3 |  | 0 |  |  |  | základní |  | 0 | 0 | 0 | 0 | 0 | 4 | K | 1 |  |  |  | ROZPOCET | 0 | 0 | 0 | 0 | 0 | 1 | 0 | 4 | 203
203 | K | 7.23 | Vířivá vyústka čtvercová čelní deska, přívodní, nastavitelné lamely, horizontální připojení, regulační klapka v nástavci, 300x8,včetně připojovací krabice | ks | 3 |  | 0 |  |  |  | základní |  | 0 | 0 | 0 | 0 | 0 | 4 | K | 1 |  |  |  | ROZPOCET | 0 | 0 | 0 | 0 | 0 | 1 | 0 | 4 | 204
204 | K | 7.24 | Vyústka obdélníková přívodní 2-řadá, komfortní, regulace R1 - 225 x 75 | ks | 1 |  | 0 |  |  |  | základní |  | 0 | 0 | 0 | 0 | 0 | 4 | K | 1 |  |  |  | ROZPOCET | 0 | 0 | 0 | 0 | 0 | 1 | 0 | 4 | 205
205 | K | 7.25 | Vířivá vyústka čtvercová čelní deska, odvodní, horizontální připojení, regulační klapka v nástavci, 600x40, včetně připojovací krabice | ks | 7 |  | 0 |  |  |  | základní |  | 0 | 0 | 0 | 0 | 0 | 4 | K | 1 |  |  |  | ROZPOCET | 0 | 0 | 0 | 0 | 0 | 1 | 0 | 4 | 206
206 | K | 7.26 | Vířivá vyústka čtvercová čelní deska, odvodní, horizontální připojení, regulační klapka v nástavci, 600x24, včetně připojovací krabice | ks | 9 |  | 0 |  |  |  | základní |  | 0 | 0 | 0 | 0 | 0 | 4 | K | 1 |  |  |  | ROZPOCET | 0 | 0 | 0 | 0 | 0 | 1 | 0 | 4 | 207
207 | K | 7.27 | Vířivá vyústka čtvercová čelní deska, odvodní, horizontální připojení, regulační klapka v nástavci, 400x16, včetně připojovací krabice | ks | 5 |  | 0 |  |  |  | základní |  | 0 | 0 | 0 | 0 | 0 | 4 | K | 1 |  |  |  | ROZPOCET | 0 | 0 | 0 | 0 | 0 | 1 | 0 | 4 | 208
208 | K | 7.28 | Vířivá vyústka čtvercová čelní deska, odvodní, horizontální připojení, regulační klapka v nástavci, 300x8, včetně připojovací krabice | ks | 6 |  | 0 |  |  |  | základní |  | 0 | 0 | 0 | 0 | 0 | 4 | K | 1 |  |  |  | ROZPOCET | 0 | 0 | 0 | 0 | 0 | 1 | 0 | 4 | 209
209 | K | 7.29 | Talířový ventil kovový d=125 odvodní + rámeček | ks | 4 |  | 0 |  |  |  | základní |  | 0 | 0 | 0 | 0 | 0 | 4 | K | 1 |  |  |  | ROZPOCET | 0 | 0 | 0 | 0 | 0 | 1 | 0 | 4 | 210
210 | K | 7.30 | Vyústka obdélníková odvodní 1-řadá, komfortní, regulace R1 - 825 x 225 | ks | 3 |  | 0 |  |  |  | základní |  | 0 | 0 | 0 | 0 | 0 | 4 | K | 1 |  |  |  | ROZPOCET | 0 | 0 | 0 | 0 | 0 | 1 | 0 | 4 | 211
211 | K | 7.31 | Vyústka obdélníková odvodní 1-řadá do kruhového potrubí, komfortní, regulace R1 - atyp 325 x 75 | ks | 1 |  | 0 |  |  |  | základní |  | 0 | 0 | 0 | 0 | 0 | 4 | K | 1 |  |  |  | ROZPOCET | 0 | 0 | 0 | 0 | 0 | 1 | 0 | 4 | 212
212 | K | 7.32 | Stěnová mřížka hliníková 625 x 225, rozteč lamel 20mm | ks | 8 |  | 0 |  |  |  | základní |  | 0 | 0 | 0 | 0 | 0 | 4 | K | 1 |  |  |  | ROZPOCET | 0 | 0 | 0 | 0 | 0 | 1 | 0 | 4 | 213
213 | K | 7.33 | Ohebná hadice zvukově izolační zpevněná d = 127 | bm | 12 |  | 0 |  |  |  | základní |  | 0 | 0 | 0 | 0 | 0 | 4 | K | 1 |  |  |  | ROZPOCET | 0 | 0 | 0 | 0 | 0 | 1 | 0 | 4 | 214
| VV |  | Viz část VZT - půdorys 1.NP,2.NP, Technická zpráva | [15 empty] | VV | 1 | 1 | True | 0 | ROZPOCET
| VV |  | . | [15 empty] | VV | 1 | 1 | True | 0 | ROZPOCET
| VV |  | 12 |  | 12 | [13 empty] | VV | 1 | 2 | True | 1 | ROZPOCET
214 | K | 7.34 | Ohebná hadice zvukově izolační zpevněná d = 160 | bm | 27 |  | 0 |  |  |  | základní |  | 0 | 0 | 0 | 0 | 0 | 4 | K | 1 |  |  |  | ROZPOCET | 0 | 0 | 0 | 0 | 0 | 1 | 0 | 4 | 215
| VV |  | Viz část VZT - půdorys 1.NP,2.NP, Techn. zpráva | [15 empty] | VV | 1 | 1 | True | 0 | ROZPOCET
| VV |  | . | [15 empty] | VV | 1 | 1 | True | 0 | ROZPOCET
| VV |  | 27 |  | 27 | [13 empty] | VV | 1 | 2 | True | 1 | ROZPOCET
215 | K | 7.35 | Ohebná hadice zvukově izolační zpevněná d = 203 | bm | 57 |  | 0 |  |  |  | základní |  | 0 | 0 | 0 | 0 | 0 | 4 | K | 1 |  |  |  | ROZPOCET | 0 | 0 | 0 | 0 | 0 | 1 | 0 | 4 | 216
| VV |  | Viz část VZT - půdorys 1.NP,2.NP, Techn. zpráva | [15 empty] | VV | 1 | 1 | True | 0 | ROZPOCET
| VV |  | . | [15 empty] | VV | 1 | 1 | True | 0 | ROZPOCET
| VV |  | 57 |  | 57 | [13 empty] | VV | 1 | 2 | True | 1 | ROZPOCET
216 | K | 7.36 | Ohebná hadice zvukově izolační zpevněná d = 254 | bm | 105 |  | 0 |  |  |  | základní |  | 0 | 0 | 0 | 0 | 0 | 4 | K | 1 |  |  |  | ROZPOCET | 0 | 0 | 0 | 0 | 0 | 1 | 0 | 4 | 217
| VV |  | Viz část VZT - půdorys 1.NP,2.NP, Techn. zpráva | [15 empty] | VV | 1 | 1 | True | 0 | ROZPOCET
| VV |  | . | [15 empty] | VV | 1 | 1 | True | 0 | ROZPOCET
| VV |  | 105 |  | 105 | [13 empty] | VV | 1 | 2 | True | 1 | ROZPOCET
217 | K | 7.37 | Čtyřhranné ocel. potrubí sk. I třídy těsnosti C | m2 | 1076 |  | 0 |  |  |  | základní |  | 0 | 0 | 0 | 0 | 0 | 4 | K | 1 |  |  |  | ROZPOCET | 0 | 0 | 0 | 0 | 0 | 1 | 0 | 4 | 218
| VV |  | Viz část VZT - půdorys 1.NP,2.NP, Techn. zpráva | [15 empty] | VV | 1 | 1 | True | 0 | ROZPOCET
| VV |  | . | [15 empty] | VV | 1 | 1 | True | 0 | ROZPOCET
| VV |  | 1076 |  | 1076 | [13 empty] | VV | 1 | 2 | True | 1 | ROZPOCET
218 | K | 7.38 | Kruhové ocel. potrubí sk. I třídy těsnosti C | m2 | 80 |  | 0 |  |  |  | základní |  | 0 | 0 | 0 | 0 | 0 | 4 | K | 1 |  |  |  | ROZPOCET | 0 | 0 | 0 | 0 | 0 | 1 | 0 | 4 | 219
| VV |  | Viz část VZT - půdorys 1.NP,2.NP, Techn. zpráva | [15 empty] | VV | 1 | 1 | True | 0 | ROZPOCET
| VV |  | . | [15 empty] | VV | 1 | 1 | True | 0 | ROZPOCET
| VV |  | 80 |  | 80 | [13 empty] | VV | 1 | 2 | True | 1 | ROZPOCET
219 | K | 7.39 | Kruhové plastové potrubí sk. I třídy těsnosti B | m2 | 11 |  | 0 |  |  |  | základní |  | 0 | 0 | 0 | 0 | 0 | 4 | K | 1 |  |  |  | ROZPOCET | 0 | 0 | 0 | 0 | 0 | 1 | 0 | 4 | 220
| VV |  | Viz část VZT - půdorys 1.NP,2.NP, Techn. zpráva | [15 empty] | VV | 1 | 1 | True | 0 | ROZPOCET
| VV |  | . | [15 empty] | VV | 1 | 1 | True | 0 | ROZPOCET
| VV |  | 11 |  | 11 | [13 empty] | VV | 1 | 2 | True | 1 | ROZPOCET
220 | K | 7.40 | Tvrzená, nenasákavá protihluková izolace tl. 6 cm - iz. deskami nebo pásy | m2 | 343 |  | 0 |  |  |  | základní |  | 0 | 0 | 0 | 0 | 0 | 4 | K | 1 |  |  |  | ROZPOCET | 0 | 0 | 0 | 0 | 0 | 1 | 0 | 4 | 221
| VV |  | Viz část VZT - půdorys 1.NP,2.NP, Techn. zpráva | [15 empty] | VV | 1 | 1 | True | 0 | ROZPOCET
| VV |  | . | [15 empty] | VV | 1 | 1 | True | 0 | ROZPOCET
| VV |  | s Al. polepem přip. na trny, přelepení spojů Al. páskou | [15 empty] | VV | 1 | 1 | True | 0 | ROZPOCET
| VV |  | 343 |  | 343 | [13 empty] | VV | 1 | 2 | True | 1 | ROZPOCET
221 | K | 7.41 | Tvrzená, nenasákavá tepelná izolace tl. 4 cm - iz. deskami nebo pásy | m2 | 364 |  | 0 |  |  |  | základní |  | 0 | 0 | 0 | 0 | 0 | 4 | K | 1 |  |  |  | ROZPOCET | 0 | 0 | 0 | 0 | 0 | 1 | 0 | 4 | 222
| VV |  | Viz část VZT - půdorys 1.NP,2.NP, Techn. zpráva | [15 empty] | VV | 1 | 1 | True | 0 | ROZPOCET
| VV |  | . | [15 empty] | VV | 1 | 1 | True | 0 | ROZPOCET
| VV |  | s Al. polepem přip. na trny, přelepení spojů Al. páskou | [15 empty] | VV | 1 | 1 | True | 0 | ROZPOCET
| VV |  | 364 |  | 364 | [13 empty] | VV | 1 | 2 | True | 1 | ROZPOCET
222 | K | 7.42 | Protipožární izolace s atestem - odolnost 30 minut | m2 | 230 |  | 0 |  |  |  | základní |  | 0 | 0 | 0 | 0 | 0 | 4 | K | 1 |  |  |  | ROZPOCET | 0 | 0 | 0 | 0 | 0 | 1 | 0 | 4 | 223
| VV |  | Viz část VZT - půdorys 1.NP,2.NP, Techn. zpráva | [15 empty] | VV | 1 | 1 | True | 0 | ROZPOCET
| VV |  | . | [15 empty] | VV | 1 | 1 | True | 0 | ROZPOCET
| VV |  | včetně provedení požárních ucpávek | [15 empty] | VV | 1 | 1 | True | 0 | ROZPOCET
| VV |  | 230 |  | 230 | [13 empty] | VV | 1 | 2 | True | 1 | ROZPOCET
223 | K | 7.101 | Požární klapka čtyřhranná s atestem, odolnost 90 min, 630x630, včetně servomotoru 230V se signalizací polohy a termoelektrickým spouštěním, vč. příslušenství pro montáž dlemontáž. návodu výrobce, vč. provedení požár. ucpávek | ks | 1 |  | 0 |  |  |  | základní |  | 0 | 0 | 0 | 0 | 0 | 4 | K | 1 |  |  |  | ROZPOCET | 0 | 0 | 0 | 0 | 0 | 1 | 0 | 4 | 224
224 | K | 7.102 | Požární klapka čtyřhranná s atestem, odolnost 90 min, 630x630, vč. servomotoru 230V se ssignbaliyaví polohy a termoelektrickým spouštěním, vč. příslušenství pro montáž dle montáž. návodu výrobce, vč. provedení požár. ucpávek | ks | 1 |  | 0 |  |  |  | základní |  | 0 | 0 | 0 | 0 | 0 | 4 | K | 1 |  |  |  | ROZPOCET | 0 | 0 | 0 | 0 | 0 | 1 | 0 | 4 | 225
225 | K | 7.103 | Požární klapka čtyřhranná s atestem, odolnost 90 min, 1000x500, vč. servomotoru 230Vse signaliyací pplohya termoelektrickým spouštěním, včetně příslušenství pro montáž dle mont. návodu výrobce, vč. provedení požá. ucpávek | ks | 1 |  | 0 |  |  |  | základní |  | 0 | 0 | 0 | 0 | 0 | 4 | K | 1 |  |  |  | ROZPOCET | 0 | 0 | 0 | 0 | 0 | 1 | 0 | 4 | 226
226 | K | 7.104 | Požární klapka čtyřhranná s atestem, odolnost 90 min, 1000x500, vč. servopohonu 230Vse signalizací polohy a termoelektrickým spouštěním, vč. příslušenství pro montáž dle montáž. návodu výrobce, vč. provedení požár. ucpávek | ks | 1 |  | 0 |  |  |  | základní |  | 0 | 0 | 0 | 0 | 0 | 4 | K | 1 |  |  |  | ROZPOCET | 0 | 0 | 0 | 0 | 0 | 1 | 0 | 4 | 227
227 | K | 7.105 | Požární klapka čtyřhranná s atestem, odolnost 90 min, 560x315, vč. servopohonu 230V se signalizací polohy a termoelektrickým spouštěním, vč. příslušenství pro montáž dle montáž. návodu výrobce, vč. provedení požár. ucpávek | ks | 1 |  | 0 |  |  |  | základní |  | 0 | 0 | 0 | 0 | 0 | 4 | K | 1 |  |  |  | ROZPOCET | 0 | 0 | 0 | 0 | 0 | 1 | 0 | 4 | 228
228 | K | 7.106 | Požární klapka čtyřhranná s atestem, odolnost 90 min, 560x315, vč. servopohonu 230V se signaliyací polohz a termoelektrickým spouštěním, vč. příslušenství pro montáž dle montáž. návodu výrobce, vč. provedení požár. ucpávek | ks | 1 |  | 0 |  |  |  | základní |  | 0 | 0 | 0 | 0 | 0 | 4 | K | 1 |  |  |  | ROZPOCET | 0 | 0 | 0 | 0 | 0 | 1 | 0 | 4 | 229
229 | K | 7.200 | Montážní materiál k z.č.7 | kg | 560 |  | 0 |  |  |  | základní |  | 0 | 0 | 0 | 0 | 0 | 4 | K | 1 |  |  |  | ROZPOCET | 0 | 0 | 0 | 0 | 0 | 1 | 0 | 4 | 230
| VV |  | Viz část VZT - půdorys 1.NP,2.NP, Techn. zpráva | [15 empty] | VV | 1 | 1 | True | 0 | ROZPOCET
| VV |  | . | [15 empty] | VV | 1 | 1 | True | 0 | ROZPOCET
| VV |  | 560 |  | 560 | [13 empty] | VV | 1 | 2 | True | 1 | ROZPOCET
230 | K | 7.201 | Zaregulování z.č.7, koordinace s MaR | h | 120 |  | 0 |  |  |  | základní |  | 0 | 0 | 0 | 0 | 0 | 4 | K | 1 |  |  |  | ROZPOCET | 0 | 0 | 0 | 0 | 0 | 1 | 0 | 4 | 231
| VV |  | Viz část VZT - půdorys 1.NP,2.NP, Techn. zpráva | [15 empty] | VV | 1 | 1 | True | 0 | ROZPOCET
| VV |  | . | [15 empty] | VV | 1 | 1 | True | 0 | ROZPOCET
| VV |  | 120 |  | 120 | [13 empty] | VV | 1 | 2 | True | 1 | ROZPOCET
231 | K | 7A-01 | Dopravné (% z ceny materiálu) | Kč | 1 |  | 0 |  |  |  | základní |  | 0 | 0 | 0 | 0 | 0 | 4 | K | 1 |  |  |  | ROZPOCET | 0 | 0 | 0 | 0 | 0 | 1 | 0 | 4 | 232
| VV |  | 1 |  | 1 | [13 empty] | VV | 1 | 2 | True | 1 | ROZPOCET
232 | K | 7A-02 | Přesun hmot (% z ceny montáže) | Kč | 1 |  | 0 |  |  |  | základní |  | 0 | 0 | 0 | 0 | 0 | 4 | K | 1 |  |  |  | ROZPOCET | 0 | 0 | 0 | 0 | 0 | 1 | 0 | 4 | 233
| VV |  | 1 |  | 1 | [13 empty] | VV | 1 | 2 | True | 1 | ROZPOCET
233 | K | 7A-03 | Inženýrská koordinační činnost | hod | 45 |  | 0 |  |  |  | základní |  | 0 | 0 | 0 | 0 | 0 | 4 | K | 1 |  |  |  | ROZPOCET | 0 | 0 | 0 | 0 | 0 | 1 | 0 | 4 | 234
| VV |  | 45 |  | 45 | [13 empty] | VV | 1 | 2 | True | 1 | ROZPOCET
234 | K | 7A-04 | Komplexní zkoušky, uvedení do provozu | hod | 10 |  | 0 |  |  |  | základní |  | 0 | 0 | 0 | 0 | 0 | 4 | K | 1 |  |  |  | ROZPOCET | 0 | 0 | 0 | 0 | 0 | 1 | 0 | 4 | 235
| VV |  | 10 |  | 10 | [13 empty] | VV | 1 | 2 | True | 1 | ROZPOCET
235 | K | 7A-05 | Zaškolení obsluhy | hod | 2 |  | 0 |  |  |  | základní |  | 0 | 0 | 0 | 0 | 0 | 4 | K | 1 |  |  |  | ROZPOCET | 0 | 0 | 0 | 0 | 0 | 1 | 0 | 4 | 236
| VV |  | 2 |  | 2 | [13 empty] | VV | 1 | 2 | True | 1 | ROZPOCET
236 | K | 7A-06 | Autorizované měření hluku | hod | 15 |  | 0 |  |  |  | základní |  | 0 | 0 | 0 | 0 | 0 | 4 | K | 1 |  |  |  | ROZPOCET | 0 | 0 | 0 | 0 | 0 | 1 | 0 | 4 | 237
| VV |  | 15 |  | 15 | [13 empty] | VV | 1 | 2 | True | 1 | ROZPOCET
237 | K | 7A-07 | Čistění a desinfekce VZT zařízení | hod | 45 |  | 0 |  |  |  | základní |  | 0 | 0 | 0 | 0 | 0 | 4 | K | 1 |  |  |  | ROZPOCET | 0 | 0 | 0 | 0 | 0 | 1 | 0 | 4 | 238
| VV |  | Viz část VZT - půdorys 1.NP,2.NP, Techn. zpráva | [15 empty] | VV | 1 | 1 | True | 0 | ROZPOCET
| VV |  | . | [15 empty] | VV | 1 | 1 | True | 0 | ROZPOCET
| VV |  | 45 |  | 45 | [13 empty] | VV | 1 | 2 | True | 1 | ROZPOCET
238 | K | 7A-08 | Validace čistých prostor podle požadavku KHS uvedeném ve vyjádření k SP-cena za 1 prostor | prostor | 1 |  | 0 |  |  |  | základní |  | 0 | 0 | 0 | 0 | 0 | 4 | K | 1 |  |  |  | ROZPOCET | 0 | 0 | 0 | 0 | 0 | 1 | 0 | 4 | 239
| VV |  | Viz část VZT - půdorys 1.NP,2.NP, Techn. zpráva | [15 empty] | VV | 1 | 1 | True | 0 | ROZPOCET
| VV |  | . | [15 empty] | VV | 1 | 1 | True | 0 | ROZPOCET
| VV |  | 1 |  | 1 | [13 empty] | VV | 1 | 2 | True | 1 | ROZPOCET
239 | K | 7A-09 | Vypracování provozního řádu | ks | 1 |  | 0 |  |  |  | základní |  | 0 | 0 | 0 | 0 | 0 | 4 | K | 1 |  |  |  | ROZPOCET | 0 | 0 | 0 | 0 | 0 | 1 | 0 | 4 | 240
| VV |  | 1 |  | 1 | [13 empty] | VV | 1 | 2 | True | 1 | ROZPOCET
| D | D7 | Zařízení č. 8 – Větrání zázemí zaměstnanců v 1.NP |  |  |  | 0 | [5 empty] | 0 |  | 0 |  | 0 | 1 | D | 0 |  |  |  | ROZPOCET | [6 empty] | 0
240 | K | 8.01 | VZT jednotka pro přívod a odvod vzduchu ve skladbě: | ks | 1 |  | 0 |  |  |  | základní |  | 0 | 0 | 0 | 0 | 0 | 4 | K | 1 |  |  |  | ROZPOCET | 0 | 0 | 0 | 0 | 0 | 1 | 0 | 4 | 241
| VV |  | Viz část VZT - půdorys 1.NP,Techn. zpráva | [15 empty] | VV | 1 | 1 | True | 0 | ROZPOCET
| VV |  | . | [15 empty] | VV | 1 | 1 | True | 0 | ROZPOCET
| VV |  | vnitřní hygienické provedení, rám s nastavitelnými nohami, rámová modulová konstrukce, | [15 empty] | VV | 1 | 1 | True | 0 | ROZPOCET
| VV |  | vzduchotěsnost skříně třídy L1, mechanická stabilita D2, koeficient prostupu tepla T3, faktor tepelných mostů TB3, | [15 empty] | VV | 1 | 1 | True | 0 | ROZPOCET
| VV |  | nepulzující panely opláštění s velkou plošnou stabilitou, snášejí vysoké bodové zatížení (včetně chůze), | [15 empty] | VV | 1 | 1 | True | 0 | ROZPOCET
| VV |  | Technické parametry opláštění a komponentů jednotky (v souladu s ČSN EN 1886) musí být potvrzeny certifikací EUROVENT | [15 empty] | VV | 1 | 1 | True | 0 | ROZPOCET
| VV |  | Jednotka je v souladu s Nařízením komise EU č. 1253/2014 a splňuje požadavky na Ekodesign a ErP 2016 | [15 empty] | VV | 1 | 1 | True | 0 | ROZPOCET
| VV |  | vývody na čele jednotky, opláštění zhotoveno z dvojitých sendvičových panelů, panely opláštění uvnitř zcela hladké bez řezných hran, | [15 empty] | VV | 1 | 1 | True | 0 | ROZPOCET
| VV |  | jednootáčkové motory řízeny frekvenčními měniči (měniče dodávka MaR), radiální ventilátory s volnými oběžnými koly, | [15 empty] | VV | 1 | 1 | True | 0 | ROZPOCET
| VV |  | vodní ohřívač, vodní chladič, vlhčící komora, třístupňová filtrace G4+F7+F9 na přívodu, | [15 empty] | VV | 1 | 1 | True | 0 | ROZPOCET
| VV |  | filtrace M5 na odvodu, deskový výměník ZZT, tlumící vložky, sifony, ochranné termistory, hadičky pro snímání tlaku, servisní vypínače, | [15 empty] | VV | 1 | 1 | True | 0 | ROZPOCET
| VV |  | převodník snímání průtoku vzduchu - dodávka MaR, vybavení jednotky prvky MaR - dodávka MaR | [15 empty] | VV | 1 | 1 | True | 0 | ROZPOCET
| VV |  | transport jednotky po jednotlivých sekcích na místo určení a následné složení komor | [15 empty] | VV | 1 | 1 | True | 0 | ROZPOCET
| VV |  | všechny technické parametry-viz tabulka "Přehled výkonů po zařízeních"; Standard VZT jednotky je popsán v Technické zprávě PD profese VZT | [15 empty] | VV | 1 | 1 | True | 0 | ROZPOCET
| VV |  | před objednáním jednotky ověřit strany a připojení médii | [15 empty] | VV | 1 | 1 | True | 0 | ROZPOCET
| VV |  | 1 |  | 1 | [13 empty] | VV | 1 | 2 | True | 1 | ROZPOCET
241 | K | 8.02 | Elektrický odporový vyvíječ páry (40 kg/h páry) - 1 jednotka | ks | 1 |  | 0 |  |  |  | základní |  | 0 | 0 | 0 | 0 | 0 | 4 | K | 1 |  |  |  | ROZPOCET | 0 | 0 | 0 | 0 | 0 | 1 | 0 | 4 | 242
| VV |  | Viz část VZT - půdorys 1.NP,Techn. zpráva | [15 empty] | VV | 1 | 1 | True | 0 | ROZPOCET
| VV |  | . | [15 empty] | VV | 1 | 1 | True | 0 | ROZPOCET
| VV |  | včetně regulace, relé RFS, kondez.hadice , parní hadice , trubice, filtr 5mikronů, nosná konstrukce pro vyvíječ | [15 empty] | VV | 1 | 1 | True | 0 | ROZPOCET
| VV |  | Vybavení prvky MaR - dodávka MaR | [15 empty] | VV | 1 | 1 | True | 0 | ROZPOCET
| VV |  | všechny technické parametry-viz tabulka "Přehled výkonů po zařízeních"; Standard zařízení je popsán v Technické zprávě PD profese VZT | [15 empty] | VV | 1 | 1 | True | 0 | ROZPOCET
| VV |  | 1 |  | 1 | [13 empty] | VV | 1 | 2 | True | 1 | ROZPOCET
242 | K | 8.03 | Tlumič hluku buňkový 200 x 500 x 1000 včetně děrovaného plechu | ks | 24 |  | 0 |  |  |  | základní |  | 0 | 0 | 0 | 0 | 0 | 4 | K | 1 |  |  |  | ROZPOCET | 0 | 0 | 0 | 0 | 0 | 1 | 0 | 4 | 243
| VV |  | Viz část VZT - půdorys 1.NP,2.NP, Techn. zpráva | [15 empty] | VV | 1 | 1 | True | 0 | ROZPOCET
| VV |  | . | [15 empty] | VV | 1 | 1 | True | 0 | ROZPOCET
| VV |  | 24 |  | 24 | [13 empty] | VV | 1 | 2 | True | 1 | ROZPOCET
243 | K | 8.04 | Regulační klapka těsná 280x280, ovl. ruční | ks | 1 |  | 0 |  |  |  | základní |  | 0 | 0 | 0 | 0 | 0 | 4 | K | 1 |  |  |  | ROZPOCET | 0 | 0 | 0 | 0 | 0 | 1 | 0 | 4 | 244
244 | K | 8.05 | Regulační klapka těsná d = 250, ovl. ruční | ks | 2 |  | 0 |  |  |  | základní |  | 0 | 0 | 0 | 0 | 0 | 4 | K | 1 |  |  |  | ROZPOCET | 0 | 0 | 0 | 0 | 0 | 1 | 0 | 4 | 245
245 | K | 8.06 | Regulační klapka těsná d = 200, ovl. ruční | ks | 30 |  | 0 |  |  |  | základní |  | 0 | 0 | 0 | 0 | 0 | 4 | K | 1 |  |  |  | ROZPOCET | 0 | 0 | 0 | 0 | 0 | 1 | 0 | 4 | 246
246 | K | 8.07 | Regulační klapka těsná d = 160, ovl. ruční | ks | 9 |  | 0 |  |  |  | základní |  | 0 | 0 | 0 | 0 | 0 | 4 | K | 1 |  |  |  | ROZPOCET | 0 | 0 | 0 | 0 | 0 | 1 | 0 | 4 | 247
247 | K | 8.08 | Regulační klapka těsná d = 125, ovl. ruční | ks | 5 |  | 0 |  |  |  | základní |  | 0 | 0 | 0 | 0 | 0 | 4 | K | 1 |  |  |  | ROZPOCET | 0 | 0 | 0 | 0 | 0 | 1 | 0 | 4 | 248
248 | K | 8.09 | Vířivá vyústka čtvercová čelní deska, přívodní, nastavitelné lamely, horizontální připojení, regulační klapka v nástavci, 600x24, včetně připojovací krabice | ks | 4 |  | 0 |  |  |  | základní |  | 0 | 0 | 0 | 0 | 0 | 4 | K | 1 |  |  |  | ROZPOCET | 0 | 0 | 0 | 0 | 0 | 1 | 0 | 4 | 249
249 | K | 8.10 | Vířivá vyústka čtvercová čelní deska, přívodní, nastavitelné lamely, horizontální připojení, regulační klapka v nástavci,900x24, včetně připojovací krabice | ks | 3 |  | 0 |  |  |  | základní |  | 0 | 0 | 0 | 0 | 0 | 4 | K | 1 |  |  |  | ROZPOCET | 0 | 0 | 0 | 0 | 0 | 1 | 0 | 4 | 250
250 | K | 8.11 | Vířivá vyústka čtvercová čelní deska, přívodní, nastavitelné lamely, horizontální připojení, regulační klapka v nástavci, 400x16, včetně připojovací krabice | ks | 5 |  | 0 |  |  |  | základní |  | 0 | 0 | 0 | 0 | 0 | 4 | K | 1 |  |  |  | ROZPOCET | 0 | 0 | 0 | 0 | 0 | 1 | 0 | 4 | 251
251 | K | 8.12 | Vířivá vyústka čtvercová čelní deska, přívodní, nastavitelné lamely, horizontální připojení, regulační klapka v nástavci, 300x8, včetně připojovací krabice | ks | 6 |  | 0 |  |  |  | základní |  | 0 | 0 | 0 | 0 | 0 | 4 | K | 1 |  |  |  | ROZPOCET | 0 | 0 | 0 | 0 | 0 | 1 | 0 | 4 | 252
252 | K | 8.13 | Talířový ventil kovový d=200 přívodní + rámeček | ks | 1 |  | 0 |  |  |  | základní |  | 0 | 0 | 0 | 0 | 0 | 4 | K | 1 |  |  |  | ROZPOCET | 0 | 0 | 0 | 0 | 0 | 1 | 0 | 4 | 253
253 | K | 8.14 | Vířivá vyústka čtvercová čelní deska, odvodní, horizontální připojení, regulační klapka v nástavci, 600x24, včetně připojovací krabice | ks | 3 |  | 0 |  |  |  | základní |  | 0 | 0 | 0 | 0 | 0 | 4 | K | 1 |  |  |  | ROZPOCET | 0 | 0 | 0 | 0 | 0 | 1 | 0 | 4 | 254
254 | K | 8.15 | Vířivá vyústka čtvercová čelní deska, odvodní, horizontální připojení, regulační klapka v nástavci, 400x16, včetně připojiovací krabice | ks | 6 |  | 0 |  |  |  | základní |  | 0 | 0 | 0 | 0 | 0 | 4 | K | 1 |  |  |  | ROZPOCET | 0 | 0 | 0 | 0 | 0 | 1 | 0 | 4 | 255
255 | K | 8.16 | Vířivá vyústka čtvercová čelní deska, odvodní, horizontální připojení, regulační klapka v nástavci, 300x8, včetně připojovací krabice | ks | 3 |  | 0 |  |  |  | základní |  | 0 | 0 | 0 | 0 | 0 | 4 | K | 1 |  |  |  | ROZPOCET | 0 | 0 | 0 | 0 | 0 | 1 | 0 | 4 | 256
256 | K | 8.17 | Talířový ventil kovový d=200 odvodní + rámeček | ks | 8 |  | 0 |  |  |  | základní |  | 0 | 0 | 0 | 0 | 0 | 4 | K | 1 |  |  |  | ROZPOCET | 0 | 0 | 0 | 0 | 0 | 1 | 0 | 4 | 257
257 | K | 8.18 | Talířový ventil kovový d=125 odvodní + rámeček | ks | 5 |  | 0 |  |  |  | základní |  | 0 | 0 | 0 | 0 | 0 | 4 | K | 1 |  |  |  | ROZPOCET | 0 | 0 | 0 | 0 | 0 | 1 | 0 | 4 | 258
258 | K | 8.19 | Ohebná hadice zvukově izolační zpevněná d = 127 | bm | 15 |  | 0 |  |  |  | základní |  | 0 | 0 | 0 | 0 | 0 | 4 | K | 1 |  |  |  | ROZPOCET | 0 | 0 | 0 | 0 | 0 | 1 | 0 | 4 | 259
| VV |  | Viz část VZT - půdorys 1.NP,2.NP, Techn. zpráva | [15 empty] | VV | 1 | 1 | True | 0 | ROZPOCET
| VV |  | . | [15 empty] | VV | 1 | 1 | True | 0 | ROZPOCET
| VV |  | 15 |  | 15 | [13 empty] | VV | 1 | 2 | True | 1 | ROZPOCET
259 | K | 8.20 | Ohebná hadice zvukově izolační zpevněná d = 160 | bm | 27 |  | 0 |  |  |  | základní |  | 0 | 0 | 0 | 0 | 0 | 4 | K | 1 |  |  |  | ROZPOCET | 0 | 0 | 0 | 0 | 0 | 1 | 0 | 4 | 260
| VV |  | Viz část VZT - půdorys 1.NP,2.NP, Techn. zpráva | [15 empty] | VV | 1 | 1 | True | 0 | ROZPOCET
| VV |  | . | [15 empty] | VV | 1 | 1 | True | 0 | ROZPOCET
| VV |  | 27 |  | 27 | [13 empty] | VV | 1 | 2 | True | 1 | ROZPOCET
260 | K | 8.21 | Ohebná hadice zvukově izolační zpevněná d = 203 | bm | 90 |  | 0 |  |  |  | základní |  | 0 | 0 | 0 | 0 | 0 | 4 | K | 1 |  |  |  | ROZPOCET | 0 | 0 | 0 | 0 | 0 | 1 | 0 | 4 | 261
| VV |  | Viz část VZT - půdorys 1.NP,2.NP, Techn. zpráva | [15 empty] | VV | 1 | 1 | True | 0 | ROZPOCET
| VV |  | . | [15 empty] | VV | 1 | 1 | True | 0 | ROZPOCET
| VV |  | 90 |  | 90 | [13 empty] | VV | 1 | 2 | True | 1 | ROZPOCET
261 | K | 8.22 | Čtyřhranné ocel. potrubí sk. I třídy těsnosti B | m2 | 405 |  | 0 |  |  |  | základní |  | 0 | 0 | 0 | 0 | 0 | 4 | K | 1 |  |  |  | ROZPOCET | 0 | 0 | 0 | 0 | 0 | 1 | 0 | 4 | 262
| VV |  | Viz část VZT - půdorys 1.NP,2.NP, Techn. zpráva | [15 empty] | VV | 1 | 1 | True | 0 | ROZPOCET
| VV |  | . | [15 empty] | VV | 1 | 1 | True | 0 | ROZPOCET
| VV |  | 405 |  | 405 | [13 empty] | VV | 1 | 2 | True | 1 | ROZPOCET
262 | K | 8.23 | Kruhové ocel. potrubí sk. I třídy těsnosti B | m2 | 57 |  | 0 |  |  |  | základní |  | 0 | 0 | 0 | 0 | 0 | 4 | K | 1 |  |  |  | ROZPOCET | 0 | 0 | 0 | 0 | 0 | 1 | 0 | 4 | 263
| VV |  | Viz část VZT - půdorys 1.NP,2.NP, Techn. zpráva | [15 empty] | VV | 1 | 1 | True | 0 | ROZPOCET
| VV |  | . | [15 empty] | VV | 1 | 1 | True | 0 | ROZPOCET
| VV |  | 57 |  | 57 | [13 empty] | VV | 1 | 2 | True | 1 | ROZPOCET
263 | K | 8.24 | Tvrzená, nenasákavá protihluková izolace tl. 6 cm - iz. deskami nebo pásy | m2 | 178 |  | 0 |  |  |  | základní |  | 0 | 0 | 0 | 0 | 0 | 4 | K | 1 |  |  |  | ROZPOCET | 0 | 0 | 0 | 0 | 0 | 1 | 0 | 4 | 264
| VV |  | Viz část VZT - půdorys 1.NP,2.NP, Techn. zpráva | [15 empty] | VV | 1 | 1 | True | 0 | ROZPOCET
| VV |  | . | [15 empty] | VV | 1 | 1 | True | 0 | ROZPOCET
| VV |  | s Al. polepem přip. na trny, přelepení spojů Al. páskou | [15 empty] | VV | 1 | 1 | True | 0 | ROZPOCET
| VV |  | 178 |  | 178 | [13 empty] | VV | 1 | 2 | True | 1 | ROZPOCET
264 | K | 8.25 | Tvrzená, nenasákavá tepelná izolace tl. 4 cm - iz. deskami nebo pásy | m2 | 180 |  | 0 |  |  |  | základní |  | 0 | 0 | 0 | 0 | 0 | 4 | K | 1 |  |  |  | ROZPOCET | 0 | 0 | 0 | 0 | 0 | 1 | 0 | 4 | 265
| VV |  | Viz část VZT - půdorys 1.NP,2.NP, Techn. zpráva | [15 empty] | VV | 1 | 1 | True | 0 | ROZPOCET
| VV |  | . | [15 empty] | VV | 1 | 1 | True | 0 | ROZPOCET
| VV |  | s Al. polepem přip. na trny, přelepení spojů Al. páskou | [15 empty] | VV | 1 | 1 | True | 0 | ROZPOCET
| VV |  | 180 |  | 180 | [13 empty] | VV | 1 | 2 | True | 1 | ROZPOCET
265 | K | 8.100 | Požární klapka čtyřhranná s atestem, odolnost 90 min, 710x355, vč.servopohonu 230V se signalizací polohy a termoelektrickým spouštěním, vč. příslušenství pro montáž dle montáž. návodu výrobce, vč. provedení požár. ucpávek | ks | 1 |  | 0 |  |  |  | základní |  | 0 | 0 | 0 | 0 | 0 | 4 | K | 1 |  |  |  | ROZPOCET | 0 | 0 | 0 | 0 | 0 | 1 | 0 | 4 | 266
266 | K | 8.101 | Požární klapka čtyřhranná s atestem, odolnost 90 min, 710x355, vč. servomotoru 2130V se signalizací polohy a termoelektrickým spouštěčem, vč. příslušenství pro montáž dle montáž. návodu výrobce, vč. provedení požár. ucpávek | ks | 1 |  | 0 |  |  |  | základní |  | 0 | 0 | 0 | 0 | 0 | 4 | K | 1 |  |  |  | ROZPOCET | 0 | 0 | 0 | 0 | 0 | 1 | 0 | 4 | 267
267 | K | 8.200 | Montážní materiál k z.č.8 | kg | 200 |  | 0 |  |  |  | základní |  | 0 | 0 | 0 | 0 | 0 | 4 | K | 1 |  |  |  | ROZPOCET | 0 | 0 | 0 | 0 | 0 | 1 | 0 | 4 | 268
| VV |  | Viz část VZT - půdorys 1.NP,2.NP, Techn. zpráva | [15 empty] | VV | 1 | 1 | True | 0 | ROZPOCET
| VV |  | . | [15 empty] | VV | 1 | 1 | True | 0 | ROZPOCET
| VV |  | 200 |  | 200 | [13 empty] | VV | 1 | 2 | True | 1 | ROZPOCET
268 | K | 8.201 | Zaregulování z.č.8, koordinace s MaR | h | 80 |  | 0 |  |  |  | základní |  | 0 | 0 | 0 | 0 | 0 | 4 | K | 1 |  |  |  | ROZPOCET | 0 | 0 | 0 | 0 | 0 | 1 | 0 | 4 | 269
| VV |  | Viz část VZT - půdorys 1.NP,2.NP, Techn. zpráva | [15 empty] | VV | 1 | 1 | True | 0 | ROZPOCET
| VV |  | . | [15 empty] | VV | 1 | 1 | True | 0 | ROZPOCET
| VV |  | 80 |  | 80 | [13 empty] | VV | 1 | 2 | True | 1 | ROZPOCET
269 | K | 8A-01 | Dopravné (% z ceny materiálu) | Kč | 1 |  | 0 |  |  |  | základní |  | 0 | 0 | 0 | 0 | 0 | 4 | K | 1 |  |  |  | ROZPOCET | 0 | 0 | 0 | 0 | 0 | 1 | 0 | 4 | 270
| VV |  | 1 |  | 1 | [13 empty] | VV | 1 | 2 | True | 1 | ROZPOCET
270 | K | 8A-02 | Přesun hmot (% z ceny montáže) | Kč | 1 |  | 0 |  |  |  | základní |  | 0 | 0 | 0 | 0 | 0 | 4 | K | 1 |  |  |  | ROZPOCET | 0 | 0 | 0 | 0 | 0 | 1 | 0 | 4 | 271
| VV |  | 1 |  | 1 | [13 empty] | VV | 1 | 2 | True | 1 | ROZPOCET
271 | K | 8A-03 | Inženýrská koordinační činnost | hod | 20 |  | 0 |  |  |  | základní |  | 0 | 0 | 0 | 0 | 0 | 4 | K | 1 |  |  |  | ROZPOCET | 0 | 0 | 0 | 0 | 0 | 1 | 0 | 4 | 272
| VV |  | 20 |  | 20 | [13 empty] | VV | 1 | 2 | True | 1 | ROZPOCET
272 | K | 8A-04 | Komplexní zkoušky, uvedení do provozu | hod | 5 |  | 0 |  |  |  | základní |  | 0 | 0 | 0 | 0 | 0 | 4 | K | 1 |  |  |  | ROZPOCET | 0 | 0 | 0 | 0 | 0 | 1 | 0 | 4 | 273
| VV |  | 5 |  | 5 | [13 empty] | VV | 1 | 2 | True | 1 | ROZPOCET
273 | K | 8A-05 | Zaškolení obsluhy | hod | 2 |  | 0 |  |  |  | základní |  | 0 | 0 | 0 | 0 | 0 | 4 | K | 1 |  |  |  | ROZPOCET | 0 | 0 | 0 | 0 | 0 | 1 | 0 | 4 | 274
| VV |  | 2 |  | 2 | [13 empty] | VV | 1 | 2 | True | 1 | ROZPOCET
274 | K | 8A-06 | Autorizované měření hluku | hod | 5 |  | 0 |  |  |  | základní |  | 0 | 0 | 0 | 0 | 0 | 4 | K | 1 |  |  |  | ROZPOCET | 0 | 0 | 0 | 0 | 0 | 1 | 0 | 4 | 275
| VV |  | 5 |  | 5 | [13 empty] | VV | 1 | 2 | True | 1 | ROZPOCET
275 | K | 8A-07 | Vypracování provozního řádu | ks | 1 |  | 0 |  |  |  | základní |  | 0 | 0 | 0 | 0 | 0 | 4 | K | 1 |  |  |  | ROZPOCET | 0 | 0 | 0 | 0 | 0 | 1 | 0 | 4 | 276
| VV |  | 1 |  | 1 | [13 empty] | VV | 1 | 2 | True | 1 | ROZPOCET
| D | D8 | Zařízení č. 9 – Větrání technického zázemí |  |  |  | 0 | [5 empty] | 0 |  | 0 |  | 0 | 1 | D | 0 |  |  |  | ROZPOCET | [6 empty] | 0
276 | K | 9.01 | Diagonální ventilátor do kruhového potrubí. Externí tlak 190 Pa při průtoku 400m3/h, včetně 2ks připojovacích manžet, výkon 140W, proud 0,5A, rozsah teplot -20°C - 40°C, napájení 230/50 Hz, připojovací profil 200 mm | ks | 1 |  | 0 |  |  |  | základní |  | 0 | 0 | 0 | 0 | 0 | 4 | K | 1 |  |  |  | ROZPOCET | 0 | 0 | 0 | 0 | 0 | 1 | 0 | 4 | 277
277 | K | 9.02 | Diagonální ventilátor do kruhového potrubí. Externí tlak 200 Pa při průtoku 50m3/h, včetně 2ks připojovacích manžet, výkon 40W, proud 0,2A, rozsah teplot -20°C - 40°C, napájení 230/50Hz, připojovací profil 160 mm | ks | 1 |  | 0 |  |  |  | základní |  | 0 | 0 | 0 | 0 | 0 | 4 | K | 1 |  |  |  | ROZPOCET | 0 | 0 | 0 | 0 | 0 | 1 | 0 | 4 | 278
278 | K | 9.03 | Diagonální ventilátor do kruhového potrubí. Externí tlak 200 Pa při průtoku 50m3/h, včetně 2ks připojovacích manžet, výkon 40W, proud 0,2 A, rozsah teplot -20°C - 40°C, napájení 230/50Hz, připojovací profil 160 mm | ks | 1 |  | 0 |  |  |  | základní |  | 0 | 0 | 0 | 0 | 0 | 4 | K | 1 |  |  |  | ROZPOCET | 0 | 0 | 0 | 0 | 0 | 1 | 0 | 4 | 279
279 | K | 9.04 | Diagonální ventilátor do kruhového potrubí. Externí tlak 200 Pa při průtoku 50m3/h, včetně 2ks připojovacích manžet, výkon 40W, proud 0,2A, rozsah teplot -20°C - 40°C, napájení 230/50Hz, připojovací profil 160 mm | ks | 1 |  | 0 |  |  |  | základní |  | 0 | 0 | 0 | 0 | 0 | 4 | K | 1 |  |  |  | ROZPOCET | 0 | 0 | 0 | 0 | 0 | 1 | 0 | 4 | 280
280 | K | 9.05 | Diagonální ventilátor do kruhového potrubí. Externí tlak 150 Pa při průtoku 100m3/h, včetně 2ks připojovacích manžet, výkon 40W, proud 0,2A, rozsah teplot -20°G - 40°C, napájení 230/50Hz, připojiovací profil 160 mm | ks | 1 |  | 0 |  |  |  | základní |  | 0 | 0 | 0 | 0 | 0 | 4 | K | 1 |  |  |  | ROZPOCET | 0 | 0 | 0 | 0 | 0 | 1 | 0 | 4 | 281
281 | K | 9.06 | Potrubní radiální ventilátor 600x300 včetně ochranného relé a 2ks pružných manžet pro průchod vyduchu 2400 m3/hod při externím tlaku 160 Pa | ks | 1 |  | 0 |  |  |  | základní |  | 0 | 0 | 0 | 0 | 0 | 4 | K | 1 |  |  |  | ROZPOCET | 0 | 0 | 0 | 0 | 0 | 1 | 0 | 4 | 282
282 | K | 9.07 | Uzavírací klapka těsná 500x500 s přípravou na servopohon, včetně servopohonu 230 V | ks | 1 |  | 0 |  |  |  | základní |  | 0 | 0 | 0 | 0 | 0 | 4 | K | 1 |  |  |  | ROZPOCET | 0 | 0 | 0 | 0 | 0 | 1 | 0 | 4 | 283
283 | K | 9.08 | Potrubní radiální ventilátor 800x500 včetně ochranného relé a 2ks pružných manžet pro průtok vzduchu 4300 m3/hod při externím tlaku 280Pa | ks | 1 |  | 0 |  |  |  | základní |  | 0 | 0 | 0 | 0 | 0 | 4 | K | 1 |  |  |  | ROZPOCET | 0 | 0 | 0 | 0 | 0 | 1 | 0 | 4 | 284
284 | K | 9.09 | Potrubní radiální ventilátor 800x500 včetně ochranného relé a 2ks pružných manžet pro průtok vzduchu 3600 m3/hod při externím tlaku 360Pa | ks | 1 |  | 0 |  |  |  | základní |  | 0 | 0 | 0 | 0 | 0 | 4 | K | 1 |  |  |  | ROZPOCET | 0 | 0 | 0 | 0 | 0 | 1 | 0 | 4 | 285
285 | K | 9.10 | Potrubní radiální ventilátor 800x500 včetně ochranného relé a 2ks pružných manžet pro průtok vzduchu 3600 m3/hod při externím tlaku 360Pa | ks | 1 |  | 0 |  |  |  | základní |  | 0 | 0 | 0 | 0 | 0 | 4 | K | 1 |  |  |  | ROZPOCET | 0 | 0 | 0 | 0 | 0 | 1 | 0 | 4 | 286
286 | K | 9.11 | Protidešťová žaluzie, hliník včetně síta proti hmyzu d = 200 | ks | 2 |  | 0 |  |  |  | základní |  | 0 | 0 | 0 | 0 | 0 | 4 | K | 1 |  |  |  | ROZPOCET | 0 | 0 | 0 | 0 | 0 | 1 | 0 | 4 | 287
287 | K | 9.12 | Protidešťová žaluzie se širokými lamelami 800x800, pozink., vč. Síta a rámu, RAL dle arch.-stav. řešení - nutné vyvzorkování | ks | 2 |  | 0 |  |  |  | základní |  | 0 | 0 | 0 | 0 | 0 | 4 | K | 1 |  |  |  | ROZPOCET | 0 | 0 | 0 | 0 | 0 | 1 | 0 | 4 | 288
288 | K | 9.13 | Protidešťová žaluzie se širokými lamelami 500x630, pozink., vč. Síta a rámu, RAL dle arch.-stav. řešení - nutné vyvzorkování | ks | 2 |  | 0 |  |  |  | základní |  | 0 | 0 | 0 | 0 | 0 | 4 | K | 1 |  |  |  | ROZPOCET | 0 | 0 | 0 | 0 | 0 | 1 | 0 | 4 | 289
289 | K | 9.14 | Protidešťová žaluzie, hliník včetně síta proti hmyzu d = 160 | ks | 5 |  | 0 |  |  |  | základní |  | 0 | 0 | 0 | 0 | 0 | 4 | K | 1 |  |  |  | ROZPOCET | 0 | 0 | 0 | 0 | 0 | 1 | 0 | 4 | 290
290 | K | 9.15 | Tlumič hluku kruhový délka 900 mm, d = 200 mm | ks | 2 |  | 0 |  |  |  | základní |  | 0 | 0 | 0 | 0 | 0 | 4 | K | 1 |  |  |  | ROZPOCET | 0 | 0 | 0 | 0 | 0 | 1 | 0 | 4 | 291
291 | K | 9.16 | Tlumič hluku buňkový 200 x 500 x 1000 včetně děrovaného plechu | ks | 33 |  | 0 |  |  |  | základní |  | 0 | 0 | 0 | 0 | 0 | 4 | K | 1 |  |  |  | ROZPOCET | 0 | 0 | 0 | 0 | 0 | 1 | 0 | 4 | 292
292 | K | 9.17 | Tlumič hluku buňkový 200 x 500 x 1500 včetně děrovaného plechu | ks | 12 |  | 0 |  |  |  | základní |  | 0 | 0 | 0 | 0 | 0 | 4 | K | 1 |  |  |  | ROZPOCET | 0 | 0 | 0 | 0 | 0 | 1 | 0 | 4 | 293
293 | K | 9.18 | Tlumič hluku buňkový 250 x 500 x 1500 včetně děrovaného plechu | ks | 6 |  | 0 |  |  |  | základní |  | 0 | 0 | 0 | 0 | 0 | 4 | K | 1 |  |  |  | ROZPOCET | 0 | 0 | 0 | 0 | 0 | 1 | 0 | 4 | 294
294 | K | 9.19 | Regulační klapka těsná 500x500, ovl. ruční | ks | 1 |  | 0 |  |  |  | základní |  | 0 | 0 | 0 | 0 | 0 | 4 | K | 1 |  |  |  | ROZPOCET | 0 | 0 | 0 | 0 | 0 | 1 | 0 | 4 | 295
295 | K | 9.20 | Regulační klapka těsná 800x500, ovl. ruční | ks | 1 |  | 0 |  |  |  | základní |  | 0 | 0 | 0 | 0 | 0 | 4 | K | 1 |  |  |  | ROZPOCET | 0 | 0 | 0 | 0 | 0 | 1 | 0 | 4 | 296
296 | K | 9.21 | Regulační klapka těsná d = 125, ovl. ruční | ks | 3 |  | 0 |  |  |  | základní |  | 0 | 0 | 0 | 0 | 0 | 4 | K | 1 |  |  |  | ROZPOCET | 0 | 0 | 0 | 0 | 0 | 1 | 0 | 4 | 297
297 | K | 9.22 | Regulační klapka těsná d = 160, ovl. ruční | ks | 1 |  | 0 |  |  |  | základní |  | 0 | 0 | 0 | 0 | 0 | 4 | K | 1 |  |  |  | ROZPOCET | 0 | 0 | 0 | 0 | 0 | 1 | 0 | 4 | 298
298 | K | 9.23 | Regulační klapka těsná 560x450, ovl. ruční | ks | 1 |  | 0 |  |  |  | základní |  | 0 | 0 | 0 | 0 | 0 | 4 | K | 1 |  |  |  | ROZPOCET | 0 | 0 | 0 | 0 | 0 | 1 | 0 | 4 | 299
299 | K | 9.24 | Regulační klapka těsná 600x500, ovl. ruční, atyp. | ks | 1 |  | 0 |  |  |  | základní |  | 0 | 0 | 0 | 0 | 0 | 4 | K | 1 |  |  |  | ROZPOCET | 0 | 0 | 0 | 0 | 0 | 1 | 0 | 4 | 300
300 | K | 9.25 | Regulační klapka těsná 250x250, ovl. ruční | ks | 1 |  | 0 |  |  |  | základní |  | 0 | 0 | 0 | 0 | 0 | 4 | K | 1 |  |  |  | ROZPOCET | 0 | 0 | 0 | 0 | 0 | 1 | 0 | 4 | 301
301 | K | 9.26 | Regulační klapka těsná 450x315, ovl. ruční | ks | 1 |  | 0 |  |  |  | základní |  | 0 | 0 | 0 | 0 | 0 | 4 | K | 1 |  |  |  | ROZPOCET | 0 | 0 | 0 | 0 | 0 | 1 | 0 | 4 | 302
| VV |  | Viz část VZT - půdorys 1.NP,Techn. zpráva | [15 empty] | VV | 1 | 1 | True | 0 | ROZPOCET
| VV |  | . | [15 empty] | VV | 1 | 1 | True | 0 | ROZPOCET
| VV |  | pro zachování přehlednosti výkresů nejsou zakresleny pozice kruhových regulačních klapek před koncovými elementy | [15 empty] | VV | 1 | 1 | True | 0 | ROZPOCET
| VV |  | 1 |  | 1 | [13 empty] | VV | 1 | 2 | True | 1 | ROZPOCET
302 | K | 9.27 | Mřížka na VZT potrubí 800 x 500 včetně upínacího rámečku | ks | 2 |  | 0 |  |  |  | základní |  | 0 | 0 | 0 | 0 | 0 | 4 | K | 1 |  |  |  | ROZPOCET | 0 | 0 | 0 | 0 | 0 | 1 | 0 | 4 | 303
303 | K | 9.28 | Mřížka na VZT potrubí 500 x 500 včetně upínacího rámečku | ks | 2 |  | 0 |  |  |  | základní |  | 0 | 0 | 0 | 0 | 0 | 4 | K | 1 |  |  |  | ROZPOCET | 0 | 0 | 0 | 0 | 0 | 1 | 0 | 4 | 304
304 | K | 9.28a | Krycí mřížka na potrubí pr. 200mm | ks | 2 |  | 0 |  |  |  | základní |  | 0 | 0 | 0 | 0 | 0 | 4 | K | 1 |  |  |  | ROZPOCET | 0 | 0 | 0 | 0 | 0 | 1 | 0 | 4 | 305
305 | K | 9.29 | Vyústka obdélníková přívodní 2-řadá do kruhového potrubí, komfortní, regulace R1 - 225 x 75 | ks | 4 |  | 0 |  |  |  | základní |  | 0 | 0 | 0 | 0 | 0 | 4 | K | 1 |  |  |  | ROZPOCET | 0 | 0 | 0 | 0 | 0 | 1 | 0 | 4 | 306
306 | K | 9.30 | Vyústka obdélníková přívodní 2-řadá, komfortní, regulace R1 - 325 x 225 | ks | 2 |  | 0 |  |  |  | základní |  | 0 | 0 | 0 | 0 | 0 | 4 | K | 1 |  |  |  | ROZPOCET | 0 | 0 | 0 | 0 | 0 | 1 | 0 | 4 | 307
307 | K | 9.31 | Vyústka obdélníková přívodní 2-řadá, komfortní, regulace R1 - 425 x 225 | ks | 4 |  | 0 |  |  |  | základní |  | 0 | 0 | 0 | 0 | 0 | 4 | K | 1 |  |  |  | ROZPOCET | 0 | 0 | 0 | 0 | 0 | 1 | 0 | 4 | 308
308 | K | 9.32 | Vyústka obdélníková přívodní 2-řadá, komfortní, regulace R1 - 525 x 225 | ks | 1 |  | 0 |  |  |  | základní |  | 0 | 0 | 0 | 0 | 0 | 4 | K | 1 |  |  |  | ROZPOCET | 0 | 0 | 0 | 0 | 0 | 1 | 0 | 4 | 309
309 | K | 9.33 | Vyústka obdélníková odvodní 1-řadá do kruhového potrubí, komfortní, regulace R1 - 225 x 75 | ks | 5 |  | 0 |  |  |  | základní |  | 0 | 0 | 0 | 0 | 0 | 4 | K | 1 |  |  |  | ROZPOCET | 0 | 0 | 0 | 0 | 0 | 1 | 0 | 4 | 310
310 | K | 9.34 | Vyústka obdélníková odvodní 1-řadá, komfortní, regulace R1 - 325 x 225 | ks | 2 |  | 0 |  |  |  | základní |  | 0 | 0 | 0 | 0 | 0 | 4 | K | 1 |  |  |  | ROZPOCET | 0 | 0 | 0 | 0 | 0 | 1 | 0 | 4 | 311
311 | K | 9.35 | Vyústka obdélníková odvodní 1-řadá, komfortní, regulace R1 - 525 x 225 | ks | 1 |  | 0 |  |  |  | základní |  | 0 | 0 | 0 | 0 | 0 | 4 | K | 1 |  |  |  | ROZPOCET | 0 | 0 | 0 | 0 | 0 | 1 | 0 | 4 | 312
312 | K | 9.36 | Vyústka obdélníková odvodní 1-řadá, komfortní, regulace R1 - 625 x 425 | ks | 2 |  | 0 |  |  |  | základní |  | 0 | 0 | 0 | 0 | 0 | 4 | K | 1 |  |  |  | ROZPOCET | 0 | 0 | 0 | 0 | 0 | 1 | 0 | 4 | 313
313 | K | 9.37 | Čtyřhranné ocel. potrubí sk. I třídy těsnosti B | m2 | 291 |  | 0 |  |  |  | základní |  | 0 | 0 | 0 | 0 | 0 | 4 | K | 1 |  |  |  | ROZPOCET | 0 | 0 | 0 | 0 | 0 | 1 | 0 | 4 | 314
| VV |  | Viz část VZT - půdorys 1.NP,2.NP, Techn. zpráva | [15 empty] | VV | 1 | 1 | True | 0 | ROZPOCET
| VV |  | . | [15 empty] | VV | 1 | 1 | True | 0 | ROZPOCET
| VV |  | 291 |  | 291 | [13 empty] | VV | 1 | 2 | True | 1 | ROZPOCET
314 | K | 9.38 | Kruhové ocel. potrubí sk. I třídy těsnosti B | m2 | 27 |  | 0 |  |  |  | základní |  | 0 | 0 | 0 | 0 | 0 | 4 | K | 1 |  |  |  | ROZPOCET | 0 | 0 | 0 | 0 | 0 | 1 | 0 | 4 | 315
| VV |  | Viz část VZT - půdorys 1.NP,2.NP, Techn. zpráva | [15 empty] | VV | 1 | 1 | True | 0 | ROZPOCET
| VV |  | . | [15 empty] | VV | 1 | 1 | True | 0 | ROZPOCET
| VV |  | 27 |  | 27 | [13 empty] | VV | 1 | 2 | True | 1 | ROZPOCET
315 | K | 9.39 | Tvrzená, nenasákavá protihluková izolace tl. 6 cm - iz. deskami nebo pásy | m2 | 300 |  | 0 |  |  |  | základní |  | 0 | 0 | 0 | 0 | 0 | 4 | K | 1 |  |  |  | ROZPOCET | 0 | 0 | 0 | 0 | 0 | 1 | 0 | 4 | 316
| VV |  | Viz část VZT - půdorys 1.NP,2.NP, Techn. zpráva | [15 empty] | VV | 1 | 1 | True | 0 | ROZPOCET
| VV |  | . | [15 empty] | VV | 1 | 1 | True | 0 | ROZPOCET
| VV |  | s Al. polepem přip. na trny, přelepení spojů Al. páskou | [15 empty] | VV | 1 | 1 | True | 0 | ROZPOCET
| VV |  | 300 |  | 300 | [13 empty] | VV | 1 | 2 | True | 1 | ROZPOCET
316 | K | 9.40 | Tvrzená, nenasákavá tepelná izolace tl. 4 cm - iz. deskami nebo pásy | m2 | 32 |  | 0 |  |  |  | základní |  | 0 | 0 | 0 | 0 | 0 | 4 | K | 1 |  |  |  | ROZPOCET | 0 | 0 | 0 | 0 | 0 | 1 | 0 | 4 | 317
| VV |  | Viz část VZT - půdorys 1.NP,2.NP, Techn. zpráva | [15 empty] | VV | 1 | 1 | True | 0 | ROZPOCET
| VV |  | . | [15 empty] | VV | 1 | 1 | True | 0 | ROZPOCET
| VV |  | s Al. polepem přip. na trny, přelepení spojů Al. páskou | [15 empty] | VV | 1 | 1 | True | 0 | ROZPOCET
| VV |  | 32 |  | 32 | [13 empty] | VV | 1 | 2 | True | 1 | ROZPOCET
317 | K | 9.41 | Protipožární izolace s atestem - odolnost 30 minut | m2 | 6 |  | 0 |  |  |  | základní |  | 0 | 0 | 0 | 0 | 0 | 4 | K | 1 |  |  |  | ROZPOCET | 0 | 0 | 0 | 0 | 0 | 1 | 0 | 4 | 318
| VV |  | Viz část VZT - půdorys 1.NP,2.NP, Techn. zpráva | [15 empty] | VV | 1 | 1 | True | 0 | ROZPOCET
| VV |  | . | [15 empty] | VV | 1 | 1 | True | 0 | ROZPOCET
| VV |  | včetně provedení požárních ucpávek | [15 empty] | VV | 1 | 1 | True | 0 | ROZPOCET
| VV |  | 6 |  | 6 | [13 empty] | VV | 1 | 2 | True | 1 | ROZPOCET
318 | K | 9.100 | Požární klapka čtyřhranná s atestem, odolnost 90 min, 500 x 250, vč. servopohonu 230V se signalizací polohy a termoelektrickým spouštěním, vč. příslušenství pro montáž dle montáž. návodu výrobce, vč.provedení montáž. ucpávek | ks | 1 |  | 0 |  |  |  | základní |  | 0 | 0 | 0 | 0 | 0 | 4 | K | 1 |  |  |  | ROZPOCET | 0 | 0 | 0 | 0 | 0 | 1 | 0 | 4 | 319
319 | K | 9.101 | Požární klapka čtyřhranná s atestem, odolnost 90 min, 250 x 250, vč. servomotoru 230V se signalizací polohz a termoelektrickým spouštěčem, vč. příslušenství pro montáž dle montáž. návodu výrobce, vč. provedení požár. ucpávek | ks | 1 |  | 0 |  |  |  | základní |  | 0 | 0 | 0 | 0 | 0 | 4 | K | 1 |  |  |  | ROZPOCET | 0 | 0 | 0 | 0 | 0 | 1 | 0 | 4 | 320
320 | K | 9.102 | Požární klapka čtyřhranná s atestem, odolnost 90 min, 250 x 200, vč. servomotoru 230V se signalizací polohy a termoelektrickým spouštěním, vč. příslušenství pro montáž dle montáž. pokznů výrobce, vč. provedení požár. ucpávek | ks | 1 |  | 0 |  |  |  | základní |  | 0 | 0 | 0 | 0 | 0 | 4 | K | 1 |  |  |  | ROZPOCET | 0 | 0 | 0 | 0 | 0 | 1 | 0 | 4 | 321
321 | K | 9.103 | Požární klapka čtyřhranná s atestem, odolnost 90 min, 500 x 250, vč. servomotoru 230V se signaliyací polohy a termoelektrickým spouštěním, vč. příslušenství pro montáž dle montáž. návodu výrobce, vč. provedení požár. ucpávek | ks | 1 |  | 0 |  |  |  | základní |  | 0 | 0 | 0 | 0 | 0 | 4 | K | 1 |  |  |  | ROZPOCET | 0 | 0 | 0 | 0 | 0 | 1 | 0 | 4 | 322
322 | K | 9.104 | Požární klapka čtyřhranná s atestem, odolnost 90 min, 250 x 200 vč.servopohonu 230V se signalizací polohy a termoelektrickým spouštěním, vč. příslušenství pro montáž dle montáž návodu výrobce, vč. provedení požár. ucpávek | ks | 1 |  | 0 |  |  |  | základní |  | 0 | 0 | 0 | 0 | 0 | 4 | K | 1 |  |  |  | ROZPOCET | 0 | 0 | 0 | 0 | 0 | 1 | 0 | 4 | 323
323 | K | 9.105 | Požární klapka čtyřhranná s atestem, odolnost 90 min, 200 x 250, vč. servopohonu 230V se signalizací polohy a termoelektrickým spouštěním, vč. příslušenství pro montáž dle montáž. návodu výrobce, vč. provedení požár. ucpávek | ks | 1 |  | 0 |  |  |  | základní |  | 0 | 0 | 0 | 0 | 0 | 4 | K | 1 |  |  |  | ROZPOCET | 0 | 0 | 0 | 0 | 0 | 1 | 0 | 4 | 324
324 | K | 9.106 | Požární klapka čtyřhranná s atestem, odolnost 90 min, 315 x 250, vč. servopohonu 230V se signalizací polohz a termoelektrickým spouštěním, vč. příslušenství pro momtáž dle montáž. návodu výrobce, vč. provedení požár ucpávek | ks | 1 |  | 0 |  |  |  | základní |  | 0 | 0 | 0 | 0 | 0 | 4 | K | 1 |  |  |  | ROZPOCET | 0 | 0 | 0 | 0 | 0 | 1 | 0 | 4 | 325
325 | K | 9.200 | Montážní materiál k z.č.9 | kg | 140 |  | 0 |  |  |  | základní |  | 0 | 0 | 0 | 0 | 0 | 4 | K | 1 |  |  |  | ROZPOCET | 0 | 0 | 0 | 0 | 0 | 1 | 0 | 4 | 326
| VV |  | Viz část VZT - půdorys 1.NP,2.NP, Techn. zpráva | [15 empty] | VV | 1 | 1 | True | 0 | ROZPOCET
| VV |  | . | [15 empty] | VV | 1 | 1 | True | 0 | ROZPOCET
| VV |  | 140 |  | 140 | [13 empty] | VV | 1 | 2 | True | 1 | ROZPOCET
326 | K | 9.201 | Zaregulování z.č.9, koordinace s MaR | h | 50 |  | 0 |  |  |  | základní |  | 0 | 0 | 0 | 0 | 0 | 4 | K | 1 |  |  |  | ROZPOCET | 0 | 0 | 0 | 0 | 0 | 1 | 0 | 4 | 327
| VV |  | Viz část VZT - půdorys 1.NP,2.NP, Techn. zpráva | [15 empty] | VV | 1 | 1 | True | 0 | ROZPOCET
| VV |  | . | [15 empty] | VV | 1 | 1 | True | 0 | ROZPOCET
| VV |  | 50 |  | 50 | [13 empty] | VV | 1 | 2 | True | 1 | ROZPOCET
327 | K | 9A-01 | Dopravné (% z ceny materiálu) | Kč | 1 |  | 0 |  |  |  | základní |  | 0 | 0 | 0 | 0 | 0 | 4 | K | 1 |  |  |  | ROZPOCET | 0 | 0 | 0 | 0 | 0 | 1 | 0 | 4 | 328
| VV |  | 1 |  | 1 | [13 empty] | VV | 1 | 2 | True | 1 | ROZPOCET
328 | K | 9A-02 | Přesun hmot (% z ceny montáže) | Kč | 1 |  | 0 |  |  |  | základní |  | 0 | 0 | 0 | 0 | 0 | 4 | K | 1 |  |  |  | ROZPOCET | 0 | 0 | 0 | 0 | 0 | 1 | 0 | 4 | 329
| VV |  | 1 |  | 1 | [13 empty] | VV | 1 | 2 | True | 1 | ROZPOCET
329 | K | 9A-03 | Inženýrská koordinační činnost | hod | 60 |  | 0 |  |  |  | základní |  | 0 | 0 | 0 | 0 | 0 | 4 | K | 1 |  |  |  | ROZPOCET | 0 | 0 | 0 | 0 | 0 | 1 | 0 | 4 | 330
| VV |  | 60 |  | 60 | [13 empty] | VV | 1 | 2 | True | 1 | ROZPOCET
330 | K | 9A-04 | Komplexní zkoušky, uvedení do provozu | hod | 10 |  | 0 |  |  |  | základní |  | 0 | 0 | 0 | 0 | 0 | 4 | K | 1 |  |  |  | ROZPOCET | 0 | 0 | 0 | 0 | 0 | 1 | 0 | 4 | 331
| VV |  | 10 |  | 10 | [13 empty] | VV | 1 | 2 | True | 1 | ROZPOCET
331 | K | 9A-05 | Zaškolení obsluhy | hod | 2 |  | 0 |  |  |  | základní |  | 0 | 0 | 0 | 0 | 0 | 4 | K | 1 |  |  |  | ROZPOCET | 0 | 0 | 0 | 0 | 0 | 1 | 0 | 4 | 332
| VV |  | 2 |  | 2 | [13 empty] | VV | 1 | 2 | True | 1 | ROZPOCET
332 | K | 9A-06 | Autorizované měření hluku | hod | 15 |  | 0 |  |  |  | základní |  | 0 | 0 | 0 | 0 | 0 | 4 | K | 1 |  |  |  | ROZPOCET | 0 | 0 | 0 | 0 | 0 | 1 | 0 | 4 | 333
| VV |  | 15 |  | 15 | [13 empty] | VV | 1 | 2 | True | 1 | ROZPOCET
333 | K | 9A-07 | Čistění a desinfekce VZT zařízení | hod | 65 |  | 0 |  |  |  | základní |  | 0 | 0 | 0 | 0 | 0 | 4 | K | 1 |  |  |  | ROZPOCET | 0 | 0 | 0 | 0 | 0 | 1 | 0 | 4 | 334
| VV |  | Viz část VZT - půdorys 1.NP,2.NP, Techn. zpráva | [15 empty] | VV | 1 | 1 | True | 0 | ROZPOCET
| VV |  | . | [15 empty] | VV | 1 | 1 | True | 0 | ROZPOCET
| VV |  | 65 |  | 65 | [13 empty] | VV | 1 | 2 | True | 1 | ROZPOCET
334 | K | 9A-08 | Vypracování provozního řádu | ks | 1 |  | 0 |  |  |  | základní |  | 0 | 0 | 0 | 0 | 0 | 4 | K | 1 |  |  |  | ROZPOCET | 0 | 0 | 0 | 0 | 0 | 1 | 0 | 4 | 335
| VV |  | 1 |  | 1 | [13 empty] | VV | 1 | 2 | True | 1 | ROZPOCET
| D | D9 | Zařízení č. 10 – Přímé chlazení vybraných místností |  |  |  | 0 | [5 empty] | 0 |  | 0 |  | 0 | 1 | D | 0 |  |  |  | ROZPOCET | [6 empty] | 0
335 | K | 10.01 | Venkovní kond.jednotka Qch=40kW vč. krytu proti namrzání a konektoru venkovní jednotky | ks | 1 |  | 0 |  |  |  | základní |  | 0 | 0 | 0 | 0 | 0 | 4 | K | 1 |  |  |  | ROZPOCET | 0 | 0 | 0 | 0 | 0 | 1 | 0 | 4 | 336
| VV |  | Viz část VZT - půdorys 1.NP,Techn. zpráva | [15 empty] | VV | 1 | 1 | True | 0 | ROZPOCET
| VV |  | . | [15 empty] | VV | 1 | 1 | True | 0 | ROZPOCET
| VV |  | pro snímání signalizace chod/porucha celého systému (venovní i vnitřní jednotky) | [15 empty] | VV | 1 | 1 | True | 0 | ROZPOCET
| VV |  | chladivo R410a, Lpa=61,0dBA ve vzdálenosti 1m od jednotky, EER=3,42, COP=4,04, m=260kg | [15 empty] | VV | 1 | 1 | True | 0 | ROZPOCET
| VV |  | - včetně "deblokačního" - servisního vypínače na tělo jednotky a jeho montáže | [15 empty] | VV | 1 | 1 | True | 0 | ROZPOCET
| VV |  | 1 |  | 1 | [13 empty] | VV | 1 | 2 | True | 1 | ROZPOCET
336 | K | 10.02 | Vnitřní nástěnná jednotka VRF systému Qch=3,6kW, LpA =41 dB(A) ve vzdálenosti 1 m | ks | 3 |  | 0 |  |  |  | základní |  | 0 | 0 | 0 | 0 | 0 | 4 | K | 1 |  |  |  | ROZPOCET | 0 | 0 | 0 | 0 | 0 | 1 | 0 | 4 | 337
| VV |  | Viz část VZT - půdorys 1.NP,Techn. zpráva | [15 empty] | VV | 1 | 1 | True | 0 | ROZPOCET
| VV |  | . | [15 empty] | VV | 1 | 1 | True | 0 | ROZPOCET
| VV |  | - včetně čerpadla kondenzátu | [15 empty] | VV | 1 | 1 | True | 0 | ROZPOCET
| VV |  | - včetně infraovladače s infrapříjmačem | [15 empty] | VV | 1 | 1 | True | 0 | ROZPOCET
| VV |  | 3 |  | 3 | [13 empty] | VV | 1 | 2 | True | 1 | ROZPOCET
337 | K | 10.03 | Vnitřní kazetová jednotka VRF systému Qch=4,5kW | ks | 3 |  | 0 |  |  |  | základní |  | 0 | 0 | 0 | 0 | 0 | 4 | K | 1 |  |  |  | ROZPOCET | 0 | 0 | 0 | 0 | 0 | 1 | 0 | 4 | 338
| VV |  | Viz část VZT - půdorys 2.NP,Techn. zpráva | [15 empty] | VV | 1 | 1 | True | 0 | ROZPOCET
| VV |  | . | [15 empty] | VV | 1 | 1 | True | 0 | ROZPOCET
| VV |  | - včetně čerpadla kondenzátu | [15 empty] | VV | 1 | 1 | True | 0 | ROZPOCET
| VV |  | - včetně dekoračního panelu | [15 empty] | VV | 1 | 1 | True | 0 | ROZPOCET
| VV |  | - společný kabelový ovladač pro tři vnitřní jednotky včetně prokabelování a zapojení | [15 empty] | VV | 1 | 1 | True | 0 | ROZPOCET
| VV |  | 3 |  | 3 | [13 empty] | VV | 1 | 2 | True | 1 | ROZPOCET
338 | K | 10.04 | Vnitřní kazetová jednotka VRF systému Qch=3,6kW | ks | 1 |  | 0 |  |  |  | základní |  | 0 | 0 | 0 | 0 | 0 | 4 | K | 1 |  |  |  | ROZPOCET | 0 | 0 | 0 | 0 | 0 | 1 | 0 | 4 | 339
| VV |  | Viz část VZT - půdorys 2.NP, Techn. zpráva | [15 empty] | VV | 1 | 1 | True | 0 | ROZPOCET
| VV |  | . | [15 empty] | VV | 1 | 1 | True | 0 | ROZPOCET
| VV |  | - včetně čerpadla kondenzátu | [15 empty] | VV | 1 | 1 | True | 0 | ROZPOCET
| VV |  | - včetně infraovladače a dekoračního panelu | [15 empty] | VV | 1 | 1 | True | 0 | ROZPOCET
| VV |  | 1 |  | 1 | [13 empty] | VV | 1 | 2 | True | 1 | ROZPOCET
339 | K | 10.05 | Vnitřní nástěnná jednotka VRF systému Qch=2,8kW, LpA =38 dB(A) ve vzdálenosti 1 m | ks | 1 |  | 0 |  |  |  | základní |  | 0 | 0 | 0 | 0 | 0 | 4 | K | 1 |  |  |  | ROZPOCET | 0 | 0 | 0 | 0 | 0 | 1 | 0 | 4 | 340
| VV |  | Viz část VZT - půdorys 1.NP,Techn. zpráva | [15 empty] | VV | 1 | 1 | True | 0 | ROZPOCET
| VV |  | . | [15 empty] | VV | 1 | 1 | True | 0 | ROZPOCET
| VV |  | - včetně čerpadla kondenzátu | [15 empty] | VV | 1 | 1 | True | 0 | ROZPOCET
| VV |  | - včetně infraovladače s infrapříjmačem | [15 empty] | VV | 1 | 1 | True | 0 | ROZPOCET
| VV |  | 1 |  | 1 | [13 empty] | VV | 1 | 2 | True | 1 | ROZPOCET
340 | K | 10.06 | Vnitřní nástěnná jednotka VRF systému Qch=5,6kW, LpA =43 dB(A) ve vzdálenosti 1 m | ks | 1 |  | 0 |  |  |  | základní |  | 0 | 0 | 0 | 0 | 0 | 4 | K | 1 |  |  |  | ROZPOCET | 0 | 0 | 0 | 0 | 0 | 1 | 0 | 4 | 341
| VV |  | Viz část VZT - půdorys 1.NP, Techn. zpráva | [15 empty] | VV | 1 | 1 | True | 0 | ROZPOCET
| VV |  | . | [15 empty] | VV | 1 | 1 | True | 0 | ROZPOCET
| VV |  | - včetně čerpadla kondenzátu | [15 empty] | VV | 1 | 1 | True | 0 | ROZPOCET
| VV |  | - včetně infraovladače s infrapříjmačem | [15 empty] | VV | 1 | 1 | True | 0 | ROZPOCET
| VV |  | U všech vnitřních jednotek aktivovat autorestart při montáži. | [15 empty] | VV | 1 | 1 | True | 0 | ROZPOCET
| VV |  | 1 |  | 1 | [13 empty] | VV | 1 | 2 | True | 1 | ROZPOCET
341 | K | 10.07a | Cu potrubí 12/28 | bm | 14 |  | 0 |  |  |  | základní |  | 0 | 0 | 0 | 0 | 0 | 4 | K | 1 |  |  |  | ROZPOCET | 0 | 0 | 0 | 0 | 0 | 1 | 0 | 4 | 342
| VV |  | Viz část VZT - půdorys 1.NP,2.NP, Techn. zpráva | [15 empty] | VV | 1 | 1 | True | 0 | ROZPOCET
| VV |  | . | [15 empty] | VV | 1 | 1 | True | 0 | ROZPOCET
| VV |  | 14 |  | 14 | [13 empty] | VV | 1 | 2 | True | 1 | ROZPOCET
342 | K | 10.07b | Cu potrubí 10/22 | bm | 6 |  | 0 |  |  |  | základní |  | 0 | 0 | 0 | 0 | 0 | 4 | K | 1 |  |  |  | ROZPOCET | 0 | 0 | 0 | 0 | 0 | 1 | 0 | 4 | 343
| VV |  | Viz část VZT - půdorys 1.NP,2.NP, Techn. zpráva | [15 empty] | VV | 1 | 1 | True | 0 | ROZPOCET
| VV |  | . | [15 empty] | VV | 1 | 1 | True | 0 | ROZPOCET
| VV |  | 6 |  | 6 | [13 empty] | VV | 1 | 2 | True | 1 | ROZPOCET
343 | K | 10.07c | Cu potrubí 10/18 | bm | 51 |  | 0 |  |  |  | základní |  | 0 | 0 | 0 | 0 | 0 | 4 | K | 1 |  |  |  | ROZPOCET | 0 | 0 | 0 | 0 | 0 | 1 | 0 | 4 | 344
| VV |  | Viz část VZT - půdorys 1.NP,2.NP, Techn. zpráva | [15 empty] | VV | 1 | 1 | True | 0 | ROZPOCET
| VV |  | . | [15 empty] | VV | 1 | 1 | True | 0 | ROZPOCET
| VV |  | 51 |  | 51 | [13 empty] | VV | 1 | 2 | True | 1 | ROZPOCET
344 | K | 10.07d | Cu potrubí 10/16 | bm | 13 |  | 0 |  |  |  | základní |  | 0 | 0 | 0 | 0 | 0 | 4 | K | 1 |  |  |  | ROZPOCET | 0 | 0 | 0 | 0 | 0 | 1 | 0 | 4 | 345
| VV |  | Viz část VZT - půdorys 1.NP,2.NP, Techn. zpráva | [15 empty] | VV | 1 | 1 | True | 0 | ROZPOCET
| VV |  | . | [15 empty] | VV | 1 | 1 | True | 0 | ROZPOCET
| VV |  | 13 |  | 13 | [13 empty] | VV | 1 | 2 | True | 1 | ROZPOCET
345 | K | 10.07e | Cu potrubí 6/12 | bm | 31 |  | 0 |  |  |  | základní |  | 0 | 0 | 0 | 0 | 0 | 4 | K | 1 |  |  |  | ROZPOCET | 0 | 0 | 0 | 0 | 0 | 1 | 0 | 4 | 346
| VV |  | Viz část VZT - půdorys 1.NP,2.NP, Techn. zpráva | [15 empty] | VV | 1 | 1 | True | 0 | ROZPOCET
| VV |  | . | [15 empty] | VV | 1 | 1 | True | 0 | ROZPOCET
| VV |  | 31 |  | 31 | [13 empty] | VV | 1 | 2 | True | 1 | ROZPOCET
346 | K | 10.08 | Spojení konden.,vnit.jednotek, ovladačů komunik.kabeláží | bm | 115 |  | 0 |  |  |  | základní |  | 0 | 0 | 0 | 0 | 0 | 4 | K | 1 |  |  |  | ROZPOCET | 0 | 0 | 0 | 0 | 0 | 1 | 0 | 4 | 347
| VV |  | Viz část VZT - půdorys 1.NP,2.NP, Techn. zpráva | [15 empty] | VV | 1 | 1 | True | 0 | ROZPOCET
| VV |  | . | [15 empty] | VV | 1 | 1 | True | 0 | ROZPOCET
| VV |  | 115 |  | 115 | [13 empty] | VV | 1 | 2 | True | 1 | ROZPOCET
347 | K | 10.09 | Doplnění chladiva do systému R410 A | kg | 17 |  | 0 |  |  |  | základní |  | 0 | 0 | 0 | 0 | 0 | 4 | K | 1 |  |  |  | ROZPOCET | 0 | 0 | 0 | 0 | 0 | 1 | 0 | 4 | 348
| VV |  | Viz část VZT - půdorys 1.NP,2.NP, Techn. zpráva | [15 empty] | VV | 1 | 1 | True | 0 | ROZPOCET
| VV |  | . | [15 empty] | VV | 1 | 1 | True | 0 | ROZPOCET
| VV |  | 17 |  | 17 | [13 empty] | VV | 1 | 2 | True | 1 | ROZPOCET
348 | K | 10.10 | Kamenná vlna min 120g/m3, protipožární stěrka CSP, protipožární silikon | m2 | 2 |  | 0 |  |  |  | základní |  | 0 | 0 | 0 | 0 | 0 | 4 | K | 1 |  |  |  | ROZPOCET | 0 | 0 | 0 | 0 | 0 | 1 | 0 | 4 | 349
| VV |  | Viz část VZT - půdorys 1.NP,2.NP, Techn. zpráva | [15 empty] | VV | 1 | 1 | True | 0 | ROZPOCET
| VV |  | . | [15 empty] | VV | 1 | 1 | True | 0 | ROZPOCET
| VV |  | 2 |  | 2 | [13 empty] | VV | 1 | 2 | True | 1 | ROZPOCET
349 | K | 10.200 | Montážní materiál k z.č.10 | kg | 70 |  | 0 |  |  |  | základní |  | 0 | 0 | 0 | 0 | 0 | 4 | K | 1 |  |  |  | ROZPOCET | 0 | 0 | 0 | 0 | 0 | 1 | 0 | 4 | 350
| VV |  | Viz část VZT - půdorys 1.NP,2.NP, Techn. zpráva | [15 empty] | VV | 1 | 1 | True | 0 | ROZPOCET
| VV |  | . | [15 empty] | VV | 1 | 1 | True | 0 | ROZPOCET
| VV |  | 70 |  | 70 | [13 empty] | VV | 1 | 2 | True | 1 | ROZPOCET
350 | K | 10.201 | Zaregulování z.č.10, koordinace s MaR | h | 30 |  | 0 |  |  |  | základní |  | 0 | 0 | 0 | 0 | 0 | 4 | K | 1 |  |  |  | ROZPOCET | 0 | 0 | 0 | 0 | 0 | 1 | 0 | 4 | 351
| VV |  | Viz část VZT - půdorys 1.NP,2.NP, Techn. zpráva | [15 empty] | VV | 1 | 1 | True | 0 | ROZPOCET
| VV |  | . | [15 empty] | VV | 1 | 1 | True | 0 | ROZPOCET
| VV |  | 30 |  | 30 | [13 empty] | VV | 1 | 2 | True | 1 | ROZPOCET
351 | K | 10A-01 | Dopravné (% z ceny materiálu) | Kč | 1 |  | 0 |  |  |  | základní |  | 0 | 0 | 0 | 0 | 0 | 4 | K | 1 |  |  |  | ROZPOCET | 0 | 0 | 0 | 0 | 0 | 1 | 0 | 4 | 352
| VV |  | 1 |  | 1 | [13 empty] | VV | 1 | 2 | True | 1 | ROZPOCET
352 | K | 10A-02 | Přesun hmot (% z ceny montáže) | Kč | 1 |  | 0 |  |  |  | základní |  | 0 | 0 | 0 | 0 | 0 | 4 | K | 1 |  |  |  | ROZPOCET | 0 | 0 | 0 | 0 | 0 | 1 | 0 | 4 | 353
| VV |  | 1 |  | 1 | [13 empty] | VV | 1 | 2 | True | 1 | ROZPOCET
353 | K | 10A-03 | Inženýrská koordinační činnost | hod | 45 |  | 0 |  |  |  | základní |  | 0 | 0 | 0 | 0 | 0 | 4 | K | 1 |  |  |  | ROZPOCET | 0 | 0 | 0 | 0 | 0 | 1 | 0 | 4 | 354
| VV |  | 45 |  | 45 | [13 empty] | VV | 1 | 2 | True | 1 | ROZPOCET
354 | K | 10A-04 | Komplexní zkoušky, uvedení do provozu | hod | 12 |  | 0 |  |  |  | základní |  | 0 | 0 | 0 | 0 | 0 | 4 | K | 1 |  |  |  | ROZPOCET | 0 | 0 | 0 | 0 | 0 | 1 | 0 | 4 | 355
| VV |  | 12 |  | 12 | [13 empty] | VV | 1 | 2 | True | 1 | ROZPOCET
355 | K | 10A-05 | Zaškolení obsluhy | hod | 4 |  | 0 |  |  |  | základní |  | 0 | 0 | 0 | 0 | 0 | 4 | K | 1 |  |  |  | ROZPOCET | 0 | 0 | 0 | 0 | 0 | 1 | 0 | 4 | 356
| VV |  | 4 |  | 4 | [13 empty] | VV | 1 | 2 | True | 1 | ROZPOCET
356 | K | 10A-06 | Autorizované měření hluku | hod | 15 |  | 0 |  |  |  | základní |  | 0 | 0 | 0 | 0 | 0 | 4 | K | 1 |  |  |  | ROZPOCET | 0 | 0 | 0 | 0 | 0 | 1 | 0 | 4 | 357
| VV |  | 15 |  | 15 | [13 empty] | VV | 1 | 2 | True | 1 | ROZPOCET
357 | K | 10A-07 | Vypracování provozního řádu | ks | 1 |  | 0 |  |  |  | základní |  | 0 | 0 | 0 | 0 | 0 | 4 | K | 1 |  |  |  | ROZPOCET | 0 | 0 | 0 | 0 | 0 | 1 | 0 | 4 | 358
| VV |  | 1 |  | 1 | [13 empty] | VV | 1 | 2 | True | 1 | ROZPOCET
| D | D10 | Zařízení č.11 – Vodní chlazení vybraných místností |  |  |  | 0 | [5 empty] | 0 |  | 0 |  | 0 | 1 | D | 0 |  |  |  | ROZPOCET | [6 empty] | 0
358 | K | 11.01 | Mezistropní kazetový Fancoil, 2-trubkové provedení, vč.čerpadla kond. | ks | 8 |  | 0 |  |  |  | základní |  | 0 | 0 | 0 | 0 | 0 | 4 | K | 1 |  |  |  | ROZPOCET | 0 | 0 | 0 | 0 | 0 | 1 | 0 | 4 | 359
| VV |  | Viz část VZT - půdorys 2.NP, Techn. zpráva | [15 empty] | VV | 1 | 1 | True | 0 | ROZPOCET
| VV |  | . | [15 empty] | VV | 1 | 1 | True | 0 | ROZPOCET
| VV |  | provoz na I.st.otáček Qch=1,9kW, ak. Tlak v 1 m 27dB(A) | [15 empty] | VV | 1 | 1 | True | 0 | ROZPOCET
| VV |  | provoz na II.st.otáček Qch=2,4kW, ak. Tlak v 1 m 30dB(A) | [15 empty] | VV | 1 | 1 | True | 0 | ROZPOCET
| VV |  | provoz na III.st.otáček Qch=3,2kW, ak. Tlak v 1 m 38dB(A) | [15 empty] | VV | 1 | 1 | True | 0 | ROZPOCET
| VV |  | registr 600x600, 2-cestný ventil se servopohonem, dekorační panel pro infra ovládání, infra ovladač | [15 empty] | VV | 1 | 1 | True | 0 | ROZPOCET
| VV |  | 8 |  | 8 | [13 empty] | VV | 1 | 2 | True | 1 | ROZPOCET
359 | K | 11.200 | Montážní materiál k z.č.11 | kg | 30 |  | 0 |  |  |  | základní |  | 0 | 0 | 0 | 0 | 0 | 4 | K | 1 |  |  |  | ROZPOCET | 0 | 0 | 0 | 0 | 0 | 1 | 0 | 4 | 360
| VV |  | Viz část VZT - půdorys 2.NP, Techn. zpráva | [15 empty] | VV | 1 | 1 | True | 0 | ROZPOCET
| VV |  | . | [15 empty] | VV | 1 | 1 | True | 0 | ROZPOCET
| VV |  | 30 |  | 30 | [13 empty] | VV | 1 | 2 | True | 1 | ROZPOCET
360 | K | 11.201 | Zaregulování z.č.11, koordinace s MaR | h | 25 |  | 0 |  |  |  | základní |  | 0 | 0 | 0 | 0 | 0 | 4 | K | 1 |  |  |  | ROZPOCET | 0 | 0 | 0 | 0 | 0 | 1 | 0 | 4 | 361
| VV |  | Viz část VZT - půdorys 2.NP, Techn. zpráva | [15 empty] | VV | 1 | 1 | True | 0 | ROZPOCET
| VV |  | . | [15 empty] | VV | 1 | 1 | True | 0 | ROZPOCET
| VV |  | 25 |  | 25 | [13 empty] | VV | 1 | 2 | True | 1 | ROZPOCET
361 | K | 11A-01 | Dopravné (% z ceny materiálu) | Kč | 1 |  | 0 |  |  |  | základní |  | 0 | 0 | 0 | 0 | 0 | 4 | K | 1 |  |  |  | ROZPOCET | 0 | 0 | 0 | 0 | 0 | 1 | 0 | 4 | 362
| VV |  | 1 |  | 1 | [13 empty] | VV | 1 | 2 | True | 1 | ROZPOCET
362 | K | 11A-02 | Přesun hmot (% z ceny montáže) | Kč | 1 |  | 0 |  |  |  | základní |  | 0 | 0 | 0 | 0 | 0 | 4 | K | 1 |  |  |  | ROZPOCET | 0 | 0 | 0 | 0 | 0 | 1 | 0 | 4 | 363
| VV |  | 1 |  | 1 | [13 empty] | VV | 1 | 2 | True | 1 | ROZPOCET
363 | K | 11A-03 | Inženýrská koordinační činnost | hod | 50 |  | 0 |  |  |  | základní |  | 0 | 0 | 0 | 0 | 0 | 4 | K | 1 |  |  |  | ROZPOCET | 0 | 0 | 0 | 0 | 0 | 1 | 0 | 4 | 364
| VV |  | 50 |  | 50 | [13 empty] | VV | 1 | 2 | True | 1 | ROZPOCET
364 | K | 11A-04 | Komplexní zkoušky, uvedení do provozu | hod | 15 |  | 0 |  |  |  | základní |  | 0 | 0 | 0 | 0 | 0 | 4 | K | 1 |  |  |  | ROZPOCET | 0 | 0 | 0 | 0 | 0 | 1 | 0 | 4 | 365
| VV |  | 15 |  | 15 | [13 empty] | VV | 1 | 2 | True | 1 | ROZPOCET
365 | K | 11A-05 | Zaškolení obsluhy | hod | 2 |  | 0 |  |  |  | základní |  | 0 | 0 | 0 | 0 | 0 | 4 | K | 1 |  |  |  | ROZPOCET | 0 | 0 | 0 | 0 | 0 | 1 | 0 | 4 | 366
| VV |  | 2 |  | 2 | [13 empty] | VV | 1 | 2 | True | 1 | ROZPOCET
366 | K | 11A-06 | Autorizované měření hluku | hod | 15 |  | 0 |  |  |  | základní |  | 0 | 0 | 0 | 0 | 0 | 4 | K | 1 |  |  |  | ROZPOCET | 0 | 0 | 0 | 0 | 0 | 1 | 0 | 4 | 367
| VV |  | 15 |  | 15 | [13 empty] | VV | 1 | 2 | True | 1 | ROZPOCET
367 | K | 11A-07 | Vypracování provozního řádu | ks | 1 |  | 0 |  |  |  | základní |  | 0 | 0 | 0 | 0 | 0 | 4 | K | 1 |  |  |  | ROZPOCET | 0 | 0 | 0 | 0 | 0 | 1 | 0 | 4 | 368
| VV |  | 1 |  | 1 | [13 empty] | VV | 1 | 2 | True | 1 | ROZPOCET
| D | D11 | Zařízení č. 12 - Výrobník studené vody |  |  |  | 0 | [5 empty] | 0 |  | 0 |  | 0 | 1 | D | 0 |  |  |  | ROZPOCET | [6 empty] | 0
368 | K | 12.01 | Výrobník studené vody s odděleným vzduchem chlazeným kondenzátorem, Qch=371kW | ks | 1 |  | 0 |  |  |  | základní |  | 0 | 0 | 0 | 0 | 0 | 4 | K | 1 |  |  |  | ROZPOCET | 0 | 0 | 0 | 0 | 0 | 1 | 0 | 4 | 369
| VV |  | Viz část VZT - půdorys 1.NP,Techn. zpráva | [15 empty] | VV | 1 | 1 | True | 0 | ROZPOCET
| VV |  | . | [15 empty] | VV | 1 | 1 | True | 0 | ROZPOCET
| VV |  | chladivo R410a, spád studené vody 6/12°C, kondezanční teplota 52,0°C | [15 empty] | VV | 1 | 1 | True | 0 | ROZPOCET
| VV |  | m=2500kg, 2 chladící okruhy, srew kompresory, akust.výkon=81,5dB(A), EER 3,19 | [15 empty] | VV | 1 | 1 | True | 0 | ROZPOCET
| VV |  | včetně komunikační karty MODBUS RS485, průtokového spínače a antivibračních podložek | [15 empty] | VV | 1 | 1 | True | 0 | ROZPOCET
| VV |  | transport dveřmi do strojovny chlazení | [15 empty] | VV | 1 | 1 | True | 0 | ROZPOCET
| VV |  | 1 |  | 1 | [13 empty] | VV | 1 | 2 | True | 1 | ROZPOCET
369 | K | 12.02 | Vzduchem chlazený kondenzátor - vertikální provedení "na zeď" - složený ze dvou kusů | ks | 1 |  | 0 |  |  |  | základní |  | 0 | 0 | 0 | 0 | 0 | 4 | K | 1 |  |  |  | ROZPOCET | 0 | 0 | 0 | 0 | 0 | 1 | 0 | 4 | 370
| VV |  | Viz část VZT - půdorys 1.NP,Techn. zpráva | [15 empty] | VV | 1 | 1 | True | 0 | ROZPOCET
| VV |  | . | [15 empty] | VV | 1 | 1 | True | 0 | ROZPOCET
| VV |  | axiální ventilátory, výkon 489kW, průtok vzduchu 142350 m3/h, vstupní tepl.vzduch+35°C | [15 empty] | VV | 1 | 1 | True | 0 | ROZPOCET
| VV |  | akustický výkon kondezátorů 69dB(A), m=616kg, chladivo R410a | [15 empty] | VV | 1 | 1 | True | 0 | ROZPOCET
| VV |  | včetně 2x regulace otáček ventilátorů a tlakového čidla, 2x rozvaděče s hlavním vypínačem, | [15 empty] | VV | 1 | 1 | True | 0 | ROZPOCET
| VV |  | prokabelování, antivibračních podložek a servisního vypínače pro každý ventilátor, konzole pro vertikální uložení | [15 empty] | VV | 1 | 1 | True | 0 | ROZPOCET
| VV |  | Stroj je řízen vlastním MaR, software je dodávkou zdroje chladu | [15 empty] | VV | 1 | 1 | True | 0 | ROZPOCET
| VV |  | Profese MaR provede napojení výrobníku na monitoring centrálního velínu - bezpotencionální kontakty on/off, porucha | [15 empty] | VV | 1 | 1 | True | 0 | ROZPOCET
| VV |  | transport pod převis 2.NP na základy | [15 empty] | VV | 1 | 1 | True | 0 | ROZPOCET
| VV |  | 1 |  | 1 | [13 empty] | VV | 1 | 2 | True | 1 | ROZPOCET
370 | K | 12.03 | Zpracování projektu chladivových rozvodů autorizovaným projektantem | hod | 150 |  | 0 |  |  |  | základní |  | 0 | 0 | 0 | 0 | 0 | 4 | K | 1 |  |  |  | ROZPOCET | 0 | 0 | 0 | 0 | 0 | 1 | 0 | 4 | 371
| VV |  | 150 |  | 150 | [13 empty] | VV | 1 | 2 | True | 1 | ROZPOCET
371 | K | 12.04 | Propojení výrobníku a kondenzátoru Cu potrubím, včetně vyvážení tras, doplnění chladiva | ks | 1 |  | 0 |  |  |  | základní |  | 0 | 0 | 0 | 0 | 0 | 4 | K | 1 |  |  |  | ROZPOCET | 0 | 0 | 0 | 0 | 0 | 1 | 0 | 4 | 372
| VV |  | Viz část VZT - půdorys 1.NP,Techn. zpráva | [15 empty] | VV | 1 | 1 | True | 0 | ROZPOCET
| VV |  | . | [15 empty] | VV | 1 | 1 | True | 0 | ROZPOCET
| VV |  | R410a a oleje, Šéfmontáže, uvedení do provozu, zaškolení obsluhy, zkušebního provozu | [15 empty] | VV | 1 | 1 | True | 0 | ROZPOCET
| VV |  | Technické parametry - viz.tabulka "Přehled výkonů po zařízeních" | [15 empty] | VV | 1 | 1 | True | 0 | ROZPOCET
| VV |  | Uložení stroje vyrobit po konzultaci s dodavatelem stavby - koordinace - viz text TZ | [15 empty] | VV | 1 | 1 | True | 0 | ROZPOCET
| VV |  | 1 |  | 1 | [13 empty] | VV | 1 | 2 | True | 1 | ROZPOCET
372 | K | 12.200 | Montážní materiál k z.č.12 | kg | 140 |  | 0 |  |  |  | základní |  | 0 | 0 | 0 | 0 | 0 | 4 | K | 1 |  |  |  | ROZPOCET | 0 | 0 | 0 | 0 | 0 | 1 | 0 | 4 | 373
| VV |  | Viz část VZT - půdorys 1.NP,Techn. zpráva | [15 empty] | VV | 1 | 1 | True | 0 | ROZPOCET
| VV |  | . | [15 empty] | VV | 1 | 1 | True | 0 | ROZPOCET
| VV |  | 140 |  | 140 | [13 empty] | VV | 1 | 2 | True | 1 | ROZPOCET
373 | K | 12.201 | Zaregulování z.č.12, koordinace s MaR | h | 10 |  | 0 |  |  |  | základní |  | 0 | 0 | 0 | 0 | 0 | 4 | K | 1 |  |  |  | ROZPOCET | 0 | 0 | 0 | 0 | 0 | 1 | 0 | 4 | 374
| VV |  | Viz část VZT - půdorys 1.NP,Techn. zpráva | [15 empty] | VV | 1 | 1 | True | 0 | ROZPOCET
| VV |  | . | [15 empty] | VV | 1 | 1 | True | 0 | ROZPOCET
| VV |  | 10 |  | 10 | [13 empty] | VV | 1 | 2 | True | 1 | ROZPOCET
374 | K | 12A-01 | Dopravné (% z ceny materiálu) | Kč | 1 |  | 0 |  |  |  | základní |  | 0 | 0 | 0 | 0 | 0 | 4 | K | 1 |  |  |  | ROZPOCET | 0 | 0 | 0 | 0 | 0 | 1 | 0 | 4 | 375
| VV |  | 1 |  | 1 | [13 empty] | VV | 1 | 2 | True | 1 | ROZPOCET
375 | K | 12A-02 | Přesun hmot (% z ceny montáže) | Kč | 1 |  | 0 |  |  |  | základní |  | 0 | 0 | 0 | 0 | 0 | 4 | K | 1 |  |  |  | ROZPOCET | 0 | 0 | 0 | 0 | 0 | 1 | 0 | 4 | 376
| VV |  | 1 |  | 1 | [13 empty] | VV | 1 | 2 | True | 1 | ROZPOCET
376 | K | 12A-03 | Inženýrská koordinační činnost | hod | 50 |  | 0 |  |  |  | základní |  | 0 | 0 | 0 | 0 | 0 | 4 | K | 1 |  |  |  | ROZPOCET | 0 | 0 | 0 | 0 | 0 | 1 | 0 | 4 | 377
| VV |  | 50 |  | 50 | [13 empty] | VV | 1 | 2 | True | 1 | ROZPOCET
377 | K | 12A-04 | Komplexní zkoušky, uvedení do provozu | hod | 15 |  | 0 |  |  |  | základní |  | 0 | 0 | 0 | 0 | 0 | 4 | K | 1 |  |  |  | ROZPOCET | 0 | 0 | 0 | 0 | 0 | 1 | 0 | 4 | 378
| VV |  | 15 |  | 15 | [13 empty] | VV | 1 | 2 | True | 1 | ROZPOCET
378 | K | 12A-05 | Zaškolení obsluhy | hod | 15 |  | 0 |  |  |  | základní |  | 0 | 0 | 0 | 0 | 0 | 4 | K | 1 |  |  |  | ROZPOCET | 0 | 0 | 0 | 0 | 0 | 1 | 0 | 4 | 379
| VV |  | 15 |  | 15 | [13 empty] | VV | 1 | 2 | True | 1 | ROZPOCET
379 | K | 12A-06 | Autorizované měření hluku | hod | 15 |  | 0 |  |  |  | základní |  | 0 | 0 | 0 | 0 | 0 | 4 | K | 1 |  |  |  | ROZPOCET | 0 | 0 | 0 | 0 | 0 | 1 | 0 | 4 | 380
| VV |  | 15 |  | 15 | [13 empty] | VV | 1 | 2 | True | 1 | ROZPOCET
380 | K | 12A-07 | Vypracování provozního řádu | ks | 1 |  | 0 |  |  |  | základní |  | 0 | 0 | 0 | 0 | 0 | 4 | K | 1 |  |  |  | ROZPOCET | 0 | 0 | 0 | 0 | 0 | 1 | 0 | 4 | 381
| VV |  | 1 |  | 1 | [13 empty] | VV | 1 | 2 | True | 1 | ROZPOCET
| D | D12 | Zařízení č. 13 - Požární větrání CHÚC B |  |  |  | 0 | [5 empty] | 0 |  | 0 |  | 0 | 1 | D | 0 |  |  |  | ROZPOCET | [6 empty] | 0
381 | K | 13.01 | Přívodní ventilátorová komora ve skladbě: | ks | 1 |  | 0 |  |  |  | základní |  | 0 | 0 | 0 | 0 | 0 | 4 | K | 1 |  |  |  | ROZPOCET | 0 | 0 | 0 | 0 | 0 | 1 | 0 | 4 | 382
| VV |  | Viz část VZT - půdorys 1.NP,Techn. zpráva | [15 empty] | VV | 1 | 1 | True | 0 | ROZPOCET
| VV |  | . | [15 empty] | VV | 1 | 1 | True | 0 | ROZPOCET
| VV |  | Jednootáčkový motor, 2ks tlumících manžet, uzavírací klapka se servopohonem, zákl.rám | [15 empty] | VV | 1 | 1 | True | 0 | ROZPOCET
| VV |  | pro průtok vzduchu 12500 m3/h při externím tlaku 350 Pa | [15 empty] | VV | 1 | 1 | True | 0 | ROZPOCET
| VV |  | u ventilátoru nesmí být zapojena termoochrana | [15 empty] | VV | 1 | 1 | True | 0 | ROZPOCET
| VV |  | Uzavírací klapka těsná s přípravou na servopohon, včetně servopohonu 230 V s rychlým otevř./uzavř. | [15 empty] | VV | 1 | 1 | True | 0 | ROZPOCET
| VV |  | - včetně havarijní funkce | [15 empty] | VV | 1 | 1 | True | 0 | ROZPOCET
| VV |  | 1 |  | 1 | [13 empty] | VV | 1 | 2 | True | 1 | ROZPOCET
382 | K | 13.03 | Uzavírací klapka těsná 1250x900 s přípravou na servopohon, včetně servopohonu 230 V s rychlým otevř./uzavř. | ks | 1 |  | 0 |  |  |  | základní |  | 0 | 0 | 0 | 0 | 0 | 4 | K | 1 |  |  |  | ROZPOCET | 0 | 0 | 0 | 0 | 0 | 1 | 0 | 4 | 384
| VV |  | Viz část VZT - půdorys 2.NP,Techn. zpráva | [15 empty] | VV | 1 | 1 | True | 0 | ROZPOCET
| VV |  | . | [15 empty] | VV | 1 | 1 | True | 0 | ROZPOCET
| VV |  | - včetně havarijní funkce | [15 empty] | VV | 1 | 1 | True | 0 | ROZPOCET
| VV |  | 1 |  | 1 | [13 empty] | VV | 1 | 2 | True | 1 | ROZPOCET
383 | K | 13.04 | Samotížná žaluzie sací 800x1400, vč. síta a rámu, RAL dle arch.-stav. řešení - nutné vyvzorkování | ks | 1 |  | 0 |  |  |  | základní |  | 0 | 0 | 0 | 0 | 0 | 4 | K | 1 |  |  |  | ROZPOCET | 0 | 0 | 0 | 0 | 0 | 1 | 0 | 4 | 385
384 | K | 13.05 | Samotížná žaluzie výfuková 1250x900, vč. síta a rámu, RAL dle arch.-stav. řešení - nutné vyvzorkování | ks | 1 |  | 0 |  |  |  | základní |  | 0 | 0 | 0 | 0 | 0 | 4 | K | 1 |  |  |  | ROZPOCET | 0 | 0 | 0 | 0 | 0 | 1 | 0 | 4 | 386
385 | K | 13.05a | Regulační klapka těsná 1250x900, ovl. ruční | ks | 1 |  | 0 |  |  |  | základní |  | 0 | 0 | 0 | 0 | 0 | 4 | K | 1 |  |  |  | ROZPOCET | 0 | 0 | 0 | 0 | 0 | 1 | 0 | 4 | 387
386 | K | 13.06 | Vyústka obdélníková přívodní 2-řadá, komfortní, regulace R1 - 1225 x 425 | ks | 1 |  | 0 |  |  |  | základní |  | 0 | 0 | 0 | 0 | 0 | 4 | K | 1 |  |  |  | ROZPOCET | 0 | 0 | 0 | 0 | 0 | 1 | 0 | 4 | 388
387 | K | 13.07 | Vyústka obdélníková přívodní 2-řadá, komfortní, regulace R1 - 1225 x 325 | ks | 4 |  | 0 |  |  |  | základní |  | 0 | 0 | 0 | 0 | 0 | 4 | K | 1 |  |  |  | ROZPOCET | 0 | 0 | 0 | 0 | 0 | 1 | 0 | 4 | 389
388 | K | 13.08 | Stěnová mřížka hliníková jednořadá 350x300 atyp, rozteč lamel 20mm | ks | 1 |  | 0 |  |  |  | základní |  | 0 | 0 | 0 | 0 | 0 | 4 | K | 1 |  |  |  | ROZPOCET | 0 | 0 | 0 | 0 | 0 | 1 | 0 | 4 | 390
389 | K | 13.09 | Ochranné síto do potrubí 225x200 | ks | 1 |  | 0 |  |  |  | základní |  | 0 | 0 | 0 | 0 | 0 | 4 | K | 1 |  |  |  | ROZPOCET | 0 | 0 | 0 | 0 | 0 | 1 | 0 | 4 | 391
390 | K | 13.10 | Ochranné síto do potrubí 630x560 | ks | 1 |  | 0 |  |  |  | základní |  | 0 | 0 | 0 | 0 | 0 | 4 | K | 1 |  |  |  | ROZPOCET | 0 | 0 | 0 | 0 | 0 | 1 | 0 | 4 | 392
391 | K | 13.11 | Ochranné síto do potrubí 630x400 | ks | 2 |  | 0 |  |  |  | základní |  | 0 | 0 | 0 | 0 | 0 | 4 | K | 1 |  |  |  | ROZPOCET | 0 | 0 | 0 | 0 | 0 | 1 | 0 | 4 | 393
392 | K | 13.12 | Čtyřhranné ocel. potrubí sk. I třídy těsnosti B | m2 | 53 |  | 0 |  |  |  | základní |  | 0 | 0 | 0 | 0 | 0 | 4 | K | 1 |  |  |  | ROZPOCET | 0 | 0 | 0 | 0 | 0 | 1 | 0 | 4 | 394
| VV |  | Viz část VZT - půdorys 1.NP,2.NP, Techn. zpráva | [15 empty] | VV | 1 | 1 | True | 0 | ROZPOCET
| VV |  | . | [15 empty] | VV | 1 | 1 | True | 0 | ROZPOCET
| VV |  | 53 |  | 53 | [13 empty] | VV | 1 | 2 | True | 1 | ROZPOCET
393 | K | 13.200 | Montážní materiál k z.č.13 | kg | 30 |  | 0 |  |  |  | základní |  | 0 | 0 | 0 | 0 | 0 | 4 | K | 1 |  |  |  | ROZPOCET | 0 | 0 | 0 | 0 | 0 | 1 | 0 | 4 | 395
| VV |  | Viz část VZT - půdorys 1.NP,2.NP, Techn. zpráva | [15 empty] | VV | 1 | 1 | True | 0 | ROZPOCET
| VV |  | . | [15 empty] | VV | 1 | 1 | True | 0 | ROZPOCET
| VV |  | 30 |  | 30 | [13 empty] | VV | 1 | 2 | True | 1 | ROZPOCET
394 | K | 13.201 | Zaregulování z.č.13, koordinace s MaR | h | 25 |  | 0 |  |  |  | základní |  | 0 | 0 | 0 | 0 | 0 | 4 | K | 1 |  |  |  | ROZPOCET | 0 | 0 | 0 | 0 | 0 | 1 | 0 | 4 | 396
| VV |  | Viz část VZT - půdorys 1.NP,2.NP, Techn. zpráva | [15 empty] | VV | 1 | 1 | True | 0 | ROZPOCET
| VV |  | . | [15 empty] | VV | 1 | 1 | True | 0 | ROZPOCET
| VV |  | 25 |  | 25 | [13 empty] | VV | 1 | 2 | True | 1 | ROZPOCET
395 | K | 13A-01 | Dopravné (% z ceny materiálu) | Kč | 1 |  | 0 |  |  |  | základní |  | 0 | 0 | 0 | 0 | 0 | 4 | K | 1 |  |  |  | ROZPOCET | 0 | 0 | 0 | 0 | 0 | 1 | 0 | 4 | 397
| VV |  | 1 |  | 1 | [13 empty] | VV | 1 | 2 | True | 1 | ROZPOCET
396 | K | 13A-02 | Přesun hmot (% z ceny montáže) | Kč | 1 |  | 0 |  |  |  | základní |  | 0 | 0 | 0 | 0 | 0 | 4 | K | 1 |  |  |  | ROZPOCET | 0 | 0 | 0 | 0 | 0 | 1 | 0 | 4 | 398
| VV |  | 1 |  | 1 | [13 empty] | VV | 1 | 2 | True | 1 | ROZPOCET
397 | K | 13A-03 | Inženýrská koordinační činnost | hod | 15 |  | 0 |  |  |  | základní |  | 0 | 0 | 0 | 0 | 0 | 4 | K | 1 |  |  |  | ROZPOCET | 0 | 0 | 0 | 0 | 0 | 1 | 0 | 4 | 399
| VV |  | 15 |  | 15 | [13 empty] | VV | 1 | 2 | True | 1 | ROZPOCET
398 | K | 13A-04 | Komplexní zkoušky, uvedení do provozu | hod | 8 |  | 0 |  |  |  | základní |  | 0 | 0 | 0 | 0 | 0 | 4 | K | 1 |  |  |  | ROZPOCET | 0 | 0 | 0 | 0 | 0 | 1 | 0 | 4 | 400
| VV |  | 8 |  | 8 | [13 empty] | VV | 1 | 2 | True | 1 | ROZPOCET
399 | K | 13A-05 | Zaškolení obsluhy | hod | 2 |  | 0 |  |  |  | základní |  | 0 | 0 | 0 | 0 | 0 | 4 | K | 1 |  |  |  | ROZPOCET | 0 | 0 | 0 | 0 | 0 | 1 | 0 | 4 | 401
| VV |  | 2 |  | 2 | [13 empty] | VV | 1 | 2 | True | 1 | ROZPOCET
400 | K | 13A-06 | Autorizované měření hluku | hod | 10 |  | 0 |  |  |  | základní |  | 0 | 0 | 0 | 0 | 0 | 4 | K | 1 |  |  |  | ROZPOCET | 0 | 0 | 0 | 0 | 0 | 1 | 0 | 4 | 402
| VV |  | 10 |  | 10 | [13 empty] | VV | 1 | 2 | True | 1 | ROZPOCET
401 | K | 13A-07 | Vypracování provozního řádu | ks | 1 |  | 0 |  |  |  | základní |  | 0 | 0 | 0 | 0 | 0 | 4 | K | 1 |  |  |  | ROZPOCET | 0 | 0 | 0 | 0 | 0 | 1 | 0 | 4 | 403
| VV |  | 1 |  | 1 | [13 empty] | VV | 1 | 2 | True | 1 | ROZPOCET
| D | D13 | Zařízení č. 14 - Požární větrání CHÚC B |  |  |  | 0 | [5 empty] | 0 |  | 0 |  | 0 | 1 | D | 0 |  |  |  | ROZPOCET | [6 empty] | 0
402 | K | 14.01 | Radiální potrubní ventilátor 800x500, včetně 2ks pružných manžet | ks | 1 |  | 0 |  |  |  | základní |  | 0 | 0 | 0 | 0 | 0 | 4 | K | 1 |  |  |  | ROZPOCET | 0 | 0 | 0 | 0 | 0 | 1 | 0 | 4 | 404
| VV |  | Viz část VZT - půdorys 1.NP,Techn. zpráva | [15 empty] | VV | 1 | 1 | True | 0 | ROZPOCET
| VV |  | . | [15 empty] | VV | 1 | 1 | True | 0 | ROZPOCET
| VV |  | pro průtok vzduchu 5000 m3/h při externím tlaku 550 Pa | [15 empty] | VV | 1 | 1 | True | 0 | ROZPOCET
| VV |  | u ventilátoru nesmí být zapojena termoochrana | [15 empty] | VV | 1 | 1 | True | 0 | ROZPOCET
| VV |  | 1 |  | 1 | [13 empty] | VV | 1 | 2 | True | 1 | ROZPOCET
403 | K | 14.02 | Uzavírací klapka těsná 800x500 s přípravou na servopohon, včetně servopohonu 230 V s rychlým otevř./uzavř., včetně havarijní funkce | ks | 1 |  | 0 |  |  |  | základní |  | 0 | 0 | 0 | 0 | 0 | 4 | K | 1 |  |  |  | ROZPOCET | 0 | 0 | 0 | 0 | 0 | 1 | 0 | 4 | 405
404 | K | 14.03 | Uzavírací klapka těsná 800x400 s přípravou na servopohon, včetně servopohonu 230 V s rychlým otevř./uzavř., včetně havarijnífunkce | ks | 1 |  | 0 |  |  |  | základní |  | 0 | 0 | 0 | 0 | 0 | 4 | K | 1 |  |  |  | ROZPOCET | 0 | 0 | 0 | 0 | 0 | 1 | 0 | 4 | 406
405 | K | 14.04 | Samotížná žaluzie sací 800x710, vč. síta a rámu, RAL dle arch.-stav. řešení - nutné vyvzorkování | ks | 1 |  | 0 |  |  |  | základní |  | 0 | 0 | 0 | 0 | 0 | 4 | K | 1 |  |  |  | ROZPOCET | 0 | 0 | 0 | 0 | 0 | 1 | 0 | 4 | 407
406 | K | 14.05 | Samotížná žaluzie výfuková 800x710, vč. síta a rámu, RAL dle arch.-stav. řešení - nutné vyvzorkování | ks | 1 |  | 0 |  |  |  | základní |  | 0 | 0 | 0 | 0 | 0 | 4 | K | 1 |  |  |  | ROZPOCET | 0 | 0 | 0 | 0 | 0 | 1 | 0 | 4 | 408
407 | K | 14.06 | Regulační klapka těsná 800x500, ovl. ruční | ks | 1 |  | 0 |  |  |  | základní |  | 0 | 0 | 0 | 0 | 0 | 4 | K | 1 |  |  |  | ROZPOCET | 0 | 0 | 0 | 0 | 0 | 1 | 0 | 4 | 409
408 | K | 14.07 | Regulační klapka těsná 800x400, ovl. ruční | ks | 1 |  | 0 |  |  |  | základní |  | 0 | 0 | 0 | 0 | 0 | 4 | K | 1 |  |  |  | ROZPOCET | 0 | 0 | 0 | 0 | 0 | 1 | 0 | 4 | 410
409 | K | 14.08 | Vyústka obdélníková přívodní 2-řadá, komfortní, regulace R1 - 1225 x 325 | ks | 1 |  | 0 |  |  |  | základní |  | 0 | 0 | 0 | 0 | 0 | 4 | K | 1 |  |  |  | ROZPOCET | 0 | 0 | 0 | 0 | 0 | 1 | 0 | 4 | 411
410 | K | 14.09 | Vyústka obdélníková přívodní 2-řadá do kruhového potrubí, komfortní, regulace R1 - 1225 x 125 | ks | 2 |  | 0 |  |  |  | základní |  | 0 | 0 | 0 | 0 | 0 | 4 | K | 1 |  |  |  | ROZPOCET | 0 | 0 | 0 | 0 | 0 | 1 | 0 | 4 | 412
411 | K | 14.10 | Vyústka obdélníková odvodní 1-řadá, komfortní, regulace R1 - 525 x 425 | ks | 4 |  | 0 |  |  |  | základní |  | 0 | 0 | 0 | 0 | 0 | 4 | K | 1 |  |  |  | ROZPOCET | 0 | 0 | 0 | 0 | 0 | 1 | 0 | 4 | 413
412 | K | 14.11 | Čtyřhranné ocel. potrubí sk. I třídy těsnosti B | m2 | 45 |  | 0 |  |  |  | základní |  | 0 | 0 | 0 | 0 | 0 | 4 | K | 1 |  |  |  | ROZPOCET | 0 | 0 | 0 | 0 | 0 | 1 | 0 | 4 | 414
| VV |  | Viz část VZT - půdorys 1.NP,2.NP, Techn. zpráva | [15 empty] | VV | 1 | 1 | True | 0 | ROZPOCET
| VV |  | . | [15 empty] | VV | 1 | 1 | True | 0 | ROZPOCET
| VV |  | 45 |  | 45 | [13 empty] | VV | 1 | 2 | True | 1 | ROZPOCET
413 | K | 14.12 | Kruhové ocel. potrubí sk. I třídy těsnosti B | m2 | 9 |  | 0 |  |  |  | základní |  | 0 | 0 | 0 | 0 | 0 | 4 | K | 1 |  |  |  | ROZPOCET | 0 | 0 | 0 | 0 | 0 | 1 | 0 | 4 | 415
| VV |  | Viz část VZT - půdorys 1.NP,2.NP, Techn. zpráva | [15 empty] | VV | 1 | 1 | True | 0 | ROZPOCET
| VV |  | . | [15 empty] | VV | 1 | 1 | True | 0 | ROZPOCET
| VV |  | 9 |  | 9 | [13 empty] | VV | 1 | 2 | True | 1 | ROZPOCET
414 | K | 14.200 | Montážní materiál k z.č.14 | kg | 20 |  | 0 |  |  |  | základní |  | 0 | 0 | 0 | 0 | 0 | 4 | K | 1 |  |  |  | ROZPOCET | 0 | 0 | 0 | 0 | 0 | 1 | 0 | 4 | 416
| VV |  | Viz část VZT - půdorys 1.NP,2.NP, Techn. zpráva | [15 empty] | VV | 1 | 1 | True | 0 | ROZPOCET
| VV |  | . | [15 empty] | VV | 1 | 1 | True | 0 | ROZPOCET
| VV |  | 20 |  | 20 | [13 empty] | VV | 1 | 2 | True | 1 | ROZPOCET
415 | K | 14.201 | Zaregulování z.č.14, koordinace s MaR | h | 25 |  | 0 |  |  |  | základní |  | 0 | 0 | 0 | 0 | 0 | 4 | K | 1 |  |  |  | ROZPOCET | 0 | 0 | 0 | 0 | 0 | 1 | 0 | 4 | 417
| VV |  | Viz část VZT - půdorys 1.NP,2.NP, Techn. zpráva | [15 empty] | VV | 1 | 1 | True | 0 | ROZPOCET
| VV |  | . | [15 empty] | VV | 1 | 1 | True | 0 | ROZPOCET
| VV |  | 25 |  | 25 | [13 empty] | VV | 1 | 2 | True | 1 | ROZPOCET
416 | K | 14A-01 | Dopravné (% z ceny materiálu) | Kč | 1 |  | 0 |  |  |  | základní |  | 0 | 0 | 0 | 0 | 0 | 4 | K | 1 |  |  |  | ROZPOCET | 0 | 0 | 0 | 0 | 0 | 1 | 0 | 4 | 418
| VV |  | 1 |  | 1 | [13 empty] | VV | 1 | 2 | True | 1 | ROZPOCET
417 | K | 14A-02 | Přesun hmot (% z ceny montáže) | Kč | 1 |  | 0 |  |  |  | základní |  | 0 | 0 | 0 | 0 | 0 | 4 | K | 1 |  |  |  | ROZPOCET | 0 | 0 | 0 | 0 | 0 | 1 | 0 | 4 | 419
| VV |  | 1 |  | 1 | [13 empty] | VV | 1 | 2 | True | 1 | ROZPOCET
418 | K | 14A-03 | Inženýrská koordinační činnost | hod | 15 |  | 0 |  |  |  | základní |  | 0 | 0 | 0 | 0 | 0 | 4 | K | 1 |  |  |  | ROZPOCET | 0 | 0 | 0 | 0 | 0 | 1 | 0 | 4 | 420
| VV |  | 15 |  | 15 | [13 empty] | VV | 1 | 2 | True | 1 | ROZPOCET
419 | K | 14A-04 | Komplexní zkoušky, uvedení do provozu | hod | 8 |  | 0 |  |  |  | základní |  | 0 | 0 | 0 | 0 | 0 | 4 | K | 1 |  |  |  | ROZPOCET | 0 | 0 | 0 | 0 | 0 | 1 | 0 | 4 | 421
| VV |  | 8 |  | 8 | [13 empty] | VV | 1 | 2 | True | 1 | ROZPOCET
420 | K | 14A-05 | Zaškolení obsluhy | hod | 2 |  | 0 |  |  |  | základní |  | 0 | 0 | 0 | 0 | 0 | 4 | K | 1 |  |  |  | ROZPOCET | 0 | 0 | 0 | 0 | 0 | 1 | 0 | 4 | 422
| VV |  | 2 |  | 2 | [13 empty] | VV | 1 | 2 | True | 1 | ROZPOCET
421 | K | 14A-06 | Autorizované měření hluku | hod | 10 |  | 0 |  |  |  | základní |  | 0 | 0 | 0 | 0 | 0 | 4 | K | 1 |  |  |  | ROZPOCET | 0 | 0 | 0 | 0 | 0 | 1 | 0 | 4 | 423
| VV |  | 10 |  | 10 | [13 empty] | VV | 1 | 2 | True | 1 | ROZPOCET
422 | K | 14A-07 | Vypracování provozního řádu | ks | 1 |  | 0 |  |  |  | základní |  | 0 | 0 | 0 | 0 | 0 | 4 | K | 1 |  |  |  | ROZPOCET | 0 | 0 | 0 | 0 | 0 | 1 | 0 | 4 | 424
| VV |  | 1 |  | 1 | [13 empty] | VV | 1 | 2 | True | 1 | ROZPOCET
| D | D14 | Zařízení č. 15 - Požární větrání filtrů a chodeb |  |  |  | 0 | [5 empty] | 0 |  | 0 |  | 0 | 1 | D | 0 |  |  |  | ROZPOCET | [6 empty] | 0
423 | K | 15.01 | Radiální potrubní ventilátor 800x500, včetně 2ks pružných manžet | ks | 1 |  | 0 |  |  |  | základní |  | 0 | 0 | 0 | 0 | 0 | 4 | K | 1 |  |  |  | ROZPOCET | 0 | 0 | 0 | 0 | 0 | 1 | 0 | 4 | 425
| VV |  | Viz část VZT - půdorys 1.NP,Techn. zpráva | [15 empty] | VV | 1 | 1 | True | 0 | ROZPOCET
| VV |  | . | [15 empty] | VV | 1 | 1 | True | 0 | ROZPOCET
| VV |  | pro průtok vzduchu 3200 m3/h při externím tlaku 720 Pa | [15 empty] | VV | 1 | 1 | True | 0 | ROZPOCET
| VV |  | u ventilátoru nesmí být zapojena termoochrana | [15 empty] | VV | 1 | 1 | True | 0 | ROZPOCET
| VV |  | 1 |  | 1 | [13 empty] | VV | 1 | 2 | True | 1 | ROZPOCET
424 | K | 15.02 | Uzavírací klapka těsná 800x500 s přípravou na servopohon, včetně servopohonu 230 V s rychlým otevř./uzavř., včetně havarijní funkce | ks | 1 |  | 0 |  |  |  | základní |  | 0 | 0 | 0 | 0 | 0 | 4 | K | 1 |  |  |  | ROZPOCET | 0 | 0 | 0 | 0 | 0 | 1 | 0 | 4 | 426
425 | K | 15.03 | Uzavírací klapka těsná 450x225 s přípravou na servopohon, včetně servopohonu 230 V s rychlým otevř./uzavř., včetně havarijní funkce | ks | 1 |  | 0 |  |  |  | základní |  | 0 | 0 | 0 | 0 | 0 | 4 | K | 1 |  |  |  | ROZPOCET | 0 | 0 | 0 | 0 | 0 | 1 | 0 | 4 | 427
426 | K | 15.04 | Uzavírací klapka těsná 280x160 s přípravou na servopohon, včetně servopohonu 230 V s rychlým otevř./uzavř., včetně havarijní funkce | ks | 1 |  | 0 |  |  |  | základní |  | 0 | 0 | 0 | 0 | 0 | 4 | K | 1 |  |  |  | ROZPOCET | 0 | 0 | 0 | 0 | 0 | 1 | 0 | 4 | 428
427 | K | 15.05 | Uzavírací klapka těsná 560x250 s přípravou na servopohon, včetně servopohonu 230 V s rychlým otevř./uzavř., včetně havarijní funkce | ks | 1 |  | 0 |  |  |  | základní |  | 0 | 0 | 0 | 0 | 0 | 4 | K | 1 |  |  |  | ROZPOCET | 0 | 0 | 0 | 0 | 0 | 1 | 0 | 4 | 429
428 | K | 15.06 | Samotížná žaluzie sací 800x710, vč. síta a rámu, RAL dle arch.-stav. řešení - nutné vyvzorkování | ks | 1 |  | 0 |  |  |  | základní |  | 0 | 0 | 0 | 0 | 0 | 4 | K | 1 |  |  |  | ROZPOCET | 0 | 0 | 0 | 0 | 0 | 1 | 0 | 4 | 430
429 | K | 15.07 | Samotížná žaluzie výfuková 450x280, vč. síta a rámu, RAL dle arch.-stav. řešení - nutné vyvzorkování | ks | 1 |  | 0 |  |  |  | základní |  | 0 | 0 | 0 | 0 | 0 | 4 | K | 1 |  |  |  | ROZPOCET | 0 | 0 | 0 | 0 | 0 | 1 | 0 | 4 | 431
430 | K | 15.08 | Samotížná žaluzie výfuková 280x160, vč. síta a rámu, RAL dle arch.-stav. řešení - nutné vyvzorkování | ks | 1 |  | 0 |  |  |  | základní |  | 0 | 0 | 0 | 0 | 0 | 4 | K | 1 |  |  |  | ROZPOCET | 0 | 0 | 0 | 0 | 0 | 1 | 0 | 4 | 432
431 | K | 15.09 | Samotížná žaluzie výfuková 560x355, vč. síta a rámu, RAL dle arch.-stav. řešení - nutné vyvzorkování | ks | 1 |  | 0 |  |  |  | základní |  | 0 | 0 | 0 | 0 | 0 | 4 | K | 1 |  |  |  | ROZPOCET | 0 | 0 | 0 | 0 | 0 | 1 | 0 | 4 | 433
432 | K | 15.10 | Regulační klapka těsná 800x500, ovl. ruční | ks | 1 |  | 0 |  |  |  | základní |  | 0 | 0 | 0 | 0 | 0 | 4 | K | 1 |  |  |  | ROZPOCET | 0 | 0 | 0 | 0 | 0 | 1 | 0 | 4 | 434
433 | K | 15.11 | Regulační klapka těsná 500x200, ovl. ruční | ks | 1 |  | 0 |  |  |  | základní |  | 0 | 0 | 0 | 0 | 0 | 4 | K | 1 |  |  |  | ROZPOCET | 0 | 0 | 0 | 0 | 0 | 1 | 0 | 4 | 435
434 | K | 15.12 | Regulační klapka těsná 355x200, ovl. ruční | ks | 1 |  | 0 |  |  |  | základní |  | 0 | 0 | 0 | 0 | 0 | 4 | K | 1 |  |  |  | ROZPOCET | 0 | 0 | 0 | 0 | 0 | 1 | 0 | 4 | 436
435 | K | 15.13 | Regulační klapka těsná 450x225, ovl. ruční | ks | 1 |  | 0 |  |  |  | základní |  | 0 | 0 | 0 | 0 | 0 | 4 | K | 1 |  |  |  | ROZPOCET | 0 | 0 | 0 | 0 | 0 | 1 | 0 | 4 | 437
436 | K | 15.14 | Regulační klapka těsná 280x160, ovl. ruční | ks | 1 |  | 0 |  |  |  | základní |  | 0 | 0 | 0 | 0 | 0 | 4 | K | 1 |  |  |  | ROZPOCET | 0 | 0 | 0 | 0 | 0 | 1 | 0 | 4 | 438
437 | K | 15.15 | Regulační klapka těsná 560x250, ovl. ruční | ks | 1 |  | 0 |  |  |  | základní |  | 0 | 0 | 0 | 0 | 0 | 4 | K | 1 |  |  |  | ROZPOCET | 0 | 0 | 0 | 0 | 0 | 1 | 0 | 4 | 439
438 | K | 15.16 | Regulační klapka těsná d=250, ovl. ruční | ks | 6 |  | 0 |  |  |  | základní |  | 0 | 0 | 0 | 0 | 0 | 4 | K | 1 |  |  |  | ROZPOCET | 0 | 0 | 0 | 0 | 0 | 1 | 0 | 4 | 440
| VV |  | Viz část VZT - půdorys 1.NP,2.NP, Techn. zpráva | [15 empty] | VV | 1 | 1 | True | 0 | ROZPOCET
| VV |  | . | [15 empty] | VV | 1 | 1 | True | 0 | ROZPOCET
| VV |  | pro zachování přehlednosti výkresů nejsou zakresleny pozice kruhových regulačních klapek před koncovými elementy | [15 empty] | VV | 1 | 1 | True | 0 | ROZPOCET
| VV |  | 6 |  | 6 | [13 empty] | VV | 1 | 2 | True | 1 | ROZPOCET
439 | K | 15.17 | Čistý filtrační nástavec 587x587x78/H13 horizontální připojení pr. 250 | ks | 2 |  | 0 |  |  |  | základní |  | 0 | 0 | 0 | 0 | 0 | 4 | K | 1 |  |  |  | ROZPOCET | 0 | 0 | 0 | 0 | 0 | 1 | 0 | 4 | 441
| VV |  | Viz část VZT - půdorys 2.NP,Techn. zpráva | [15 empty] | VV | 1 | 1 | True | 0 | ROZPOCET
| VV |  | . | [15 empty] | VV | 1 | 1 | True | 0 | ROZPOCET
| VV |  | Provedení vyústky: vířivá, nastavitelné lamely, odstín RAL 9010 | [15 empty] | VV | 1 | 1 | True | 0 | ROZPOCET
| VV |  | Se sondou pro testování aerosolu a uzavírací těsnou klapkou | [15 empty] | VV | 1 | 1 | True | 0 | ROZPOCET
| VV |  | HEPA filtr třída H13 575/575/78-880 | [15 empty] | VV | 1 | 1 | True | 0 | ROZPOCET
| VV |  | 2 |  | 2 | [13 empty] | VV | 1 | 2 | True | 1 | ROZPOCET
440 | K | 15.18 | Čistý filtrační nástavec 587x587x78/H13 horizontální připojení pr. 250 | ks | 2 |  | 0 |  |  |  | základní |  | 0 | 0 | 0 | 0 | 0 | 4 | K | 1 |  |  |  | ROZPOCET | 0 | 0 | 0 | 0 | 0 | 1 | 0 | 4 | 442
| VV |  | Viz část VZT - půdorys 2.NP, Techn. zpráva | [15 empty] | VV | 1 | 1 | True | 0 | ROZPOCET
| VV |  | . | [15 empty] | VV | 1 | 1 | True | 0 | ROZPOCET
| VV |  | Provedení vyústky: vířivá, nastavitelné lamely, odstín RAL 9010 | [15 empty] | VV | 1 | 1 | True | 0 | ROZPOCET
| VV |  | Se sondou pro testování aerosolu a uzavírací těsnou klapkou | [15 empty] | VV | 1 | 1 | True | 0 | ROZPOCET
| VV |  | HEPA filtr třída H13 575/575/78-700 | [15 empty] | VV | 1 | 1 | True | 0 | ROZPOCET
| VV |  | 2 |  | 2 | [13 empty] | VV | 1 | 2 | True | 1 | ROZPOCET
441 | K | 15.19 | Čistý filtrační nástavec 587x587x78/H13 horizontální připojení pr. 250 | ks | 2 |  | 0 |  |  |  | základní |  | 0 | 0 | 0 | 0 | 0 | 4 | K | 1 |  |  |  | ROZPOCET | 0 | 0 | 0 | 0 | 0 | 1 | 0 | 4 | 443
| VV |  | Viz část VZT - půdorys 2.NP, Techn. zpráva | [15 empty] | VV | 1 | 1 | True | 0 | ROZPOCET
| VV |  | . | [15 empty] | VV | 1 | 1 | True | 0 | ROZPOCET
| VV |  | Provedení vyústky: vířivá, nastavitelné lamely, odstín RAL 9010 | [15 empty] | VV | 1 | 1 | True | 0 | ROZPOCET
| VV |  | Se sondou pro testování aerosolu a uzavírací těsnou klapkou | [15 empty] | VV | 1 | 1 | True | 0 | ROZPOCET
| VV |  | HEPA filtr třída H13 575/575/78-1230 | [15 empty] | VV | 1 | 1 | True | 0 | ROZPOCET
| VV |  | 2 |  | 2 | [13 empty] | VV | 1 | 2 | True | 1 | ROZPOCET
442 | K | 15.20 | Vyústka obdélníková odvodní 1-řadá, komfortní, regulace R1 - 525 x 425 | ks | 1 |  | 0 |  |  |  | základní |  | 0 | 0 | 0 | 0 | 0 | 4 | K | 1 |  |  |  | ROZPOCET | 0 | 0 | 0 | 0 | 0 | 1 | 0 | 4 | 444
443 | K | 15.21 | Vyústka obdélníková odvodní 1-řadá, komfortní, regulace R1 - 425 x 225 | ks | 1 |  | 0 |  |  |  | základní |  | 0 | 0 | 0 | 0 | 0 | 4 | K | 1 |  |  |  | ROZPOCET | 0 | 0 | 0 | 0 | 0 | 1 | 0 | 4 | 445
444 | K | 15.22 | Vyústka obdélníková odvodní 1-řadá, komfortní, regulace R1 - 225 x 125 | ks | 1 |  | 0 |  |  |  | základní |  | 0 | 0 | 0 | 0 | 0 | 4 | K | 1 |  |  |  | ROZPOCET | 0 | 0 | 0 | 0 | 0 | 1 | 0 | 4 | 446
445 | K | 15.23 | Vyústka obdélníková odvodní 1-řadá, komfortní, regulace R1 - 625 x 325 | ks | 2 |  | 0 |  |  |  | základní |  | 0 | 0 | 0 | 0 | 0 | 4 | K | 1 |  |  |  | ROZPOCET | 0 | 0 | 0 | 0 | 0 | 1 | 0 | 4 | 447
446 | K | 15.24 | Ohebná hadice zvukově izolační zpevněná d = 254 | bm | 18 |  | 0 |  |  |  | základní |  | 0 | 0 | 0 | 0 | 0 | 4 | K | 1 |  |  |  | ROZPOCET | 0 | 0 | 0 | 0 | 0 | 1 | 0 | 4 | 448
| VV |  | Viz část VZT - půdorys 1.NP,2.NP, Techn. zpráva | [15 empty] | VV | 1 | 1 | True | 0 | ROZPOCET
| VV |  | . | [15 empty] | VV | 1 | 1 | True | 0 | ROZPOCET
| VV |  | 18 |  | 18 | [13 empty] | VV | 1 | 2 | True | 1 | ROZPOCET
447 | K | 15.25 | Čtyřhranné ocel. potrubí sk. I třídy těsnosti B | m2 | 231 |  | 0 |  |  |  | základní |  | 0 | 0 | 0 | 0 | 0 | 4 | K | 1 |  |  |  | ROZPOCET | 0 | 0 | 0 | 0 | 0 | 1 | 0 | 4 | 449
| VV |  | Viz část VZT - půdorys 1.NP,2.NP, Techn. zpráva | [15 empty] | VV | 1 | 1 | True | 0 | ROZPOCET
| VV |  | . | [15 empty] | VV | 1 | 1 | True | 0 | ROZPOCET
| VV |  | 231 |  | 231 | [13 empty] | VV | 1 | 2 | True | 1 | ROZPOCET
448 | K | 15.26 | Kruhové ocel. potrubí sk. I třídy těsnosti B | m2 | 28 |  | 0 |  |  |  | základní |  | 0 | 0 | 0 | 0 | 0 | 4 | K | 1 |  |  |  | ROZPOCET | 0 | 0 | 0 | 0 | 0 | 1 | 0 | 4 | 450
| VV |  | Viz část VZT - půdorys 1.NP,2.NP, Techn. zpráva | [15 empty] | VV | 1 | 1 | True | 0 | ROZPOCET
| VV |  | . | [15 empty] | VV | 1 | 1 | True | 0 | ROZPOCET
| VV |  | 28 |  | 28 | [13 empty] | VV | 1 | 2 | True | 1 | ROZPOCET
449 | K | 15.27 | Protipožární izolace s atestem - odolnost 30 minut | m2 | 28 |  | 0 |  |  |  | základní |  | 0 | 0 | 0 | 0 | 0 | 4 | K | 1 |  |  |  | ROZPOCET | 0 | 0 | 0 | 0 | 0 | 1 | 0 | 4 | 451
| VV |  | Viz část VZT - půdorys 1.NP,2.NP, Techn. zpráva | [15 empty] | VV | 1 | 1 | True | 0 | ROZPOCET
| VV |  | . | [15 empty] | VV | 1 | 1 | True | 0 | ROZPOCET
| VV |  | včetně provedení požárních ucpávek | [15 empty] | VV | 1 | 1 | True | 0 | ROZPOCET
| VV |  | 28 |  | 28 | [13 empty] | VV | 1 | 2 | True | 1 | ROZPOCET
450 | K | 15.200 | Montážní materiál k z.č.15 | kg | 80 |  | 0 |  |  |  | základní |  | 0 | 0 | 0 | 0 | 0 | 4 | K | 1 |  |  |  | ROZPOCET | 0 | 0 | 0 | 0 | 0 | 1 | 0 | 4 | 452
| VV |  | Viz část VZT - půdorys 1.NP,2.NP, Techn. zpráva | [15 empty] | VV | 1 | 1 | True | 0 | ROZPOCET
| VV |  | . | [15 empty] | VV | 1 | 1 | True | 0 | ROZPOCET
| VV |  | 80 |  | 80 | [13 empty] | VV | 1 | 2 | True | 1 | ROZPOCET
451 | K | 15.201 | Zaregulování z.č.15, koordinace s MaR | h | 30 |  | 0 |  |  |  | základní |  | 0 | 0 | 0 | 0 | 0 | 4 | K | 1 |  |  |  | ROZPOCET | 0 | 0 | 0 | 0 | 0 | 1 | 0 | 4 | 453
| VV |  | Viz část VZT - půdorys 1.NP,2.NP, Techn. zpráva | [15 empty] | VV | 1 | 1 | True | 0 | ROZPOCET
| VV |  | . | [15 empty] | VV | 1 | 1 | True | 0 | ROZPOCET
| VV |  | 30 |  | 30 | [13 empty] | VV | 1 | 2 | True | 1 | ROZPOCET
452 | K | 15A-01 | Dopravné (% z ceny materiálu) | Kč | 1 |  | 0 |  |  |  | základní |  | 0 | 0 | 0 | 0 | 0 | 4 | K | 1 |  |  |  | ROZPOCET | 0 | 0 | 0 | 0 | 0 | 1 | 0 | 4 | 454
| VV |  | 1 |  | 1 | [13 empty] | VV | 1 | 2 | True | 1 | ROZPOCET
453 | K | 15A-02 | Přesun hmot (% z ceny montáže) | Kč | 1 |  | 0 |  |  |  | základní |  | 0 | 0 | 0 | 0 | 0 | 4 | K | 1 |  |  |  | ROZPOCET | 0 | 0 | 0 | 0 | 0 | 1 | 0 | 4 | 455
| VV |  | 1 |  | 1 | [13 empty] | VV | 1 | 2 | True | 1 | ROZPOCET
454 | K | 15A-03 | Inženýrská koordinační činnost | hod | 20 |  | 0 |  |  |  | základní |  | 0 | 0 | 0 | 0 | 0 | 4 | K | 1 |  |  |  | ROZPOCET | 0 | 0 | 0 | 0 | 0 | 1 | 0 | 4 | 456
| VV |  | 20 |  | 20 | [13 empty] | VV | 1 | 2 | True | 1 | ROZPOCET
455 | K | 15A-04 | Komplexní zkoušky, uvedení do provozu | hod | 12 |  | 0 |  |  |  | základní |  | 0 | 0 | 0 | 0 | 0 | 4 | K | 1 |  |  |  | ROZPOCET | 0 | 0 | 0 | 0 | 0 | 1 | 0 | 4 | 457
| VV |  | 12 |  | 12 | [13 empty] | VV | 1 | 2 | True | 1 | ROZPOCET
456 | K | 15A-05 | Zaškolení obsluhy | hod | 2 |  | 0 |  |  |  | základní |  | 0 | 0 | 0 | 0 | 0 | 4 | K | 1 |  |  |  | ROZPOCET | 0 | 0 | 0 | 0 | 0 | 1 | 0 | 4 | 458
| VV |  | 2 |  | 2 | [13 empty] | VV | 1 | 2 | True | 1 | ROZPOCET
457 | K | 15A-06 | Autorizované měření hluku | hod | 10 |  | 0 |  |  |  | základní |  | 0 | 0 | 0 | 0 | 0 | 4 | K | 1 |  |  |  | ROZPOCET | 0 | 0 | 0 | 0 | 0 | 1 | 0 | 4 | 459
| VV |  | 10 |  | 10 | [13 empty] | VV | 1 | 2 | True | 1 | ROZPOCET
458 | K | 15A-07 | Vypracování provozního řádu | ks | 1 |  | 0 |  |  |  | základní |  | 0 | 0 | 0 | 0 | 0 | 4 | K | 1 |  |  |  | ROZPOCET | 0 | 0 | 0 | 0 | 0 | 1 | 0 | 4 | 460
| VV |  | 1 |  | 1 | [13 empty] | VV | 1 | 2 | True | 1 | ROZPOCET

## D1_01_4d1 - Měření a regu...
| List obsahuje: |  | 1) Krycí list soupisu | 2) Rekapitulace |  |  | 3) Soupis prací | Zpět na list: | Rekapitulace stavby
{fdd81b02-c02f-4486-b948-7e4a76b5505d}
2
| KRYCÍ LIST SOUPISU | [8 empty] | v --- níže se nacházejí doplnkové a pomocné údaje k sestavám --- v | [8 empty] | False
Stavba:
Výstavba čtyř operačních sálů a sterilizace Krajské zdravotní a.s.Nemocnice Teplice o.z.
Objekt:
D1_01 - Pavilon operačních sálů a CS
Soupis:
D1_01_4d1 - Měření a regulace
| KSO: |  |  |  |  | CC-CZ:
| Místo: |  | Teplice |  |  | Datum: | 12. 10. 2016
| Zadavatel: |  |  |  |  | IČ:
|  | Krajská zdravotní a.s., Ústí nad Labem |  |  |  | DIČ:
| Uchazeč: |  |  |  |  | IČ:
DIČ:
| Projektant: |  |  |  |  | IČ:
|  | Atelier Penta v.o.s., Mrštíkova 12, Jihlava |  |  |  | DIČ:
Poznámka:
| Cena bez DPH | [5 empty] | 0
|  |  | Základ daně |  |  | Sazba daně | Výše daně
| DPH | základní | 0 |  |  | 21% | 0
|  | snížená | 0 |  |  | 15% | 0
|  | zákl. přenesená | 0 |  |  | 21% | 0
|  | sníž. přenesená | 0 |  |  | 15% | 0
|  | nulová | 0 |  |  | 0% | 0
| Cena s DPH |  |  | v | CZK |  | 0
REKAPITULACE ČLENĚNÍ SOUPISU PRACÍ
Stavba:
Výstavba čtyř operačních sálů a sterilizace Krajské zdravotní a.s.Nemocnice Teplice o.z.
Objekt:
D1_01 - Pavilon operačních sálů a CS
Soupis:
D1_01_4d1 - Měření a regulace
Místo: |  |  | Teplice |  |  | Datum: | 12. 10. 2016
Zadavatel: |  |  | Krajská zdravotní a.s., Ústí nad Labem |  |  | Projektant: | Atelier Penta v.o.s., Mrštíkova 12, Jihlava
Uchazeč:
Kód dílu - Popis | [6 empty] | Cena celkem [CZK]
Náklady soupisu celkem | [6 empty] | 0 | [12 empty] | -1
| D1 - Zařízení MaR a připojované zařízení | [5 empty] | 0
| D2 - Zař. č. 1 - klimatizace septického operačního sálu | [5 empty] | 0
| D3 - Zař. č.2 - klimatizace aseptických OS 2 a 3 | [5 empty] | 0
| D4 - Zař. č. 3 - klimatizace superaseptického OS 4 | [5 empty] | 0
| D5 - Zař. č. 4 - klimatizace zázemí OS | [5 empty] | 0
| D6 - Zař. č. 5 - klimatizace pokoj dospávání | [5 empty] | 0
| D7 - Zař. č. 7 - klimatizace centrální sterilizace | [5 empty] | 0
| D8 - Zař. č. 8 - Větrání zázemí zaměstnanců v 1. NP | [5 empty] | 0
| D9 - Zař. č. 9 - Větrání technického zázení | [5 empty] | 0
| D10 - m.č. 128 | [5 empty] | 0
| D11 - Předávací stanice | [5 empty] | 0
| D12 - Zař. č. 12 - Výrobník studené vody | [5 empty] | 0
| D13 - Medicinální plyny | [5 empty] | 0
| D14 - Signalizace PPK | [5 empty] | 0
| D15 - Vyhřívání střešních vpustí (EI) | [5 empty] | 0
| D16 - Sběr dat z EI měřičů | [5 empty] | 0
| D17 - Řídící systém umístěný v rozváděči | [5 empty] | 0
| D18 - ŘS PRO ROZVÁDĚČ DT1 | [5 empty] | 0
| D19 - ŘS PRO ROZVÁDĚČ DT2 | [5 empty] | 0
| D20 - ŘS PRO ROZVÁDĚČ DT3 | [5 empty] | 0
| D21 - Operátorsko inženýrské pracoviště | [5 empty] | 0
| D22 - Materiál MaR umístěný v rozváděči | [5 empty] | 0
| D23 - Rozváděč DT1 | [5 empty] | 0
| D24 - Rozváděč DT2 | [5 empty] | 0
| D25 - Rozváděč | [5 empty] | 0
| D23 - Rozváděč DT1 | [5 empty] | 0
| D24 - Rozváděč DT2 | [5 empty] | 0
| D26 - Rozváděč DT3 | [5 empty] | 0
| D27 - Kabely | [5 empty] | 0
| D28 - Elektroinstalační materiál | [5 empty] | 0
| D29 - Služby | [5 empty] | 0
SOUPIS PRACÍ
Stavba:
Výstavba čtyř operačních sálů a sterilizace Krajské zdravotní a.s.Nemocnice Teplice o.z.
Objekt:
D1_01 - Pavilon operačních sálů a CS
Soupis:
D1_01_4d1 - Měření a regulace
Místo: |  |  | Teplice |  |  | Datum: | 12. 10. 2016
Zadavatel: |  |  | Krajská zdravotní a.s., Ústí nad Labem |  |  | Projektant: | Atelier Penta v.o.s., Mrštíkova 12, Jihlava
Uchazeč:
PČ | Typ | Kód | Popis | MJ | Množství | J.cena [CZK] | Cena celkem [CZK] | Cenová soustava |  | Poznámka | DPH | J. Nh [h] | Nh celkem [h] | J. hmotnost [t] | Hmotnost celkem [t] | J. suť [t] | Suť Celkem [t]
Náklady soupisu celkem | [6 empty] | 0 | [5 empty] | 0 |  | 0 |  | 0 |  | D | -1 | [10 empty] | 0
| D | D1 | Zařízení MaR a připojované zařízení |  |  |  | 0 | [5 empty] | 0 |  | 0 |  | 0 | 1 | D | 0 |  |  |  | ROZPOCET | [6 empty] | 0
| D | D2 | Zař. č. 1 - klimatizace septického operačního sálu |  |  |  | 0 | [5 empty] | 0 |  | 0 |  | 0 | 1 | D | 1 |  |  |  | ROZPOCET | [6 empty] | 0
1 | K | LF24 | Pohon pro VZT klapku, ovládání pohonu OTV/ZAV, s havarijní funkcí, napájení 24 VDC, 4Nm, vlastní klapka je součástí klimatizační jednotky, dodávka pohonu, instalace, připojení. | ks | 2 |  | 0 |  |  |  | základní |  | 0 | 0 | 0 | 0 | 0 | 4 | K | 2 |  |  |  | ROZPOCET | 0 | 0 | 0 | 0 | 0 | 1 | 0 | 4 | 1
2 | K | NS121-240 | Kanálové teplotní čidlo Ni1000/6180 - se stonkem 240mm, -30 ... +150 ° C, vč. distanční příruby, dodávka instalace, připojení | ks | 3 |  | 0 |  |  |  | základní |  | 0 | 0 | 0 | 0 | 0 | 4 | K | 2 |  |  |  | ROZPOCET | 0 | 0 | 0 | 0 | 0 | 1 | 0 | 4 | 2
3 | K | T3113 | Kombinovaný snímač teploty a vlhkosti pro montáž do VZT potrubí, měřící rozsahy -30-80°C, 0-100%, výstup 2x 4-20mA - dodávka, instalace, připojení | ks | 3 |  | 0 |  |  |  | základní |  | 0 | 0 | 0 | 0 | 0 | 4 | K | 2 |  |  |  | ROZPOCET | 0 | 0 | 0 | 0 | 0 | 1 | 0 | 4 | 3
4 | K | PS500 | Spínač diferenčního tlaku, rozsah 30-500Pa, včetně odběrových trubiček a příslušenství - dodávka, instalace, připojení | ks | 8 |  | 0 |  |  |  | základní |  | 0 | 0 | 0 | 0 | 0 | 4 | K | 2 |  |  |  | ROZPOCET | 0 | 0 | 0 | 0 | 0 | 1 | 0 | 4 | 4
5 | K | NS121 | Snímač teploty, montáž do potrubí, rozsah -30 až 150 °C, IP 65, délka stonku 120mm - dodávka, instalace, připojení | ks | 2 |  | 0 |  |  |  | základní |  | 0 | 0 | 0 | 0 | 0 | 4 | K | 2 |  |  |  | ROZPOCET | 0 | 0 | 0 | 0 | 0 | 1 | 0 | 4 | 5
6 | K | Z1.001 | Návarek snímače teploty G1/2 | ks | 2 |  | 0 |  |  |  | základní |  | 0 | 0 | 0 | 0 | 0 | 4 | K | 2 |  |  |  | ROZPOCET | 0 | 0 | 0 | 0 | 0 | 1 | 0 | 4 | 6
7 | K | JS 130 | Jímka snímače teploty 100mm, G1/2 | ks | 2 |  | 0 |  |  |  | základní |  | 0 | 0 | 0 | 0 | 0 | 4 | K | 2 |  |  |  | ROZPOCET | 0 | 0 | 0 | 0 | 0 | 1 | 0 | 4 | 7
| VV |  | 2 |  | 2 | [13 empty] | VV | 2 | 2 | True | 1 | ROZPOCET
8 | K | Ventilátor 01 | Připojení ventilátoru k frekvenčnímu měniči 400V / 4kW, včetně funkční zkoužky. Zařízení dodávkou VZT | ks | 1 |  | 0 |  |  |  | základní |  | 0 | 0 | 0 | 0 | 0 | 4 | K | 2 |  |  |  | ROZPOCET | 0 | 0 | 0 | 0 | 0 | 1 | 0 | 4 | 8
9 | K | FC102-01 | Frekvenční měnič 400V / 4KW k ventilátoru, krytí IP54, včetně funkční zkoužky - dodávka, montáž, připojení. | ks | 1 |  | 0 |  |  |  | základní |  | 0 | 0 | 0 | 0 | 0 | 4 | K | 2 |  |  |  | ROZPOCET | 0 | 0 | 0 | 0 | 0 | 1 | 0 | 4 | 9
10 | K | Ventilátor 02 | Připojení ventilátoru k frekvenčnímu měniči 400V / 2,2kW, včetně funkční zkoužky. Zařízení dodávkou VZT | ks | 1 |  | 0 |  |  |  | základní |  | 0 | 0 | 0 | 0 | 0 | 4 | K | 2 |  |  |  | ROZPOCET | 0 | 0 | 0 | 0 | 0 | 1 | 0 | 4 | 10
11 | K | FC102-02 | Frekvenční měnič 400V / 2,2KW k ventilátoru, krytí IP54, včetně funkční zkoužky - dodávka, montáž, připojení. | ks | 1 |  | 0 |  |  |  | základní |  | 0 | 0 | 0 | 0 | 0 | 4 | K | 2 |  |  |  | ROZPOCET | 0 | 0 | 0 | 0 | 0 | 1 | 0 | 4 | 11
12 | K | TFR 6 | Termostat protimrazové ochrany s kapilárovým čidlem, délka kapiláry 6m, výstup kontakt, rozsah nastavení -10…15°C, IP 65, včetně montážního příslušenství - dodávka, instalace, připojení | ks | 1 |  | 0 |  |  |  | základní |  | 0 | 0 | 0 | 0 | 0 | 4 | K | 2 |  |  |  | ROZPOCET | 0 | 0 | 0 | 0 | 0 | 1 | 0 | 4 | 12
13 | K | Připojení čerpadla 0 | El. připojení čerpadla 230VAC / 32W - připojení, (Čerpadlo dodávkou ÚT) | ks | 1 |  | 0 |  |  |  | základní |  | 0 | 0 | 0 | 0 | 0 | 4 | K | 2 |  |  |  | ROZPOCET | 0 | 0 | 0 | 0 | 0 | 1 | 0 | 4 | 13
14 | K | VXG44.15-2.5 | Regulační ventil 3-cestný závitový, DN15, kv=2,5, těleso bronzové tělo, PN 16, pracovní teplota 1 až 120 °C, včetně šroubení. | ks | 1 |  | 0 |  |  |  | základní |  | 0 | 0 | 0 | 0 | 0 | 4 | K | 2 |  |  |  | ROZPOCET | 0 | 0 | 0 | 0 | 0 | 1 | 0 | 4 | 14
15 | K | SQS65 | Servopohon ventilu 24V, 400N, řízení 0-10V, doba přestavení 35s, krytí IP 54, dodávka připojení | ks | 1 |  | 0 |  |  |  | základní |  | 0 | 0 | 0 | 0 | 0 | 4 | K | 2 |  |  |  | ROZPOCET | 0 | 0 | 0 | 0 | 0 | 1 | 0 | 4 | 15
16 | K | VVG44.15-0.63 | Regulační ventil přímý závitový, DN15, kv=0,63, těleso bronzové tělo, PN 16, pracovní teplota 1 až 120 °C, včetně šroubení. | ks | 1 |  | 0 |  |  |  | základní |  | 0 | 0 | 0 | 0 | 0 | 4 | K | 2 |  |  |  | ROZPOCET | 0 | 0 | 0 | 0 | 0 | 1 | 0 | 4 | 16
17 | K | SQS65.1 | Servopohon ventilu 24V, 400N, řízení 0-10V, doba přestavení 35s, krytí IP 54, dodávka, připojení | ks | 1 |  | 0 |  |  |  | základní |  | 0 | 0 | 0 | 0 | 0 | 4 | K | 2 |  |  |  | ROZPOCET | 0 | 0 | 0 | 0 | 0 | 1 | 0 | 4 | 17
18 | K | VVG44.15-0.63 | Regulační ventil přímý závitový, DN15, kv=0,63, těleso bronzové tělo, PN 16, pracovní teplota 1 až 120 °C, včetně šroubení. | ks | 1 |  | 0 |  |  |  | základní |  | 0 | 0 | 0 | 0 | 0 | 4 | K | 2 |  |  |  | ROZPOCET | 0 | 0 | 0 | 0 | 0 | 1 | 0 | 4 | 18
19 | K | SQS65.1 | Servopohon ventilu 24V, 400N, řízení 0-10V, doba přestavení 35s, krytí IP 54, dodávka, připojení | ks | 1 |  | 0 |  |  |  | základní |  | 0 | 0 | 0 | 0 | 0 | 4 | K | 2 |  |  |  | ROZPOCET | 0 | 0 | 0 | 0 | 0 | 1 | 0 | 4 | 19
20 | K | NM24A-SR | Pohon pro klapku obtoku rekuperátoru, ovládání pohonu 0-10V, napájení 24V, 10Nm, vlastní klapka je součástí klimatizační jednotky, dodávka pohonu, instalace, připojení | ks | 1 |  | 0 |  |  |  | základní |  | 0 | 0 | 0 | 0 | 0 | 4 | K | 2 |  |  |  | ROZPOCET | 0 | 0 | 0 | 0 | 0 | 1 | 0 | 4 | 20
21 | K | Condair RS | Připojení a ovládání regulace zvlhčovače vzduchu, napájení regulace (230 VAC) a řízení (0…10 VDC) - připojení (zařízení dodávkou VZT) | ks | 1 |  | 0 |  |  |  | základní |  | 0 | 0 | 0 | 0 | 0 | 4 | K | 2 |  |  |  | ROZPOCET | 0 | 0 | 0 | 0 | 0 | 1 | 0 | 4 | 21
22 | K | QFM81.21 | Kanálový hygrostat 15..95% rv, nastav. uvnitř, IP 55, provoz 0-70°C, výstup přepínací kontakt 5A/250V - dodávka, instalace, připojení | ks | 1 |  | 0 |  |  |  | základní |  | 0 | 0 | 0 | 0 | 0 | 4 | K | 2 |  |  |  | ROZPOCET | 0 | 0 | 0 | 0 | 0 | 1 | 0 | 4 | 22
23 | K | Připojení sign. PPK | Připojení signalizace protipožární klapky, výstup kontakt, (PPK dodávkou VZT) | ks | 2 |  | 0 |  |  |  | základní |  | 0 | 0 | 0 | 0 | 0 | 4 | K | 2 |  |  |  | ROZPOCET | 0 | 0 | 0 | 0 | 0 | 1 | 0 | 4 | 23
24 | K | DPT7000-R8 | Snímač diferenčního tlaku, dodávka včetně propojovacích hadiček a odběrových výustek, krytí IP54, výstupní signál 0-10V, přepínací rozsah nastavení: 0…1000Pa, 0…1500Pa, 0…2000Pa, 0…2500Pa 0…3000Pa, 0…4000Pa, 0…5000Pa, 0…7000Pa, dodávka, instalace, připoje | ks | 2 |  | 0 |  |  |  | základní |  | 0 | 0 | 0 | 0 | 0 | 4 | K | 2 |  |  |  | ROZPOCET | 0 | 0 | 0 | 0 | 0 | 1 | 0 | 4 | 24
25 | K | Z1.002 | Zavedení analogového signálu 2x 0-10V do monitorovacího panelu pro zobrazení teploty a vlhkosti, připojení | ks | 1 |  | 0 |  |  |  | základní |  | 0 | 0 | 0 | 0 | 0 | 4 | K | 2 |  |  |  | ROZPOCET | 0 | 0 | 0 | 0 | 0 | 1 | 0 | 4 | 25
| D | D3 | Zař. č.2 - klimatizace aseptických OS 2 a 3 |  |  |  | 0 | [5 empty] | 0 |  | 0 |  | 0 | 1 | D | 1 |  |  |  | ROZPOCET | [6 empty] | 0
26 | K | NF24A-1 | Pohon pro VZT klapku, ovládání pohonu OTV/ZAV, s havarijní funkcí, napájení 24 VDC, 10Nm, vlastní klapka je součástí klimatizační jednotky, dodávka pohonu, instalace, připojení. | ks | 2 |  | 0 |  |  |  | základní |  | 0 | 0 | 0 | 0 | 0 | 4 | K | 2 |  |  |  | ROZPOCET | 0 | 0 | 0 | 0 | 0 | 1 | 0 | 4 | 26
27 | K | NS121-240.1 | Kanálové teplotní čidlo Ni1000/6180 - se stonkem 240mm, -30 ... +150 ° C, vč. distanční příruby, dodávka, instalace, připojení | ks | 3 |  | 0 |  |  |  | základní |  | 0 | 0 | 0 | 0 | 0 | 4 | K | 2 |  |  |  | ROZPOCET | 0 | 0 | 0 | 0 | 0 | 1 | 0 | 4 | 27
28 | K | T3113 | Kombinovaný snímač teploty a vlhkosti pro montáž do VZT potrubí, měřící rozsahy -30-80°C, 0-100%, výstup 2x 4-20mA - dodávka, instalace, připojení | ks | 4 |  | 0 |  |  |  | základní |  | 0 | 0 | 0 | 0 | 0 | 4 | K | 2 |  |  |  | ROZPOCET | 0 | 0 | 0 | 0 | 0 | 1 | 0 | 4 | 28
29 | K | PS500 | Spínač diferenčního tlaku, rozsah 30-500Pa, včetně odběrových trubiček a příslušenství - dodávka, instalace, připojení | ks | 9 |  | 0 |  |  |  | základní |  | 0 | 0 | 0 | 0 | 0 | 4 | K | 2 |  |  |  | ROZPOCET | 0 | 0 | 0 | 0 | 0 | 1 | 0 | 4 | 29
30 | K | NS121 | Snímač teploty, montáž do potrubí, rozsah -30 až 150 °C, IP 65, délka stonku 120mm - dodávka, instalace, připojení | ks | 2 |  | 0 |  |  |  | základní |  | 0 | 0 | 0 | 0 | 0 | 4 | K | 2 |  |  |  | ROZPOCET | 0 | 0 | 0 | 0 | 0 | 1 | 0 | 4 | 30
31 | K | Z2.001 | Návarek snímače teploty G1/2 | ks | 2 |  | 0 |  |  |  | základní |  | 0 | 0 | 0 | 0 | 0 | 4 | K | 2 |  |  |  | ROZPOCET | 0 | 0 | 0 | 0 | 0 | 1 | 0 | 4 | 31
32 | K | JS 130 | Jímka snímače teploty 100mm, G1/2 | ks | 2 |  | 0 |  |  |  | základní |  | 0 | 0 | 0 | 0 | 0 | 4 | K | 2 |  |  |  | ROZPOCET | 0 | 0 | 0 | 0 | 0 | 1 | 0 | 4 | 32
33 | K | Ventilátor 03 | Připojení ventilátoru k frekvenčnímu měniči 400V / 7,5kW, včetně funkční zkoužky. Zařízení dodávkou VZT | ks | 1 |  | 0 |  |  |  | základní |  | 0 | 0 | 0 | 0 | 0 | 4 | K | 2 |  |  |  | ROZPOCET | 0 | 0 | 0 | 0 | 0 | 1 | 0 | 4 | 33
34 | K | FC102-03 | Frekvenční měnič 400V / 7,5KW k ventilátoru, krytí IP54, včetně funkční zkoužky - dodávka, montáž, připojení. | ks | 1 |  | 0 |  |  |  | základní |  | 0 | 0 | 0 | 0 | 0 | 4 | K | 2 |  |  |  | ROZPOCET | 0 | 0 | 0 | 0 | 0 | 1 | 0 | 4 | 34
35 | K | Ventilátor 04 | Připojení ventilátoru k frekvenčnímu měniči 400V / 5,5kW, včetně funkční zkoužky. Zařízení dodávkou VZT | ks | 1 |  | 0 |  |  |  | základní |  | 0 | 0 | 0 | 0 | 0 | 4 | K | 2 |  |  |  | ROZPOCET | 0 | 0 | 0 | 0 | 0 | 1 | 0 | 4 | 35
36 | K | FC102-04 | Frekvenční měnič 400V / 5,5KW k ventilátoru, krytí IP54, včetně funkční zkoužky - dodávka, montáž, připojení. | ks | 1 |  | 0 |  |  |  | základní |  | 0 | 0 | 0 | 0 | 0 | 4 | K | 2 |  |  |  | ROZPOCET | 0 | 0 | 0 | 0 | 0 | 1 | 0 | 4 | 36
37 | K | TFR 6 | Termostat protimrazové ochrany s kapilárovým čidlem, délka kapiláry 6m, výstup kontakt, rozsah nastavení -10…15°C, IP 65, včetně montážního příslušenství - dodávka, instalace, připojení | ks | 1 |  | 0 |  |  |  | základní |  | 0 | 0 | 0 | 0 | 0 | 4 | K | 2 |  |  |  | ROZPOCET | 0 | 0 | 0 | 0 | 0 | 1 | 0 | 4 | 37
38 | K | Připojení čerpadla.1 | El. připojení čerpadla 230VAC / 38W - připojení, (Čerpadlo dodávkou ÚT) | ks | 1 |  | 0 |  |  |  | základní |  | 0 | 0 | 0 | 0 | 0 | 4 | K | 2 |  |  |  | ROZPOCET | 0 | 0 | 0 | 0 | 0 | 1 | 0 | 4 | 38
39 | K | VXG44.20-6.3 | Regulační ventil 3-cestný závitový, DN20, kv=6,3, těleso bronzové tělo, PN 16, pracovní teplota 1 až 120 °C, včetně šroubení. | ks | 1 |  | 0 |  |  |  | základní |  | 0 | 0 | 0 | 0 | 0 | 4 | K | 2 |  |  |  | ROZPOCET | 0 | 0 | 0 | 0 | 0 | 1 | 0 | 4 | 39
40 | K | SQS65.2 | Servopohon ventilu 24V, 400N, řízení 0-10V, doba přestavení 35s, krytí IP 54, dodávka , připojení | ks | 1 |  | 0 |  |  |  | základní |  | 0 | 0 | 0 | 0 | 0 | 4 | K | 2 |  |  |  | ROZPOCET | 0 | 0 | 0 | 0 | 0 | 1 | 0 | 4 | 40
41 | K | VVG44.15-1.6 | Regulační ventil přímý závitový, DN15, kv=1,6, těleso bronzové tělo, PN 16, pracovní teplota 1 až 120 °C, včetně šroubení. | ks | 1 |  | 0 |  |  |  | základní |  | 0 | 0 | 0 | 0 | 0 | 4 | K | 2 |  |  |  | ROZPOCET | 0 | 0 | 0 | 0 | 0 | 1 | 0 | 4 | 41
42 | K | SQS65.1 | Servopohon ventilu 24V, 400N, řízení 0-10V, doba přestavení 35s, krytí IP 54, dodávka, připojení | ks | 1 |  | 0 |  |  |  | základní |  | 0 | 0 | 0 | 0 | 0 | 4 | K | 2 |  |  |  | ROZPOCET | 0 | 0 | 0 | 0 | 0 | 1 | 0 | 4 | 42
43 | K | VVG44.15-0.63 | Regulační ventil přímý závitový, DN15, kv=0,63, těleso bronzové tělo, PN 16, pracovní teplota 1 až 120 °C, včetně šroubení. | ks | 1 |  | 0 |  |  |  | základní |  | 0 | 0 | 0 | 0 | 0 | 4 | K | 2 |  |  |  | ROZPOCET | 0 | 0 | 0 | 0 | 0 | 1 | 0 | 4 | 43
44 | K | SQS65.1 | Servopohon ventilu 24V, 400N, řízení 0-10V, doba přestavení 35s, krytí IP 54, dodávka, připojení | ks | 1 |  | 0 |  |  |  | základní |  | 0 | 0 | 0 | 0 | 0 | 4 | K | 2 |  |  |  | ROZPOCET | 0 | 0 | 0 | 0 | 0 | 1 | 0 | 4 | 44
45 | K | NM24A-SR | Pohon pro klapku obtoku rekuperátoru, ovládání pohonu 0-10V, napájení 24V, 10Nm, vlastní klapka je součástí klimatizační jednotky, dodávka pohonu, instalace, připojení | ks | 1 |  | 0 |  |  |  | základní |  | 0 | 0 | 0 | 0 | 0 | 4 | K | 2 |  |  |  | ROZPOCET | 0 | 0 | 0 | 0 | 0 | 1 | 0 | 4 | 45
46 | K | Condair RS | Připojení a ovládání regulace zvlhčovače vzduchu, napájení regulace (230 VAC) a řízení (0…10 VDC) - připojení (zařízení dodávkou VZT) | ks | 1 |  | 0 |  |  |  | základní |  | 0 | 0 | 0 | 0 | 0 | 4 | K | 2 |  |  |  | ROZPOCET | 0 | 0 | 0 | 0 | 0 | 1 | 0 | 4 | 46
47 | K | QFM81.21 | Kanálový hygrostat 15..95% rv, nastav. uvnitř, IP 55, provoz 0-70°C, výstup přepínací kontakt 5A/250V - dodávka, instalace, připojení | ks | 1 |  | 0 |  |  |  | základní |  | 0 | 0 | 0 | 0 | 0 | 4 | K | 2 |  |  |  | ROZPOCET | 0 | 0 | 0 | 0 | 0 | 1 | 0 | 4 | 47
48 | K | Připojení sign. PPK | Připojení signalizace protipožární klapky, výstup kontakt, (PPK dodávkou VZT) | ks | 2 |  | 0 |  |  |  | základní |  | 0 | 0 | 0 | 0 | 0 | 4 | K | 2 |  |  |  | ROZPOCET | 0 | 0 | 0 | 0 | 0 | 1 | 0 | 4 | 48
49 | K | DPT7000-R8.1 | Snímač diferenčního tlaku, dodávka včetně propojovacích hadiček a odběrových výustek, krytí IP54, výstupní signál - 0-10V, přepínací rozsah nastavení: 0…1000Pa, 0…1500Pa, 0…2000Pa, 0…2500Pa 0…3000Pa, 0…4000Pa, 0…5000Pa, 0…7000Pa | ks | 2 |  | 0 |  |  |  | základní |  | 0 | 0 | 0 | 0 | 0 | 4 | K | 2 |  |  |  | ROZPOCET | 0 | 0 | 0 | 0 | 0 | 1 | 0 | 4 | 49
50 | K | XB5-1 | Ovladač 2-polohový, včetně krabičky pro montáž na zeď a veškerého montážního příslušenství a popisku jednotlivých poloh | ks | 1 |  | 0 |  |  |  | základní |  | 0 | 0 | 0 | 0 | 0 | 4 | K | 2 |  |  |  | ROZPOCET | 0 | 0 | 0 | 0 | 0 | 1 | 0 | 4 | 50
51 | K | Z2.002 | Zavedení analogového signálu 2x 0-10V do monitorovacího panelu pro zobrazení teploty a vlhkosti, připojení | ks | 2 |  | 0 |  |  |  | základní |  | 0 | 0 | 0 | 0 | 0 | 4 | K | 2 |  |  |  | ROZPOCET | 0 | 0 | 0 | 0 | 0 | 1 | 0 | 4 | 51
| D | D4 | Zař. č. 3 - klimatizace superaseptického OS 4 |  |  |  | 0 | [5 empty] | 0 |  | 0 |  | 0 | 1 | D | 1 |  |  |  | ROZPOCET | [6 empty] | 0
52 | K | NF24A | Pohon pro VZT klapku, ovládání pohonu OTV/ZAV, napájení 24 VDC, 10Nm, vlastní klapka je součástí klimatizační jednotky, dodávka pohonu, instalace, připojení. | ks | 2 |  | 0 |  |  |  | základní |  | 0 | 0 | 0 | 0 | 0 | 4 | K | 2 |  |  |  | ROZPOCET | 0 | 0 | 0 | 0 | 0 | 1 | 0 | 4 | 52
53 | K | NS121-240.1 | Kanálové teplotní čidlo Ni1000/6180 - se stonkem 240mm, -30 ... +150 ° C, vč. distanční příruby, dodávka, instalace, připojení | ks | 3 |  | 0 |  |  |  | základní |  | 0 | 0 | 0 | 0 | 0 | 4 | K | 2 |  |  |  | ROZPOCET | 0 | 0 | 0 | 0 | 0 | 1 | 0 | 4 | 53
54 | K | T3113 | Kombinovaný snímač teploty a vlhkosti pro montáž do VZT potrubí, měřící rozsahy -30-80°C, 0-100%, výstup 2x 4-20mA - dodávka, instalace, připojení | ks | 3 |  | 0 |  |  |  | základní |  | 0 | 0 | 0 | 0 | 0 | 4 | K | 2 |  |  |  | ROZPOCET | 0 | 0 | 0 | 0 | 0 | 1 | 0 | 4 | 54
55 | K | PS500 | Spínač diferenčního tlaku, rozsah 30-500Pa, včetně odběrových trubiček a příslušenství - dodávka, instalace, připojení | ks | 8 |  | 0 |  |  |  | základní |  | 0 | 0 | 0 | 0 | 0 | 4 | K | 2 |  |  |  | ROZPOCET | 0 | 0 | 0 | 0 | 0 | 1 | 0 | 4 | 55
56 | K | NS121 | Snímač teploty, montáž do potrubí, rozsah -30 až 150 °C, IP 65, délka stonku 120mm - dodávka, instalace, připojení | ks | 2 |  | 0 |  |  |  | základní |  | 0 | 0 | 0 | 0 | 0 | 4 | K | 2 |  |  |  | ROZPOCET | 0 | 0 | 0 | 0 | 0 | 1 | 0 | 4 | 56
57 | K | Z3.001 | Návarek snímače teploty G1/2 | ks | 2 |  | 0 |  |  |  | základní |  | 0 | 0 | 0 | 0 | 0 | 4 | K | 2 |  |  |  | ROZPOCET | 0 | 0 | 0 | 0 | 0 | 1 | 0 | 4 | 57
58 | K | JS 130 | Jímka snímače teploty 100mm, G1/2 | ks | 2 |  | 0 |  |  |  | základní |  | 0 | 0 | 0 | 0 | 0 | 4 | K | 2 |  |  |  | ROZPOCET | 0 | 0 | 0 | 0 | 0 | 1 | 0 | 4 | 58
59 | K | Ventilátor 05 | Připojení ventilátoru k frekvenčnímu měniči 400V / 5,5kW, včetně funkční zkoužky. Zařízení dodávkou VZT | ks | 1 |  | 0 |  |  |  | základní |  | 0 | 0 | 0 | 0 | 0 | 4 | K | 2 |  |  |  | ROZPOCET | 0 | 0 | 0 | 0 | 0 | 1 | 0 | 4 | 59
60 | K | FC102-05 | Frekvenční měnič 400V / 5,5KW k ventilátoru, krytí IP54, včetně funkční zkoužky - dodávka, montáž, připojení. | ks | 1 |  | 0 |  |  |  | základní |  | 0 | 0 | 0 | 0 | 0 | 4 | K | 2 |  |  |  | ROZPOCET | 0 | 0 | 0 | 0 | 0 | 1 | 0 | 4 | 60
61 | K | Ventilátor 06 | Připojení ventilátoru k frekvenčnímu měniči 400V / 4kW, včetně funkční zkoužky. Zařízení dodávkou VZT | ks | 1 |  | 0 |  |  |  | základní |  | 0 | 0 | 0 | 0 | 0 | 4 | K | 2 |  |  |  | ROZPOCET | 0 | 0 | 0 | 0 | 0 | 1 | 0 | 4 | 61
62 | K | FC102-06 | Frekvenční měnič 400V / 5KW k ventilátoru, krytí IP54, včetně funkční zkoužky - dodávka, montáž, připojení. | ks | 1 |  | 0 |  |  |  | základní |  | 0 | 0 | 0 | 0 | 0 | 4 | K | 2 |  |  |  | ROZPOCET | 0 | 0 | 0 | 0 | 0 | 1 | 0 | 4 | 62
63 | K | TFR 6 | Termostat protimrazové ochrany s kapilárovým čidlem, délka kapiláry 6m, výstup kontakt, rozsah nastavení -10…15°C, IP 65, včetně montážního příslušenství - dodávka, instalace, připojení | ks | 1 |  | 0 |  |  |  | základní |  | 0 | 0 | 0 | 0 | 0 | 4 | K | 2 |  |  |  | ROZPOCET | 0 | 0 | 0 | 0 | 0 | 1 | 0 | 4 | 63
64 | K | Připojení čerpadla 0 | El. připojení čerpadla 230VAC / 32W - připojení, (Čerpadlo dodávkou ÚT) | ks | 1 |  | 0 |  |  |  | základní |  | 0 | 0 | 0 | 0 | 0 | 4 | K | 2 |  |  |  | ROZPOCET | 0 | 0 | 0 | 0 | 0 | 1 | 0 | 4 | 64
65 | K | VXG44.15-1 | Regulační ventil 3-cestný závitový, DN15, kv=1,0, těleso bronzové tělo, PN 16, pracovní teplota 1 až 120 °C, včetně šroubení. | ks | 1 |  | 0 |  |  |  | základní |  | 0 | 0 | 0 | 0 | 0 | 4 | K | 2 |  |  |  | ROZPOCET | 0 | 0 | 0 | 0 | 0 | 1 | 0 | 4 | 65
66 | K | SQS65.1 | Servopohon ventilu 24V, 400N, řízení 0-10V, doba přestavení 35s, krytí IP 54, dodávka, připojení | ks | 1 |  | 0 |  |  |  | základní |  | 0 | 0 | 0 | 0 | 0 | 4 | K | 2 |  |  |  | ROZPOCET | 0 | 0 | 0 | 0 | 0 | 1 | 0 | 4 | 66
67 | K | VVG44.15-1.6 | Regulační ventil přímý závitový, DN15, kv=1,6, těleso bronzové tělo, PN 16, pracovní teplota 1 až 120 °C, včetně šroubení. | ks | 1 |  | 0 |  |  |  | základní |  | 0 | 0 | 0 | 0 | 0 | 4 | K | 2 |  |  |  | ROZPOCET | 0 | 0 | 0 | 0 | 0 | 1 | 0 | 4 | 67
68 | K | SQS65.1 | Servopohon ventilu 24V, 400N, řízení 0-10V, doba přestavení 35s, krytí IP 54, dodávka, připojení | ks | 1 |  | 0 |  |  |  | základní |  | 0 | 0 | 0 | 0 | 0 | 4 | K | 2 |  |  |  | ROZPOCET | 0 | 0 | 0 | 0 | 0 | 1 | 0 | 4 | 68
69 | K | VVG44.15-0.63 | Regulační ventil přímý závitový, DN15, kv=0,63, těleso bronzové tělo, PN 16, pracovní teplota 1 až 120 °C, včetně šroubení. | ks | 1 |  | 0 |  |  |  | základní |  | 0 | 0 | 0 | 0 | 0 | 4 | K | 2 |  |  |  | ROZPOCET | 0 | 0 | 0 | 0 | 0 | 1 | 0 | 4 | 69
70 | K | SQS65.1 | Servopohon ventilu 24V, 400N, řízení 0-10V, doba přestavení 35s, krytí IP 54, dodávka, připojení | ks | 1 |  | 0 |  |  |  | základní |  | 0 | 0 | 0 | 0 | 0 | 4 | K | 2 |  |  |  | ROZPOCET | 0 | 0 | 0 | 0 | 0 | 1 | 0 | 4 | 70
71 | K | NM24A-SR | Pohon pro klapku obtoku rekuperátoru, ovládání pohonu 0-10V, napájení 24V, 10Nm, vlastní klapka je součástí klimatizační jednotky, dodávka pohonu, instalace, připojení | ks | 1 |  | 0 |  |  |  | základní |  | 0 | 0 | 0 | 0 | 0 | 4 | K | 2 |  |  |  | ROZPOCET | 0 | 0 | 0 | 0 | 0 | 1 | 0 | 4 | 71
72 | K | Condair RS | Připojení a ovládání regulace zvlhčovače vzduchu, napájení regulace (230 VAC) a řízení (0…10 VDC) - připojení (zařízení dodávkou VZT) | ks | 1 |  | 0 |  |  |  | základní |  | 0 | 0 | 0 | 0 | 0 | 4 | K | 2 |  |  |  | ROZPOCET | 0 | 0 | 0 | 0 | 0 | 1 | 0 | 4 | 72
73 | K | QFM81.21 | Kanálový hygrostat 15..95% rv, nastav. uvnitř, IP 55, provoz 0-70°C, výstup přepínací kontakt 5A/250V - dodávka, instalace, připojení | ks | 1 |  | 0 |  |  |  | základní |  | 0 | 0 | 0 | 0 | 0 | 4 | K | 2 |  |  |  | ROZPOCET | 0 | 0 | 0 | 0 | 0 | 1 | 0 | 4 | 73
74 | K | Připojení sign. PPK | Připojení signalizace protipožární klapky, výstup kontakt, (PPK dodávkou VZT) | ks | 2 |  | 0 |  |  |  | základní |  | 0 | 0 | 0 | 0 | 0 | 4 | K | 2 |  |  |  | ROZPOCET | 0 | 0 | 0 | 0 | 0 | 1 | 0 | 4 | 74
75 | K | DPT7000-R8.1 | Snímač diferenčního tlaku, dodávka včetně propojovacích hadiček a odběrových výustek, krytí IP54, výstupní signál - 0-10V, přepínací rozsah nastavení: 0…1000Pa, 0…1500Pa, 0…2000Pa, 0…2500Pa 0…3000Pa, 0…4000Pa, 0…5000Pa, 0…7000Pa | ks | 2 |  | 0 |  |  |  | základní |  | 0 | 0 | 0 | 0 | 0 | 4 | K | 2 |  |  |  | ROZPOCET | 0 | 0 | 0 | 0 | 0 | 1 | 0 | 4 | 75
76 | K | Z3.002 | Zavedení analogového signálu 2x 0-10V do monitorovacího panelu pro zobrazení teploty a vlhkosti, připojení | ks | 1 |  | 0 |  |  |  | základní |  | 0 | 0 | 0 | 0 | 0 | 4 | K | 2 |  |  |  | ROZPOCET | 0 | 0 | 0 | 0 | 0 | 1 | 0 | 4 | 76
| D | D5 | Zař. č. 4 - klimatizace zázemí OS |  |  |  | 0 | [5 empty] | 0 |  | 0 |  | 0 | 1 | D | 1 |  |  |  | ROZPOCET | [6 empty] | 0
77 | K | NF24A | Pohon pro VZT klapku, ovládání pohonu OTV/ZAV, napájení 24 VDC, 10Nm, vlastní klapka je součástí klimatizační jednotky, dodávka pohonu, instalace, připojení. | ks | 2 |  | 0 |  |  |  | základní |  | 0 | 0 | 0 | 0 | 0 | 4 | K | 2 |  |  |  | ROZPOCET | 0 | 0 | 0 | 0 | 0 | 1 | 0 | 4 | 77
78 | K | NS121-240.1 | Kanálové teplotní čidlo Ni1000/6180 - se stonkem 240mm, -30 ... +150 ° C, vč. distanční příruby, dodávka, instalace, připojení | ks | 3 |  | 0 |  |  |  | základní |  | 0 | 0 | 0 | 0 | 0 | 4 | K | 2 |  |  |  | ROZPOCET | 0 | 0 | 0 | 0 | 0 | 1 | 0 | 4 | 78
79 | K | T3113 | Kombinovaný snímač teploty a vlhkosti pro montáž do VZT potrubí, měřící rozsahy -30-80°C, 0-100%, výstup 2x 4-20mA - dodávka, instalace, připojení | ks | 2 |  | 0 |  |  |  | základní |  | 0 | 0 | 0 | 0 | 0 | 4 | K | 2 |  |  |  | ROZPOCET | 0 | 0 | 0 | 0 | 0 | 1 | 0 | 4 | 79
80 | K | PS500 | Spínač diferenčního tlaku, rozsah 30-500Pa, včetně odběrových trubiček a příslušenství - dodávka, instalace, připojení | ks | 8 |  | 0 |  |  |  | základní |  | 0 | 0 | 0 | 0 | 0 | 4 | K | 2 |  |  |  | ROZPOCET | 0 | 0 | 0 | 0 | 0 | 1 | 0 | 4 | 80
81 | K | NS121 | Snímač teploty, montáž do potrubí, rozsah -30 až 150 °C, IP 65, délka stonku 120mm - dodávka, instalace, připojení | ks | 1 |  | 0 |  |  |  | základní |  | 0 | 0 | 0 | 0 | 0 | 4 | K | 2 |  |  |  | ROZPOCET | 0 | 0 | 0 | 0 | 0 | 1 | 0 | 4 | 81
82 | K | Z4.001 | Návarek snímače teploty G1/2 | ks | 1 |  | 0 |  |  |  | základní |  | 0 | 0 | 0 | 0 | 0 | 4 | K | 2 |  |  |  | ROZPOCET | 0 | 0 | 0 | 0 | 0 | 1 | 0 | 4 | 82
83 | K | JS 130 | Jímka snímače teploty 100mm, G1/2 | ks | 1 |  | 0 |  |  |  | základní |  | 0 | 0 | 0 | 0 | 0 | 4 | K | 2 |  |  |  | ROZPOCET | 0 | 0 | 0 | 0 | 0 | 1 | 0 | 4 | 83
84 | K | Ventilátor 07 | Připojení ventilátoru k frekvenčnímu měniči 400V / 7,5kW, včetně funkční zkoužky. Zařízení dodávkou VZT | ks | 1 |  | 0 |  |  |  | základní |  | 0 | 0 | 0 | 0 | 0 | 4 | K | 2 |  |  |  | ROZPOCET | 0 | 0 | 0 | 0 | 0 | 1 | 0 | 4 | 84
85 | K | FC102-07 | Frekvenční měnič 400V / 7,5KW k ventilátoru, krytí IP54, včetně funkční zkoužky - dodávka, montáž, připojení. | ks | 1 |  | 0 |  |  |  | základní |  | 0 | 0 | 0 | 0 | 0 | 4 | K | 2 |  |  |  | ROZPOCET | 0 | 0 | 0 | 0 | 0 | 1 | 0 | 4 | 85
86 | K | Ventilátor 08 | Připojení ventilátoru k frekvenčnímu měniči 400V / 5,5kW, včetně funkční zkoužky. Zařízení dodávkou VZT | ks | 1 |  | 0 |  |  |  | základní |  | 0 | 0 | 0 | 0 | 0 | 4 | K | 2 |  |  |  | ROZPOCET | 0 | 0 | 0 | 0 | 0 | 1 | 0 | 4 | 86
87 | K | FC102-08 | Frekvenční měnič 400V / 5,5KW k ventilátoru, krytí IP54, včetně funkční zkoužky - dodávka, montáž, připojení. | ks | 1 |  | 0 |  |  |  | základní |  | 0 | 0 | 0 | 0 | 0 | 4 | K | 2 |  |  |  | ROZPOCET | 0 | 0 | 0 | 0 | 0 | 1 | 0 | 4 | 87
88 | K | TFR 6 | Termostat protimrazové ochrany s kapilárovým čidlem, délka kapiláry 6m, výstup kontakt, rozsah nastavení -10…15°C, IP 65, včetně montážního příslušenství - dodávka, instalace, připojení | ks | 1 |  | 0 |  |  |  | základní |  | 0 | 0 | 0 | 0 | 0 | 4 | K | 2 |  |  |  | ROZPOCET | 0 | 0 | 0 | 0 | 0 | 1 | 0 | 4 | 88
89 | K | Připojení čerpadla.1 | El. připojení čerpadla 230VAC / 38W - připojení, (Čerpadlo dodávkou ÚT) | ks | 1 |  | 0 |  |  |  | základní |  | 0 | 0 | 0 | 0 | 0 | 4 | K | 2 |  |  |  | ROZPOCET | 0 | 0 | 0 | 0 | 0 | 1 | 0 | 4 | 89
90 | K | VXG44.20-6.3-1 | Regulační ventil 3-cestný závitový, DN15, kv=1,0, těleso bronzové tělo, PN 16, pracovní teplota 1 až 120 °C, včetně šroubení. | ks | 1 |  | 0 |  |  |  | základní |  | 0 | 0 | 0 | 0 | 0 | 4 | K | 2 |  |  |  | ROZPOCET | 0 | 0 | 0 | 0 | 0 | 1 | 0 | 4 | 90
91 | K | SQS65.1 | Servopohon ventilu 24V, 400N, řízení 0-10V, doba přestavení 35s, krytí IP 54, dodávka, připojení | ks | 1 |  | 0 |  |  |  | základní |  | 0 | 0 | 0 | 0 | 0 | 4 | K | 2 |  |  |  | ROZPOCET | 0 | 0 | 0 | 0 | 0 | 1 | 0 | 4 | 91
92 | K | VVG44.15-0.63 | Regulační ventil přímý závitový, DN15, kv=0,63, těleso bronzové tělo, PN 16, pracovní teplota 1 až 120 °C, včetně šroubení. | ks | 1 |  | 0 |  |  |  | základní |  | 0 | 0 | 0 | 0 | 0 | 4 | K | 2 |  |  |  | ROZPOCET | 0 | 0 | 0 | 0 | 0 | 1 | 0 | 4 | 92
93 | K | SQS65.1 | Servopohon ventilu 24V, 400N, řízení 0-10V, doba přestavení 35s, krytí IP 54, dodávka, připojení | ks | 1 |  | 0 |  |  |  | základní |  | 0 | 0 | 0 | 0 | 0 | 4 | K | 2 |  |  |  | ROZPOCET | 0 | 0 | 0 | 0 | 0 | 1 | 0 | 4 | 93
94 | K | NM24A-SR | Pohon pro klapku obtoku rekuperátoru, ovládání pohonu 0-10V, napájení 24V, 10Nm, vlastní klapka je součástí klimatizační jednotky, dodávka pohonu, instalace, připojení | ks | 1 |  | 0 |  |  |  | základní |  | 0 | 0 | 0 | 0 | 0 | 4 | K | 2 |  |  |  | ROZPOCET | 0 | 0 | 0 | 0 | 0 | 1 | 0 | 4 | 94
95 | K | Condair RS | Připojení a ovládání regulace zvlhčovače vzduchu, napájení regulace (230 VAC) a řízení (0…10 VDC) - připojení (zařízení dodávkou VZT) | ks | 1 |  | 0 |  |  |  | základní |  | 0 | 0 | 0 | 0 | 0 | 4 | K | 2 |  |  |  | ROZPOCET | 0 | 0 | 0 | 0 | 0 | 1 | 0 | 4 | 95
96 | K | QFM81.21 | Kanálový hygrostat 15..95% rv, nastav. uvnitř, IP 55, provoz 0-70°C, výstup přepínací kontakt 5A/250V - dodávka, instalace, připojení | ks | 1 |  | 0 |  |  |  | základní |  | 0 | 0 | 0 | 0 | 0 | 4 | K | 2 |  |  |  | ROZPOCET | 0 | 0 | 0 | 0 | 0 | 1 | 0 | 4 | 96
97 | K | Připojení sign. PPK | Připojení signalizace protipožární klapky, výstup kontakt, (PPK dodávkou VZT) | ks | 2 |  | 0 |  |  |  | základní |  | 0 | 0 | 0 | 0 | 0 | 4 | K | 2 |  |  |  | ROZPOCET | 0 | 0 | 0 | 0 | 0 | 1 | 0 | 4 | 97
98 | K | DPT7000-R8.1 | Snímač diferenčního tlaku, dodávka včetně propojovacích hadiček a odběrových výustek, krytí IP54, výstupní signál - 0-10V, přepínací rozsah nastavení: 0…1000Pa, 0…1500Pa, 0…2000Pa, 0…2500Pa 0…3000Pa, 0…4000Pa, 0…5000Pa, 0…7000Pa | ks | 2 |  | 0 |  |  |  | základní |  | 0 | 0 | 0 | 0 | 0 | 4 | K | 2 |  |  |  | ROZPOCET | 0 | 0 | 0 | 0 | 0 | 1 | 0 | 4 | 98
| D | D6 | Zař. č. 5 - klimatizace pokoj dospávání |  |  |  | 0 | [5 empty] | 0 |  | 0 |  | 0 | 1 | D | 1 |  |  |  | ROZPOCET | [6 empty] | 0
99 | K | NF24A | Pohon pro VZT klapku, ovládání pohonu OTV/ZAV, napájení 24 VDC, 10Nm, vlastní klapka je součástí klimatizační jednotky, dodávka pohonu, instalace, připojení. | ks | 2 |  | 0 |  |  |  | základní |  | 0 | 0 | 0 | 0 | 0 | 4 | K | 2 |  |  |  | ROZPOCET | 0 | 0 | 0 | 0 | 0 | 1 | 0 | 4 | 99
100 | K | NS121-240.2 | Kanálové teplotní čidlo Ni1000/6180 - se stonkem 240mm, -30 ... +150 ° C, vč. distanční příruby, dodávka,instalace, připojení | ks | 3 |  | 0 |  |  |  | základní |  | 0 | 0 | 0 | 0 | 0 | 4 | K | 2 |  |  |  | ROZPOCET | 0 | 0 | 0 | 0 | 0 | 1 | 0 | 4 | 100
101 | K | T3113 | Kombinovaný snímač teploty a vlhkosti pro montáž do VZT potrubí, měřící rozsahy -30-80°C, 0-100%, výstup 2x 4-20mA - dodávka, instalace, připojení | ks | 2 |  | 0 |  |  |  | základní |  | 0 | 0 | 0 | 0 | 0 | 4 | K | 2 |  |  |  | ROZPOCET | 0 | 0 | 0 | 0 | 0 | 1 | 0 | 4 | 101
102 | K | PS500 | Spínač diferenčního tlaku, rozsah 30-500Pa, včetně odběrových trubiček a příslušenství - dodávka, instalace, připojení | ks | 9 |  | 0 |  |  |  | základní |  | 0 | 0 | 0 | 0 | 0 | 4 | K | 2 |  |  |  | ROZPOCET | 0 | 0 | 0 | 0 | 0 | 1 | 0 | 4 | 102
103 | K | NS121 | Snímač teploty, montáž do potrubí, rozsah -30 až 150 °C, IP 65, délka stonku 120mm - dodávka, instalace, připojení | ks | 1 |  | 0 |  |  |  | základní |  | 0 | 0 | 0 | 0 | 0 | 4 | K | 2 |  |  |  | ROZPOCET | 0 | 0 | 0 | 0 | 0 | 1 | 0 | 4 | 103
104 | K | Z5.001 | Návarek snímače teploty G1/2 | ks | 1 |  | 0 |  |  |  | základní |  | 0 | 0 | 0 | 0 | 0 | 4 | K | 2 |  |  |  | ROZPOCET | 0 | 0 | 0 | 0 | 0 | 1 | 0 | 4 | 104
105 | K | JS 130 | Jímka snímače teploty 100mm, G1/2 | ks | 1 |  | 0 |  |  |  | základní |  | 0 | 0 | 0 | 0 | 0 | 4 | K | 2 |  |  |  | ROZPOCET | 0 | 0 | 0 | 0 | 0 | 1 | 0 | 4 | 105
106 | K | Ventilátor 09 | Připojení ventilátoru k frekvenčnímu měniči 400V / 5,5kW, včetně funkční zkoužky. Zařízení dodávkou VZT | ks | 1 |  | 0 |  |  |  | základní |  | 0 | 0 | 0 | 0 | 0 | 4 | K | 2 |  |  |  | ROZPOCET | 0 | 0 | 0 | 0 | 0 | 1 | 0 | 4 | 106
107 | K | FC102-09 | Frekvenční měnič 400V / 5,5KW k ventilátoru, krytí IP54, včetně funkční zkoužky - dodávka, montáž, připojení. | ks | 1 |  | 0 |  |  |  | základní |  | 0 | 0 | 0 | 0 | 0 | 4 | K | 2 |  |  |  | ROZPOCET | 0 | 0 | 0 | 0 | 0 | 1 | 0 | 4 | 107
108 | K | Ventilátor 10 | Připojení ventilátoru k frekvenčnímu měniči 400V / 4kW, včetně funkční zkoužky. Zařízení dodávkou VZT | ks | 1 |  | 0 |  |  |  | základní |  | 0 | 0 | 0 | 0 | 0 | 4 | K | 2 |  |  |  | ROZPOCET | 0 | 0 | 0 | 0 | 0 | 1 | 0 | 4 | 108
109 | K | FC102-10 | Frekvenční měnič 400V / 4KW k ventilátoru, krytí IP54, včetně funkční zkoužky - dodávka, montáž, připojení. | ks | 1 |  | 0 |  |  |  | základní |  | 0 | 0 | 0 | 0 | 0 | 4 | K | 2 |  |  |  | ROZPOCET | 0 | 0 | 0 | 0 | 0 | 1 | 0 | 4 | 109
110 | K | TFR 6 | Termostat protimrazové ochrany s kapilárovým čidlem, délka kapiláry 6m, výstup kontakt, rozsah nastavení -10…15°C, IP 65, včetně montážního příslušenství - dodávka, instalace, připojení | ks | 1 |  | 0 |  |  |  | základní |  | 0 | 0 | 0 | 0 | 0 | 4 | K | 2 |  |  |  | ROZPOCET | 0 | 0 | 0 | 0 | 0 | 1 | 0 | 4 | 110
111 | K | Připojení čerpadla 0 | El. připojení čerpadla 230VAC / 32W - připojení, (Čerpadlo dodávkou ÚT) | ks | 1 |  | 0 |  |  |  | základní |  | 0 | 0 | 0 | 0 | 0 | 4 | K | 2 |  |  |  | ROZPOCET | 0 | 0 | 0 | 0 | 0 | 1 | 0 | 4 | 111
112 | K | VXG44.15-2.5-1 | Regulační ventil 3-cestný závitový, DN15, kv=1,0, těleso bronzové tělo, PN 16, pracovní teplota 1 až 120 °C, včetně šroubení. | ks | 1 |  | 0 |  |  |  | základní |  | 0 | 0 | 0 | 0 | 0 | 4 | K | 2 |  |  |  | ROZPOCET | 0 | 0 | 0 | 0 | 0 | 1 | 0 | 4 | 112
113 | K | SQS65.1 | Servopohon ventilu 24V, 400N, řízení 0-10V, doba přestavení 35s, krytí IP 54, dodávka, připojení | ks | 1 |  | 0 |  |  |  | základní |  | 0 | 0 | 0 | 0 | 0 | 4 | K | 2 |  |  |  | ROZPOCET | 0 | 0 | 0 | 0 | 0 | 1 | 0 | 4 | 113
114 | K | VVG44.15-0.63 | Regulační ventil přímý závitový, DN15, kv=0,63, těleso bronzové tělo, PN 16, pracovní teplota 1 až 120 °C, včetně šroubení. | ks | 1 |  | 0 |  |  |  | základní |  | 0 | 0 | 0 | 0 | 0 | 4 | K | 2 |  |  |  | ROZPOCET | 0 | 0 | 0 | 0 | 0 | 1 | 0 | 4 | 114
115 | K | SQS65.1 | Servopohon ventilu 24V, 400N, řízení 0-10V, doba přestavení 35s, krytí IP 54, dodávka, připojení | ks | 1 |  | 0 |  |  |  | základní |  | 0 | 0 | 0 | 0 | 0 | 4 | K | 2 |  |  |  | ROZPOCET | 0 | 0 | 0 | 0 | 0 | 1 | 0 | 4 | 115
116 | K | NM24A-SR | Pohon pro klapku obtoku rekuperátoru, ovládání pohonu 0-10V, napájení 24V, 10Nm, vlastní klapka je součástí klimatizační jednotky, dodávka pohonu, instalace, připojení | ks | 1 |  | 0 |  |  |  | základní |  | 0 | 0 | 0 | 0 | 0 | 4 | K | 2 |  |  |  | ROZPOCET | 0 | 0 | 0 | 0 | 0 | 1 | 0 | 4 | 116
117 | K | Condair RS | Připojení a ovládání regulace zvlhčovače vzduchu, napájení regulace (230 VAC) a řízení (0…10 VDC) - připojení (zařízení dodávkou VZT) | ks | 1 |  | 0 |  |  |  | základní |  | 0 | 0 | 0 | 0 | 0 | 4 | K | 2 |  |  |  | ROZPOCET | 0 | 0 | 0 | 0 | 0 | 1 | 0 | 4 | 117
118 | K | QFM81.21 | Kanálový hygrostat 15..95% rv, nastav. uvnitř, IP 55, provoz 0-70°C, výstup přepínací kontakt 5A/250V - dodávka, instalace, připojení | ks | 1 |  | 0 |  |  |  | základní |  | 0 | 0 | 0 | 0 | 0 | 4 | K | 2 |  |  |  | ROZPOCET | 0 | 0 | 0 | 0 | 0 | 1 | 0 | 4 | 118
119 | K | Připojení sign. PPK | Připojení signalizace protipožární klapky, výstup kontakt, (PPK dodávkou VZT) | ks | 3 |  | 0 |  |  |  | základní |  | 0 | 0 | 0 | 0 | 0 | 4 | K | 2 |  |  |  | ROZPOCET | 0 | 0 | 0 | 0 | 0 | 1 | 0 | 4 | 119
120 | K | Z5.002 | El připojemí potrubního ventilátoru 400V / 0,52kW (Zařízení dodávkou VZT) | ks | 1 |  | 0 |  |  |  | základní |  | 0 | 0 | 0 | 0 | 0 | 4 | K | 2 |  |  |  | ROZPOCET | 0 | 0 | 0 | 0 | 0 | 1 | 0 | 4 | 120
121 | K | DPT7000-R8.1 | Snímač diferenčního tlaku, dodávka včetně propojovacích hadiček a odběrových výustek, krytí IP54, výstupní signál - 0-10V, přepínací rozsah nastavení: 0…1000Pa, 0…1500Pa, 0…2000Pa, 0…2500Pa 0…3000Pa, 0…4000Pa, 0…5000Pa, 0…7000Pa | ks | 2 |  | 0 |  |  |  | základní |  | 0 | 0 | 0 | 0 | 0 | 4 | K | 2 |  |  |  | ROZPOCET | 0 | 0 | 0 | 0 | 0 | 1 | 0 | 4 | 121
| D | D7 | Zař. č. 7 - klimatizace centrální sterilizace |  |  |  | 0 | [5 empty] | 0 |  | 0 |  | 0 | 1 | D | 1 |  |  |  | ROZPOCET | [6 empty] | 0
122 | K | SF24A | Pohon pro VZT klapku, ovládání pohonu OTV/ZAV, napájení 24 VDC, 20Nm, vlastní klapka je součástí klimatizační jednotky, dodávka pohonu, instalace, připojení. | ks | 2 |  | 0 |  |  |  | základní |  | 0 | 0 | 0 | 0 | 0 | 4 | K | 2 |  |  |  | ROZPOCET | 0 | 0 | 0 | 0 | 0 | 1 | 0 | 4 | 122
123 | K | NS121-240.1 | Kanálové teplotní čidlo Ni1000/6180 - se stonkem 240mm, -30 ... +150 ° C, vč. distanční příruby, dodávka, instalace, připojení | ks | 3 |  | 0 |  |  |  | základní |  | 0 | 0 | 0 | 0 | 0 | 4 | K | 2 |  |  |  | ROZPOCET | 0 | 0 | 0 | 0 | 0 | 1 | 0 | 4 | 123
124 | K | T3113 | Kombinovaný snímač teploty a vlhkosti pro montáž do VZT potrubí, měřící rozsahy -30-80°C, 0-100%, výstup 2x 4-20mA - dodávka, instalace, připojení | ks | 2 |  | 0 |  |  |  | základní |  | 0 | 0 | 0 | 0 | 0 | 4 | K | 2 |  |  |  | ROZPOCET | 0 | 0 | 0 | 0 | 0 | 1 | 0 | 4 | 124
125 | K | PS500 | Spínač diferenčního tlaku, rozsah 30-500Pa, včetně odběrových trubiček a příslušenství - dodávka, instalace, připojení | ks | 7 |  | 0 |  |  |  | základní |  | 0 | 0 | 0 | 0 | 0 | 4 | K | 2 |  |  |  | ROZPOCET | 0 | 0 | 0 | 0 | 0 | 1 | 0 | 4 | 125
126 | K | NS121 | Snímač teploty, montáž do potrubí, rozsah -30 až 150 °C, IP 65, délka stonku 120mm - dodávka, instalace, připojení | ks | 1 |  | 0 |  |  |  | základní |  | 0 | 0 | 0 | 0 | 0 | 4 | K | 2 |  |  |  | ROZPOCET | 0 | 0 | 0 | 0 | 0 | 1 | 0 | 4 | 126
127 | K | Z7.001 | Návarek snímače teploty G1/2 | ks | 1 |  | 0 |  |  |  | základní |  | 0 | 0 | 0 | 0 | 0 | 4 | K | 2 |  |  |  | ROZPOCET | 0 | 0 | 0 | 0 | 0 | 1 | 0 | 4 | 127
128 | K | JS 130 | Jímka snímače teploty 100mm, G1/2 | ks | 1 |  | 0 |  |  |  | základní |  | 0 | 0 | 0 | 0 | 0 | 4 | K | 2 |  |  |  | ROZPOCET | 0 | 0 | 0 | 0 | 0 | 1 | 0 | 4 | 128
129 | K | Ventilátor 11 | Připojení ventilátoru k frekvenčnímu měniči 400V / 18,5kW, včetně funkční zkoužky. Zařízení dodávkou VZT | ks | 1 |  | 0 |  |  |  | základní |  | 0 | 0 | 0 | 0 | 0 | 4 | K | 2 |  |  |  | ROZPOCET | 0 | 0 | 0 | 0 | 0 | 1 | 0 | 4 | 129
130 | K | FC102-11 | Frekvenční měnič 400V / 18,5KW k ventilátoru, krytí IP54, včetně funkční zkoužky - dodávka, montáž, připojení. | ks | 1 |  | 0 |  |  |  | základní |  | 0 | 0 | 0 | 0 | 0 | 4 | K | 2 |  |  |  | ROZPOCET | 0 | 0 | 0 | 0 | 0 | 1 | 0 | 4 | 130
131 | K | Ventilátor 12 | Připojení ventilátoru k frekvenčnímu měniči 400V / 11kW, včetně funkční zkoužky. Zařízení dodávkou VZT | ks | 1 |  | 0 |  |  |  | základní |  | 0 | 0 | 0 | 0 | 0 | 4 | K | 2 |  |  |  | ROZPOCET | 0 | 0 | 0 | 0 | 0 | 1 | 0 | 4 | 131
132 | K | FC102-12 | Frekvenční měnič 400V / 11KW k ventilátoru, krytí IP54, včetně funkční zkoužky - dodávka, montáž, připojení. | ks | 1 |  | 0 |  |  |  | základní |  | 0 | 0 | 0 | 0 | 0 | 4 | K | 2 |  |  |  | ROZPOCET | 0 | 0 | 0 | 0 | 0 | 1 | 0 | 4 | 132
133 | K | TFR 6 | Termostat protimrazové ochrany s kapilárovým čidlem, délka kapiláry 6m, výstup kontakt, rozsah nastavení -10…15°C, IP 65, včetně montážního příslušenství - dodávka, instalace, připojení | ks | 1 |  | 0 |  |  |  | základní |  | 0 | 0 | 0 | 0 | 0 | 4 | K | 2 |  |  |  | ROZPOCET | 0 | 0 | 0 | 0 | 0 | 1 | 0 | 4 | 133
134 | K | Připojení čerpadla.2 | El. připojení čerpadla 230VAC / 190W - připojení, (Čerpadlo dodávkou ÚT) | ks | 1 |  | 0 |  |  |  | základní |  | 0 | 0 | 0 | 0 | 0 | 4 | K | 2 |  |  |  | ROZPOCET | 0 | 0 | 0 | 0 | 0 | 1 | 0 | 4 | 134
135 | K | VXG44.25-10-1 | Regulační ventil 3-cestný závitový, DN25, kv=10, těleso bronzové tělo, PN 16, pracovní teplota 1 až 120 °C, včetně šroubení. | ks | 1 |  | 0 |  |  |  | základní |  | 0 | 0 | 0 | 0 | 0 | 4 | K | 2 |  |  |  | ROZPOCET | 0 | 0 | 0 | 0 | 0 | 1 | 0 | 4 | 135
136 | K | SQS65.1 | Servopohon ventilu 24V, 400N, řízení 0-10V, doba přestavení 35s, krytí IP 54, dodávka, připojení | ks | 1 |  | 0 |  |  |  | základní |  | 0 | 0 | 0 | 0 | 0 | 4 | K | 2 |  |  |  | ROZPOCET | 0 | 0 | 0 | 0 | 0 | 1 | 0 | 4 | 136
137 | K | VVG44.15-0.63 | Regulační ventil přímý závitový, DN15, kv=0,63, těleso bronzové tělo, PN 16, pracovní teplota 1 až 120 °C, včetně šroubení. | ks | 1 |  | 0 |  |  |  | základní |  | 0 | 0 | 0 | 0 | 0 | 4 | K | 2 |  |  |  | ROZPOCET | 0 | 0 | 0 | 0 | 0 | 1 | 0 | 4 | 137
138 | K | SQS65.1 | Servopohon ventilu 24V, 400N, řízení 0-10V, doba přestavení 35s, krytí IP 54, dodávka, připojení | ks | 1 |  | 0 |  |  |  | základní |  | 0 | 0 | 0 | 0 | 0 | 4 | K | 2 |  |  |  | ROZPOCET | 0 | 0 | 0 | 0 | 0 | 1 | 0 | 4 | 138
139 | K | SM24A-SR | Pohon pro klapku obtoku rekuperátoru, ovládání pohonu 0-10V, napájení 24V, 10Nm, vlastní klapka je součástí klimatizační jednotky, dodávka pohonu, instalace, připojení | ks | 1 |  | 0 |  |  |  | základní |  | 0 | 0 | 0 | 0 | 0 | 4 | K | 2 |  |  |  | ROZPOCET | 0 | 0 | 0 | 0 | 0 | 1 | 0 | 4 | 139
140 | K | Condair RS | Připojení a ovládání regulace zvlhčovače vzduchu, napájení regulace (230 VAC) a řízení (0…10 VDC) - připojení (zařízení dodávkou VZT) | ks | 1 |  | 0 |  |  |  | základní |  | 0 | 0 | 0 | 0 | 0 | 4 | K | 2 |  |  |  | ROZPOCET | 0 | 0 | 0 | 0 | 0 | 1 | 0 | 4 | 140
141 | K | QFM81.21 | Kanálový hygrostat 15..95% rv, nastav. uvnitř, IP 55, provoz 0-70°C, výstup přepínací kontakt 5A/250V - dodávka, instalace, připojení | ks | 1 |  | 0 |  |  |  | základní |  | 0 | 0 | 0 | 0 | 0 | 4 | K | 2 |  |  |  | ROZPOCET | 0 | 0 | 0 | 0 | 0 | 1 | 0 | 4 | 141
142 | K | Připojení sign. PPK | Připojení signalizace protipožární klapky, výstup kontakt, (PPK dodávkou VZT) | ks | 6 |  | 0 |  |  |  | základní |  | 0 | 0 | 0 | 0 | 0 | 4 | K | 2 |  |  |  | ROZPOCET | 0 | 0 | 0 | 0 | 0 | 1 | 0 | 4 | 142
143 | K | Z7.002 | Elektrické připojení a ovládání regulátoru průtoku vzduchu, napájecí napětí 24VDC, ovládání 0-10V, zařízení dodávkou VZT | ks | 1 |  | 0 |  |  |  | základní |  | 0 | 0 | 0 | 0 | 0 | 4 | K | 2 |  |  |  | ROZPOCET | 0 | 0 | 0 | 0 | 0 | 1 | 0 | 4 | 143
144 | K | DPT7000-R8.2 | Snímač diferenčního tlaku, dodávka včetně propojovacích hadiček a odběrových výustek, krytí IP54, výstupní signál - 0-10V, přepínací rozsah nastavení: 0…1000Pa, 0…1500Pa, 0…2000Pa, 0…2500Pa 0…3000Pa, 0…4000Pa, 0…5000Pa, 0…7000Pa výstupní signál - 0-10V | ks | 2 |  | 0 |  |  |  | základní |  | 0 | 0 | 0 | 0 | 0 | 4 | K | 2 |  |  |  | ROZPOCET | 0 | 0 | 0 | 0 | 0 | 1 | 0 | 4 | 144
| D | D8 | Zař. č. 8 - Větrání zázemí zaměstnanců v 1. NP |  |  |  | 0 | [5 empty] | 0 |  | 0 |  | 0 | 1 | D | 1 |  |  |  | ROZPOCET | [6 empty] | 0
145 | K | NF24A | Pohon pro VZT klapku, ovládání pohonu OTV/ZAV, napájení 24 VDC, 10Nm, vlastní klapka je součástí klimatizační jednotky, dodávka pohonu, instalace, připojení. | ks | 2 |  | 0 |  |  |  | základní |  | 0 | 0 | 0 | 0 | 0 | 4 | K | 2 |  |  |  | ROZPOCET | 0 | 0 | 0 | 0 | 0 | 1 | 0 | 4 | 145
146 | K | NS121-240.1 | Kanálové teplotní čidlo Ni1000/6180 - se stonkem 240mm, -30 ... +150 ° C, vč. distanční příruby, dodávka, instalace, připojení | ks | 3 |  | 0 |  |  |  | základní |  | 0 | 0 | 0 | 0 | 0 | 4 | K | 2 |  |  |  | ROZPOCET | 0 | 0 | 0 | 0 | 0 | 1 | 0 | 4 | 146
147 | K | T3113 | Kombinovaný snímač teploty a vlhkosti pro montáž do VZT potrubí, měřící rozsahy -30-80°C, 0-100%, výstup 2x 4-20mA - dodávka, instalace, připojení | ks | 2 |  | 0 |  |  |  | základní |  | 0 | 0 | 0 | 0 | 0 | 4 | K | 2 |  |  |  | ROZPOCET | 0 | 0 | 0 | 0 | 0 | 1 | 0 | 4 | 147
148 | K | PS500 | Spínač diferenčního tlaku, rozsah 30-500Pa, včetně odběrových trubiček a příslušenství - dodávka, instalace, připojení | ks | 7 |  | 0 |  |  |  | základní |  | 0 | 0 | 0 | 0 | 0 | 4 | K | 2 |  |  |  | ROZPOCET | 0 | 0 | 0 | 0 | 0 | 1 | 0 | 4 | 148
149 | K | NS121 | Snímač teploty, montáž do potrubí, rozsah -30 až 150 °C, IP 65, délka stonku 120mm - dodávka, instalace, připojení | ks | 1 |  | 0 |  |  |  | základní |  | 0 | 0 | 0 | 0 | 0 | 4 | K | 2 |  |  |  | ROZPOCET | 0 | 0 | 0 | 0 | 0 | 1 | 0 | 4 | 149
150 | K | Z8.001 | Návarek snímače teploty G1/2 | ks | 1 |  | 0 |  |  |  | základní |  | 0 | 0 | 0 | 0 | 0 | 4 | K | 2 |  |  |  | ROZPOCET | 0 | 0 | 0 | 0 | 0 | 1 | 0 | 4 | 150
151 | K | JS 130 | Jímka snímače teploty 100mm, G1/2 | ks | 1 |  | 0 |  |  |  | základní |  | 0 | 0 | 0 | 0 | 0 | 4 | K | 2 |  |  |  | ROZPOCET | 0 | 0 | 0 | 0 | 0 | 1 | 0 | 4 | 151
152 | K | Ventilátor 13 | Připojení ventilátoru k frekvenčnímu měniči 400V / 4kW, včetně funkční zkoužky. Zařízení dodávkou VZT | ks | 1 |  | 0 |  |  |  | základní |  | 0 | 0 | 0 | 0 | 0 | 4 | K | 2 |  |  |  | ROZPOCET | 0 | 0 | 0 | 0 | 0 | 1 | 0 | 4 | 152
153 | K | FC102-13 | Frekvenční měnič 400V / 4KW k ventilátoru, krytí IP54, včetně funkční zkoužky - dodávka, montáž, připojení. | ks | 1 |  | 0 |  |  |  | základní |  | 0 | 0 | 0 | 0 | 0 | 4 | K | 2 |  |  |  | ROZPOCET | 0 | 0 | 0 | 0 | 0 | 1 | 0 | 4 | 153
154 | K | Ventilátor 14 | Připojení ventilátoru k frekvenčnímu měniči 400V / 3kW, včetně funkční zkoužky. Zařízení dodávkou VZT | ks | 1 |  | 0 |  |  |  | základní |  | 0 | 0 | 0 | 0 | 0 | 4 | K | 2 |  |  |  | ROZPOCET | 0 | 0 | 0 | 0 | 0 | 1 | 0 | 4 | 154
155 | K | FC102-14 | Frekvenční měnič 400V / 3KW k ventilátoru, krytí IP54, včetně funkční zkoužky - dodávka, montáž, připojení. | ks | 1 |  | 0 |  |  |  | základní |  | 0 | 0 | 0 | 0 | 0 | 4 | K | 2 |  |  |  | ROZPOCET | 0 | 0 | 0 | 0 | 0 | 1 | 0 | 4 | 155
156 | K | TFR 6 | Termostat protimrazové ochrany s kapilárovým čidlem, délka kapiláry 6m, výstup kontakt, rozsah nastavení -10…15°C, IP 65, včetně montážního příslušenství - dodávka, instalace, připojení | ks | 1 |  | 0 |  |  |  | základní |  | 0 | 0 | 0 | 0 | 0 | 4 | K | 2 |  |  |  | ROZPOCET | 0 | 0 | 0 | 0 | 0 | 1 | 0 | 4 | 156
157 | K | Připojení čerpadla 0 | El. připojení čerpadla 230VAC / 32W - připojení, (Čerpadlo dodávkou ÚT) | ks | 1 |  | 0 |  |  |  | základní |  | 0 | 0 | 0 | 0 | 0 | 4 | K | 2 |  |  |  | ROZPOCET | 0 | 0 | 0 | 0 | 0 | 1 | 0 | 4 | 157
158 | K | VXG44.15-2.5 | Regulační ventil 3-cestný závitový, DN15, kv=2,5, těleso bronzové tělo, PN 16, pracovní teplota 1 až 120 °C, včetně šroubení. | ks | 1 |  | 0 |  |  |  | základní |  | 0 | 0 | 0 | 0 | 0 | 4 | K | 2 |  |  |  | ROZPOCET | 0 | 0 | 0 | 0 | 0 | 1 | 0 | 4 | 158
159 | K | SQS65.1 | Servopohon ventilu 24V, 400N, řízení 0-10V, doba přestavení 35s, krytí IP 54, dodávka, připojení | ks | 1 |  | 0 |  |  |  | základní |  | 0 | 0 | 0 | 0 | 0 | 4 | K | 2 |  |  |  | ROZPOCET | 0 | 0 | 0 | 0 | 0 | 1 | 0 | 4 | 159
160 | K | VVG44.15-0.63 | Regulační ventil přímý závitový, DN15, kv=0,63, těleso bronzové tělo, PN 16, pracovní teplota 1 až 120 °C, včetně šroubení. | ks | 1 |  | 0 |  |  |  | základní |  | 0 | 0 | 0 | 0 | 0 | 4 | K | 2 |  |  |  | ROZPOCET | 0 | 0 | 0 | 0 | 0 | 1 | 0 | 4 | 160
161 | K | SQS65.1 | Servopohon ventilu 24V, 400N, řízení 0-10V, doba přestavení 35s, krytí IP 54, dodávka, připojení | ks | 1 |  | 0 |  |  |  | základní |  | 0 | 0 | 0 | 0 | 0 | 4 | K | 2 |  |  |  | ROZPOCET | 0 | 0 | 0 | 0 | 0 | 1 | 0 | 4 | 161
162 | K | NM24A-SR | Pohon pro klapku obtoku rekuperátoru, ovládání pohonu 0-10V, napájení 24V, 10Nm, vlastní klapka je součástí klimatizační jednotky, dodávka pohonu, instalace, připojení | ks | 1 |  | 0 |  |  |  | základní |  | 0 | 0 | 0 | 0 | 0 | 4 | K | 2 |  |  |  | ROZPOCET | 0 | 0 | 0 | 0 | 0 | 1 | 0 | 4 | 162
163 | K | Condair RS | Připojení a ovládání regulace zvlhčovače vzduchu, napájení regulace (230 VAC) a řízení (0…10 VDC) - připojení (zařízení dodávkou VZT) | ks | 1 |  | 0 |  |  |  | základní |  | 0 | 0 | 0 | 0 | 0 | 4 | K | 2 |  |  |  | ROZPOCET | 0 | 0 | 0 | 0 | 0 | 1 | 0 | 4 | 163
164 | K | QFM81.21 | Kanálový hygrostat 15..95% rv, nastav. uvnitř, IP 55, provoz 0-70°C, výstup přepínací kontakt 5A/250V - dodávka, instalace, připojení | ks | 1 |  | 0 |  |  |  | základní |  | 0 | 0 | 0 | 0 | 0 | 4 | K | 2 |  |  |  | ROZPOCET | 0 | 0 | 0 | 0 | 0 | 1 | 0 | 4 | 164
165 | K | Připojení sign. PPK | Připojení signalizace protipožární klapky, výstup kontakt, (PPK dodávkou VZT) | ks | 2 |  | 0 |  |  |  | základní |  | 0 | 0 | 0 | 0 | 0 | 4 | K | 2 |  |  |  | ROZPOCET | 0 | 0 | 0 | 0 | 0 | 1 | 0 | 4 | 165
166 | K | DPT7000-R8.1 | Snímač diferenčního tlaku, dodávka včetně propojovacích hadiček a odběrových výustek, krytí IP54, výstupní signál - 0-10V, přepínací rozsah nastavení: 0…1000Pa, 0…1500Pa, 0…2000Pa, 0…2500Pa 0…3000Pa, 0…4000Pa, 0…5000Pa, 0…7000Pa | ks | 2 |  | 0 |  |  |  | základní |  | 0 | 0 | 0 | 0 | 0 | 4 | K | 2 |  |  |  | ROZPOCET | 0 | 0 | 0 | 0 | 0 | 1 | 0 | 4 | 166
| D | D9 | Zař. č. 9 - Větrání technického zázení |  |  |  | 0 | [5 empty] | 0 |  | 0 |  | 0 | 1 | D | 1 |  |  |  | ROZPOCET | [6 empty] | 0
167 | K | Z9.001 | El připojení potrubního ventilátoru 400V / 0,27kW (Zařízení dodávkou VZT) | ks | 1 |  | 0 |  |  |  | základní |  | 0 | 0 | 0 | 0 | 0 | 4 | K | 2 |  |  |  | ROZPOCET | 0 | 0 | 0 | 0 | 0 | 1 | 0 | 4 | 167
168 | K | Z9.002 | El připojení potrubního ventilátoru 400V / 0,71kW (Zařízení dodávkou VZT) | ks | 3 |  | 0 |  |  |  | základní |  | 0 | 0 | 0 | 0 | 0 | 4 | K | 2 |  |  |  | ROZPOCET | 0 | 0 | 0 | 0 | 0 | 1 | 0 | 4 | 168
169 | K | PS500 | Spínač diferenčního tlaku, rozsah 30-500Pa, včetně odběrových trubiček a příslušenství - dodávka, instalace, připojení | ks | 4 |  | 0 |  |  |  | základní |  | 0 | 0 | 0 | 0 | 0 | 4 | K | 2 |  |  |  | ROZPOCET | 0 | 0 | 0 | 0 | 0 | 1 | 0 | 4 | 169
170 | K | LF24 | Pohon pro VZT klapku, ovládání pohonu OTV/ZAV, s havarijní funkcí, napájení 24 VDC, 4Nm, vlastní klapka je součástí klimatizační jednotky, dodávka pohonu, instalace, připojení. | ks | 1 |  | 0 |  |  |  | základní |  | 0 | 0 | 0 | 0 | 0 | 4 | K | 2 |  |  |  | ROZPOCET | 0 | 0 | 0 | 0 | 0 | 1 | 0 | 4 | 170
171 | K | 61113a | Regulátor teploty prostorový 20-60°C, dodávka, instalace, připojení | ks | 3 |  | 0 |  |  |  | základní |  | 0 | 0 | 0 | 0 | 0 | 4 | K | 2 |  |  |  | ROZPOCET | 0 | 0 | 0 | 0 | 0 | 1 | 0 | 4 | 171
172 | K | XB5 | Ovladač stiskací, podsvětlený, IP65, napájecí napětí 24VDC, včetně krabičky a veškerého montážního příslušenství, dodávka, montáž, připojení | ks | 3 |  | 0 |  |  |  | základní |  | 0 | 0 | 0 | 0 | 0 | 4 | K | 2 |  |  |  | ROZPOCET | 0 | 0 | 0 | 0 | 0 | 1 | 0 | 4 | 172
| D | D10 | m.č. 128 |  |  |  | 0 | [5 empty] | 0 |  | 0 |  | 0 | 1 | D | 1 |  |  |  | ROZPOCET | [6 empty] | 0
173 | K | 128.001 | El připojení potrubního ventilátoru 400V / 0,14kW (Zařízení dodávkou VZT) | ks | 1 |  | 0 |  |  |  | základní |  | 0 | 0 | 0 | 0 | 0 | 4 | K | 2 |  |  |  | ROZPOCET | 0 | 0 | 0 | 0 | 0 | 1 | 0 | 4 | 173
174 | K | PS500 | Spínač diferenčního tlaku, rozsah 30-500Pa, včetně odběrových trubiček a příslušenství - dodávka, instalace, připojení | ks | 1 |  | 0 |  |  |  | základní |  | 0 | 0 | 0 | 0 | 0 | 4 | K | 2 |  |  |  | ROZPOCET | 0 | 0 | 0 | 0 | 0 | 1 | 0 | 4 | 174
175 | K | GTO CO2 | Infračervený snímač koncentrace CO2, výstup 4-20mA pro ústřednu, dodávka, instalace, připojení | ks | 1 |  | 0 |  |  |  | základní |  | 0 | 0 | 0 | 0 | 0 | 4 | K | 2 |  |  |  | ROZPOCET | 0 | 0 | 0 | 0 | 0 | 1 | 0 | 4 | 175
176 | K | 128.002 | optická signalizace poruchy | ks | 1 |  | 0 |  |  |  | základní |  | 0 | 0 | 0 | 0 | 0 | 4 | K | 2 |  |  |  | ROZPOCET | 0 | 0 | 0 | 0 | 0 | 1 | 0 | 4 | 176
177 | K | XB5 | Ovladač stiskací, podsvětlený, IP65, napájecí napětí 24VDC, včetně krabičky a veškerého montážního příslušenství, dodávka, montáž, připojení | ks | 2 |  | 0 |  |  |  | základní |  | 0 | 0 | 0 | 0 | 0 | 4 | K | 2 |  |  |  | ROZPOCET | 0 | 0 | 0 | 0 | 0 | 1 | 0 | 4 | 177
| D | D11 | Předávací stanice |  |  |  | 0 | [5 empty] | 0 |  | 0 |  | 0 | 1 | D | 1 |  |  |  | ROZPOCET | [6 empty] | 0
178 | K | NS121 | Snímač teploty, montáž do potrubí, rozsah -30 až 150 °C, IP 65, délka stonku 120mm - dodávka, instalace, připojení | ks | 10 |  | 0 |  |  |  | základní |  | 0 | 0 | 0 | 0 | 0 | 4 | K | 2 |  |  |  | ROZPOCET | 0 | 0 | 0 | 0 | 0 | 1 | 0 | 4 | 178
179 | K | PS001 | Návarek snímače teploty G1/2 | ks | 10 |  | 0 |  |  |  | základní |  | 0 | 0 | 0 | 0 | 0 | 4 | K | 2 |  |  |  | ROZPOCET | 0 | 0 | 0 | 0 | 0 | 1 | 0 | 4 | 179
180 | K | JS 130 | Jímka snímače teploty 100mm, G1/2 | ks | 10 |  | 0 |  |  |  | základní |  | 0 | 0 | 0 | 0 | 0 | 4 | K | 2 |  |  |  | ROZPOCET | 0 | 0 | 0 | 0 | 0 | 1 | 0 | 4 | 180
181 | K | VXG44.32-16 | Regulační ventil 3-cestný závitový, DN32, kv=16, těleso bronzové tělo, PN 16, pracovní teplota 1 až 120 °C, včetně šroubení. | ks | 1 |  | 0 |  |  |  | základní |  | 0 | 0 | 0 | 0 | 0 | 4 | K | 2 |  |  |  | ROZPOCET | 0 | 0 | 0 | 0 | 0 | 1 | 0 | 4 | 181
182 | K | SQS65.1 | Servopohon ventilu 24V, 400N, řízení 0-10V, doba přestavení 35s, krytí IP 54, dodávka, připojení | ks | 1 |  | 0 |  |  |  | základní |  | 0 | 0 | 0 | 0 | 0 | 4 | K | 2 |  |  |  | ROZPOCET | 0 | 0 | 0 | 0 | 0 | 1 | 0 | 4 | 182
183 | K | VXG44.15-2.5 | Regulační ventil 3-cestný závitový, DN15, kv=2,5, těleso bronzové tělo, PN 16, pracovní teplota 1 až 120 °C, včetně šroubení. | ks | 1 |  | 0 |  |  |  | základní |  | 0 | 0 | 0 | 0 | 0 | 4 | K | 2 |  |  |  | ROZPOCET | 0 | 0 | 0 | 0 | 0 | 1 | 0 | 4 | 183
184 | K | SQS65.1 | Servopohon ventilu 24V, 400N, řízení 0-10V, doba přestavení 35s, krytí IP 54, dodávka, připojení | ks | 1 |  | 0 |  |  |  | základní |  | 0 | 0 | 0 | 0 | 0 | 4 | K | 2 |  |  |  | ROZPOCET | 0 | 0 | 0 | 0 | 0 | 1 | 0 | 4 | 184
185 | K | Připojení čerpadla.3 | Elektrické připojení čerpadla 230V / 0,55kW, včetně funkční zkoužky., (zařízení dodávkou ÚT) | ks | 1 |  | 0 |  |  |  | základní |  | 0 | 0 | 0 | 0 | 0 | 4 | K | 2 |  |  |  | ROZPOCET | 0 | 0 | 0 | 0 | 0 | 1 | 0 | 4 | 185
186 | K | Připojení čerpadla.3 | Elektrické připojení čerpadla 230V / 0,55kW, včetně funkční zkoužky., (zařízení dodávkou ÚT) | ks | 1 |  | 0 |  |  |  | základní |  | 0 | 0 | 0 | 0 | 0 | 4 | K | 2 |  |  |  | ROZPOCET | 0 | 0 | 0 | 0 | 0 | 1 | 0 | 4 | 186
187 | K | Připojení čerpadla.4 | Elektrické připojení čerpadla 230V / 0,125kW, včetně funkční zkoužky., (zařízení dodávkou ÚT) | ks | 1 |  | 0 |  |  |  | základní |  | 0 | 0 | 0 | 0 | 0 | 4 | K | 2 |  |  |  | ROZPOCET | 0 | 0 | 0 | 0 | 0 | 1 | 0 | 4 | 187
188 | K | Připojení čerpadla.5 | Elektrické připojení čerpadla 230V / 0,3kW, včetně funkční zkoužky., (zařízení dodávkou ÚT) | ks | 1 |  | 0 |  |  |  | základní |  | 0 | 0 | 0 | 0 | 0 | 4 | K | 2 |  |  |  | ROZPOCET | 0 | 0 | 0 | 0 | 0 | 1 | 0 | 4 | 188
189 | K | Připojení čerpadla.3 | Elektrické připojení čerpadla 230V / 0,55kW, včetně funkční zkoužky., (zařízení dodávkou ÚT) | ks | 1 |  | 0 |  |  |  | základní |  | 0 | 0 | 0 | 0 | 0 | 4 | K | 2 |  |  |  | ROZPOCET | 0 | 0 | 0 | 0 | 0 | 1 | 0 | 4 | 189
190 | K | Připojení čerpadla.6 | Připojení napájení, ovládání čerpadla 230V / do 300W, včetně funkční zkoužky., (zařízení dodávkou ZTI) | ks | 1 |  | 0 |  |  |  | základní |  | 0 | 0 | 0 | 0 | 0 | 4 | K | 2 |  |  |  | ROZPOCET | 0 | 0 | 0 | 0 | 0 | 1 | 0 | 4 | 190
191 | K | Připojení čerpadla.6 | Připojení napájení, ovládání čerpadla 230V / do 300W, včetně funkční zkoužky., (zařízení dodávkou ZTI) | ks | 1 |  | 0 |  |  |  | základní |  | 0 | 0 | 0 | 0 | 0 | 4 | K | 2 |  |  |  | ROZPOCET | 0 | 0 | 0 | 0 | 0 | 1 | 0 | 4 | 191
192 | K | 61134 | Regulátor teploty stonkový rozsah nastavení 30…90°C , výstup kontakt, včetně montářního příslušenství, dodávka, instalace, připojení | ks | 2 |  | 0 |  |  |  | základní |  | 0 | 0 | 0 | 0 | 0 | 4 | K | 2 |  |  |  | ROZPOCET | 0 | 0 | 0 | 0 | 0 | 1 | 0 | 4 | 192
193 | K | 61214 | Regulátor tlaku, vlnovcový, včetně montážního příslušenství, dodávka, instalace, připojení | ks | 1 |  | 0 |  |  |  | základní |  | 0 | 0 | 0 | 0 | 0 | 4 | K | 2 |  |  |  | ROZPOCET | 0 | 0 | 0 | 0 | 0 | 1 | 0 | 4 | 193
194 | K | UH50-A52 | Měřič tepla přírubvý, 6m3/h, DN 25, GJ, PN25, včetně baterie, M-bus modulu a kompletního příslušenství pro montáž a měření, dodávka, připojení | ks | 3 |  | 0 |  |  |  | základní |  | 0 | 0 | 0 | 0 | 0 | 4 | K | 2 |  |  |  | ROZPOCET | 0 | 0 | 0 | 0 | 0 | 1 | 0 | 4 | 194
195 | K | UH50-A46 | Měřič tepla přírubvý, 3,5m3/h, DN 25, GJ, PN25, včetně baterie, M-bus modulu a kompletního příslušenství pro montáž a měření, dodávka, připojení | ks | 2 |  | 0 |  |  |  | základní |  | 0 | 0 | 0 | 0 | 0 | 4 | K | 2 |  |  |  | ROZPOCET | 0 | 0 | 0 | 0 | 0 | 1 | 0 | 4 | 195
196 | K | UH50-A21 | Měřič tepla závitový, 1,5m3/h, G 3/4´´, GJ, včetně baterie, M-bus modulu a kompletního příslušenství pro montáž a měření, dodávka, připojení | ks | 1 |  | 0 |  |  |  | základní |  | 0 | 0 | 0 | 0 | 0 | 4 | K | 2 |  |  |  | ROZPOCET | 0 | 0 | 0 | 0 | 0 | 1 | 0 | 4 | 196
197 | K | NS 111A | Venkovní teplotní čidlo Ni1000/6180 , -30 ... +100 ° C, včetně kompletního příslušenství pro montáž, dodávka, instalace, připojení | ks | 1 |  | 0 |  |  |  | základní |  | 0 | 0 | 0 | 0 | 0 | 4 | K | 2 |  |  |  | ROZPOCET | 0 | 0 | 0 | 0 | 0 | 1 | 0 | 4 | 197
198 | K | 61113b | Regulátor teploty prostorový, rozsah 20-60°C, výstup kontakt, dodávka, instalace, připojení | ks | 1 |  | 0 |  |  |  | základní |  | 0 | 0 | 0 | 0 | 0 | 4 | K | 2 |  |  |  | ROZPOCET | 0 | 0 | 0 | 0 | 0 | 1 | 0 | 4 | 198
199 | K | Pol8 | Optická a akustická signalizace poruchy, 230V / 60W | ks | 1 |  | 0 |  |  |  | základní |  | 0 | 0 | 0 | 0 | 0 | 4 | K | 2 |  |  |  | ROZPOCET | 0 | 0 | 0 | 0 | 0 | 1 | 0 | 4 | 199
200 | K | XAL-K178F | Jednotlačítkový ovladač v plastové skříni s rudým hřibovým knoflíkem s aretací (pro odblokování otočit), montáž na zeď | ks | 1 |  | 0 |  |  |  | základní |  | 0 | 0 | 0 | 0 | 0 | 4 | K | 2 |  |  |  | ROZPOCET | 0 | 0 | 0 | 0 | 0 | 1 | 0 | 4 | 200
201 | K | PS002 | Komunikační připojení vodoměru na sběrnici M-bus (zařízení dodávkou ZTI) | ks | 2 |  | 0 |  |  |  | základní |  | 0 | 0 | 0 | 0 | 0 | 4 | K | 2 |  |  |  | ROZPOCET | 0 | 0 | 0 | 0 | 0 | 1 | 0 | 4 | 201
202 | K | PS003 | Ponorná elektroda | ks | 1 |  | 0 |  |  |  | základní |  | 0 | 0 | 0 | 0 | 0 | 4 | K | 2 |  |  |  | ROZPOCET | 0 | 0 | 0 | 0 | 0 | 1 | 0 | 4 | 202
| D | D12 | Zař. č. 12 - Výrobník studené vody |  |  |  | 0 | [5 empty] | 0 |  | 0 |  | 0 | 1 | D | 1 |  |  |  | ROZPOCET | [6 empty] | 0
203 | K | NS121 | Snímač teploty, montáž do potrubí, rozsah -30 až 150 °C, IP 65, délka stonku 120mm - dodávka, instalace, připojení | ks | 5 |  | 0 |  |  |  | základní |  | 0 | 0 | 0 | 0 | 0 | 4 | K | 2 |  |  |  | ROZPOCET | 0 | 0 | 0 | 0 | 0 | 1 | 0 | 4 | 203
204 | K | ZTI001 | Návarek snímače teploty G1/2 | ks | 5 |  | 0 |  |  |  | základní |  | 0 | 0 | 0 | 0 | 0 | 4 | K | 2 |  |  |  | ROZPOCET | 0 | 0 | 0 | 0 | 0 | 1 | 0 | 4 | 204
205 | K | JS 130 | Jímka snímače teploty 100mm, G1/2 | ks | 5 |  | 0 |  |  |  | základní |  | 0 | 0 | 0 | 0 | 0 | 4 | K | 2 |  |  |  | ROZPOCET | 0 | 0 | 0 | 0 | 0 | 1 | 0 | 4 | 205
206 | K | DMP 331 110-6001-1-3 | Snímač relativního tlaku, piezorezistivní nerezový sensor, rozsah 0-6 bar, přetížitelnost 20 bar, výstup 4-20mA, konektor DIN 43650, připojení G1/2", krytí IP 65, teplota média -25…125°C. Dodávka, instalace, připojení | ks | 1 |  | 0 |  |  |  | základní |  | 0 | 0 | 0 | 0 | 0 | 4 | K | 2 |  |  |  | ROZPOCET | 0 | 0 | 0 | 0 | 0 | 1 | 0 | 4 | 206
207 | K | VVF43.100-160 | Regulační ventil přímý závitový, DN100, kv=160, PN 16, pracovní teplota 1 až 120 °C, včetně šroubení. | ks | 1 |  | 0 |  |  |  | základní |  | 0 | 0 | 0 | 0 | 0 | 4 | K | 2 |  |  |  | ROZPOCET | 0 | 0 | 0 | 0 | 0 | 1 | 0 | 4 | 207
208 | K | SKC82.60 | Servopohon ventilu 24V, 2800N, 3-bodové řízení, doba přestavení 120s, krytí IP 54, dodávka, připojení | ks | 1 |  | 0 |  |  |  | základní |  | 0 | 0 | 0 | 0 | 0 | 4 | K | 2 |  |  |  | ROZPOCET | 0 | 0 | 0 | 0 | 0 | 1 | 0 | 4 | 208
209 | K | VXG44.25-10 | Regulační ventil přímý závitový, DN25, kv=10, PN 16, pracovní teplota 1 až 120 °C, včetně šroubení. | ks | 1 |  | 0 |  |  |  | základní |  | 0 | 0 | 0 | 0 | 0 | 4 | K | 2 |  |  |  | ROZPOCET | 0 | 0 | 0 | 0 | 0 | 1 | 0 | 4 | 209
210 | K | SQS85.03 | Servopohon ventilu 24V, 3-bodové řízení, doba přestavení 35s, krytí IP 54, dodávka, připojení | ks | 1 |  | 0 |  |  |  | základní |  | 0 | 0 | 0 | 0 | 0 | 4 | K | 2 |  |  |  | ROZPOCET | 0 | 0 | 0 | 0 | 0 | 1 | 0 | 4 | 210
211 | K | VXG44.25-10 | Regulační ventil přímý závitový, DN25, kv=10, PN 16, pracovní teplota 1 až 120 °C, včetně šroubení. | ks | 1 |  | 0 |  |  |  | základní |  | 0 | 0 | 0 | 0 | 0 | 4 | K | 2 |  |  |  | ROZPOCET | 0 | 0 | 0 | 0 | 0 | 1 | 0 | 4 | 211
212 | K | SQS65.1 | Servopohon ventilu 24V, 400N, řízení 0-10V, doba přestavení 35s, krytí IP 54, dodávka, připojení | ks | 1 |  | 0 |  |  |  | základní |  | 0 | 0 | 0 | 0 | 0 | 4 | K | 2 |  |  |  | ROZPOCET | 0 | 0 | 0 | 0 | 0 | 1 | 0 | 4 | 212
213 | K | 61214 | Regulátor tlaku, vlnovcový, včetně montážního příslušenství, dodávka, instalace, připojení | ks | 1 |  | 0 |  |  |  | základní |  | 0 | 0 | 0 | 0 | 0 | 4 | K | 2 |  |  |  | ROZPOCET | 0 | 0 | 0 | 0 | 0 | 1 | 0 | 4 | 213
214 | K | ZTI002 | Komunikační připojení výrobníku studené vody na sběrnici MODBUS (zařízení dodávkou VZT) | ks | 1 |  | 0 |  |  |  | základní |  | 0 | 0 | 0 | 0 | 0 | 4 | K | 2 |  |  |  | ROZPOCET | 0 | 0 | 0 | 0 | 0 | 1 | 0 | 4 | 214
215 | K | ZTI003 | Elektrické připojení sumární signalizace poruchy vzduchem chlazeného kondenzátoru (zařízení dodávkou VZT) | ks | 1 |  | 0 |  |  |  | základní |  | 0 | 0 | 0 | 0 | 0 | 4 | K | 2 |  |  |  | ROZPOCET | 0 | 0 | 0 | 0 | 0 | 1 | 0 | 4 | 215
| D | D13 | Medicinální plyny |  |  |  | 0 | [5 empty] | 0 |  | 0 |  | 0 | 1 | D | 1 |  |  |  | ROZPOCET | [6 empty] | 0
216 | K | MP001 | Elektrické připojení periferií medicinálních plynů, včetně prokabelování, (zařízení dodávkou MD) | ks | 18 |  | 0 |  |  |  | základní |  | 0 | 0 | 0 | 0 | 0 | 4 | K | 2 |  |  |  | ROZPOCET | 0 | 0 | 0 | 0 | 0 | 1 | 0 | 4 | 216
| D | D14 | Signalizace PPK |  |  |  | 0 | [5 empty] | 0 |  | 0 |  | 0 | 1 | D | 1 |  |  |  | ROZPOCET | [6 empty] | 0
217 | K | Připojení sign. PPK | Připojení signalizace protipožární klapky, výstup kontakt, (PPK dodávkou VZT) | ks | 7 |  | 0 |  |  |  | základní |  | 0 | 0 | 0 | 0 | 0 | 4 | K | 2 |  |  |  | ROZPOCET | 0 | 0 | 0 | 0 | 0 | 1 | 0 | 4 | 217
| D | D15 | Vyhřívání střešních vpustí (EI) |  |  |  | 0 | [5 empty] | 0 |  | 0 |  | 0 | 1 | D | 1 |  |  |  | ROZPOCET | [6 empty] | 0
218 | K | NS 111A | Venkovní teplotní čidlo Ni1000/6180 , -30 ... +100 ° C, včetně kompletního příslušenství pro montáž, dodávka, instalace, připojení | ks | 1 |  | 0 |  |  |  | základní |  | 0 | 0 | 0 | 0 | 0 | 4 | K | 2 |  |  |  | ROZPOCET | 0 | 0 | 0 | 0 | 0 | 1 | 0 | 4 | 218
219 | K | EL001 | Připojení bezpotenciálového kontaktu pro vyhřívání střešních vpustí (do rozváděče RMD-2.5), včetně prokabelování | ks | 1 |  | 0 |  |  |  | základní |  | 0 | 0 | 0 | 0 | 0 | 4 | K | 2 |  |  |  | ROZPOCET | 0 | 0 | 0 | 0 | 0 | 1 | 0 | 4 | 219
| D | D16 | Sběr dat z EI měřičů |  |  |  | 0 | [5 empty] | 0 |  | 0 |  | 0 | 1 | D | 1 |  |  |  | ROZPOCET | [6 empty] | 0
220 | K | EL002 | Připojení multimetru ke komunikační sběrnici M-bus (Zařízení dodávkou EI) | ks | 2 |  | 0 |  |  |  | základní |  | 0 | 0 | 0 | 0 | 0 | 4 | K | 2 |  |  |  | ROZPOCET | 0 | 0 | 0 | 0 | 0 | 1 | 0 | 4 | 220
221 | K | EL003 | Připojení elektroměru ke komunikační sběrnici M-bus (Zařízení dodávkou EI) | ks | 2 |  | 0 |  |  |  | základní |  | 0 | 0 | 0 | 0 | 0 | 4 | K | 2 |  |  |  | ROZPOCET | 0 | 0 | 0 | 0 | 0 | 1 | 0 | 4 | 221
| D | D17 | Řídící systém umístěný v rozváděči |  |  |  | 0 | [5 empty] | 0 |  | 0 |  | 0 | 1 | D | 0 |  |  |  | ROZPOCET | [6 empty] | 0
| D | D18 | ŘS PRO ROZVÁDĚČ DT1 |  |  |  | 0 | [5 empty] | 0 |  | 0 |  | 0 | 1 | D | 1 |  |  |  | ROZPOCET | [6 empty] | 0
222 | K | 750-881 | Ethernet TCP/IP - procesorový modul II., 2 porty RJ45 | ks | 1 |  | 0 |  |  |  | základní |  | 0 | 0 | 0 | 0 | 0 | 4 | K | 2 |  |  |  | ROZPOCET | 0 | 0 | 0 | 0 | 0 | 1 | 0 | 4 | 222
223 | K | 750-1405 | 16 binárních vstupů 24V DC | ks | 12 |  | 0 |  |  |  | základní |  | 0 | 0 | 0 | 0 | 0 | 4 | K | 2 |  |  |  | ROZPOCET | 0 | 0 | 0 | 0 | 0 | 1 | 0 | 4 | 223
224 | K | 750-1504 | 16 binárních výstupů 24V DC | ks | 4 |  | 0 |  |  |  | základní |  | 0 | 0 | 0 | 0 | 0 | 4 | K | 2 |  |  |  | ROZPOCET | 0 | 0 | 0 | 0 | 0 | 1 | 0 | 4 | 224
225 | K | 750-451 | 8 analogových vstupů pro odporové snímače teploty, konfigurovatelné | ks | 5 |  | 0 |  |  |  | základní |  | 0 | 0 | 0 | 0 | 0 | 4 | K | 2 |  |  |  | ROZPOCET | 0 | 0 | 0 | 0 | 0 | 1 | 0 | 4 | 225
226 | K | 750-459 | 4 analogové vstupy 0-10V DC | ks | 4 |  | 0 |  |  |  | základní |  | 0 | 0 | 0 | 0 | 0 | 4 | K | 2 |  |  |  | ROZPOCET | 0 | 0 | 0 | 0 | 0 | 1 | 0 | 4 | 226
227 | K | 750-453 | 4 analogové vstupy 0-20mA | ks | 13 |  | 0 |  |  |  | základní |  | 0 | 0 | 0 | 0 | 0 | 4 | K | 2 |  |  |  | ROZPOCET | 0 | 0 | 0 | 0 | 0 | 1 | 0 | 4 | 227
228 | K | 750-559 | 4 analogové výstupy 0-10V DC | ks | 14 |  | 0 |  |  |  | základní |  | 0 | 0 | 0 | 0 | 0 | 4 | K | 2 |  |  |  | ROZPOCET | 0 | 0 | 0 | 0 | 0 | 1 | 0 | 4 | 228
229 | K | 750-613 | Napájecí modul vnitřní sběrnice 24VDC | ks | 1 |  | 0 |  |  |  | základní |  | 0 | 0 | 0 | 0 | 0 | 4 | K | 2 |  |  |  | ROZPOCET | 0 | 0 | 0 | 0 | 0 | 1 | 0 | 4 | 229
230 | K | 750-600 | zakončovací modul vnitřní sběrnice | ks | 1 |  | 0 |  |  |  | základní |  | 0 | 0 | 0 | 0 | 0 | 4 | K | 2 |  |  |  | ROZPOCET | 0 | 0 | 0 | 0 | 0 | 1 | 0 | 4 | 230
231 | K | MT8070iH | 7 “ LCD TFT barevný display (65 536 barev), dotyková obrazovka, , rozlišení obrazovky 800 x 480, 3x sériový port, 1xEthernet, 1xUSB 2.0, 1xUSB 1.1, slot pro SD kartu | ks | 1 |  | 0 |  |  |  | základní |  | 0 | 0 | 0 | 0 | 0 | 4 | K | 2 |  |  |  | ROZPOCET | 0 | 0 | 0 | 0 | 0 | 1 | 0 | 4 | 231
232 | K | Switch | Switch 5x portů ethernet 10/100Mbps | ks | 1 |  | 0 |  |  |  | základní |  | 0 | 0 | 0 | 0 | 0 | 4 | K | 2 |  |  |  | ROZPOCET | 0 | 0 | 0 | 0 | 0 | 1 | 0 | 4 | 232
| D | D19 | ŘS PRO ROZVÁDĚČ DT2 |  |  |  | 0 | [5 empty] | 0 |  | 0 |  | 0 | 1 | D | 1 |  |  |  | ROZPOCET | [6 empty] | 0
233 | K | 750-881 | Ethernet TCP/IP - procesorový modul II., 2 porty RJ45 | ks | 1 |  | 0 |  |  |  | základní |  | 0 | 0 | 0 | 0 | 0 | 4 | K | 2 |  |  |  | ROZPOCET | 0 | 0 | 0 | 0 | 0 | 1 | 0 | 4 | 233
234 | K | 750-1405 | 16 binárních vstupů 24V DC | ks | 4 |  | 0 |  |  |  | základní |  | 0 | 0 | 0 | 0 | 0 | 4 | K | 2 |  |  |  | ROZPOCET | 0 | 0 | 0 | 0 | 0 | 1 | 0 | 4 | 234
235 | K | 750-1504 | 16 binárních výstupů 24V DC | ks | 2 |  | 0 |  |  |  | základní |  | 0 | 0 | 0 | 0 | 0 | 4 | K | 2 |  |  |  | ROZPOCET | 0 | 0 | 0 | 0 | 0 | 1 | 0 | 4 | 235
236 | K | 750-451 | 8 analogových vstupů pro odporové snímače teploty, konfigurovatelné | ks | 4 |  | 0 |  |  |  | základní |  | 0 | 0 | 0 | 0 | 0 | 4 | K | 2 |  |  |  | ROZPOCET | 0 | 0 | 0 | 0 | 0 | 1 | 0 | 4 | 236
237 | K | 750-459 | 4 analogové vstupy 0-10V DC | ks | 2 |  | 0 |  |  |  | základní |  | 0 | 0 | 0 | 0 | 0 | 4 | K | 2 |  |  |  | ROZPOCET | 0 | 0 | 0 | 0 | 0 | 1 | 0 | 4 | 237
238 | K | 750-453 | 4 analogové vstupy 0-20mA | ks | 2 |  | 0 |  |  |  | základní |  | 0 | 0 | 0 | 0 | 0 | 4 | K | 2 |  |  |  | ROZPOCET | 0 | 0 | 0 | 0 | 0 | 1 | 0 | 4 | 238
239 | K | 750-559 | 4 analogové výstupy 0-10V DC | ks | 3 |  | 0 |  |  |  | základní |  | 0 | 0 | 0 | 0 | 0 | 4 | K | 2 |  |  |  | ROZPOCET | 0 | 0 | 0 | 0 | 0 | 1 | 0 | 4 | 239
240 | K | 750-600 | zakončovací modul vnitřní sběrnice | ks | 1 |  | 0 |  |  |  | základní |  | 0 | 0 | 0 | 0 | 0 | 4 | K | 2 |  |  |  | ROZPOCET | 0 | 0 | 0 | 0 | 0 | 1 | 0 | 4 | 240
241 | K | 750-652 | seriové rozhraní RS232/RS485; konfigurovatelné | ks | 2 |  | 0 |  |  |  | základní |  | 0 | 0 | 0 | 0 | 0 | 4 | K | 2 |  |  |  | ROZPOCET | 0 | 0 | 0 | 0 | 0 | 1 | 0 | 4 | 241
242 | K | MT8070iH | 7 “ LCD TFT barevný display (65 536 barev), dotyková obrazovka, , rozlišení obrazovky 800 x 480, 3x sériový port, 1xEthernet, 1xUSB 2.0, 1xUSB 1.1, slot pro SD kartu | ks | 1 |  | 0 |  |  |  | základní |  | 0 | 0 | 0 | 0 | 0 | 4 | K | 2 |  |  |  | ROZPOCET | 0 | 0 | 0 | 0 | 0 | 1 | 0 | 4 | 242
243 | K | Switch | Switch 5x portů ethernet 10/100Mbps | ks | 1 |  | 0 |  |  |  | základní |  | 0 | 0 | 0 | 0 | 0 | 4 | K | 2 |  |  |  | ROZPOCET | 0 | 0 | 0 | 0 | 0 | 1 | 0 | 4 | 243
| D | D20 | ŘS PRO ROZVÁDĚČ DT3 |  |  |  | 0 | [5 empty] | 0 |  | 0 |  | 0 | 1 | D | 1 |  |  |  | ROZPOCET | [6 empty] | 0
244 | K | 750-881 | Ethernet TCP/IP - procesorový modul II., 2 porty RJ45 | ks | 1 |  | 0 |  |  |  | základní |  | 0 | 0 | 0 | 0 | 0 | 4 | K | 2 |  |  |  | ROZPOCET | 0 | 0 | 0 | 0 | 0 | 1 | 0 | 4 | 244
245 | K | 750-1405 | 16 binárních vstupů 24V DC | ks | 3 |  | 0 |  |  |  | základní |  | 0 | 0 | 0 | 0 | 0 | 4 | K | 2 |  |  |  | ROZPOCET | 0 | 0 | 0 | 0 | 0 | 1 | 0 | 4 | 245
246 | K | 750-1504 | 16 binárních výstupů 24V DC | ks | 1 |  | 0 |  |  |  | základní |  | 0 | 0 | 0 | 0 | 0 | 4 | K | 2 |  |  |  | ROZPOCET | 0 | 0 | 0 | 0 | 0 | 1 | 0 | 4 | 246
247 | K | 750-451 | 8 analogových vstupů pro odporové snímače teploty, konfigurovatelné | ks | 1 |  | 0 |  |  |  | základní |  | 0 | 0 | 0 | 0 | 0 | 4 | K | 2 |  |  |  | ROZPOCET | 0 | 0 | 0 | 0 | 0 | 1 | 0 | 4 | 247
248 | K | 750-459 | 4 analogové vstupy 0-10V DC | ks | 1 |  | 0 |  |  |  | základní |  | 0 | 0 | 0 | 0 | 0 | 4 | K | 2 |  |  |  | ROZPOCET | 0 | 0 | 0 | 0 | 0 | 1 | 0 | 4 | 248
249 | K | 750-453 | 4 analogové vstupy 0-20mA | ks | 2 |  | 0 |  |  |  | základní |  | 0 | 0 | 0 | 0 | 0 | 4 | K | 2 |  |  |  | ROZPOCET | 0 | 0 | 0 | 0 | 0 | 1 | 0 | 4 | 249
250 | K | 750-559 | 4 analogové výstupy 0-10V DC | ks | 2 |  | 0 |  |  |  | základní |  | 0 | 0 | 0 | 0 | 0 | 4 | K | 2 |  |  |  | ROZPOCET | 0 | 0 | 0 | 0 | 0 | 1 | 0 | 4 | 250
251 | K | 750-600 | zakončovací modul vnitřní sběrnice | ks | 1 |  | 0 |  |  |  | základní |  | 0 | 0 | 0 | 0 | 0 | 4 | K | 2 |  |  |  | ROZPOCET | 0 | 0 | 0 | 0 | 0 | 1 | 0 | 4 | 251
252 | K | MT8070iH | 7 “ LCD TFT barevný display (65 536 barev), dotyková obrazovka, , rozlišení obrazovky 800 x 480, 3x sériový port, 1xEthernet, 1xUSB 2.0, 1xUSB 1.1, slot pro SD kartu | ks | 1 |  | 0 |  |  |  | základní |  | 0 | 0 | 0 | 0 | 0 | 4 | K | 2 |  |  |  | ROZPOCET | 0 | 0 | 0 | 0 | 0 | 1 | 0 | 4 | 252
253 | K | Switch | Switch 5x portů ethernet 10/100Mbps | ks | 1 |  | 0 |  |  |  | základní |  | 0 | 0 | 0 | 0 | 0 | 4 | K | 2 |  |  |  | ROZPOCET | 0 | 0 | 0 | 0 | 0 | 1 | 0 | 4 | 253
| D | D21 | Operátorsko inženýrské pracoviště |  |  |  | 0 | [5 empty] | 0 |  | 0 |  | 0 | 1 | D | 0 |  |  |  | ROZPOCET | [6 empty] | 0
254 | K | Reliance 4 Control | Vizualizační SW (licence-firmware). SW pro 5000 připojovaných datových bodů pro celou řízenou technologii. Komunikace s řídícím systémem po Ethernetu. Verze Control server | ks | 1 |  | 0 |  |  |  | základní |  | 0 | 0 | 0 | 0 | 0 | 4 | K | 1 |  |  |  | ROZPOCET | 0 | 0 | 0 | 0 | 0 | 1 | 0 | 4 | 254
255 | K | PC | PC aktuálního technického standardu ( procesor Intel Core i5, HDD min 1TB, min. 4GB RAM, DVD-CD/RW, 2x síťové rozhranní LAN, operační systém). | ks | 1 |  | 0 |  |  |  | základní |  | 0 | 0 | 0 | 0 | 0 | 4 | K | 1 |  |  |  | ROZPOCET | 0 | 0 | 0 | 0 | 0 | 1 | 0 | 4 | 255
256 | K | PW 9120 1000VA | UPS - zdroj nepřerušovaného zálohovaného napájení typ on-line. Výstup 1000VA / 700W - 8min, poloviční zatížení 20min. | ks | 1 |  | 0 |  |  |  | základní |  | 0 | 0 | 0 | 0 | 0 | 4 | K | 1 |  |  |  | ROZPOCET | 0 | 0 | 0 | 0 | 0 | 1 | 0 | 4 | 256
257 | K | TXF 688 80.20 | Komunikační driver pro komunikaci s řídicím systémam | ks | 1 |  | 0 |  |  |  | základní |  | 0 | 0 | 0 | 0 | 0 | 4 | K | 1 |  |  |  | ROZPOCET | 0 | 0 | 0 | 0 | 0 | 1 | 0 | 4 | 257
| D | D22 | Materiál MaR umístěný v rozváděči |  |  |  | 0 | [5 empty] | 0 |  | 0 |  | 0 | 1 | D | 0 |  |  |  | ROZPOCET | [6 empty] | 0
| D | D23 | Rozváděč DT1 |  |  |  | 0 | [5 empty] | 0 |  | 0 |  | 0 | 1 | D | 1 |  |  |  | ROZPOCET | [6 empty] | 0
258 | K | ASIN ACU | Vyhodnocovací ústředna pro snímače CO2 s čtyřúrovňovou detekcí, napájení 24 VDC | ks | 1 |  | 0 |  |  |  | základní |  | 0 | 0 | 0 | 0 | 0 | 4 | K | 2 |  |  |  | ROZPOCET | 0 | 0 | 0 | 0 | 0 | 1 | 0 | 4 | 258
| D | D24 | Rozváděč DT2 |  |  |  | 0 | [5 empty] | 0 |  | 0 |  | 0 | 1 | D | 1 |  |  |  | ROZPOCET | [6 empty] | 0
259 | K | RVH12-V | regulátor výšky hladiny vody vč.elektrod, provedení k montáži do rozváděče. | ks | 1 |  | 0 |  |  |  | základní |  | 0 | 0 | 0 | 0 | 0 | 4 | K | 2 |  |  |  | ROZPOCET | 0 | 0 | 0 | 0 | 0 | 1 | 0 | 4 | 259
260 | K | MP5001_125 | integrátor SV Tech pro M-Bus, výstup RS 232, vč.přísluš. | ks | 1 |  | 0 |  |  |  | základní |  | 0 | 0 | 0 | 0 | 0 | 4 | K | 2 |  |  |  | ROZPOCET | 0 | 0 | 0 | 0 | 0 | 1 | 0 | 4 | 260
| D | D25 | Rozváděč |  |  |  | 0 | [5 empty] | 0 |  | 0 |  | 0 | 1 | D | 0 |  |  |  | ROZPOCET | [6 empty] | 0
| D | D23 | Rozváděč DT1 |  |  |  | 0 | [5 empty] | 0 |  | 0 |  | 0 | 1 | D | 1 |  |  |  | ROZPOCET | [6 empty] | 0
261 | K | DT1.001 | Skříňový rozvaděč 3200x2000x400 (š x v x h) se soklem 100mm, IP 54, ochrana dle ČSN 33 2000-4-41 automatickým odpojením vadné části v síti TN-S, barva RAL 7035, montážní deska | ks | 1 |  | 0 |  |  |  | základní |  | 0 | 0 | 0 | 0 | 0 | 4 | K | 2 |  |  |  | ROZPOCET | 0 | 0 | 0 | 0 | 0 | 1 | 0 | 4 | 261
| VV |  | Viz část MaR - půdorys 1.NP, Techn. zpráva | [15 empty] | VV | 2 | 1 | True | 0 | ROZPOCET
| VV |  | . | [15 empty] | VV | 2 | 1 | True | 0 | ROZPOCET
| VV |  | 1 |  | 1 | [13 empty] | VV | 2 | 2 | True | 1 | ROZPOCET
262 | K | DT1.002 | Další příslušenství rozvaděče: silové a ovládací sběrny, bezpečnostní trafo 230/24VAC-5A, zdroj 230V/24VDC-5A, 1xservisní zásuvka 230V/16A, 15x1f jistič, přepěťová ochrana 3. st. s VF filtrem, 3x třífázový motorový spoutěč 1A | ks | 1 |  | 0 |  |  |  | základní |  | 0 | 0 | 0 | 0 | 0 | 4 | K | 2 |  |  |  | ROZPOCET | 0 | 0 | 0 | 0 | 0 | 1 | 0 | 4 | 262
| VV |  | relé pro kontrolu sledu a výpadku fází, osvětlení rozváděče, koncový snímač dveří. | [15 empty] | VV | 2 | 1 | True | 0 | ROZPOCET
| VV |  | . | [15 empty] | VV | 2 | 1 | True | 0 | ROZPOCET
| VV |  | Viz část MaR - půdorys 1.NP, Techn. zpráva | [15 empty] | VV | 2 | 1 | True | 0 | ROZPOCET
| VV |  | 1 |  | 1 | [13 empty] | VV | 2 | 2 | True | 1 | ROZPOCET
263 | K | DT1.003 | Hlavní vypínač/jistič s ručním ovládáním na dveře, napěťovou spouští a veškerým příslušenstvím (připojení, ovládání), In=125A. | ks | 1 |  | 0 |  |  |  | základní |  | 0 | 0 | 0 | 0 | 0 | 4 | K | 2 |  |  |  | ROZPOCET | 0 | 0 | 0 | 0 | 0 | 1 | 0 | 4 | 263
264 | K | DT1.004 | Obvod sumární signalizace poruchy | ks | 1 |  | 0 |  |  |  | základní |  | 0 | 0 | 0 | 0 | 0 | 4 | K | 2 |  |  |  | ROZPOCET | 0 | 0 | 0 | 0 | 0 | 1 | 0 | 4 | 264
| VV |  | Složení: signalizace do řídícího systému, 1 x pomocné relé, tlačítko odblokování vč. signalizace do řídícího systému, 1 x kontrolka, | [15 empty] | VV | 2 | 1 | True | 0 | ROZPOCET
| VV |  | kompletní připojení vč. svorek, kabelových ucpávek a upevň. materiálu. | [15 empty] | VV | 2 | 1 | True | 0 | ROZPOCET
| VV |  | . | [15 empty] | VV | 2 | 1 | True | 0 | ROZPOCET
| VV |  | Viz část MaR - půdorys 1.NP,2.NP, Technolog. schéma, Techn. zpráva | [15 empty] | VV | 2 | 1 | True | 0 | ROZPOCET
| VV |  | 1 |  | 1 | [13 empty] | VV | 2 | 2 | True | 1 | ROZPOCET
265 | K | DT1.005 | Obvod nouzového odstavení technologie tlačítky C-Stop Složení: signalizace do řídícího systému, 1 x pomocné relé, kompletní připojení vč. svorek, kabelových ucpávek a upevň. Materiálu | ks | 1 |  | 0 |  |  |  | základní |  | 0 | 0 | 0 | 0 | 0 | 4 | K | 2 |  |  |  | ROZPOCET | 0 | 0 | 0 | 0 | 0 | 1 | 0 | 4 | 265
266 | K | DT1.006 | Obvod pro zavedení analogového vstupu do řídícího systému, kompletní připojení vč. svorek, kabelových ucpávek, rozpojovacích svorek a upevň. materiálu, vstupy ze svorek do řídícího systému vedeny stíněnými vodiči | ks | 71 |  | 0 |  |  |  | základní |  | 0 | 0 | 0 | 0 | 0 | 4 | K | 2 |  |  |  | ROZPOCET | 0 | 0 | 0 | 0 | 0 | 1 | 0 | 4 | 266
267 | K | DT1.007 | Obvod řízení servopohonů se spojitým ovládáním 0-10V , Složení: 1 x pomocné relé, 1 x jistič jednofázový, kompletní připojení vč. svorek, kabelových ucpávek a upevň. materiálu | ks | 18 |  | 0 |  |  |  | základní |  | 0 | 0 | 0 | 0 | 0 | 4 | K | 2 |  |  |  | ROZPOCET | 0 | 0 | 0 | 0 | 0 | 1 | 0 | 4 | 267
268 | K | DT1.008 | Obvod řízení servopohonů s 2/3-bodovým řízením, Složení: 2 x pomocné relé, 1 x jistič jednofázový, kompletní připojení vč. svorek, kabelových ucpávek a upevň. materiálu | ks | 11 |  | 0 |  |  |  | základní |  | 0 | 0 | 0 | 0 | 0 | 4 | K | 2 |  |  |  | ROZPOCET | 0 | 0 | 0 | 0 | 0 | 1 | 0 | 4 | 268
269 | K | DT1.009 | Obvod signalizace z kontaktních snímačů, Složení: 1 x pomocné relé, 1x signalizace do řídícího systému, kompletní připojení vč. svorek, kabelových ucpávek a upevň. materiálu | ks | 60 |  | 0 |  |  |  | základní |  | 0 | 0 | 0 | 0 | 0 | 4 | K | 2 |  |  |  | ROZPOCET | 0 | 0 | 0 | 0 | 0 | 1 | 0 | 4 | 269
270 | K | DT1.010 | Obvod pro napájení regulace, ovládání a zpětné signalizace vlhčení, Složení: 3x pomocné relé, 1 x jistič jednofázový, kompletní připojení vč. svorek, kabelových ucpávek a upevňovacího materiálu | ks | 5 |  | 0 |  |  |  | základní |  | 0 | 0 | 0 | 0 | 0 | 4 | K | 2 |  |  |  | ROZPOCET | 0 | 0 | 0 | 0 | 0 | 1 | 0 | 4 | 270
271 | K | DT1.011 | Obvod pro motor čerpadla 230 VAC do 1kW | ks | 5 |  | 0 |  |  |  | základní |  | 0 | 0 | 0 | 0 | 0 | 4 | K | 2 |  |  |  | ROZPOCET | 0 | 0 | 0 | 0 | 0 | 1 | 0 | 4 | 271
272 | K | DT1.012 | Obvod pro ventilátor do 4kW / 400V ovládaný přes FM, , Složení: 1x 3f pojitkový odpojovač vč. polovodičových pojistek, 1x stykač+ jednotka pomocných kontaktů, 3x pomocné relé 24VAC/4 přepínací kontakty, silové svorky, | ks | 4 |  | 0 |  |  |  | základní |  | 0 | 0 | 0 | 0 | 0 | 4 | K | 2 |  |  |  | ROZPOCET | 0 | 0 | 0 | 0 | 0 | 1 | 0 | 4 | 272
| VV |  | kompletní připojení vč. svorek, kabelových ucpávek a upevňovacího materiálu. | [15 empty] | VV | 2 | 1 | True | 0 | ROZPOCET
| VV |  | . | [15 empty] | VV | 2 | 1 | True | 0 | ROZPOCET
| VV |  | Viz část MaR - půdorys 1.NP,2.NP, Technolog. schéma, Techn. zpráva | [15 empty] | VV | 2 | 1 | True | 0 | ROZPOCET
| VV |  | 4 |  | 4 | [13 empty] | VV | 2 | 2 | True | 1 | ROZPOCET
273 | K | DT1.013 | Obvod pro ventilátor 5,5kW / 400V ovládaný přes FM, , Složení: 1x 3f pojitkový odpojovač vč. polovodičových pojistek, 1x stykač+ jednotka pomocných kontaktů, 3x pomocné relé 24VAC/4 přepínací kontakty, silové svorky | ks | 4 |  | 0 |  |  |  | základní |  | 0 | 0 | 0 | 0 | 0 | 4 | K | 2 |  |  |  | ROZPOCET | 0 | 0 | 0 | 0 | 0 | 1 | 0 | 4 | 273
| VV |  | kompletní připojení vč. svorek, kabelových ucpávek a upevňovacího materiálu. | [15 empty] | VV | 2 | 1 | True | 0 | ROZPOCET
| VV |  | . | [15 empty] | VV | 2 | 1 | True | 0 | ROZPOCET
| VV |  | Viz část MaR - půdorys 1.NP,2.NP, Technolog. schéma, Techn. zpráva | [15 empty] | VV | 2 | 1 | True | 0 | ROZPOCET
| VV |  | 4 |  | 4 | [13 empty] | VV | 2 | 2 | True | 1 | ROZPOCET
274 | K | DT1.014 | Obvod pro ventilátor 7,5kW / 400V ovládaný přes FM, , Složení: 1x 3f pojitkový odpojovač vč. polovodičových pojistek, 1x stykač+ jednotka pomocných kontaktů, 3x pomocné relé 24VAC/4 přepínací kontakty, silové svorky | ks | 2 |  | 0 |  |  |  | základní |  | 0 | 0 | 0 | 0 | 0 | 4 | K | 2 |  |  |  | ROZPOCET | 0 | 0 | 0 | 0 | 0 | 1 | 0 | 4 | 274
| VV |  | kompletní připojení vč. svorek, kabelových ucpávek a upevňovacího materiálu. | [15 empty] | VV | 2 | 1 | True | 0 | ROZPOCET
| VV |  | . | [15 empty] | VV | 2 | 1 | True | 0 | ROZPOCET
| VV |  | Viz část MaR - půdorys 1.NP,2.NP, Technolog. schéma, Techn. zpráva | [15 empty] | VV | 2 | 1 | True | 0 | ROZPOCET
| VV |  | 2 |  | 2 | [13 empty] | VV | 2 | 2 | True | 1 | ROZPOCET
275 | K | DT1.015 | Obvod pro ventilátor do 0,14 kW / 230V | ks | 1 |  | 0 |  |  |  | základní |  | 0 | 0 | 0 | 0 | 0 | 4 | K | 2 |  |  |  | ROZPOCET | 0 | 0 | 0 | 0 | 0 | 1 | 0 | 4 | 275
| VV |  | Složení: 1x pomocné relé, 1x stykač, 1 x jistič jednofázový, sign. do řídícího systému, | [15 empty] | VV | 2 | 1 | True | 0 | ROZPOCET
| VV |  | kompletní připojení vč. svorek, kabelových ucpávek a upevň. materiálu. | [15 empty] | VV | 2 | 1 | True | 0 | ROZPOCET
| VV |  | . | [15 empty] | VV | 2 | 1 | True | 0 | ROZPOCET
| VV |  | Viz část MaR - půdorys 1.NP,2.NP, Technolog. schéma, Techn. zpráva | [15 empty] | VV | 2 | 1 | True | 0 | ROZPOCET
| VV |  | 1 |  | 1 | [13 empty] | VV | 2 | 2 | True | 1 | ROZPOCET
276 | K | DT1.016 | Obvod pro ventilátor do 1 kW / 400V | ks | 5 |  | 0 |  |  |  | základní |  | 0 | 0 | 0 | 0 | 0 | 4 | K | 2 |  |  |  | ROZPOCET | 0 | 0 | 0 | 0 | 0 | 1 | 0 | 4 | 276
| VV |  | Složení: 1x pomocné relé, 1x stykač, 1 x jistič jednofázový, sign. do řídícího systému, | [15 empty] | VV | 2 | 1 | True | 0 | ROZPOCET
| VV |  | kompletní připojení vč. svorek, kabelových ucpávek a upevň. materiálu. | [15 empty] | VV | 2 | 1 | True | 0 | ROZPOCET
| VV |  | . | [15 empty] | VV | 2 | 1 | True | 0 | ROZPOCET
| VV |  | Viz část MaR - půdorys 1.NP,2.NP, Technolog. schéma, Techn. zpráva | [15 empty] | VV | 2 | 1 | True | 0 | ROZPOCET
| VV |  | 5 |  | 5 | [13 empty] | VV | 2 | 2 | True | 1 | ROZPOCET
277 | K | DT1.017 | Obvod signalizace z PPK, Složení: 1 x pomocné relé, 1x signalizace do řídícího systému, kompletní připojení vč. svorek, kabelových ucpávek a upevň. materiálu | ks | 18 |  | 0 |  |  |  | základní |  | 0 | 0 | 0 | 0 | 0 | 4 | K | 2 |  |  |  | ROZPOCET | 0 | 0 | 0 | 0 | 0 | 1 | 0 | 4 | 277
| VV |  | Viz část MaR - půdorys 1.NP,2.NP, Technolog. schéma, Techn. zpráva | [15 empty] | VV | 2 | 1 | True | 0 | ROZPOCET
| VV |  | . | [15 empty] | VV | 2 | 1 | True | 0 | ROZPOCET
| VV |  | 18 |  | 18 | [13 empty] | VV | 2 | 2 | True | 1 | ROZPOCET
278 | K | DT1.018 | Obvod pro vyhodnocovací ústřednu pro čidla CO2 | ks | 1 |  | 0 |  |  |  | základní |  | 0 | 0 | 0 | 0 | 0 | 4 | K | 2 |  |  |  | ROZPOCET | 0 | 0 | 0 | 0 | 0 | 1 | 0 | 4 | 278
| VV |  | Složení: 3x pomocné relé, 1 x jistič jednofázový, sign. do řídícího systému, | [15 empty] | VV | 2 | 1 | True | 0 | ROZPOCET
| VV |  | kompletní připojení vč. svorek, kabelových ucpávek a upevň. materiálu. | [15 empty] | VV | 2 | 1 | True | 0 | ROZPOCET
| VV |  | . | [15 empty] | VV | 2 | 1 | True | 0 | ROZPOCET
| VV |  | Viz část MaR - půdorys 1.NP,2.NP, Technolog. schéma, Techn. zpráva | [15 empty] | VV | 2 | 1 | True | 0 | ROZPOCET
| VV |  | 1 |  | 1 | [13 empty] | VV | 2 | 2 | True | 1 | ROZPOCET
279 | K | DT1.019 | Obvod pro signalizaci stavu kontaktů MD,složení: 1 x pojistka, 1 x pomocné relé, sign. do řídícího systému,, kompletní připojení vč. svorek, kabelových ucpávek a upevň. materiálu. | ks | 9 |  | 0 |  |  |  | základní |  | 0 | 0 | 0 | 0 | 0 | 4 | K | 2 |  |  |  | ROZPOCET | 0 | 0 | 0 | 0 | 0 | 1 | 0 | 4 | 279
280 | K | DT1.020 | Obvod pro bezpotenciálový kontakt pro vyhřívání střešních vpustí (EI) složení: 1 x pomocné relé | ks | 1 |  | 0 |  |  |  | základní |  | 0 | 0 | 0 | 0 | 0 | 4 | K | 2 |  |  |  | ROZPOCET | 0 | 0 | 0 | 0 | 0 | 1 | 0 | 4 | 280
281 | K | DT1.021 | Obvod pro optickou signalizaci zvýšené koncentrace CO2 složení: 1 x pojistka, 1 x pomocné relé, sign. do řídícího systému,, kompletní připojení vč. svorek, kabelových ucpávek a upevň. materiálu. | ks | 1 |  | 0 |  |  |  | základní |  | 0 | 0 | 0 | 0 | 0 | 4 | K | 2 |  |  |  | ROZPOCET | 0 | 0 | 0 | 0 | 0 | 1 | 0 | 4 | 281
282 | K | DT1.022 | Obvod pro ruční ovládání potrubního ventilátoru pomocí ovladače Složení: 1x pomocné relé, 1 x pojistka, sign. do řídícího systému,, kompletní připojení vč. svorek, kabelových ucpávek a upevň. materiálu. | ks | 5 |  | 0 |  |  |  | základní |  | 0 | 0 | 0 | 0 | 0 | 4 | K | 2 |  |  |  | ROZPOCET | 0 | 0 | 0 | 0 | 0 | 1 | 0 | 4 | 282
283 | K | DT1.023 | Obvod pro ovladač volby referenčního sálu Složení: 2x pomocné relé, 1 x pojistka, sign. do řídícího systému,, kompletní připojení vč. svorek, kabelových ucpávek a upevň. materiálu. | ks | 1 |  | 0 |  |  |  | základní |  | 0 | 0 | 0 | 0 | 0 | 4 | K | 2 |  |  |  | ROZPOCET | 0 | 0 | 0 | 0 | 0 | 1 | 0 | 4 | 283
284 | K | DT1.024 | Obvod pro odstavení technologie od bezpotenciálového kontaktu EPS Složení: 1x pomocné relé, sign. do řídícího systému,, kompletní připojení vč. svorek, kabelových ucpávek a upevň. materiálu. | ks | 1 |  | 0 |  |  |  | základní |  | 0 | 0 | 0 | 0 | 0 | 4 | K | 2 |  |  |  | ROZPOCET | 0 | 0 | 0 | 0 | 0 | 1 | 0 | 4 | 284
| VV |  | 1 |  | 1 | [13 empty] | VV | 2 | 2 | True | 1 | ROZPOCET
285 | K | DT1.025 | Obvod pro zavedení analogového signálu 2x 0-10V do monitorovacího panelu operačního sálu pro zobrazení aktuální teploty a vlhkosti kompletní připojení vč. svorek, kabelových ucpávek a upevň. materiálu. | ks | 4 |  | 0 |  |  |  | základní |  | 0 | 0 | 0 | 0 | 0 | 4 | K | 2 |  |  |  | ROZPOCET | 0 | 0 | 0 | 0 | 0 | 1 | 0 | 4 | 285
286 | K | DT1.026 | Montáž a připojení materiálu MaR umístěného v rozváděči | ks | 1 |  | 0 |  |  |  | základní |  | 0 | 0 | 0 | 0 | 0 | 4 | K | 2 |  |  |  | ROZPOCET | 0 | 0 | 0 | 0 | 0 | 1 | 0 | 4 | -746449202
287 | K | DT1.027 | Montáž a připojení řídícího systému. | ks | 1 |  | 0 |  |  |  | základní |  | 0 | 0 | 0 | 0 | 0 | 4 | K | 2 |  |  |  | ROZPOCET | 0 | 0 | 0 | 0 | 0 | 1 | 0 | 4 | -470993526
288 | K | DT1.028 | Drobný instalační materiál | ks | 1 |  | 0 |  |  |  | základní |  | 0 | 0 | 0 | 0 | 0 | 4 | K | 2 |  |  |  | ROZPOCET | 0 | 0 | 0 | 0 | 0 | 1 | 0 | 4 | 288
289 | K | DT1.029 | Výroba rozváděče | ks | 1 |  | 0 |  |  |  | základní |  | 0 | 0 | 0 | 0 | 0 | 4 | K | 2 |  |  |  | ROZPOCET | 0 | 0 | 0 | 0 | 0 | 1 | 0 | 4 | 289
| D | D24 | Rozváděč DT2 |  |  |  | 0 | [5 empty] | 0 |  | 0 |  | 0 | 1 | D | 1 |  |  |  | ROZPOCET | [6 empty] | 0
290 | K | DT2.001 | Skříňový rozvaděč 1000x2000x400 (š x v x h) se soklem 100mm, IP 54, ochrana dle ČSN 33 2000-4-41 automatickým odpojením vadné části v síti TN-S, barva RAL 7035, montážní deska | ks | 1 |  | 0 |  |  |  | základní |  | 0 | 0 | 0 | 0 | 0 | 4 | K | 2 |  |  |  | ROZPOCET | 0 | 0 | 0 | 0 | 0 | 1 | 0 | 4 | 290
| VV |  | Viz část MaR - půdorys 1.NP, Techn. zpráva | [15 empty] | VV | 2 | 1 | True | 0 | ROZPOCET
| VV |  | . | [15 empty] | VV | 2 | 1 | True | 0 | ROZPOCET
| VV |  | 1 |  | 1 | [13 empty] | VV | 2 | 2 | True | 1 | ROZPOCET
291 | K | DT2.002 | Další příslušenství rozvaděče: silové a ovládací sběrny, bezpečnostní trafo 230/24VAC-5A, zdroj 230V/24VDC-5A, 1xservisní zásuvka 230V/16A, 15x1f jistič, přepěťová ochrana 3. st. s VF filtrem, 3x třífázový motorový spoutěč 1A | ks | 1 |  | 0 |  |  |  | základní |  | 0 | 0 | 0 | 0 | 0 | 4 | K | 2 |  |  |  | ROZPOCET | 0 | 0 | 0 | 0 | 0 | 1 | 0 | 4 | 291
| VV |  | relé pro kontrolu sledu a výpadku fází, osvětlení rozváděče, koncový snímač dveří. | [15 empty] | VV | 2 | 1 | True | 0 | ROZPOCET
| VV |  | . | [15 empty] | VV | 2 | 1 | True | 0 | ROZPOCET
| VV |  | Viz část MaR - půdorys 1.NP, Techn. zpráva | [15 empty] | VV | 2 | 1 | True | 0 | ROZPOCET
| VV |  | 1 |  | 1 | [13 empty] | VV | 2 | 2 | True | 1 | ROZPOCET
292 | K | DT2.003 | Hlavní vypínač/jistič s ručním ovládáním na dveře, napěťovou spouští a veškerým příslušenstvím (připojení, ovládání), In=63A. | ks | 1 |  | 0 |  |  |  | základní |  | 0 | 0 | 0 | 0 | 0 | 4 | K | 2 |  |  |  | ROZPOCET | 0 | 0 | 0 | 0 | 0 | 1 | 0 | 4 | 292
293 | K | DT2.004 | Obvod sumární signalizace poruchy,Složení: signalizace do řídícího systému, 1 x pomocné relé, tlačítko odblokování vč. signalizace do řídícího systému, 1 x kontrolka, kompletní připojení vč. svorek, kabelových ucpávek a upevň. materiálu. | ks | 1 |  | 0 |  |  |  | základní |  | 0 | 0 | 0 | 0 | 0 | 4 | K | 2 |  |  |  | ROZPOCET | 0 | 0 | 0 | 0 | 0 | 1 | 0 | 4 | 293
294 | K | DT2.005 | Obvod nouzového odstavení technologie tlačítky C-Stop Složení: signalizace do řídícího systému, 1 x pomocné relé, kompletní připojení vč. svorek, kabelových ucpávek a upevň. Materiálu | ks | 1 |  | 0 |  |  |  | základní |  | 0 | 0 | 0 | 0 | 0 | 4 | K | 2 |  |  |  | ROZPOCET | 0 | 0 | 0 | 0 | 0 | 1 | 0 | 4 | 294
295 | K | DT2.006 | Obvod pro zavedení analogového vstupu do řídícího systému, kompletní připojení vč. svorek, kabelových ucpávek, rozpojovacích svorek a upevň. materiálu, vstupy ze svorek do řídícího systému vedeny stíněnými vodiči | ks | 26 |  | 0 |  |  |  | základní |  | 0 | 0 | 0 | 0 | 0 | 4 | K | 2 |  |  |  | ROZPOCET | 0 | 0 | 0 | 0 | 0 | 1 | 0 | 4 | 295
296 | K | DT2.007 | Obvod řízení servopohonů se spojitým ovládáním 0-10V , Složení: 1 x pomocné relé, 1 x jistič jednofázový, kompletní připojení vč. svorek, kabelových ucpávek a upevň. materiálu | ks | 6 |  | 0 |  |  |  | základní |  | 0 | 0 | 0 | 0 | 0 | 4 | K | 2 |  |  |  | ROZPOCET | 0 | 0 | 0 | 0 | 0 | 1 | 0 | 4 | 296
297 | K | DT2.008 | Obvod řízení servopohonů s 2/3-bodovým řízením, Složení: 2 x pomocné relé, 1 x jistič jednofázový, kompletní připojení vč. svorek, kabelových ucpávek a upevň. materiálu | ks | 4 |  | 0 |  |  |  | základní |  | 0 | 0 | 0 | 0 | 0 | 4 | K | 2 |  |  |  | ROZPOCET | 0 | 0 | 0 | 0 | 0 | 1 | 0 | 4 | 297
298 | K | DT2.009 | Obvod signalizace z kontaktních snímačů, Složení: 1 x pomocné relé, 1x signalizace do řídícího systému, kompletní připojení vč. svorek, kabelových ucpávek a upevň. materiálu | ks | 13 |  | 0 |  |  |  | základní |  | 0 | 0 | 0 | 0 | 0 | 4 | K | 2 |  |  |  | ROZPOCET | 0 | 0 | 0 | 0 | 0 | 1 | 0 | 4 | 298
299 | K | DT2.010 | Obvod pro napájení regulace, ovládání a zpětné signalizace vlhčení, Složení: 3x pomocné relé, 1 x jistič jednofázový, kompletní připojení vč. svorek, kabelových ucpávek a upevňovacího materiálu | ks | 1 |  | 0 |  |  |  | základní |  | 0 | 0 | 0 | 0 | 0 | 4 | K | 2 |  |  |  | ROZPOCET | 0 | 0 | 0 | 0 | 0 | 1 | 0 | 4 | 299
300 | K | DT2.011 | Obvod pro motor čerpadla 230 VAC do 1kW, Složení: 3 x pomocné relé, 1x motorový spouštěč s pomocným kontaktem, 1x stykač, sign. do řídícího systému, kompletní připojení vč. svorek, kabelových ucpávek a upevň. materiálu. | ks | 8 |  | 0 |  |  |  | základní |  | 0 | 0 | 0 | 0 | 0 | 4 | K | 2 |  |  |  | ROZPOCET | 0 | 0 | 0 | 0 | 0 | 1 | 0 | 4 | 300
301 | K | DT2.012 | Obvod pro ventilátor do 4kW / 400V ovládaný přes FM, , Složení: 1x 3f pojitkový odpojovač vč. polovodičových pojistek, 1x stykač+ jednotka pomocných kontaktů, 3x pomocné relé 24VAC/4 přepínací kontakty, silové svorky, kompletní připojení vč. svorek | ks | 2 |  | 0 |  |  |  | základní |  | 0 | 0 | 0 | 0 | 0 | 4 | K | 2 |  |  |  | ROZPOCET | 0 | 0 | 0 | 0 | 0 | 1 | 0 | 4 | 301
| VV |  | kabelových ucpávek a upevňovacího materiálu. | [15 empty] | VV | 2 | 1 | True | 0 | ROZPOCET
| VV |  | . | [15 empty] | VV | 2 | 1 | True | 0 | ROZPOCET
| VV |  | Viz část MaR - půdorys 1.NP, Techn. zpráva | [15 empty] | VV | 2 | 1 | True | 0 | ROZPOCET
| VV |  | 2 |  | 2 | [13 empty] | VV | 2 | 2 | True | 1 | ROZPOCET
302 | K | DT2.013 | Obvod signalizace z PPK, Složení: 1 x pomocné relé, 1x signalizace do řídícího systému, kompletní připojení vč. svorek, kabelových ucpávek a upevň. materiálu | ks | 2 |  | 0 |  |  |  | základní |  | 0 | 0 | 0 | 0 | 0 | 4 | K | 2 |  |  |  | ROZPOCET | 0 | 0 | 0 | 0 | 0 | 1 | 0 | 4 | 302
303 | K | DT2.014 | Obvod pro převodník M-bus /RS-232 složení: 1 x pojistka, sign. do řídícího systému, kompletní připojení vč. svorek, kabelových ucpávek a upevň. materiálu. | ks | 1 |  | 0 |  |  |  | základní |  | 0 | 0 | 0 | 0 | 0 | 4 | K | 2 |  |  |  | ROZPOCET | 0 | 0 | 0 | 0 | 0 | 1 | 0 | 4 | 303
304 | K | DT2.015 | Obvod pro odstavení technologie od bezpotenciálového kontaktu EPS Složení: 1x pomocné relé, sign. do řídícího systému,, kompletní připojení vč. svorek, kabelových ucpávek a upevň. materiálu. | ks | 1 |  | 0 |  |  |  | základní |  | 0 | 0 | 0 | 0 | 0 | 4 | K | 2 |  |  |  | ROZPOCET | 0 | 0 | 0 | 0 | 0 | 1 | 0 | 4 | 304
305 | K | DT2.016 | Obvod pro sumární signalizaci poruchy kondenzátoru , Složení: 1 x pomocné relé, kompletní připojení vč. svorek, kabelových ucpávek a upevňovacího materiálu. | ks | 1 |  | 0 |  |  |  | základní |  | 0 | 0 | 0 | 0 | 0 | 4 | K | 2 |  |  |  | ROZPOCET | 0 | 0 | 0 | 0 | 0 | 1 | 0 | 4 | 305
306 | K | DT2.017 | Montáž a připojení materiálu MaR umístěného v rozváděči | ks | 1 |  | 0 |  |  |  | základní |  | 0 | 0 | 0 | 0 | 0 | 4 | K | 2 |  |  |  | ROZPOCET | 0 | 0 | 0 | 0 | 0 | 1 | 0 | 4 | 306
307 | K | DT2.018 | Montáž a připojení řídícího systému. | ks | 1 |  | 0 |  |  |  | základní |  | 0 | 0 | 0 | 0 | 0 | 4 | K | 2 |  |  |  | ROZPOCET | 0 | 0 | 0 | 0 | 0 | 1 | 0 | 4 | 307
308 | K | DT2.019 | Drobný instalační materiál | ks | 1 |  | 0 |  |  |  | základní |  | 0 | 0 | 0 | 0 | 0 | 4 | K | 2 |  |  |  | ROZPOCET | 0 | 0 | 0 | 0 | 0 | 1 | 0 | 4 | 308
309 | K | DT2.020 | Výroba rozváděče | ks | 1 |  | 0 |  |  |  | základní |  | 0 | 0 | 0 | 0 | 0 | 4 | K | 2 |  |  |  | ROZPOCET | 0 | 0 | 0 | 0 | 0 | 1 | 0 | 4 | 309
| D | D26 | Rozváděč DT3 |  |  |  | 0 | [5 empty] | 0 |  | 0 |  | 0 | 1 | D | 1 |  |  |  | ROZPOCET | [6 empty] | 0
310 | K | DT3.001 | Skříňový rozvaděč 800x2000x400 (š x v x h) se soklem 100mm, IP 54, ochrana dle ČSN 33 2000-4-41 automatickým odpojením vadné části v síti TN-S, barva RAL 7035, montážní deska | ks | 1 |  | 0 |  |  |  | základní |  | 0 | 0 | 0 | 0 | 0 | 4 | K | 2 |  |  |  | ROZPOCET | 0 | 0 | 0 | 0 | 0 | 1 | 0 | 4 | 310
| VV |  | Viz část MaR - půdorys 1.NP, Techn. zpráva | [15 empty] | VV | 2 | 1 | True | 0 | ROZPOCET
| VV |  | . | [15 empty] | VV | 2 | 1 | True | 0 | ROZPOCET
| VV |  | 1 |  | 1 | [13 empty] | VV | 2 | 2 | True | 1 | ROZPOCET
311 | K | DT3.002 | Další příslušenství rozvaděče: silové a ovládací sběrny, bezpečnostní trafo 230/24VAC-5A, zdroj 230V/24VDC-5A, 1xservisní zásuvka 230V/16A, 15x1f jistič, přepěťová ochrana 3. st. s VF filtrem, 3x třífázový motorový spoutěč 1A | ks | 1 |  | 0 |  |  |  | základní |  | 0 | 0 | 0 | 0 | 0 | 4 | K | 2 |  |  |  | ROZPOCET | 0 | 0 | 0 | 0 | 0 | 1 | 0 | 4 | 311
| VV |  | relé pro kontrolu sledu a výpadku fází, osvětlení rozváděče, koncový snímač dveří. | [15 empty] | VV | 2 | 1 | True | 0 | ROZPOCET
| VV |  | . | [15 empty] | VV | 2 | 1 | True | 0 | ROZPOCET
| VV |  | Viz část MaR - půdorys 1.NP, Techn. zpráva | [15 empty] | VV | 2 | 1 | True | 0 | ROZPOCET
| VV |  | 1 |  | 1 | [13 empty] | VV | 2 | 2 | True | 1 | ROZPOCET
312 | K | DT3.003 | Hlavní vypínač/jistič s ručním ovládáním na dveře, napěťovou spouští a veškerým příslušenstvím (připojení, ovládání), In=80A. | ks | 1 |  | 0 |  |  |  | základní |  | 0 | 0 | 0 | 0 | 0 | 4 | K | 2 |  |  |  | ROZPOCET | 0 | 0 | 0 | 0 | 0 | 1 | 0 | 4 | 312
313 | K | DT3.004 | Obvod sumární signalizace poruchy, Složení: signalizace do řídícího systému, 1 x pomocné relé, tlačítko odblokování vč. signalizace do řídícího systému, 1 x kontrolka, kompletní připojení vč. svorek, kabelových ucpávek a upevň. materiálu. | ks | 1 |  | 0 |  |  |  | základní |  | 0 | 0 | 0 | 0 | 0 | 4 | K | 2 |  |  |  | ROZPOCET | 0 | 0 | 0 | 0 | 0 | 1 | 0 | 4 | 313
314 | K | DT3.005 | Obvod nouzového odstavení technologie tlačítky C-Stop Složení: signalizace do řídícího systému, 1 x pomocné relé, kompletní připojení vč. svorek, kabelových ucpávek a upevň. Materiálu | ks | 1 |  | 0 |  |  |  | základní |  | 0 | 0 | 0 | 0 | 0 | 4 | K | 2 |  |  |  | ROZPOCET | 0 | 0 | 0 | 0 | 0 | 1 | 0 | 4 | 314
315 | K | DT3.006 | Obvod pro zavedení analogového vstupu do řídícího systému, kompletní připojení vč. svorek, kabelových ucpávek, rozpojovacích svorek a upevň. materiálu, vstupy ze svorek do řídícího systému vedeny stíněnými vodiči | ks | 10 |  | 0 |  |  |  | základní |  | 0 | 0 | 0 | 0 | 0 | 4 | K | 2 |  |  |  | ROZPOCET | 0 | 0 | 0 | 0 | 0 | 1 | 0 | 4 | 315
316 | K | DT3.007 | Obvod řízení servopohonů se spojitým ovládáním 0-10V , Složení: 1 x pomocné relé, 1 x jistič jednofázový, kompletní připojení vč. svorek, kabelových ucpávek a upevň. materiálu | ks | 3 |  | 0 |  |  |  | základní |  | 0 | 0 | 0 | 0 | 0 | 4 | K | 2 |  |  |  | ROZPOCET | 0 | 0 | 0 | 0 | 0 | 1 | 0 | 4 | 316
317 | K | DT3.008 | Obvod řízení servopohonů s 2/3-bodovým řízením, Složení: 2 x pomocné relé, 1 x jistič jednofázový, kompletní připojení vč. svorek, kabelových ucpávek a upevň. materiálu | ks | 2 |  | 0 |  |  |  | základní |  | 0 | 0 | 0 | 0 | 0 | 4 | K | 2 |  |  |  | ROZPOCET | 0 | 0 | 0 | 0 | 0 | 1 | 0 | 4 | 317
318 | K | DT3.009 | Obvod signalizace z kontaktních snímačů, Složení: 1 x pomocné relé, 1x signalizace do řídícího systému, kompletní připojení vč. svorek, kabelových ucpávek a upevň. materiálu | ks | 10 |  | 0 |  |  |  | základní |  | 0 | 0 | 0 | 0 | 0 | 4 | K | 2 |  |  |  | ROZPOCET | 0 | 0 | 0 | 0 | 0 | 1 | 0 | 4 | 318
319 | K | DT3.010 | Obvod pro napájení regulace, ovládání a zpětné signalizace vlhčení, Složení: 3x pomocné relé, 1 x jistič jednofázový, kompletní připojení vč. svorek, kabelových ucpávek a upevňovacího materiálu | ks | 1 |  | 0 |  |  |  | základní |  | 0 | 0 | 0 | 0 | 0 | 4 | K | 2 |  |  |  | ROZPOCET | 0 | 0 | 0 | 0 | 0 | 1 | 0 | 4 | 319
320 | K | DT3.011 | Obvod pro motor čerpadla 230 VAC do 1kW, Složení: 3 x pomocné relé, 1x motorový spouštěč s pomocným kontaktem, 1x stykač, sign. do řídícího systému, kompletní připojení vč. svorek, kabelových ucpávek a upevň. materiálu. | ks | 1 |  | 0 |  |  |  | základní |  | 0 | 0 | 0 | 0 | 0 | 4 | K | 2 |  |  |  | ROZPOCET | 0 | 0 | 0 | 0 | 0 | 1 | 0 | 4 | 320
321 | K | DT3.012 | Obvod pro ventilátor do 18,5kW / 400V ovládaný přes FM, , Složení: 1x 3f pojitkový odpojovač vč. polovodičových pojistek, 1x stykač+ jednotka pomocných kontaktů, 3x pomocné relé 24VAC/4 přepínací kontakty, silové svorky | ks | 1 |  | 0 |  |  |  | základní |  | 0 | 0 | 0 | 0 | 0 | 4 | K | 2 |  |  |  | ROZPOCET | 0 | 0 | 0 | 0 | 0 | 1 | 0 | 4 | 321
| VV |  | kompletní připojení vč. svorek, kabelových ucpávek a upevňovacího materiálu. | [15 empty] | VV | 2 | 1 | True | 0 | ROZPOCET
| VV |  | . | [15 empty] | VV | 2 | 1 | True | 0 | ROZPOCET
| VV |  | Viz část MaR - půdorys 1.NP,2.NP, Technolog. schéma, Techn. zpráva | [15 empty] | VV | 2 | 1 | True | 0 | ROZPOCET
| VV |  | 1 |  | 1 | [13 empty] | VV | 2 | 2 | True | 1 | ROZPOCET
322 | K | DT3.013 | Obvod pro ventilátor 11kW / 400V ovládaný přes FM, , Složení: 1x 3f pojitkový odpojovač vč. polovodičových pojistek, 1x stykač+ jednotka pomocných kontaktů, 3x pomocné relé 24VAC/4 přepínací kontakty, silové svorky | ks | 1 |  | 0 |  |  |  | základní |  | 0 | 0 | 0 | 0 | 0 | 4 | K | 2 |  |  |  | ROZPOCET | 0 | 0 | 0 | 0 | 0 | 1 | 0 | 4 | 322
| VV |  | kompletní připojení vč. svorek, kabelových ucpávek a upevňovacího materiálu. | [15 empty] | VV | 2 | 1 | True | 0 | ROZPOCET
| VV |  | . | [15 empty] | VV | 2 | 1 | True | 0 | ROZPOCET
| VV |  | Viz část MaR - půdorys 1.NP,2.NP, Technolog. schéma, Techn. zpráva | [15 empty] | VV | 2 | 1 | True | 0 | ROZPOCET
| VV |  | 1 |  | 1 | [13 empty] | VV | 2 | 2 | True | 1 | ROZPOCET
323 | K | DT3.014 | Obvod signalizace z PPK, Složení: 1x pomocné relé, 1x signalizace do řídícíího systému, kompletní připojení vč. svorek, kabelových ucpávek a upevň.materiálu | ks | 6 |  | 0 |  |  |  | základní |  | 0 | 0 | 0 | 0 | 0 | 4 | K | 2 |  |  |  | ROZPOCET | 0 | 0 | 0 | 0 | 0 | 1 | 0 | 4 | 323
324 | K | DT3.015 | Obvod pro odstavení technologie od bezpotenciálového kontaktu EPS Složení: 1x pomocné relé, sign. do řídícího systému,, kompletní připojení vč. svorek, kabelových ucpávek a upevň. materiálu. | ks | 1 |  | 0 |  |  |  | základní |  | 0 | 0 | 0 | 0 | 0 | 4 | K | 2 |  |  |  | ROZPOCET | 0 | 0 | 0 | 0 | 0 | 1 | 0 | 4 | 324
325 | K | DT3.016 | Obvod pro napájení a ovládání regulátoru průtoku vzduchu signálem 0-10V Složení: 1x pomocné relé, 1 x pojistka, kompletní připojení vč. svorek, kabelových ucpávek a upevň. materiálu. | ks | 1 |  | 0 |  |  |  | základní |  | 0 | 0 | 0 | 0 | 0 | 4 | K | 2 |  |  |  | ROZPOCET | 0 | 0 | 0 | 0 | 0 | 1 | 0 | 4 | 325
326 | K | DT3.017 | Montáž a připojení materiálu MaR umístěného v rozváděči | ks | 1 |  | 0 |  |  |  | základní |  | 0 | 0 | 0 | 0 | 0 | 4 | K | 2 |  |  |  | ROZPOCET | 0 | 0 | 0 | 0 | 0 | 1 | 0 | 4 | 326
327 | K | DT3.018 | Montáž a připojení řídícího systému. | ks | 1 |  | 0 |  |  |  | základní |  | 0 | 0 | 0 | 0 | 0 | 4 | K | 2 |  |  |  | ROZPOCET | 0 | 0 | 0 | 0 | 0 | 1 | 0 | 4 | 327
328 | K | DT3.019 | Drobný instalační materiál | ks | 1 |  | 0 |  |  |  | základní |  | 0 | 0 | 0 | 0 | 0 | 4 | K | 2 |  |  |  | ROZPOCET | 0 | 0 | 0 | 0 | 0 | 1 | 0 | 4 | 328
329 | K | DT3.020 | Výroba rozváděče | ks | 1 |  | 0 |  |  |  | základní |  | 0 | 0 | 0 | 0 | 0 | 4 | K | 2 |  |  |  | ROZPOCET | 0 | 0 | 0 | 0 | 0 | 1 | 0 | 4 | 329
| D | D27 | Kabely |  |  |  | 0 | [5 empty] | 0 |  | 0 |  | 0 | 1 | D | 0 |  |  |  | ROZPOCET | [6 empty] | 0
330 | K | CYKY-J 3x1,5 | Propojovací kabel silový 3x1,5 | m | 1614 |  | 0 |  |  |  | základní |  | 0 | 0 | 0 | 0 | 0 | 4 | K | 1 |  |  |  | ROZPOCET | 0 | 0 | 0 | 0 | 0 | 1 | 0 | 4 | 330
| VV |  | Viz část MaR - půdorys 1.NP, 2.NP, Technolog. schéma, Techn. zpráva | [15 empty] | VV | 1 | 1 | True | 0 | ROZPOCET
| VV |  | . | [15 empty] | VV | 1 | 1 | True | 0 | ROZPOCET
| VV |  | 1614,0 |  | 1614 | [13 empty] | VV | 1 | 2 | True | 1 | ROZPOCET
331 | K | YSLCY 4x6 | Propojovací kabel silový stíněný 4x6 - pro napájení motoru z frekvenčního měniče, splňující požadavky ČSN na elektromagnetickou kompatibilitu | m | 29 |  | 0 |  |  |  | základní |  | 0 | 0 | 0 | 0 | 0 | 4 | K | 1 |  |  |  | ROZPOCET | 0 | 0 | 0 | 0 | 0 | 1 | 0 | 4 | 331
| VV |  | Viz část MaR - půdorys 1.NP, 2.NP, Technolog. schéma, Techn. zpráva | [15 empty] | VV | 1 | 1 | True | 0 | ROZPOCET
| VV |  | . | [15 empty] | VV | 1 | 1 | True | 0 | ROZPOCET
| VV |  | 29,0 |  | 29 | [13 empty] | VV | 1 | 2 | True | 1 | ROZPOCET
332 | K | CYKY-J 4x1,5 | Propojovací kabel silový 4x1,5 | m | 179 |  | 0 |  |  |  | základní |  | 0 | 0 | 0 | 0 | 0 | 4 | K | 1 |  |  |  | ROZPOCET | 0 | 0 | 0 | 0 | 0 | 1 | 0 | 4 | 332
| VV |  | Viz část MaR - půdorys 1.NP, 2.NP, Technolog. schéma, Techn. zpráva | [15 empty] | VV | 1 | 1 | True | 0 | ROZPOCET
| VV |  | . | [15 empty] | VV | 1 | 1 | True | 0 | ROZPOCET
| VV |  | 179,0 |  | 179 | [13 empty] | VV | 1 | 2 | True | 1 | ROZPOCET
333 | K | CYKY-J 5x2,5 | Propojovací kabel silový 5x2,5 | m | 236 |  | 0 |  |  |  | základní |  | 0 | 0 | 0 | 0 | 0 | 4 | K | 1 |  |  |  | ROZPOCET | 0 | 0 | 0 | 0 | 0 | 1 | 0 | 4 | 333
| VV |  | Viz část MaR - půdorys 1.NP, 2.NP, Technolog. schéma, Techn. zpráva | [15 empty] | VV | 1 | 1 | True | 0 | ROZPOCET
| VV |  | . | [15 empty] | VV | 1 | 1 | True | 0 | ROZPOCET
| VV |  | 236,0 |  | 236 | [13 empty] | VV | 1 | 2 | True | 1 | ROZPOCET
334 | K | CYKY-J 5x4 | Propojovací kabel silový 5x4 | m | 29 |  | 0 |  |  |  | základní |  | 0 | 0 | 0 | 0 | 0 | 4 | K | 1 |  |  |  | ROZPOCET | 0 | 0 | 0 | 0 | 0 | 1 | 0 | 4 | 334
| VV |  | Viz část MaR - půdorys 1.NP, 2.NP, Technolog. schéma, Techn. zpráva | [15 empty] | VV | 1 | 1 | True | 0 | ROZPOCET
| VV |  | . | [15 empty] | VV | 1 | 1 | True | 0 | ROZPOCET
| VV |  | 29,0 |  | 29 | [13 empty] | VV | 1 | 2 | True | 1 | ROZPOCET
335 | K | CYKY-J 5x6 | Propojovací kabel silový 5x6 | m | 29 |  | 0 |  |  |  | základní |  | 0 | 0 | 0 | 0 | 0 | 4 | K | 1 |  |  |  | ROZPOCET | 0 | 0 | 0 | 0 | 0 | 1 | 0 | 4 | 335
| VV |  | Viz část MaR - půdorys 1.NP, 2.NP, Technolog. schéma, Techn. zpráva | [15 empty] | VV | 1 | 1 | True | 0 | ROZPOCET
| VV |  | . | [15 empty] | VV | 1 | 1 | True | 0 | ROZPOCET
| VV |  | 29,0 |  | 29 | [13 empty] | VV | 1 | 2 | True | 1 | ROZPOCET
336 | K | CMFM-J 4x2,5 | Propojovací kabel silový stíněný 4x2,5 - pro napájení motoru z frekvenčního měniče, splňující požadavky ČSN na elektromagnetickou kompatibilitu | m | 172 |  | 0 |  |  |  | základní |  | 0 | 0 | 0 | 0 | 0 | 4 | K | 1 |  |  |  | ROZPOCET | 0 | 0 | 0 | 0 | 0 | 1 | 0 | 4 | 336
| VV |  | Viz část MaR - půdorys 1.NP, 2.NP, Technolog. schéma, Techn. zpráva | [15 empty] | VV | 1 | 1 | True | 0 | ROZPOCET
| VV |  | . | [15 empty] | VV | 1 | 1 | True | 0 | ROZPOCET
| VV |  | 172,0 |  | 172 | [13 empty] | VV | 1 | 2 | True | 1 | ROZPOCET
337 | K | JYTY 4x1 | Propojovací sdělovací kabel stíněný 4x1 | m | 6486 |  | 0 |  |  |  | základní |  | 0 | 0 | 0 | 0 | 0 | 4 | K | 1 |  |  |  | ROZPOCET | 0 | 0 | 0 | 0 | 0 | 1 | 0 | 4 | 337
| VV |  | Viz část MaR - půdorys 1.NP, 2.NP, Technolog. schéma, Techn. zpráva | [15 empty] | VV | 1 | 1 | True | 0 | ROZPOCET
| VV |  | . | [15 empty] | VV | 1 | 1 | True | 0 | ROZPOCET
| VV |  | 6486,0 |  | 6486 | [13 empty] | VV | 1 | 2 | True | 1 | ROZPOCET
338 | K | JYTY 7x1 | Propojovací sdělovací kabel stíněný 7x1 | m | 1213 |  | 0 |  |  |  | základní |  | 0 | 0 | 0 | 0 | 0 | 4 | K | 1 |  |  |  | ROZPOCET | 0 | 0 | 0 | 0 | 0 | 1 | 0 | 4 | 338
| VV |  | Viz část MaR - půdorys 1.NP, 2.NP, Technolog. schéma, Techn. zpráva | [15 empty] | VV | 1 | 1 | True | 0 | ROZPOCET
| VV |  | . | [15 empty] | VV | 1 | 1 | True | 0 | ROZPOCET
| VV |  | 1213,0 |  | 1213 | [13 empty] | VV | 1 | 2 | True | 1 | ROZPOCET
339 | K | FTP CAT 5e | Propojovací kabel stíněný komunikační, cat. 5e | m | 213 |  | 0 |  |  |  | základní |  | 0 | 0 | 0 | 0 | 0 | 4 | K | 1 |  |  |  | ROZPOCET | 0 | 0 | 0 | 0 | 0 | 1 | 0 | 4 | 339
| VV |  | Viz část MaR - půdorys 1.NP, 2.NP, Technolog. schéma, Techn. zpráva | [15 empty] | VV | 1 | 1 | True | 0 | ROZPOCET
| VV |  | . | [15 empty] | VV | 1 | 1 | True | 0 | ROZPOCET
| VV |  | 213,0 |  | 213 | [13 empty] | VV | 1 | 2 | True | 1 | ROZPOCET
340 | K | CY6 | Propojovací vodič zeleno/žlutý CY 16 | m | 534 |  | 0 |  |  |  | základní |  | 0 | 0 | 0 | 0 | 0 | 4 | K | 1 |  |  |  | ROZPOCET | 0 | 0 | 0 | 0 | 0 | 1 | 0 | 4 | 340
| VV |  | Viz část MaR - půdorys 1.NP, 2.NP, Technolog. schéma, Techn. zpráva | [15 empty] | VV | 1 | 1 | True | 0 | ROZPOCET
| VV |  | . | [15 empty] | VV | 1 | 1 | True | 0 | ROZPOCET
| VV |  | 534,0 |  | 534 | [13 empty] | VV | 1 | 2 | True | 1 | ROZPOCET
341 | K | JYSTY 2x2x0,8 | Propojovací sdělovací kabel stíněný 2x2x0,8 | m | 3493 |  | 0 |  |  |  | základní |  | 0 | 0 | 0 | 0 | 0 | 4 | K | 1 |  |  |  | ROZPOCET | 0 | 0 | 0 | 0 | 0 | 1 | 0 | 4 | 341
| VV |  | Viz část MaR - půdorys 1.NP, 2.NP, Technolog. schéma, Techn. zpráva | [15 empty] | VV | 1 | 1 | True | 0 | ROZPOCET
| VV |  | . | [15 empty] | VV | 1 | 1 | True | 0 | ROZPOCET
| VV |  | 3493,0 |  | 3493 | [13 empty] | VV | 1 | 2 | True | 1 | ROZPOCET
342 | K | JYSTY 2x0,8 | Propojovací sdělovací kabel stíněný 2x0,8 | m | 514 |  | 0 |  |  |  | základní |  | 0 | 0 | 0 | 0 | 0 | 4 | K | 1 |  |  |  | ROZPOCET | 0 | 0 | 0 | 0 | 0 | 1 | 0 | 4 | 342
| VV |  | Viz část MaR - půdorys 1.NP, 2.NP, Technolog. schéma, Techn. zpráva | [15 empty] | VV | 1 | 1 | True | 0 | ROZPOCET
| VV |  | . | [15 empty] | VV | 1 | 1 | True | 0 | ROZPOCET
| VV |  | 514,0 |  | 514 | [13 empty] | VV | 1 | 2 | True | 1 | ROZPOCET
343 | K | K001 | kabel signální stíněný 4x1; bezhalogenový B2ca(s1,d1,a1) | ks | 75 |  | 0 |  |  |  | základní |  | 0 | 0 | 0 | 0 | 0 | 4 | K | 1 |  |  |  | ROZPOCET | 0 | 0 | 0 | 0 | 0 | 1 | 0 | 4 | 343
| VV |  | Viz část MaR - půdorys 1.NP, 2.NP, Technolog. schéma, Techn. zpráva | [15 empty] | VV | 1 | 1 | True | 0 | ROZPOCET
| VV |  | . | [15 empty] | VV | 1 | 1 | True | 0 | ROZPOCET
| VV |  | 75 |  | 75 | [13 empty] | VV | 1 | 2 | True | 1 | ROZPOCET
| D | D28 | Elektroinstalační materiál |  |  |  | 0 | [5 empty] | 0 |  | 0 |  | 0 | 1 | D | 0 |  |  |  | ROZPOCET | [6 empty] | 0
344 | K | EM001 | Kabelový žlab 250/50 kovový, pozinkovaný, včetně tvarových dílů vík, podpěr a montážního příslušenství | m | 171 |  | 0 |  |  |  | základní |  | 0 | 0 | 0 | 0 | 0 | 4 | K | 1 |  |  |  | ROZPOCET | 0 | 0 | 0 | 0 | 0 | 1 | 0 | 4 | 344
| VV |  | Viz část MaR - půdorys 1.NP, 2.NP, Techn. zpráva | [15 empty] | VV | 1 | 1 | True | 0 | ROZPOCET
| VV |  | . | [15 empty] | VV | 1 | 1 | True | 0 | ROZPOCET
| VV |  | 171,0 |  | 171 | [13 empty] | VV | 1 | 2 | True | 1 | ROZPOCET
345 | K | EM002 | Kabelový žlab 125/100 kovový, pozinkovaný, včetně tvarových dílů vík, podpěr a montážního příslušenství | m | 152 |  | 0 |  |  |  | základní |  | 0 | 0 | 0 | 0 | 0 | 4 | K | 1 |  |  |  | ROZPOCET | 0 | 0 | 0 | 0 | 0 | 1 | 0 | 4 | 345
| VV |  | Viz část MaR - půdorys 1.NP, 2.NP, Techn. zpráva | [15 empty] | VV | 1 | 1 | True | 0 | ROZPOCET
| VV |  | . | [15 empty] | VV | 1 | 1 | True | 0 | ROZPOCET
| VV |  | 152,0 |  | 152 | [13 empty] | VV | 1 | 2 | True | 1 | ROZPOCET
346 | K | EM003 | Kabelový žlab 62/50 kovový, pozinkovaný, včetně tvarových dílů vík, podpěr a montážního příslušenství | m | 38 |  | 0 |  |  |  | základní |  | 0 | 0 | 0 | 0 | 0 | 4 | K | 1 |  |  |  | ROZPOCET | 0 | 0 | 0 | 0 | 0 | 1 | 0 | 4 | 346
| VV |  | Viz část MaR - půdorys 1.NP, 2.NP, Techn. zpráva | [15 empty] | VV | 1 | 1 | True | 0 | ROZPOCET
| VV |  | . | [15 empty] | VV | 1 | 1 | True | 0 | ROZPOCET
| VV |  | 38,0 |  | 38 | [13 empty] | VV | 1 | 2 | True | 1 | ROZPOCET
347 | K | EM004 | Elektroinstalační trubka šedá průměr 20mm, včetně kolen vývodek a úchytného materiálu | m | 76 |  | 0 |  |  |  | základní |  | 0 | 0 | 0 | 0 | 0 | 4 | K | 1 |  |  |  | ROZPOCET | 0 | 0 | 0 | 0 | 0 | 1 | 0 | 4 | 347
| VV |  | Viz část MaR - půdorys 1.NP, 2.NP, Techn. zpráva | [15 empty] | VV | 1 | 1 | True | 0 | ROZPOCET
| VV |  | . | [15 empty] | VV | 1 | 1 | True | 0 | ROZPOCET
| VV |  | 76,0 |  | 76 | [13 empty] | VV | 1 | 2 | True | 1 | ROZPOCET
348 | K | EM005 | Elektroinstalační trubka šedá průměr 25mm, včetně kolen vývodek a úchytného materiálu | m | 128 |  | 0 |  |  |  | základní |  | 0 | 0 | 0 | 0 | 0 | 4 | K | 1 |  |  |  | ROZPOCET | 0 | 0 | 0 | 0 | 0 | 1 | 0 | 4 | 348
| VV |  | Viz část MaR - půdorys 1.NP, 2.NP, Techn. zpráva | [15 empty] | VV | 1 | 1 | True | 0 | ROZPOCET
| VV |  | . | [15 empty] | VV | 1 | 1 | True | 0 | ROZPOCET
| VV |  | 128,0 |  | 128 | [13 empty] | VV | 1 | 2 | True | 1 | ROZPOCET
349 | K | EM006 | Elektroinstalační trubka šedá průměr 32mm, včetně kolen vývodek a úchytného materiálu | m | 91 |  | 0 |  |  |  | základní |  | 0 | 0 | 0 | 0 | 0 | 4 | K | 1 |  |  |  | ROZPOCET | 0 | 0 | 0 | 0 | 0 | 1 | 0 | 4 | 349
| VV |  | Viz část MaR - půdorys 1.NP, 2.NP, Techn. zpráva | [15 empty] | VV | 1 | 1 | True | 0 | ROZPOCET
| VV |  | . | [15 empty] | VV | 1 | 1 | True | 0 | ROZPOCET
| VV |  | 91,0 |  | 91 | [13 empty] | VV | 1 | 2 | True | 1 | ROZPOCET
350 | K | EM007 | Instalační trubka plastová, ohebná průměr 25mm, včetně úchytného materiálu a veškerého montážního příslušenství | m | 379 |  | 0 |  |  |  | základní |  | 0 | 0 | 0 | 0 | 0 | 4 | K | 1 |  |  |  | ROZPOCET | 0 | 0 | 0 | 0 | 0 | 1 | 0 | 4 | 350
| VV |  | Viz část MaR - půdorys 1.NP, 2.NP, Techn. zpráva | [15 empty] | VV | 1 | 1 | True | 0 | ROZPOCET
| VV |  | . | [15 empty] | VV | 1 | 1 | True | 0 | ROZPOCET
| VV |  | 379,0 |  | 379 | [13 empty] | VV | 1 | 2 | True | 1 | ROZPOCET
351 | K | EM008 | Instalační trubka plastová, ohebná průměr 16mm, včetně úchytného materiálu a veškerého montážního příslušenství | m | 342 |  | 0 |  |  |  | základní |  | 0 | 0 | 0 | 0 | 0 | 4 | K | 1 |  |  |  | ROZPOCET | 0 | 0 | 0 | 0 | 0 | 1 | 0 | 4 | 351
| VV |  | Viz část MaR - půdorys 1.NP, 2.NP, Techn. zpráva | [15 empty] | VV | 1 | 1 | True | 0 | ROZPOCET
| VV |  | . | [15 empty] | VV | 1 | 1 | True | 0 | ROZPOCET
| VV |  | 342,0 |  | 342 | [13 empty] | VV | 1 | 2 | True | 1 | ROZPOCET
352 | K | EM009 | Elektroinstalační svorkovnicová krabice | ks | 38 |  | 0 |  |  |  | základní |  | 0 | 0 | 0 | 0 | 0 | 4 | K | 1 |  |  |  | ROZPOCET | 0 | 0 | 0 | 0 | 0 | 1 | 0 | 4 | 352
| VV |  | Viz část MaR - půdorys 1.NP, 2.NP, Techn. zpráva | [15 empty] | VV | 1 | 1 | True | 0 | ROZPOCET
| VV |  | . | [15 empty] | VV | 1 | 1 | True | 0 | ROZPOCET
| VV |  | 38,0 |  | 38 | [13 empty] | VV | 1 | 2 | True | 1 | ROZPOCET
| D | D29 | Služby |  |  |  | 0 | [5 empty] | 0 |  | 0 |  | 0 | 1 | D | 0 |  |  |  | ROZPOCET | [6 empty] | 0
353 | K | S001 | Koordinace MaR a ostatní technologie | ks | 1 |  | 0 |  |  |  | základní |  | 0 | 0 | 0 | 0 | 0 | 4 | K | 1 |  |  |  | ROZPOCET | 0 | 0 | 0 | 0 | 0 | 1 | 0 | 4 | 353
354 | K | S002 | Softwarové vybavení řídícího systému | ks | 1 |  | 0 |  |  |  | základní |  | 0 | 0 | 0 | 0 | 0 | 4 | K | 1 |  |  |  | ROZPOCET | 0 | 0 | 0 | 0 | 0 | 1 | 0 | 4 | 354
355 | K | S003 | Softwarové vybavení operátorského panelu | ks | 1 |  | 0 |  |  |  | základní |  | 0 | 0 | 0 | 0 | 0 | 4 | K | 1 |  |  |  | ROZPOCET | 0 | 0 | 0 | 0 | 0 | 1 | 0 | 4 | 355
356 | K | S004 | Software operátorského inženýrského pracoviště (grafická schémata, generování adres) | ks | 1 |  | 0 |  |  |  | základní |  | 0 | 0 | 0 | 0 | 0 | 4 | K | 1 |  |  |  | ROZPOCET | 0 | 0 | 0 | 0 | 0 | 1 | 0 | 4 | 356
357 | K | S005 | Software operátorsko inženýrského pracoviště (zpracování dat do bilancí a provozního deníku) | ks | 1 |  | 0 |  |  |  | základní |  | 0 | 0 | 0 | 0 | 0 | 4 | K | 1 |  |  |  | ROZPOCET | 0 | 0 | 0 | 0 | 0 | 1 | 0 | 4 | 357
358 | K | S006 | Software pro realizaci datového přenosu | ks | 1 |  | 0 |  |  |  | základní |  | 0 | 0 | 0 | 0 | 0 | 4 | K | 1 |  |  |  | ROZPOCET | 0 | 0 | 0 | 0 | 0 | 1 | 0 | 4 | 358
359 | K | S007 | Inženýrské výkony na operátorsko inženýrském pracovišti (předoživení zařízení, instalace operačního systému, antivirových programů, kancelářských programů, ...) | ks | 1 |  | 0 |  |  |  | základní |  | 0 | 0 | 0 | 0 | 0 | 4 | K | 1 |  |  |  | ROZPOCET | 0 | 0 | 0 | 0 | 0 | 1 | 0 | 4 | 359
360 | K | S008 | Oživení vstupů/výstupů, včetně odladění software na stavbě | ks | 1 |  | 0 |  |  |  | základní |  | 0 | 0 | 0 | 0 | 0 | 4 | K | 1 |  |  |  | ROZPOCET | 0 | 0 | 0 | 0 | 0 | 1 | 0 | 4 | 360
361 | K | S009 | Výchozí revize elektrických zařízení | ks | 1 |  | 0 |  |  |  | základní |  | 0 | 0 | 0 | 0 | 0 | 4 | K | 1 |  |  |  | ROZPOCET | 0 | 0 | 0 | 0 | 0 | 1 | 0 | 4 | 361
362 | K | S010 | Funkční zkoušky, uvedení do provozu | ks | 1 |  | 0 |  |  |  | základní |  | 0 | 0 | 0 | 0 | 0 | 4 | K | 1 |  |  |  | ROZPOCET | 0 | 0 | 0 | 0 | 0 | 1 | 0 | 4 | 362
363 | K | S011 | Metrologické ověření, kalibrace přístrojů MaR | ks | 1 |  | 0 |  |  |  | základní |  | 0 | 0 | 0 | 0 | 0 | 4 | K | 1 |  |  |  | ROZPOCET | 0 | 0 | 0 | 0 | 0 | 1 | 0 | 4 | 363
364 | K | S012 | Komplexní zkoušky | ks | 1 |  | 0 |  |  |  | základní |  | 0 | 0 | 0 | 0 | 0 | 4 | K | 1 |  |  |  | ROZPOCET | 0 | 0 | 0 | 0 | 0 | 1 | 0 | 4 | 364
365 | K | S013 | Zkušební provoz | ks | 1 |  | 0 |  |  |  | základní |  | 0 | 0 | 0 | 0 | 0 | 4 | K | 1 |  |  |  | ROZPOCET | 0 | 0 | 0 | 0 | 0 | 1 | 0 | 4 | 365
366 | K | S014 | Zaškolení personálu obsluhy a údržby | ks | 1 |  | 0 |  |  |  | základní |  | 0 | 0 | 0 | 0 | 0 | 4 | K | 1 |  |  |  | ROZPOCET | 0 | 0 | 0 | 0 | 0 | 1 | 0 | 4 | 366
367 | K | S015 | Celkové režijní náklady ( montážní plošiny, lešení, služby, ... ) | ks | 1 |  | 0 |  |  |  | základní |  | 0 | 0 | 0 | 0 | 0 | 4 | K | 1 |  |  |  | ROZPOCET | 0 | 0 | 0 | 0 | 0 | 1 | 0 | 4 | 367
368 | K | S016 | Likvidace demontovaného odpadu | ks | 1 |  | 0 |  |  |  | základní |  | 0 | 0 | 0 | 0 | 0 | 4 | K | 1 |  |  |  | ROZPOCET | 0 | 0 | 0 | 0 | 0 | 1 | 0 | 4 | 368

## D1_01_4d2 - Měření a regu...
| List obsahuje: |  | 1) Krycí list soupisu | 2) Rekapitulace |  |  | 3) Soupis prací | Zpět na list: | Rekapitulace stavby
{f377bc1a-2e55-44fa-92ca-7e8caf8b04bd}
2
| KRYCÍ LIST SOUPISU | [8 empty] | v --- níže se nacházejí doplnkové a pomocné údaje k sestavám --- v | [8 empty] | False
Stavba:
Výstavba čtyř operačních sálů a sterilizace Krajské zdravotní a.s.Nemocnice Teplice o.z.
Objekt:
D1_01 - Pavilon operačních sálů a CS
Soupis:
D1_01_4d2 - Měření a regulace pro předávací stanici tepla pára/voda
| KSO: |  |  |  |  | CC-CZ:
| Místo: |  | Teplice |  |  | Datum: | 12. 10. 2016
| Zadavatel: |  |  |  |  | IČ:
|  | Krajská zdravotní a.s., Ústí nad Labem |  |  |  | DIČ:
| Uchazeč: |  |  |  |  | IČ:
DIČ:
| Projektant: |  |  |  |  | IČ:
|  | Atelier Penta v.o.s., Mrštíkova 12, Jihlava |  |  |  | DIČ:
Poznámka:
| Cena bez DPH | [5 empty] | 0
|  |  | Základ daně |  |  | Sazba daně | Výše daně
| DPH | základní | 0 |  |  | 21% | 0
|  | snížená | 0 |  |  | 15% | 0
|  | zákl. přenesená | 0 |  |  | 21% | 0
|  | sníž. přenesená | 0 |  |  | 15% | 0
|  | nulová | 0 |  |  | 0% | 0
| Cena s DPH |  |  | v | CZK |  | 0
REKAPITULACE ČLENĚNÍ SOUPISU PRACÍ
Stavba:
Výstavba čtyř operačních sálů a sterilizace Krajské zdravotní a.s.Nemocnice Teplice o.z.
Objekt:
D1_01 - Pavilon operačních sálů a CS
Soupis:
D1_01_4d2 - Měření a regulace pro předávací stanici tepla pára/voda
Místo: |  |  | Teplice |  |  | Datum: | 12. 10. 2016
Zadavatel: |  |  | Krajská zdravotní a.s., Ústí nad Labem |  |  | Projektant: | Atelier Penta v.o.s., Mrštíkova 12, Jihlava
Uchazeč:
Kód dílu - Popis | [6 empty] | Cena celkem [CZK]
Náklady soupisu celkem | [6 empty] | 0 | [12 empty] | -1
| D1 - Zařízení MaR a připojované zařízení | [5 empty] | 0
| D2 - Výměníková stanice pára / voda | [5 empty] | 0
| D3 - Materiál MaR umístěny v rozváděči | [5 empty] | 0
| D4 - Rozváděč DT4 | [5 empty] | 0
| D5 - Řídící systém umístěný v rozváděči | [5 empty] | 0
| D6 - ŘS PRO ROZVÁDĚČ DT4 | [5 empty] | 0
| D7 - Rozváděč | [5 empty] | 0
| D4 - Rozváděč DT4 | [5 empty] | 0
| D8 - Kabely | [5 empty] | 0
| D9 - Elektroinstalační materiál | [5 empty] | 0
| D10 - Služby | [5 empty] | 0
SOUPIS PRACÍ
Stavba:
Výstavba čtyř operačních sálů a sterilizace Krajské zdravotní a.s.Nemocnice Teplice o.z.
Objekt:
D1_01 - Pavilon operačních sálů a CS
Soupis:
D1_01_4d2 - Měření a regulace pro předávací stanici tepla pára/voda
Místo: |  |  | Teplice |  |  | Datum: | 12. 10. 2016
Zadavatel: |  |  | Krajská zdravotní a.s., Ústí nad Labem |  |  | Projektant: | Atelier Penta v.o.s., Mrštíkova 12, Jihlava
Uchazeč:
PČ | Typ | Kód | Popis | MJ | Množství | J.cena [CZK] | Cena celkem [CZK] | Cenová soustava |  | Poznámka | DPH | J. Nh [h] | Nh celkem [h] | J. hmotnost [t] | Hmotnost celkem [t] | J. suť [t] | Suť Celkem [t]
Náklady soupisu celkem | [6 empty] | 0 | [5 empty] | 0 |  | 0 |  | 0 |  | D | -1 | [10 empty] | 0
| D | D1 | Zařízení MaR a připojované zařízení |  |  |  | 0 | [5 empty] | 0 |  | 0 |  | 0 | 1 | D | 0 |  |  |  | ROZPOCET | [6 empty] | 0
| D | D2 | Výměníková stanice pára / voda |  |  |  | 0 | [5 empty] | 0 |  | 0 |  | 0 | 1 | D | 1 |  |  |  | ROZPOCET | [6 empty] | 0
1 | K | 61214 | Regulátor tlaku, vlnovcový, dodávka, instalace, připojení | ks | 2 |  | 0 |  |  |  | základní |  | 0 | 0 | 0 | 0 | 0 | 4 | K | 2 |  |  |  | ROZPOCET | 0 | 0 | 0 | 0 | 0 | 1 | 0 | 4 | 1
| VV |  | Viz PD - půdorys 1.PP, Technolog. schéma, Techn. zpráva | [15 empty] | VV | 2 | 1 | True | 0 | ROZPOCET
| VV |  | . | [15 empty] | VV | 2 | 1 | True | 0 | ROZPOCET
| VV |  | 2 |  | 2 | [13 empty] | VV | 2 | 2 | True | 1 | ROZPOCET
2 | K | Z001 | Elektrické připojení a ovládání 2 kusů servopohonů havarijního uzávěru páry, 230V, s havarijní funkcí, (zařízení dodávkou UT) | ks | 2 |  | 0 |  |  |  | základní |  | 0 | 0 | 0 | 0 | 0 | 4 | K | 2 |  |  |  | ROZPOCET | 0 | 0 | 0 | 0 | 0 | 1 | 0 | 4 | 2
3 | K | Z002 | Elektrické připojení a ovládání regulačního ventilu páry, 230V, řízení 0-10V (zařízení dodávkou ÚT) | ks | 2 |  | 0 |  |  |  | základní |  | 0 | 0 | 0 | 0 | 0 | 4 | K | 2 |  |  |  | ROZPOCET | 0 | 0 | 0 | 0 | 0 | 1 | 0 | 4 | 3
4 | K | 61134 | Regulátor teploty stonkový rozsah nastavení 30…90°C , výstup kontakt, včetně montářního příslušenství, dodávka, instalace, připojení | ks | 2 |  | 0 |  |  |  | základní |  | 0 | 0 | 0 | 0 | 0 | 4 | K | 2 |  |  |  | ROZPOCET | 0 | 0 | 0 | 0 | 0 | 1 | 0 | 4 | 4
5 | K | NS 111A | Venkovní teplotní čidlo Ni1000/6180 , -30 ... +100 ° C, včetně kompletního příslušenství pro montáž, dodávka, instalace, připojení | ks | 1 |  | 0 |  |  |  | základní |  | 0 | 0 | 0 | 0 | 0 | 4 | K | 2 |  |  |  | ROZPOCET | 0 | 0 | 0 | 0 | 0 | 1 | 0 | 4 | 5
6 | K | Z003 | Optická a akustická signalizace poruchy, 230V / 60W | ks | 1 |  | 0 |  |  |  | základní |  | 0 | 0 | 0 | 0 | 0 | 4 | K | 2 |  |  |  | ROZPOCET | 0 | 0 | 0 | 0 | 0 | 1 | 0 | 4 | 6
7 | K | XAL-K178F | Jednotlačítkový ovladač v plastové skříni s rudým hřibovým knoflíkem s aretací (pro odblokování otočit), montáž na zeď | ks | 1 |  | 0 |  |  |  | základní |  | 0 | 0 | 0 | 0 | 0 | 4 | K | 2 |  |  |  | ROZPOCET | 0 | 0 | 0 | 0 | 0 | 1 | 0 | 4 | 7
8 | K | NS121 | Snímač teploty, montáž do potrubí, rozsah -30 až 150 °C, IP 65, délka stonku 120mm - dodávka, instalace, připojení | ks | 5 |  | 0 |  |  |  | základní |  | 0 | 0 | 0 | 0 | 0 | 4 | K | 2 |  |  |  | ROZPOCET | 0 | 0 | 0 | 0 | 0 | 1 | 0 | 4 | 8
9 | K | Z004 | Návarek snímače teploty G1/2 | ks | 5 |  | 0 |  |  |  | základní |  | 0 | 0 | 0 | 0 | 0 | 4 | K | 2 |  |  |  | ROZPOCET | 0 | 0 | 0 | 0 | 0 | 1 | 0 | 4 | 9
10 | K | JS 130 | Jímka snímače teploty 100mm, G1/2 | ks | 5 |  | 0 |  |  |  | základní |  | 0 | 0 | 0 | 0 | 0 | 4 | K | 2 |  |  |  | ROZPOCET | 0 | 0 | 0 | 0 | 0 | 1 | 0 | 4 | 10
11 | K | Připojení čerpadla | Elektrické připojení čerpadla 230V / 0,59kW, včetně funkční zkoužky., (zařízení dodávkou ÚT) | ks | 2 |  | 0 |  |  |  | základní |  | 0 | 0 | 0 | 0 | 0 | 4 | K | 2 |  |  |  | ROZPOCET | 0 | 0 | 0 | 0 | 0 | 1 | 0 | 4 | 11
12 | K | DMP 331 110-6001-1-3 | Snímač relativního tlaku, piezorezistivní nerezový sensor, rozsah 0-6 bar, přetížitelnost 20 bar, výstup 4-20mA, konektor DIN 43650, připojení G1/2", krytí IP 65, teplota média -25…125°C. Dodávka, instalace, připojení | ks | 1 |  | 0 |  |  |  | základní |  | 0 | 0 | 0 | 0 | 0 | 4 | K | 2 |  |  |  | ROZPOCET | 0 | 0 | 0 | 0 | 0 | 1 | 0 | 4 | 12
13 | K | Z005 | Návarek pro snímač tlaku G1/2" | ks | 1 |  | 0 |  |  |  | základní |  | 0 | 0 | 0 | 0 | 0 | 4 | K | 2 |  |  |  | ROZPOCET | 0 | 0 | 0 | 0 | 0 | 1 | 0 | 4 | 13
14 | K | Z006 | Uzavírací kohout pro připojení snímače tlaku | ks | 1 |  | 0 |  |  |  | základní |  | 0 | 0 | 0 | 0 | 0 | 4 | K | 2 |  |  |  | ROZPOCET | 0 | 0 | 0 | 0 | 0 | 1 | 0 | 4 | 14
15 | K | Zásuvka povrchová | Povrchová zásuvka pro jednočerpadlový expanzní automat 230V / 6A, včetně upevňovacího nateriálu, příslušenství a popisného štítku "technologická zásuvka pro napájení automatické úpravny vody" | ks | 1 |  | 0 |  |  |  | základní |  | 0 | 0 | 0 | 0 | 0 | 4 | K | 2 |  |  |  | ROZPOCET | 0 | 0 | 0 | 0 | 0 | 1 | 0 | 4 | 15
16 | K | Zásuvka povrchová.1 | Povrchová zásuvka pro napájení automatické úpravny vody 230V / 6A, včetně upevňovacího nateriálu, příslušenství a popisného štítku "technologická zásuvka pro napájení automatické úpravny vody" | ks | 1 |  | 0 |  |  |  | základní |  | 0 | 0 | 0 | 0 | 0 | 4 | K | 2 |  |  |  | ROZPOCET | 0 | 0 | 0 | 0 | 0 | 1 | 0 | 4 | 16
17 | K | 61113 | Regulátor teploty prostorový, rozsah 20-60°C, výstup kontakt, dodávka, instalace, připojení | ks | 1 |  | 0 |  |  |  | základní |  | 0 | 0 | 0 | 0 | 0 | 4 | K | 2 |  |  |  | ROZPOCET | 0 | 0 | 0 | 0 | 0 | 1 | 0 | 4 | 17
18 | K | Z007 | Ponorná elektroda | ks | 1 |  | 0 |  |  |  | základní |  | 0 | 0 | 0 | 0 | 0 | 4 | K | 2 |  |  |  | ROZPOCET | 0 | 0 | 0 | 0 | 0 | 1 | 0 | 4 | 18
| D | D3 | Materiál MaR umístěny v rozváděči |  |  |  | 0 | [5 empty] | 0 |  | 0 |  | 0 | 1 | D | 0 |  |  |  | ROZPOCET | [6 empty] | 0
| D | D4 | Rozváděč DT4 |  |  |  | 0 | [5 empty] | 0 |  | 0 |  | 0 | 1 | D | 1 |  |  |  | ROZPOCET | [6 empty] | 0
19 | K | RVH12-V | regulátor výšky hladiny vody, provedení k montáži do rozváděče. | ks | 1 |  | 0 |  |  |  | základní |  | 0 | 0 | 0 | 0 | 0 | 4 | K | 2 |  |  |  | ROZPOCET | 0 | 0 | 0 | 0 | 0 | 1 | 0 | 4 | 19
| D | D5 | Řídící systém umístěný v rozváděči |  |  |  | 0 | [5 empty] | 0 |  | 0 |  | 0 | 1 | D | 0 |  |  |  | ROZPOCET | [6 empty] | 0
| D | D6 | ŘS PRO ROZVÁDĚČ DT4 |  |  |  | 0 | [5 empty] | 0 |  | 0 |  | 0 | 1 | D | 1 |  |  |  | ROZPOCET | [6 empty] | 0
20 | K | 750-881 | Ethernet TCP/IP - procesorový modul II., 2 porty RJ45 | ks | 1 |  | 0 |  |  |  | základní |  | 0 | 0 | 0 | 0 | 0 | 4 | K | 2 |  |  |  | ROZPOCET | 0 | 0 | 0 | 0 | 0 | 1 | 0 | 4 | 20
21 | K | 750-1405 | 16 binárních vstupů 24V DC | ks | 2 |  | 0 |  |  |  | základní |  | 0 | 0 | 0 | 0 | 0 | 4 | K | 2 |  |  |  | ROZPOCET | 0 | 0 | 0 | 0 | 0 | 1 | 0 | 4 | 21
22 | K | 750-1504 | 16 binárních výstupů 24V DC | ks | 1 |  | 0 |  |  |  | základní |  | 0 | 0 | 0 | 0 | 0 | 4 | K | 2 |  |  |  | ROZPOCET | 0 | 0 | 0 | 0 | 0 | 1 | 0 | 4 | 22
23 | K | 750-451 | 8 analogových vstupů pro odporové snímače teploty, konfigurovatelné | ks | 2 |  | 0 |  |  |  | základní |  | 0 | 0 | 0 | 0 | 0 | 4 | K | 2 |  |  |  | ROZPOCET | 0 | 0 | 0 | 0 | 0 | 1 | 0 | 4 | 23
24 | K | 750-453 | 4 analogové vstupy 0-20mA | ks | 1 |  | 0 |  |  |  | základní |  | 0 | 0 | 0 | 0 | 0 | 4 | K | 2 |  |  |  | ROZPOCET | 0 | 0 | 0 | 0 | 0 | 1 | 0 | 4 | 24
25 | K | 750-559 | 4 analogové výstupy 0-10V DC | ks | 1 |  | 0 |  |  |  | základní |  | 0 | 0 | 0 | 0 | 0 | 4 | K | 2 |  |  |  | ROZPOCET | 0 | 0 | 0 | 0 | 0 | 1 | 0 | 4 | 25
26 | K | 750-600 | zakončovací modul vnitřní sběrnice | ks | 1 |  | 0 |  |  |  | základní |  | 0 | 0 | 0 | 0 | 0 | 4 | K | 2 |  |  |  | ROZPOCET | 0 | 0 | 0 | 0 | 0 | 1 | 0 | 4 | 26
27 | K | MT8070iH | 7 “ LCD TFT barevný display (65 536 barev), dotyková obrazovka, , rozlišení obrazovky 800 x 480, 3x sériový port, 1xEthernet, 1xUSB 2.0, 1xUSB 1.1, slot pro SD kartu | ks | 1 |  | 0 |  |  |  | základní |  | 0 | 0 | 0 | 0 | 0 | 4 | K | 2 |  |  |  | ROZPOCET | 0 | 0 | 0 | 0 | 0 | 1 | 0 | 4 | 27
28 | K | Switch | Switch 5x portů ethernet 10/100Mbps | ks | 1 |  | 0 |  |  |  | základní |  | 0 | 0 | 0 | 0 | 0 | 4 | K | 2 |  |  |  | ROZPOCET | 0 | 0 | 0 | 0 | 0 | 1 | 0 | 4 | 28
| D | D7 | Rozváděč |  |  |  | 0 | [5 empty] | 0 |  | 0 |  | 0 | 1 | D | 0 |  |  |  | ROZPOCET | [6 empty] | 0
| D | D4 | Rozváděč DT4 |  |  |  | 0 | [5 empty] | 0 |  | 0 |  | 0 | 1 | D | 1 |  |  |  | ROZPOCET | [6 empty] | 0
29 | K | DT4-001 | Skříňový rozvaděč 800x2000x400 (š x v x h) se soklem 100mm, IP 54, ochrana dle ČSN 33 2000-4-41 automatickým odpojením vadné části v síti TN-S, barva RAL 7035, montážní deska | ks | 1 |  | 0 |  |  |  | základní |  | 0 | 0 | 0 | 0 | 0 | 4 | K | 2 |  |  |  | ROZPOCET | 0 | 0 | 0 | 0 | 0 | 1 | 0 | 4 | 29
30 | K | DT4-002 | Další příslušenství rozvaděče: silové a ovládací sběrny, bezpečnostní trafo 230/24VAC-5A, zdroj 230V/24VDC-5A, 1xservisní zásuvka 230V/16A, 15x1f jistič, přepěťová ochrana 3. st. s VF filtrem, 3x třífázový motorový spoutěč 1A | ks | 1 |  | 0 |  |  |  | základní |  | 0 | 0 | 0 | 0 | 0 | 4 | K | 2 |  |  |  | ROZPOCET | 0 | 0 | 0 | 0 | 0 | 1 | 0 | 4 | 30
| VV |  | relé pro kontrolu sledu a výpadku fází, osvětlení rozváděče, koncový snímač dveří. | [15 empty] | VV | 2 | 1 | True | 0 | ROZPOCET
| VV |  | . | [15 empty] | VV | 2 | 1 | True | 0 | ROZPOCET
| VV |  | Viz část MaR - půorys 1.PP, Technolog. schéma, Techn. zpráva | [15 empty] | VV | 2 | 1 | True | 0 | ROZPOCET
| VV |  | 1 |  | 1 | [13 empty] | VV | 2 | 2 | True | 1 | ROZPOCET
31 | K | DT4-003 | Hlavní vypínač/jistič s ručním ovládáním na dveře, napěťovou spouští a veškerým příslušenstvím (připojení, ovládání), In=25A. | ks | 1 |  | 0 |  |  |  | základní |  | 0 | 0 | 0 | 0 | 0 | 4 | K | 2 |  |  |  | ROZPOCET | 0 | 0 | 0 | 0 | 0 | 1 | 0 | 4 | 31
32 | K | DT4-004 | Obvod sumární signalizace poruchy, Složení: signalizace do řídícího systému, 1 x pomocné relé, tlačítko odblokování vč. signalizace do řídícího systému, 1 x kontrolka, kompletní připojení vč. svorek, kabelových ucpávek a upevň. materiálu. | ks | 1 |  | 0 |  |  |  | základní |  | 0 | 0 | 0 | 0 | 0 | 4 | K | 2 |  |  |  | ROZPOCET | 0 | 0 | 0 | 0 | 0 | 1 | 0 | 4 | 32
33 | K | DT4-005 | Obvod pro optickou a akustickou signalizaci poruchy, Složení: signalizace do řídícího systému, 2 x pomocné relé, 2 x pojistka, kompletní připojení vč. svorek, kabelových ucpávek a upevň. Materiálu | ks | 1 |  | 0 |  |  |  | základní |  | 0 | 0 | 0 | 0 | 0 | 4 | K | 2 |  |  |  | ROZPOCET | 0 | 0 | 0 | 0 | 0 | 1 | 0 | 4 | 33
34 | K | DT4-006 | Obvod nouzového odstavení technologie tlačítky C-Stop Složení: signalizace do řídícího systému, 1 x pomocné relé, kompletní připojení vč. svorek, kabelových ucpávek a upevň. Materiálu | ks | 1 |  | 0 |  |  |  | základní |  | 0 | 0 | 0 | 0 | 0 | 4 | K | 2 |  |  |  | ROZPOCET | 0 | 0 | 0 | 0 | 0 | 1 | 0 | 4 | 34
35 | K | DT4-007 | Obvod pro zavedení analogového vstupu do řídícího systému, kompletní připojení vč. svorek, kabelových ucpávek, rozpojovacích svorek a upevň. materiálu, vstupy ze svorek do řídícího systému vedeny stíněnými vodiči | ks | 7 |  | 0 |  |  |  | základní |  | 0 | 0 | 0 | 0 | 0 | 4 | K | 2 |  |  |  | ROZPOCET | 0 | 0 | 0 | 0 | 0 | 1 | 0 | 4 | 35
36 | K | DT4-008 | Obvod řízení servopohonů se spojitým ovládáním 0-10V , Složení: 1 x pomocné relé, 1 x jistič jednofázový, kompletní připojení vč. svorek, kabelových ucpávek a upevň. materiálu | ks | 2 |  | 0 |  |  |  | základní |  | 0 | 0 | 0 | 0 | 0 | 4 | K | 2 |  |  |  | ROZPOCET | 0 | 0 | 0 | 0 | 0 | 1 | 0 | 4 | 36
37 | K | DT4-009 | Obvod řízení servopohonů s 2/3-bodovým řízením, Složení: 2 x pomocné relé, 1 x jistič jednofázový, kompletní připojení vč. svorek, kabelových ucpávek a upevň. materiálu | ks | 2 |  | 0 |  |  |  | základní |  | 0 | 0 | 0 | 0 | 0 | 4 | K | 2 |  |  |  | ROZPOCET | 0 | 0 | 0 | 0 | 0 | 1 | 0 | 4 | 37
38 | K | DT4-010 | Obvod signalizace z kontaktních snímačů, Složení: 1 x pomocné relé, 1x signalizace do řídícího systému, kompletní připojení vč. svorek, kabelových ucpávek a upevň. materiálu | ks | 7 |  | 0 |  |  |  | základní |  | 0 | 0 | 0 | 0 | 0 | 4 | K | 2 |  |  |  | ROZPOCET | 0 | 0 | 0 | 0 | 0 | 1 | 0 | 4 | 38
39 | K | DT4-011 | Obvod pro motor čerpadla 230 VAC do 1kW, Složení: 3 x pomocné relé, 1x motorový spouštěč s pomocným kontaktem, 1x stykač, sign. do řídícího systému, kompletní připojení vč. svorek, kabelových ucpávek a upevň. materiálu. | ks | 2 |  | 0 |  |  |  | základní |  | 0 | 0 | 0 | 0 | 0 | 4 | K | 2 |  |  |  | ROZPOCET | 0 | 0 | 0 | 0 | 0 | 1 | 0 | 4 | 39
40 | K | DT4-012 | Obvod pro povrchovou zásuvku 230V,Složení: 1 x jistič jednofázový, sign. do řídícího systému, kompletní připojení vč. svorek, kabelových ucpávek a upevň. materiálu. | ks | 2 |  | 0 |  |  |  | základní |  | 0 | 0 | 0 | 0 | 0 | 4 | K | 2 |  |  |  | ROZPOCET | 0 | 0 | 0 | 0 | 0 | 1 | 0 | 4 | 40
41 | K | DT4-013 | Montáž a připojení materiálu MaR umístěného v rozváděči | ks | 1 |  | 0 |  |  |  | základní |  | 0 | 0 | 0 | 0 | 0 | 4 | K | 2 |  |  |  | ROZPOCET | 0 | 0 | 0 | 0 | 0 | 1 | 0 | 4 | 41
42 | K | DT4-014 | Montáž a připojení řídícího systému. | ks | 1 |  | 0 |  |  |  | základní |  | 0 | 0 | 0 | 0 | 0 | 4 | K | 2 |  |  |  | ROZPOCET | 0 | 0 | 0 | 0 | 0 | 1 | 0 | 4 | 42
43 | K | DT4-015 | Drobný instalační materiál | ks | 1 |  | 0 |  |  |  | základní |  | 0 | 0 | 0 | 0 | 0 | 4 | K | 2 |  |  |  | ROZPOCET | 0 | 0 | 0 | 0 | 0 | 1 | 0 | 4 | 43
44 | K | DT4-016 | Výroba rozváděče | ks | 1 |  | 0 |  |  |  | základní |  | 0 | 0 | 0 | 0 | 0 | 4 | K | 2 |  |  |  | ROZPOCET | 0 | 0 | 0 | 0 | 0 | 1 | 0 | 4 | 44
| D | D8 | Kabely |  |  |  | 0 | [5 empty] | 0 |  | 0 |  | 0 | 1 | D | 0 |  |  |  | ROZPOCET | [6 empty] | 0
45 | K | CYKY-J 3x1,5 | Propojovací kabel silový 3x1,5 | m | 329 |  | 0 |  |  |  | základní |  | 0 | 0 | 0 | 0 | 0 | 4 | K | 1 |  |  |  | ROZPOCET | 0 | 0 | 0 | 0 | 0 | 1 | 0 | 4 | 45
| VV |  | Viz PD - půdorys 1.PP, Technolog. schéma, Techn. zpráva | [15 empty] | VV | 1 | 1 | True | 0 | ROZPOCET
| VV |  | . | [15 empty] | VV | 1 | 1 | True | 0 | ROZPOCET
| VV |  |  |  | 0 | [13 empty] | VV | 1 | 2 | True | 0 | ROZPOCET
| VV |  | 329,0 |  | 329 | [13 empty] | VV | 1 | 2 | True | 1 | ROZPOCET
46 | K | JYTY 4x1 | Propojovací sdělovací kabel stíněný 4x1 | m | 378 |  | 0 |  |  |  | základní |  | 0 | 0 | 0 | 0 | 0 | 4 | K | 1 |  |  |  | ROZPOCET | 0 | 0 | 0 | 0 | 0 | 1 | 0 | 4 | 46
| VV |  | Viz PD - půdorys 1.PP, Technolog. schéma, Techn. zpráva | [15 empty] | VV | 1 | 1 | True | 0 | ROZPOCET
| VV |  | . | [15 empty] | VV | 1 | 1 | True | 0 | ROZPOCET
| VV |  | 378,0 |  | 378 | [13 empty] | VV | 1 | 2 | True | 1 | ROZPOCET
47 | K | FTP CAT 5e | Propojovací kabel stíněný komunikační, cat. 5e | m | 56 |  | 0 |  |  |  | základní |  | 0 | 0 | 0 | 0 | 0 | 4 | K | 1 |  |  |  | ROZPOCET | 0 | 0 | 0 | 0 | 0 | 1 | 0 | 4 | 47
| VV |  | Viz PD - půdorys 1.PP, Technolog. schéma, Techn. zpráva | [15 empty] | VV | 1 | 1 | True | 0 | ROZPOCET
| VV |  | . | [15 empty] | VV | 1 | 1 | True | 0 | ROZPOCET
| VV |  | 56,0 |  | 56 | [13 empty] | VV | 1 | 2 | True | 1 | ROZPOCET
48 | K | CY6 | Propojovací vodič zeleno/žlutý CY 16 | m | 18 |  | 0 |  |  |  | základní |  | 0 | 0 | 0 | 0 | 0 | 4 | K | 1 |  |  |  | ROZPOCET | 0 | 0 | 0 | 0 | 0 | 1 | 0 | 4 | 48
| VV |  | Viz PD - půdorys 1.PP, Technolog. schéma, Techn. zpráva | [15 empty] | VV | 1 | 1 | True | 0 | ROZPOCET
| VV |  | . | [15 empty] | VV | 1 | 1 | True | 0 | ROZPOCET
| VV |  | 18,0 |  | 18 | [13 empty] | VV | 1 | 2 | True | 1 | ROZPOCET
49 | K | JYSTY 2x2x0,8 | Propojovací sdělovací kabel stíněný 2x2x0,8 | m | 207 |  | 0 |  |  |  | základní |  | 0 | 0 | 0 | 0 | 0 | 4 | K | 1 |  |  |  | ROZPOCET | 0 | 0 | 0 | 0 | 0 | 1 | 0 | 4 | 49
| VV |  | Viz PD - půdorys 1.PP, Technolog. schéma, Techn. zpráva | [15 empty] | VV | 1 | 1 | True | 0 | ROZPOCET
| VV |  | . | [15 empty] | VV | 1 | 1 | True | 0 | ROZPOCET
| VV |  | 207,0 |  | 207 | [13 empty] | VV | 1 | 2 | True | 1 | ROZPOCET
| D | D9 | Elektroinstalační materiál |  |  |  | 0 | [5 empty] | 0 |  | 0 |  | 0 | 1 | D | 0 |  |  |  | ROZPOCET | [6 empty] | 0
50 | K | E001 | Kabelový žlab 125/100 kovový, pozinkovaný, včetně tvarových dílů vík, podpěr a montážního příslušenství | m | 12 |  | 0 |  |  |  | základní |  | 0 | 0 | 0 | 0 | 0 | 4 | K | 1 |  |  |  | ROZPOCET | 0 | 0 | 0 | 0 | 0 | 1 | 0 | 4 | 50
| VV |  | Viz PD - půdorys 1.PP, Technolog. schéma, Techn. zpráva | [15 empty] | VV | 1 | 1 | True | 0 | ROZPOCET
| VV |  | . | [15 empty] | VV | 1 | 1 | True | 0 | ROZPOCET
| VV |  | 12,0 |  | 12 | [13 empty] | VV | 1 | 2 | True | 1 | ROZPOCET
51 | K | E002 | Kabelový žlab 62/50 kovový, pozinkovaný, včetně tvarových dílů vík, podpěr a montážního příslušenství | m | 8 |  | 0 |  |  |  | základní |  | 0 | 0 | 0 | 0 | 0 | 4 | K | 1 |  |  |  | ROZPOCET | 0 | 0 | 0 | 0 | 0 | 1 | 0 | 4 | 51
| VV |  | Viz PD - půdorys 1.PP, Technolog. schéma, Techn. zpráva | [15 empty] | VV | 1 | 1 | True | 0 | ROZPOCET
| VV |  | . | [15 empty] | VV | 1 | 1 | True | 0 | ROZPOCET
| VV |  | 8,0 |  | 8 | [13 empty] | VV | 1 | 2 | True | 1 | ROZPOCET
52 | K | E003 | Elektroinstalační trubka šedá průměr 20mm, včetně kolen vývodek a úchytného materiálu | m | 18 |  | 0 |  |  |  | základní |  | 0 | 0 | 0 | 0 | 0 | 4 | K | 1 |  |  |  | ROZPOCET | 0 | 0 | 0 | 0 | 0 | 1 | 0 | 4 | 52
| VV |  | Viz PD - půdorys 1.PP, Technolog. schéma, Techn. zpráva | [15 empty] | VV | 1 | 1 | True | 0 | ROZPOCET
| VV |  | . | [15 empty] | VV | 1 | 1 | True | 0 | ROZPOCET
| VV |  | 18,0 |  | 18 | [13 empty] | VV | 1 | 2 | True | 1 | ROZPOCET
53 | K | E004 | Elektroinstalační trubka šedá průměr 25mm, včetně kolen vývodek a úchytného materiálu | m | 32 |  | 0 |  |  |  | základní |  | 0 | 0 | 0 | 0 | 0 | 4 | K | 1 |  |  |  | ROZPOCET | 0 | 0 | 0 | 0 | 0 | 1 | 0 | 4 | 53
| VV |  | Viz PD - půdorys 1.PP, Technolog. schéma, Techn. zpráva | [15 empty] | VV | 1 | 1 | True | 0 | ROZPOCET
| VV |  | . | [15 empty] | VV | 1 | 1 | True | 0 | ROZPOCET
| VV |  | 32,0 |  | 32 | [13 empty] | VV | 1 | 2 | True | 1 | ROZPOCET
54 | K | E005 | Instalační trubka plastová, ohebná průměr 25mm, včetně úchytného materiálu a veškerého montážního příslušenství | m | 35 |  | 0 |  |  |  | základní |  | 0 | 0 | 0 | 0 | 0 | 4 | K | 1 |  |  |  | ROZPOCET | 0 | 0 | 0 | 0 | 0 | 1 | 0 | 4 | 54
| VV |  | Viz PD - půdorys 1.PP, Technolog. schéma, Techn. zpráva | [15 empty] | VV | 1 | 1 | True | 0 | ROZPOCET
| VV |  | . | [15 empty] | VV | 1 | 1 | True | 0 | ROZPOCET
| VV |  | 35,0 |  | 35 | [13 empty] | VV | 1 | 2 | True | 1 | ROZPOCET
55 | K | E006 | Elektroinstalační svorkovnicová krabice | ks | 4 |  | 0 |  |  |  | základní |  | 0 | 0 | 0 | 0 | 0 | 4 | K | 1 |  |  |  | ROZPOCET | 0 | 0 | 0 | 0 | 0 | 1 | 0 | 4 | 55
| VV |  | Viz PD - půdorys 1.PP, Technolog. schéma, Techn. zpráva | [15 empty] | VV | 1 | 1 | True | 0 | ROZPOCET
| VV |  | . | [15 empty] | VV | 1 | 1 | True | 0 | ROZPOCET
| VV |  | 4 |  | 4 | [13 empty] | VV | 1 | 2 | True | 1 | ROZPOCET
| D | D10 | Služby |  |  |  | 0 | [5 empty] | 0 |  | 0 |  | 0 | 1 | D | 0 |  |  |  | ROZPOCET | [6 empty] | 0
56 | K | S001 | Koordinace MaR a ostatní technologie | ks | 1 |  | 0 |  |  |  | základní |  | 0 | 0 | 0 | 0 | 0 | 4 | K | 1 |  |  |  | ROZPOCET | 0 | 0 | 0 | 0 | 0 | 1 | 0 | 4 | 56
57 | K | S002 | Softwarové vybavení řídícího systému | ks | 1 |  | 0 |  |  |  | základní |  | 0 | 0 | 0 | 0 | 0 | 4 | K | 1 |  |  |  | ROZPOCET | 0 | 0 | 0 | 0 | 0 | 1 | 0 | 4 | 57
58 | K | S003 | Softwarové vybavení operátorského panelu | ks | 1 |  | 0 |  |  |  | základní |  | 0 | 0 | 0 | 0 | 0 | 4 | K | 1 |  |  |  | ROZPOCET | 0 | 0 | 0 | 0 | 0 | 1 | 0 | 4 | 58
59 | K | S004 | Software operátorského inženýrského pracoviště (grafická schémata, generování adres) | ks | 1 |  | 0 |  |  |  | základní |  | 0 | 0 | 0 | 0 | 0 | 4 | K | 1 |  |  |  | ROZPOCET | 0 | 0 | 0 | 0 | 0 | 1 | 0 | 4 | 59
60 | K | S005 | Software operátorsko inženýrského pracoviště (zpracování dat do bilancí a provozního deníku) | ks | 1 |  | 0 |  |  |  | základní |  | 0 | 0 | 0 | 0 | 0 | 4 | K | 1 |  |  |  | ROZPOCET | 0 | 0 | 0 | 0 | 0 | 1 | 0 | 4 | 60
61 | K | S006 | Software pro realizaci datového přenosu | ks | 1 |  | 0 |  |  |  | základní |  | 0 | 0 | 0 | 0 | 0 | 4 | K | 1 |  |  |  | ROZPOCET | 0 | 0 | 0 | 0 | 0 | 1 | 0 | 4 | 61
62 | K | S007 | Inženýrské výkony na operátorsko inženýrském pracovišti (předoživení zařízení, instalace operačního systému, antivirových programů, kancelářských programů, ...) | ks | 1 |  | 0 |  |  |  | základní |  | 0 | 0 | 0 | 0 | 0 | 4 | K | 1 |  |  |  | ROZPOCET | 0 | 0 | 0 | 0 | 0 | 1 | 0 | 4 | 62
63 | K | S008 | Oživení vstupů/výstupů, včetně odladění software na stavbě | ks | 1 |  | 0 |  |  |  | základní |  | 0 | 0 | 0 | 0 | 0 | 4 | K | 1 |  |  |  | ROZPOCET | 0 | 0 | 0 | 0 | 0 | 1 | 0 | 4 | 63
64 | K | S009 | Výchozí revize elektrických zařízení | ks | 1 |  | 0 |  |  |  | základní |  | 0 | 0 | 0 | 0 | 0 | 4 | K | 1 |  |  |  | ROZPOCET | 0 | 0 | 0 | 0 | 0 | 1 | 0 | 4 | 64
65 | K | S010 | Funkční zkoušky, uvedení do provozu | ks | 1 |  | 0 |  |  |  | základní |  | 0 | 0 | 0 | 0 | 0 | 4 | K | 1 |  |  |  | ROZPOCET | 0 | 0 | 0 | 0 | 0 | 1 | 0 | 4 | 65
66 | K | S011 | Metrologické ověření, kalibrace přístrojů MaR | ks | 1 |  | 0 |  |  |  | základní |  | 0 | 0 | 0 | 0 | 0 | 4 | K | 1 |  |  |  | ROZPOCET | 0 | 0 | 0 | 0 | 0 | 1 | 0 | 4 | 66
67 | K | S012 | Komplexní zkoušky | ks | 1 |  | 0 |  |  |  | základní |  | 0 | 0 | 0 | 0 | 0 | 4 | K | 1 |  |  |  | ROZPOCET | 0 | 0 | 0 | 0 | 0 | 1 | 0 | 4 | 67
68 | K | S013 | Zkušební provoz | ks | 1 |  | 0 |  |  |  | základní |  | 0 | 0 | 0 | 0 | 0 | 4 | K | 1 |  |  |  | ROZPOCET | 0 | 0 | 0 | 0 | 0 | 1 | 0 | 4 | 68
69 | K | S014 | Zaškolení personálu obsluhy a údržby | ks | 1 |  | 0 |  |  |  | základní |  | 0 | 0 | 0 | 0 | 0 | 4 | K | 1 |  |  |  | ROZPOCET | 0 | 0 | 0 | 0 | 0 | 1 | 0 | 4 | 69
70 | K | S015 | Celkové režijní náklady ( montážní plošiny, lešení, služby, ... ) | ks | 1 |  | 0 |  |  |  | základní |  | 0 | 0 | 0 | 0 | 0 | 4 | K | 1 |  |  |  | ROZPOCET | 0 | 0 | 0 | 0 | 0 | 1 | 0 | 4 | 70
71 | K | S016 | Zařízení staveniště | ks | 1 |  | 0 |  |  |  | základní |  | 0 | 0 | 0 | 0 | 0 | 4 | K | 1 |  |  |  | ROZPOCET | 0 | 0 | 0 | 0 | 0 | 1 | 0 | 4 | 71
72 | K | S017 | Likvidace demontovaného odpadu | ks | 1 |  | 0 |  |  |  | základní |  | 0 | 0 | 0 | 0 | 0 | 4 | K | 1 |  |  |  | ROZPOCET | 0 | 0 | 0 | 0 | 0 | 1 | 0 | 4 | 72

## D1_01_4e - Zdravotně tech...
| List obsahuje: |  | 1) Krycí list soupisu | 2) Rekapitulace |  |  | 3) Soupis prací | Zpět na list: | Rekapitulace stavby
{c25de6a3-1c70-492a-baaa-71d9a32de15e}
2
| KRYCÍ LIST SOUPISU | [8 empty] | v --- níže se nacházejí doplnkové a pomocné údaje k sestavám --- v | [8 empty] | False
Stavba:
Výstavba čtyř operačních sálů a sterilizace Krajské zdravotní a.s.Nemocnice Teplice o.z.
Objekt:
D1_01 - Pavilon operačních sálů a CS
Soupis:
D1_01_4e - Zdravotně technické instalace
| KSO: |  |  |  |  | CC-CZ:
| Místo: |  | Teplice |  |  | Datum: | 12. 10. 2016
| Zadavatel: |  |  |  |  | IČ:
|  | Krajská zdravotní a.s., Ústí nad Labem |  |  |  | DIČ:
| Uchazeč: |  |  |  |  | IČ:
DIČ:
| Projektant: |  |  |  |  | IČ:
|  | Atelier Penta v.o.s., Mrštíkova 12, Jihlava |  |  |  | DIČ:
Poznámka:
| Cena bez DPH | [5 empty] | 0
|  |  | Základ daně |  |  | Sazba daně | Výše daně
| DPH | základní | 0 |  |  | 21% | 0
|  | snížená | 0 |  |  | 15% | 0
|  | zákl. přenesená | 0 |  |  | 21% | 0
|  | sníž. přenesená | 0 |  |  | 15% | 0
|  | nulová | 0 |  |  | 0% | 0
| Cena s DPH |  |  | v | CZK |  | 0
REKAPITULACE ČLENĚNÍ SOUPISU PRACÍ
Stavba:
Výstavba čtyř operačních sálů a sterilizace Krajské zdravotní a.s.Nemocnice Teplice o.z.
Objekt:
D1_01 - Pavilon operačních sálů a CS
Soupis:
D1_01_4e - Zdravotně technické instalace
Místo: |  |  | Teplice |  |  | Datum: | 12. 10. 2016
Zadavatel: |  |  | Krajská zdravotní a.s., Ústí nad Labem |  |  | Projektant: | Atelier Penta v.o.s., Mrštíkova 12, Jihlava
Uchazeč:
Kód dílu - Popis | [6 empty] | Cena celkem [CZK]
Náklady soupisu celkem | [6 empty] | 0 | [12 empty] | -1
| PSV - Práce a dodávky PSV | [5 empty] | 0
| 713 - Izolace tepelné | [5 empty] | 0
| 721 - Zdravotechnika - vnitřní kanalizace | [5 empty] | 0
| 722 - Zdravotechnika - vnitřní vodovod | [5 empty] | 0
| 724 - Zdravotechnika - strojní vybavení | [5 empty] | 0
| 725 - Zdravotechnika - zařizovací předměty | [5 empty] | 0
| 726 - Zdravotechnika - předstěnové instalace | [5 empty] | 0
| 789 - Hodinové zúčtovací sazby | [5 empty] | 0
SOUPIS PRACÍ
Stavba:
Výstavba čtyř operačních sálů a sterilizace Krajské zdravotní a.s.Nemocnice Teplice o.z.
Objekt:
D1_01 - Pavilon operačních sálů a CS
Soupis:
D1_01_4e - Zdravotně technické instalace
Místo: |  |  | Teplice |  |  | Datum: | 12. 10. 2016
Zadavatel: |  |  | Krajská zdravotní a.s., Ústí nad Labem |  |  | Projektant: | Atelier Penta v.o.s., Mrštíkova 12, Jihlava
Uchazeč:
PČ | Typ | Kód | Popis | MJ | Množství | J.cena [CZK] | Cena celkem [CZK] | Cenová soustava |  | Poznámka | DPH | J. Nh [h] | Nh celkem [h] | J. hmotnost [t] | Hmotnost celkem [t] | J. suť [t] | Suť Celkem [t]
Náklady soupisu celkem | [6 empty] | 0 | [5 empty] | 0 |  | 6.4518 |  | 0 |  | D | -1 | [10 empty] | 0
| D | PSV | Práce a dodávky PSV |  |  |  | 0 | [5 empty] | 0 |  | 6.4518 |  | 0 | 2 | D | 0 |  |  |  | ROZPOCET | [6 empty] | 0
| D | 713 | Izolace tepelné |  |  |  | 0 | [5 empty] | 0 |  | 0.04004 |  | 0 | 2 | D | 1 |  |  |  | ROZPOCET | [6 empty] | 0
1 | K | 713463212 | Montáž izolace tepelné potrubí potrubními pouzdry s Al fólií staženými Al páskou 1x D do 100 mm | m | 80 |  | 0 | CS ÚRS 2016 01 |  |  | základní |  | 0 | 0.00028 | 0.0224 | 0 | 0 | 16 | K | 2 |  |  |  | ROZPOCET | 0 | 0 | 0 | 0 | 0 | 1 | 0 | 16 | 972102982
| VV |  | 80 |  | 80 | [13 empty] | VV | 2 | 2 | True | 1 | ROZPOCET
| VV |  | viz.TZ | [15 empty] | VV | 2 | 1 | True | 0 | ROZPOCET
2 | K | 713463213 | Montáž izolace tepelné potrubí potrubními pouzdry s Al fólií staženými Al páskou 1x D do 150 mm | m | 30 |  | 0 | CS ÚRS 2016 01 |  |  | základní |  | 0 | 0.00042 | 0.0126 | 0 | 0 | 16 | K | 2 |  |  |  | ROZPOCET | 0 | 0 | 0 | 0 | 0 | 1 | 0 | 16 | -634284661
| VV |  | 30 |  | 30 | [13 empty] | VV | 2 | 2 | True | 1 | ROZPOCET
| VV |  | viz.TZ | [15 empty] | VV | 2 | 1 | True | 0 | ROZPOCET
3 | K | 713463258p | Oplechování potrubí nerezovým plechem tl. 0.6 mm, vč. montáže | m2 | 18 |  | 0 |  |  |  | základní |  | 0 | 0.00028 | 0.00504 | 0 | 0 | 16 | K | 2 |  |  |  | ROZPOCET | 0 | 0 | 0 | 0 | 0 | 1 | 0 | 16 | 71045073
| VV |  | 18 |  | 18 | [13 empty] | VV | 2 | 2 | True | 1 | ROZPOCET
| VV |  | viz. TZ | [15 empty] | VV | 2 | 1 | True | 0 | ROZPOCET
4 | K | 713463411 | Montáž izolace tepelné potrubí a ohybů návlekovými izolačními pouzdry | m | 72 |  | 0 | CS ÚRS 2016 01 |  |  | základní |  | 0 | 0 | 0 | 0 | 0 | 16 | K | 2 |  |  |  | ROZPOCET | 0 | 0 | 0 | 0 | 0 | 1 | 0 | 16 | 1682718299
| VV |  | 72 |  | 72 | [13 empty] | VV | 2 | 2 | True | 1 | ROZPOCET
5 | K | 713652366p | Potrubní pouzdro D 110/5 - izolace dešťového potr. | m | 12 |  | 0 |  |  |  | základní |  | 0 | 0 | 0 | 0 | 0 | 16 | K | 2 |  |  |  | ROZPOCET | 0 | 0 | 0 | 0 | 0 | 1 | 0 | 16 | -344279684
| VV |  | 12 |  | 12 | [13 empty] | VV | 2 | 2 | True | 1 | ROZPOCET
| VV |  | viz.TZ | [15 empty] | VV | 2 | 1 | True | 0 | ROZPOCET
6 | K | 713652367p | Potrubní pouzdro D 125/5 - izolace dešťového potr. | m | 60 |  | 0 |  |  |  | základní |  | 0 | 0 | 0 | 0 | 0 | 16 | K | 2 |  |  |  | ROZPOCET | 0 | 0 | 0 | 0 | 0 | 1 | 0 | 16 | -2001085581
| VV |  | 60 |  | 60 | [13 empty] | VV | 2 | 2 | True | 1 | ROZPOCET
| VV |  | viz.TZ | [15 empty] | VV | 2 | 1 | True | 0 | ROZPOCET
7 | K | 713652377p | Pipo ALS potrubní pouzdro kamenná vlna s polepem z hliníkovou folií 42x25 | m | 45 |  | 0 |  |  |  | základní |  | 0 | 0 | 0 | 0 | 0 | 16 | K | 2 |  |  |  | ROZPOCET | 0 | 0 | 0 | 0 | 0 | 1 | 0 | 16 | 1902853007
| VV |  | 45 |  | 45 | [13 empty] | VV | 2 | 2 | True | 1 | ROZPOCET
| VV |  | viz.TZ | [15 empty] | VV | 2 | 1 | True | 0 | ROZPOCET
8 | K | 713652368p | Pipo ALS potrubní pouzdro kamenná vlna s polepem z hliníkovou folií 35x25 | m | 160 |  | 0 |  |  |  | základní |  | 0 | 0 | 0 | 0 | 0 | 16 | K | 2 |  |  |  | ROZPOCET | 0 | 0 | 0 | 0 | 0 | 1 | 0 | 16 | 280044528
| VV |  | 160 |  | 160 | [13 empty] | VV | 2 | 2 | True | 1 | ROZPOCET
| VV |  | viz.TZ | [15 empty] | VV | 2 | 1 | True | 0 | ROZPOCET
9 | K | 713652370p | Pipo ALS potrubní pouzdro kamenná vlna s polepem z hliníkovou folií 28x25 | m | 170 |  | 0 |  |  |  | základní |  | 0 | 0 | 0 | 0 | 0 | 16 | K | 2 |  |  |  | ROZPOCET | 0 | 0 | 0 | 0 | 0 | 1 | 0 | 16 | 319079315
| VV |  | 170 |  | 170 | [13 empty] | VV | 2 | 2 | True | 1 | ROZPOCET
| VV |  | viz.TZ | [15 empty] | VV | 2 | 1 | True | 0 | ROZPOCET
10 | K | 713652372p | Pipo ALS potrubní pouzdro kamenná vlna s polepem z hliníkovou folií 114x25 | m | 10 |  | 0 |  |  |  | základní |  | 0 | 0 | 0 | 0 | 0 | 16 | K | 2 |  |  |  | ROZPOCET | 0 | 0 | 0 | 0 | 0 | 1 | 0 | 16 | 1726328776
| VV |  | 10 |  | 10 | [13 empty] | VV | 2 | 2 | True | 1 | ROZPOCET
| VV |  | viz.TZ | [15 empty] | VV | 2 | 1 | True | 0 | ROZPOCET
11 | K | 713652398p | Pipo ALS potrubní pouzdro kamenná vlna s polepem z hliníkovou folií 18x25 | m | 270 |  | 0 |  |  |  | základní |  | 0 | 0 | 0 | 0 | 0 | 16 | K | 2 |  |  |  | ROZPOCET | 0 | 0 | 0 | 0 | 0 | 1 | 0 | 16 | -1097129256
| VV |  | 270 |  | 270 | [13 empty] | VV | 2 | 2 | True | 1 | ROZPOCET
| VV |  | viz.TZ | [15 empty] | VV | 2 | 1 | True | 0 | ROZPOCET
163 | K | 713652399p | Pipo ALS potrubní pouzdro kamenná vlna s polepem z hliníkovou folií 22x25 | m | 170 |  | 0 |  |  |  | základní |  | 0 | 0 | 0 | 0 | 0 | 16 | K | 2 |  |  |  | ROZPOCET | 0 | 0 | 0 | 0 | 0 | 1 | 0 | 16 | -451490397
| VV |  | 170 |  | 170 | [13 empty] | VV | 2 | 2 | True | 1 | ROZPOCET
| VV |  | viz.TZ | [15 empty] | VV | 2 | 1 | True | 0 | ROZPOCET
12 | K | 998713102 | Přesun hmot tonážní pro izolace tepelné v objektech v do 12 m | t | 0.04 |  | 0 | CS ÚRS 2016 01 |  |  | základní |  | 0 | 0 | 0 | 0 | 0 | 16 | K | 2 |  |  |  | ROZPOCET | 0 | 0 | 0 | 0 | 0 | 1 | 0 | 16 | -1178754322
| D | 721 | Zdravotechnika - vnitřní kanalizace |  |  |  | 0 | [5 empty] | 0 |  | 2.1526 |  | 0 | 2 | D | 1 |  |  |  | ROZPOCET | [6 empty] | 0
13 | K | 721173401 | Potrubí kanalizační plastové svodné systém KG DN 100 | m | 65 |  | 0 | CS ÚRS 2016 01 |  |  | základní |  | 0 | 0.00126 | 0.0819 | 0 | 0 | 16 | K | 2 |  |  |  | ROZPOCET | 0 | 0 | 0 | 0 | 0 | 1 | 0 | 16 | 1250856887
| VV |  | 2+2+5+2+2+4+4+5+3+7+5+3+8+5+3+5 |  | 65 | [13 empty] | VV | 2 | 2 | True | 1 | ROZPOCET
| VV |  | viz.D1.01.4e-07 | [15 empty] | VV | 2 | 1 | True | 0 | ROZPOCET
14 | K | 721173402 | Potrubí kanalizační plastové svodné systém KG DN 125 | m | 215 |  | 0 | CS ÚRS 2016 01 |  |  | základní |  | 0 | 0.00177 | 0.38055 | 0 | 0 | 16 | K | 2 |  |  |  | ROZPOCET | 0 | 0 | 0 | 0 | 0 | 1 | 0 | 16 | 1162802775
| VV |  | 14+3+2+2+3+11+12+9+14+2+3+5+9+5+9+6+5+2+7+4+3+6+11+5+7+6+10+2+3+6+6+7+6+5+3+2 |  | 215 | [13 empty] | VV | 2 | 2 | True | 1 | ROZPOCET
| VV |  | viz.D1.01.4e-07 | [15 empty] | VV | 2 | 1 | True | 0 | ROZPOCET
15 | K | 721173403 | Potrubí kanalizační plastové svodné systém KG DN 150 | m | 140 |  | 0 | CS ÚRS 2016 01 |  |  | základní |  | 0 | 0.00277 | 0.3878 | 0 | 0 | 16 | K | 2 |  |  |  | ROZPOCET | 0 | 0 | 0 | 0 | 0 | 1 | 0 | 16 | 887338880
| VV |  | 7+50+5+15+5+5+20+18+15 |  | 140 | [13 empty] | VV | 2 | 2 | True | 1 | ROZPOCET
| VV |  | viz.D1.01.4e-07 | [15 empty] | VV | 2 | 1 | True | 0 | ROZPOCET
16 | K | 721173404 | Potrubí kanalizační plastové svodné systém KG DN 200 | m | 36 |  | 0 | CS ÚRS 2016 01 |  |  | základní |  | 0 | 0.0044 | 0.1584 | 0 | 0 | 16 | K | 2 |  |  |  | ROZPOCET | 0 | 0 | 0 | 0 | 0 | 1 | 0 | 16 | -1680716969
| VV |  | 7+2+12+15 |  | 36 | [13 empty] | VV | 2 | 2 | True | 1 | ROZPOCET
| VV |  | viz.D1.01.4e-07 | [15 empty] | VV | 2 | 1 | True | 0 | ROZPOCET
17 | K | 721173405 | Potrubí kanalizační plastové svodné systém KG DN 250 | m | 32 |  | 0 | CS ÚRS 2016 01 |  |  | základní |  | 0 | 0.00724 | 0.23168 | 0 | 0 | 16 | K | 2 |  |  |  | ROZPOCET | 0 | 0 | 0 | 0 | 0 | 1 | 0 | 16 | 798545837
| VV |  | 28+4 |  | 32 | [13 empty] | VV | 2 | 2 | True | 1 | ROZPOCET
| VV |  | viz.D1.01.4e-07 | [15 empty] | VV | 2 | 1 | True | 0 | ROZPOCET
18 | K | 721174024 | Potrubí kanalizační z PP odpadní systém HT DN 70 | m | 70 |  | 0 | CS ÚRS 2016 01 |  |  | základní |  | 0 | 0.00059 | 0.0413 | 0 | 0 | 16 | K | 2 |  |  |  | ROZPOCET | 0 | 0 | 0 | 0 | 0 | 1 | 0 | 16 | -108850763
| VV |  | 70 |  | 70 | [13 empty] | VV | 2 | 2 | True | 1 | ROZPOCET
| VV |  | viz.D1.01.4e-08 | [15 empty] | VV | 2 | 1 | True | 0 | ROZPOCET
19 | K | 721174025 | Potrubí kanalizační z PP odpadní systém HT DN 100 | m | 180 |  | 0 | CS ÚRS 2016 01 |  |  | základní |  | 0 | 0.0012 | 0.216 | 0 | 0 | 16 | K | 2 |  |  |  | ROZPOCET | 0 | 0 | 0 | 0 | 0 | 1 | 0 | 16 | -1790469067
| VV |  | 180 |  | 180 | [13 empty] | VV | 2 | 2 | True | 0 | ROZPOCET
20 | K | 721174042 | Potrubí kanalizační z PP připojovací systém HT DN 40 | m | 75 |  | 0 | CS ÚRS 2016 01 |  |  | základní |  | 0 | 0.00029 | 0.02175 | 0 | 0 | 16 | K | 2 |  |  |  | ROZPOCET | 0 | 0 | 0 | 0 | 0 | 1 | 0 | 16 | -1006539830
| VV |  | 75 |  | 75 | [13 empty] | VV | 2 | 2 | True | 1 | ROZPOCET
| VV |  | viz.D1.01.4e-08 | [15 empty] | VV | 2 | 1 | True | 0 | ROZPOCET
21 | K | 721174043 | Potrubí kanalizační z PP připojovací systém HT DN 50 | m | 60 |  | 0 | CS ÚRS 2016 01 |  |  | základní |  | 0 | 0.00035 | 0.021 | 0 | 0 | 16 | K | 2 |  |  |  | ROZPOCET | 0 | 0 | 0 | 0 | 0 | 1 | 0 | 16 | 895231395
| VV |  | 60 |  | 60 | [13 empty] | VV | 2 | 2 | True | 1 | ROZPOCET
| VV |  | viz.D1.01.4e-08 | [15 empty] | VV | 2 | 1 | True | 0 | ROZPOCET
22 | K | 721174045 | Potrubí kanalizační z PP připojovací systém HT DN 100 | m | 18 |  | 0 | CS ÚRS 2016 01 |  |  | základní |  | 0 | 0.00114 | 0.02052 | 0 | 0 | 16 | K | 2 |  |  |  | ROZPOCET | 0 | 0 | 0 | 0 | 0 | 1 | 0 | 16 | -1907229403
| VV |  | 18 |  | 18 | [13 empty] | VV | 2 | 2 | True | 0 | ROZPOCET
| VV |  | viz.D1.01.4e-08 | [15 empty] | VV | 2 | 1 | True | 0 | ROZPOCET
23 | K | 721174055 | Potrubí kanalizační z PP dešťové systém HT DN 100 | m | 20 |  | 0 | CS ÚRS 2016 01 |  |  | základní |  | 0 | 0.00113 | 0.0226 | 0 | 0 | 16 | K | 2 |  |  |  | ROZPOCET | 0 | 0 | 0 | 0 | 0 | 1 | 0 | 16 | 790363689
| VV |  | 20 |  | 20 | [13 empty] | VV | 2 | 2 | True | 0 | ROZPOCET
| VV |  | viz.D1.01.4e-08 | [15 empty] | VV | 2 | 1 | True | 0 | ROZPOCET
24 | K | 721174056 | Potrubí kanalizační z PP dešťové systém HT DN 125 | m | 60 |  | 0 | CS ÚRS 2016 01 |  |  | základní |  | 0 | 0.00084 | 0.0504 | 0 | 0 | 16 | K | 2 |  |  |  | ROZPOCET | 0 | 0 | 0 | 0 | 0 | 1 | 0 | 16 | 1854802265
| VV |  | 60 |  | 60 | [13 empty] | VV | 2 | 2 | True | 0 | ROZPOCET
| VV |  | viz.D1.01.4e-08 | [15 empty] | VV | 2 | 1 | True | 0 | ROZPOCET
25 | K | 721175010r | Potrubí kanalizační plastové odpadní zvuk tlumící vícevrstvé systém DN 50 | m | 8 |  | 0 |  |  |  | základní |  | 0 | 0.00246 | 0.01968 | 0 | 0 | 16 | K | 2 |  |  |  | ROZPOCET | 0 | 0 | 0 | 0 | 0 | 1 | 0 | 16 | 74027379
| VV |  | 8 |  | 8 | [13 empty] | VV | 2 | 2 | True | 0 | ROZPOCET
| VV |  | viz.D1.01.4e-08 | [15 empty] | VV | 2 | 1 | True | 0 | ROZPOCET
26 | K | 721175011r | Potrubí kanalizační plastové odpadní zvuk tlumící vícevrstvé systém DN 70 | m | 8 |  | 0 |  |  |  | základní |  | 0 | 0.00246 | 0.01968 | 0 | 0 | 16 | K | 2 |  |  |  | ROZPOCET | 0 | 0 | 0 | 0 | 0 | 1 | 0 | 16 | 256770216
| VV |  | 8 |  | 8 | [13 empty] | VV | 2 | 2 | True | 0 | ROZPOCET
| VV |  | viz.D1.01.4e-08 | [15 empty] | VV | 2 | 1 | True | 0 | ROZPOCET
27 | K | 721175012r | Potrubí kanalizační plastové odpadní zvuk tlumící vícevrstvé systém DN 100 | m | 8 |  | 0 |  |  |  | základní |  | 0 | 0.00367 | 0.02936 | 0 | 0 | 16 | K | 2 |  |  |  | ROZPOCET | 0 | 0 | 0 | 0 | 0 | 1 | 0 | 16 | 2105210949
| VV |  | 8 |  | 8 | [13 empty] | VV | 2 | 2 | True | 0 | ROZPOCET
| VV |  | viz.D1.01.4e-08 | [15 empty] | VV | 2 | 1 | True | 0 | ROZPOCET
28 | K | 721185040r | Potrubí kanalizační nerezové DN 40 | m | 10 |  | 0 |  |  |  | základní |  | 0 | 0.00191 | 0.0191 | 0 | 0 | 16 | K | 2 |  |  |  | ROZPOCET | 0 | 0 | 0 | 0 | 0 | 1 | 0 | 16 | -350258298
| VV |  | 10 |  | 10 | [13 empty] | VV | 2 | 2 | True | 0 | ROZPOCET
| VV |  | viz.D1.01.4e-08 | [15 empty] | VV | 2 | 1 | True | 0 | ROZPOCET
161 | K | 721185041r | Potrubí kanalizační nerezové DN 50 | m | 30 |  | 0 |  |  |  | základní |  | 0 | 0.00191 | 0.0573 | 0 | 0 | 16 | K | 2 |  |  |  | ROZPOCET | 0 | 0 | 0 | 0 | 0 | 1 | 0 | 16 | -1568512496
| VV |  | 30 |  | 30 | [13 empty] | VV | 2 | 2 | True | 0 | ROZPOCET
| VV |  | viz.D1.01.4e-08 | [15 empty] | VV | 2 | 1 | True | 0 | ROZPOCET
29 | K | 721185042r | Potrubí kanalizační nerezové DN 70 | m | 30 |  | 0 |  |  |  | základní |  | 0 | 0.0029 | 0.087 | 0 | 0 | 16 | K | 2 |  |  |  | ROZPOCET | 0 | 0 | 0 | 0 | 0 | 1 | 0 | 16 | -507837454
| VV |  | 30 |  | 30 | [13 empty] | VV | 2 | 2 | True | 0 | ROZPOCET
30 | K | 721185043r | Potrubí kanalizační nerezové DN 100 | m | 38 |  | 0 |  |  |  | základní |  | 0 | 0.00368 | 0.13984 | 0 | 0 | 16 | K | 2 |  |  |  | ROZPOCET | 0 | 0 | 0 | 0 | 0 | 1 | 0 | 16 | 339241957
| VV |  | 38 |  | 38 | [13 empty] | VV | 2 | 2 | True | 0 | ROZPOCET
| VV |  | viz.D1.01.4e-08 | [15 empty] | VV | 2 | 1 | True | 0 | ROZPOCET
31 | K | 721194104 | Vyvedení a upevnění odpadních výpustek DN 40 | kus | 56 |  | 0 | CS ÚRS 2016 01 |  |  | základní |  | 0 | 0 | 0 | 0 | 0 | 16 | K | 2 |  |  |  | ROZPOCET | 0 | 0 | 0 | 0 | 0 | 1 | 0 | 16 | 672186812
| VV |  | 56 |  | 56 | [13 empty] | VV | 2 | 2 | True | 1 | ROZPOCET
| VV |  | viz.D1.01.4e-05-06 | [15 empty] | VV | 2 | 1 | True | 0 | ROZPOCET
32 | K | 721194105 | Vyvedení a upevnění odpadních výpustek DN 50 | kus | 48 |  | 0 | CS ÚRS 2016 01 |  |  | základní |  | 0 | 0 | 0 | 0 | 0 | 16 | K | 2 |  |  |  | ROZPOCET | 0 | 0 | 0 | 0 | 0 | 1 | 0 | 16 | -180959034
| VV |  | 44+4 |  | 48 | [13 empty] | VV | 2 | 2 | True | 1 | ROZPOCET
| VV |  | viz.D1.01.4e-05-06 | [15 empty] | VV | 2 | 1 | True | 0 | ROZPOCET
33 | K | 721194107 | Vyvedení a upevnění odpadních výpustek DN 70 | kus | 9 |  | 0 | CS ÚRS 2016 01 |  |  | základní |  | 0 | 0 | 0 | 0 | 0 | 16 | K | 2 |  |  |  | ROZPOCET | 0 | 0 | 0 | 0 | 0 | 1 | 0 | 16 | -1269169676
| VV |  | 9 |  | 9 | [13 empty] | VV | 2 | 2 | True | 0 | ROZPOCET
| VV |  | viz.D1.01.4e-05-06 | [15 empty] | VV | 2 | 1 | True | 0 | ROZPOCET
34 | K | 721194109 | Vyvedení a upevnění odpadních výpustek DN 100 | kus | 26 |  | 0 | CS ÚRS 2016 01 |  |  | základní |  | 0 | 0 | 0 | 0 | 0 | 16 | K | 2 |  |  |  | ROZPOCET | 0 | 0 | 0 | 0 | 0 | 1 | 0 | 16 | 1655910102
| VV |  | 26 |  | 26 | [13 empty] | VV | 2 | 2 | True | 1 | ROZPOCET
| VV |  | viz.D1.01.4e-05-06 | [15 empty] | VV | 2 | 1 | True | 0 | ROZPOCET
35 | K | 721211432p | Vpusť podlahová s vodorovným odtokem DN 50/75/110 s velkým průtokem, PRIMUS Q=0,8 l/s | kus | 1 |  | 0 |  |  |  | základní |  | 0 | 0.00101 | 0.00101 | 0 | 0 | 16 | K | 2 |  |  |  | ROZPOCET | 0 | 0 | 0 | 0 | 0 | 1 | 0 | 16 | -694706695
| VV |  | 1 |  | 1 | [13 empty] | VV | 2 | 2 | True | 1 | ROZPOCET
| VV |  | viz.D1.01.4e-05-06 | [15 empty] | VV | 2 | 1 | True | 0 | ROZPOCET
36 | K | 721211438p | Vpusť podlahová se svislým odtokem DN 50/75/110 s velkým průtokem, PRIMUS Q=0,8 l/s | kus | 2 |  | 0 |  |  |  | základní |  | 0 | 0.00101 | 0.00202 | 0 | 0 | 16 | K | 2 |  |  |  | ROZPOCET | 0 | 0 | 0 | 0 | 0 | 1 | 0 | 16 | 309865603
| VV |  | 2 |  | 2 | [13 empty] | VV | 2 | 2 | True | 1 | ROZPOCET
| VV |  | viz.D1.01.4e-05-06 | [15 empty] | VV | 2 | 1 | True | 0 | ROZPOCET
37 | K | 721211620p | Podlahová vpusť se svislým odtokem a izolační přírubou DN 100 Q 0,67 l/s mřížka nerez 115x115 | kus | 5 |  | 0 |  |  |  | základní |  | 0 | 0.0019 | 0.0095 | 0 | 0 | 16 | K | 2 |  |  |  | ROZPOCET | 0 | 0 | 0 | 0 | 0 | 1 | 0 | 16 | -311631908
| VV |  | 5 |  | 5 | [13 empty] | VV | 2 | 2 | True | 1 | ROZPOCET
| VV |  | viz.D1.01.4e-05-06 | [15 empty] | VV | 2 | 1 | True | 0 | ROZPOCET
38 | K | 721211650p | Nerezová vpusť se svislým odtokem a izolační přírubou DN 65 | kus | 3 |  | 0 |  |  |  | základní |  | 0 | 0.0019 | 0.0057 | 0 | 0 | 16 | K | 2 |  |  |  | ROZPOCET | 0 | 0 | 0 | 0 | 0 | 1 | 0 | 16 | 858748637
| VV |  | 3 |  | 3 | [13 empty] | VV | 2 | 2 | True | 1 | ROZPOCET
| VV |  | viz.D1.01.4e-05-06 | [15 empty] | VV | 2 | 1 | True | 0 | ROZPOCET
39 | K | 721211912 | Montáž vpustí podlahových DN 50/75 | kus | 6 |  | 0 | CS ÚRS 2016 01 |  |  | základní |  | 0 | 0.00028 | 0.00168 | 0 | 0 | 16 | K | 2 |  |  |  | ROZPOCET | 0 | 0 | 0 | 0 | 0 | 1 | 0 | 16 | 528842272
| VV |  | 6 |  | 6 | [13 empty] | VV | 2 | 2 | True | 1 | ROZPOCET
| VV |  | viz.D1.01.4e-05-06 | [15 empty] | VV | 2 | 1 | True | 0 | ROZPOCET
40 | K | 721211913 | Montáž vpustí podlahových DN 110 | kus | 5 |  | 0 | CS ÚRS 2016 01 |  |  | základní |  | 0 | 0.00057 | 0.00285 | 0 | 0 | 16 | K | 2 |  |  |  | ROZPOCET | 0 | 0 | 0 | 0 | 0 | 1 | 0 | 16 | -904871597
| VV |  | 5 |  | 5 | [13 empty] | VV | 2 | 2 | True | 0 | ROZPOCET
| VV |  | viz.D1.01.4e-05-06 | [15 empty] | VV | 2 | 1 | True | 0 | ROZPOCET
41 | K | 721212114p | Modulový krabicový liniový žlab 125x3000 z nerezové oceli AISI 304, se zabudovaným spádem dna, výškově stavitelné nohy, s mřížkovým protiskluzným roštem. Svislý odtok DN100, vč. zápach.uz. a kalov.koše, vč.montáže | kus | 7 |  | 0 |  |  |  | základní |  | 0 | 0.0069 | 0.0483 | 0 | 0 | 16 | K | 2 |  |  |  | ROZPOCET | 0 | 0 | 0 | 0 | 0 | 1 | 0 | 16 | 1212817148
| VV |  | 7 |  | 7 | [13 empty] | VV | 2 | 2 | True | 0 | ROZPOCET
| VV |  | viz.D1.01.4e-05 | [15 empty] | VV | 2 | 1 | True | 0 | ROZPOCET
42 | K | 721226523p | Zápachová uzávěrka s kuličkou DN 40 vč.montáže | kus | 12 |  | 0 |  |  |  | základní |  | 0 | 0.0005 | 0.006 | 0 | 0 | 16 | K | 2 |  |  |  | ROZPOCET | 0 | 0 | 0 | 0 | 0 | 1 | 0 | 16 | 442076719
| VV |  | 9+3 |  | 12 | [13 empty] | VV | 2 | 2 | True | 1 | ROZPOCET
| VV |  | viz.D1.01.4e-05-06 | [15 empty] | VV | 2 | 1 | True | 0 | ROZPOCET
43 | K | 721226528p | Zápachová uzávěrka se zásuvnými trubicemi pro jednotly VZT vč.montáže | kus | 22 |  | 0 |  |  |  | základní |  | 0 | 0.0005 | 0.011 | 0 | 0 | 16 | K | 2 |  |  |  | ROZPOCET | 0 | 0 | 0 | 0 | 0 | 1 | 0 | 16 | -1725292240
| VV |  | 20+2 |  | 22 | [13 empty] | VV | 2 | 2 | True | 1 | ROZPOCET
| VV |  | viz.D1.01.4e-05 | [15 empty] | VV | 2 | 1 | True | 0 | ROZPOCET
44 | K | 721226613p | Vytvoření zápachové uzávěrky z potrubí | kus | 2 |  | 0 |  |  |  | základní |  | 0 | 0.00102 | 0.00204 | 0 | 0 | 16 | K | 2 |  |  |  | ROZPOCET | 0 | 0 | 0 | 0 | 0 | 1 | 0 | 16 | -2094460407
| VV |  | 2 |  | 2 | [13 empty] | VV | 2 | 2 | True | 1 | ROZPOCET
| VV |  | viz.D1.01.4e-05-06 | [15 empty] | VV | 2 | 1 | True | 0 | ROZPOCET
45 | K | 721273152 | Hlavice ventilační polypropylen PP DN 75 | kus | 4 |  | 0 | CS ÚRS 2016 01 |  |  | základní |  | 0 | 0.00016 | 0.00064 | 0 | 0 | 16 | K | 2 |  |  |  | ROZPOCET | 0 | 0 | 0 | 0 | 0 | 1 | 0 | 16 | 294333828
| VV |  | 3+1 |  | 4 | [13 empty] | VV | 2 | 2 | True | 1 | ROZPOCET
| VV |  | viz.D1.01.4e-08 | [15 empty] | VV | 2 | 1 | True | 0 | ROZPOCET
46 | K | 721273153 | Hlavice ventilační polypropylen PP DN 110 | kus | 12 |  | 0 | CS ÚRS 2016 01 |  |  | základní |  | 0 | 0.00029 | 0.00348 | 0 | 0 | 16 | K | 2 |  |  |  | ROZPOCET | 0 | 0 | 0 | 0 | 0 | 1 | 0 | 16 | -1108458308
| VV |  | 10+2 |  | 12 | [13 empty] | VV | 2 | 2 | True | 1 | ROZPOCET
| VV |  | viz.D1.01.4e-08 | [15 empty] | VV | 2 | 1 | True | 0 | ROZPOCET
47 | K | 721274124 | Přivzdušňovací ventil vnitřní odpadních potrubí DN 110 | kus | 5 |  | 0 | CS ÚRS 2016 01 |  |  | základní |  | 0 | 0.00018 | 0.0009 | 0 | 0 | 16 | K | 2 |  |  |  | ROZPOCET | 0 | 0 | 0 | 0 | 0 | 1 | 0 | 16 | -220399663
| VV |  | 3+2 |  | 5 | [13 empty] | VV | 2 | 2 | True | 1 | ROZPOCET
| VV |  | viz.D1.01.4e-08 | [15 empty] | VV | 2 | 1 | True | 0 | ROZPOCET
48 | K | 721274144 | Plastová nádrž pro vychlazení kondenzátu rozměr 0.8x0.6x0.5 m, s nornou stěnou | kus | 12 |  | 0 |  |  |  | základní |  | 0 | 0.00018 | 0.00216 | 0 | 0 | 16 | K | 2 |  |  |  | ROZPOCET | 0 | 0 | 0 | 0 | 0 | 1 | 0 | 16 | -100436924
| VV |  | 12 |  | 12 | [13 empty] | VV | 2 | 2 | True | 1 | ROZPOCET
| VV |  | viz.D1.01.4e-05 | [15 empty] | VV | 2 | 1 | True | 0 | ROZPOCET
49 | K | 72128004p | Mřížka větrací plastová 150x150 mm vč.montáže | kus | 5 |  | 0 |  |  |  | základní |  | 0 | 0 | 0 | 0 | 0 | 16 | K | 2 |  |  |  | ROZPOCET | 0 | 0 | 0 | 0 | 0 | 1 | 0 | 16 | -1602848954
| VV |  | 3+2 |  | 5 | [13 empty] | VV | 2 | 2 | True | 1 | ROZPOCET
| VV |  | viz.D1.01.4e-08 | [15 empty] | VV | 2 | 1 | True | 0 | ROZPOCET
50 | K | 72128006p | Dvířka plech, 150x300 vč. montáže, RAL dle interiéru | kus | 30 |  | 0 |  |  |  | základní |  | 0 | 0 | 0 | 0 | 0 | 16 | K | 2 |  |  |  | ROZPOCET | 0 | 0 | 0 | 0 | 0 | 1 | 0 | 16 | -27086978
| VV |  | 25+5 |  | 30 | [13 empty] | VV | 2 | 2 | True | 1 | ROZPOCET
| VV |  | viz.D1.01.4e-08 | [15 empty] | VV | 2 | 1 | True | 0 | ROZPOCET
51 | K | 721290111 | Zkouška těsnosti potrubí kanalizace vodou do DN 125 | m | 280 |  | 0 | CS ÚRS 2016 01 |  |  | základní |  | 0 | 0 | 0 | 0 | 0 | 16 | K | 2 |  |  |  | ROZPOCET | 0 | 0 | 0 | 0 | 0 | 1 | 0 | 16 | -1434694193
| VV |  | 215+40+15+10 |  | 280 | [13 empty] | VV | 2 | 2 | True | 1 | ROZPOCET
52 | K | 721290112 | Zkouška těsnosti potrubí kanalizace vodou do DN 200 | m | 151 |  | 0 | CS ÚRS 2016 01 |  |  | základní |  | 0 | 0 | 0 | 0 | 0 | 16 | K | 2 |  |  |  | ROZPOCET | 0 | 0 | 0 | 0 | 0 | 1 | 0 | 16 | -911323183
| VV |  | 115+36 |  | 151 | [13 empty] | VV | 2 | 2 | True | 1 | ROZPOCET
53 | K | 721290113 | Zkouška těsnosti potrubí kanalizace vodou do DN 300 | m | 32 |  | 0 | CS ÚRS 2016 01 |  |  | základní |  | 0 | 0 | 0 | 0 | 0 | 16 | K | 2 |  |  |  | ROZPOCET | 0 | 0 | 0 | 0 | 0 | 1 | 0 | 16 | 1689614374
| VV |  | 32 |  | 32 | [13 empty] | VV | 2 | 2 | True | 1 | ROZPOCET
54 | K | 721290123 | Zkouška těsnosti potrubí kanalizace kouřem do DN 300 | m | 645 |  | 0 | CS ÚRS 2016 01 |  |  | základní |  | 0 | 0 | 0 | 0 | 0 | 16 | K | 2 |  |  |  | ROZPOCET | 0 | 0 | 0 | 0 | 0 | 1 | 0 | 16 | 1905623191
| VV |  | 645 |  | 645 | [13 empty] | VV | 2 | 2 | True | 0 | ROZPOCET
55 | K | 722174002p | Potrubí vodovodní plastové PPR svar polyfuze PN 16 D 20 x 2,8 mm-napojení kondenzátu VZT | m | 65 |  | 0 |  |  |  | základní |  | 0 | 0.00066 | 0.0429 | 0 | 0 | 16 | K | 2 |  |  |  | ROZPOCET | 0 | 0 | 0 | 0 | 0 | 1 | 0 | 16 | 1045325533
| VV |  | 65 |  | 65 | [13 empty] | VV | 2 | 2 | True | 1 | ROZPOCET
| VV |  | viz.D1.01.4e-05-06 | [15 empty] | VV | 2 | 1 | True | 0 | ROZPOCET
56 | K | 722174008p | Potrubí vodovodní měděné D 22 x 1 mm-napojení kondenzátu VZT | m | 10 |  | 0 |  |  |  | základní |  | 0 | 0.00066 | 0.0066 | 0 | 0 | 16 | K | 2 |  |  |  | ROZPOCET | 0 | 0 | 0 | 0 | 0 | 1 | 0 | 16 | 1429845553
| VV |  | 10 |  | 10 | [13 empty] | VV | 2 | 2 | True | 1 | ROZPOCET
| VV |  | viz.D1.01.4e-05-06 | [15 empty] | VV | 2 | 1 | True | 0 | ROZPOCET
57 | K | 998721102 | Přesun hmot tonážní pro vnitřní kanalizace v objektech v do 12 m | t | 2.153 |  | 0 | CS ÚRS 2016 01 |  |  | základní |  | 0 | 0 | 0 | 0 | 0 | 16 | K | 2 |  |  |  | ROZPOCET | 0 | 0 | 0 | 0 | 0 | 1 | 0 | 16 | -1128139499
| D | 722 | Zdravotechnika - vnitřní vodovod |  |  |  | 0 | [5 empty] | 0 |  | 2.181 |  | 0 | 2 | D | 1 |  |  |  | ROZPOCET | [6 empty] | 0
58 | K | 722160133 | Potrubí vodovodní měděné tvrdé spojované měkkým pájením D 18x1 mm | m | 690 |  | 0 | CS ÚRS 2016 01 |  |  | základní |  | 0 | 0.0007 | 0.483 | 0 | 0 | 16 | K | 2 |  |  |  | ROZPOCET | 0 | 0 | 0 | 0 | 0 | 1 | 0 | 16 | 340183567
| VV |  | 690 |  | 690 | [13 empty] | VV | 2 | 2 | True | 1 | ROZPOCET
| VV |  | viz.D1.01.4e-09-10 | [15 empty] | VV | 2 | 1 | True | 0 | ROZPOCET
59 | K | 722160134 | Potrubí vodovodní měděné tvrdé spojované měkkým pájením D 22x1 mm | m | 270 |  | 0 | CS ÚRS 2016 01 |  |  | základní |  | 0 | 0.00069 | 0.1863 | 0 | 0 | 16 | K | 2 |  |  |  | ROZPOCET | 0 | 0 | 0 | 0 | 0 | 1 | 0 | 16 | -272033295
| VV |  | 250+20 |  | 270 | [13 empty] | VV | 2 | 2 | True | 1 | ROZPOCET
| VV |  | viz.D1.01.4e-09-10 | [15 empty] | VV | 2 | 1 | True | 0 | ROZPOCET
60 | K | 722160135 | Potrubí vodovodní měděné tvrdé spojované měkkým pájením D 28x1,5 mm | m | 170 |  | 0 | CS ÚRS 2016 01 |  |  | základní |  | 0 | 0.00126 | 0.2142 | 0 | 0 | 16 | K | 2 |  |  |  | ROZPOCET | 0 | 0 | 0 | 0 | 0 | 1 | 0 | 16 | -512746459
| VV |  | 150+20 |  | 170 | [13 empty] | VV | 2 | 2 | True | 1 | ROZPOCET
| VV |  | viz.D1.01.4e-09-10 | [15 empty] | VV | 2 | 1 | True | 0 | ROZPOCET
61 | K | 722160136 | Potrubí vodovodní měděné tvrdé spojované měkkým pájením D 35x1,5 mm | m | 160 |  | 0 | CS ÚRS 2016 01 |  |  | základní |  | 0 | 0.00159 | 0.2544 | 0 | 0 | 16 | K | 2 |  |  |  | ROZPOCET | 0 | 0 | 0 | 0 | 0 | 1 | 0 | 16 | 373964065
| VV |  | 140+20 |  | 160 | [13 empty] | VV | 2 | 2 | True | 1 | ROZPOCET
| VV |  | viz.D1.01.4e-09-10 | [15 empty] | VV | 2 | 1 | True | 0 | ROZPOCET
62 | K | 722160137 | Potrubí vodovodní měděné tvrdé spojované měkkým pájením D 42x1,5 mm | m | 45 |  | 0 | CS ÚRS 2016 01 |  |  | základní |  | 0 | 0.00194 | 0.0873 | 0 | 0 | 16 | K | 2 |  |  |  | ROZPOCET | 0 | 0 | 0 | 0 | 0 | 1 | 0 | 16 | -1018000422
| VV |  | 35+10 |  | 45 | [13 empty] | VV | 2 | 2 | True | 1 | ROZPOCET
| VV |  | viz.D1.01.4e-09-10 | [15 empty] | VV | 2 | 1 | True | 0 | ROZPOCET
63 | K | 722160138 | Potrubí vodovodní měděné tvrdé spojované měkkým pájením D 54x2 mm | m | 8 |  | 0 | CS ÚRS 2016 01 |  |  | základní |  | 0 | 0.00336 | 0.02688 | 0 | 0 | 16 | K | 2 |  |  |  | ROZPOCET | 0 | 0 | 0 | 0 | 0 | 1 | 0 | 16 | -1579131010
| VV |  | 8 |  | 8 | [13 empty] | VV | 2 | 2 | True | 0 | ROZPOCET
| VV |  | viz.D1.01.4e-09-10 | [15 empty] | VV | 2 | 1 | True | 0 | ROZPOCET
64 | K | 722174002 | Potrubí vodovodní plastové PPR svar polyfuze PN 16 D 20 x 2,8 mm | m | 100 |  | 0 | CS ÚRS 2016 01 |  |  | základní |  | 0 | 0.00066 | 0.066 | 0 | 0 | 16 | K | 2 |  |  |  | ROZPOCET | 0 | 0 | 0 | 0 | 0 | 1 | 0 | 16 | -1784675719
| VV |  | 80+20 |  | 100 | [13 empty] | VV | 2 | 2 | True | 1 | ROZPOCET
| VV |  | viz.D1.01.4e-09-10 | [15 empty] | VV | 2 | 1 | True | 0 | ROZPOCET
65 | K | 722174003 | Potrubí vodovodní plastové PPR svar polyfuze PN 16 D 25 x 3,5 mm | m | 8 |  | 0 | CS ÚRS 2016 01 |  |  | základní |  | 0 | 0.00091 | 0.00728 | 0 | 0 | 16 | K | 2 |  |  |  | ROZPOCET | 0 | 0 | 0 | 0 | 0 | 1 | 0 | 16 | -278443907
| VV |  | 5+3 |  | 8 | [13 empty] | VV | 2 | 2 | True | 1 | ROZPOCET
| VV |  | viz.D1.01.4e-09-10 | [15 empty] | VV | 2 | 1 | True | 0 | ROZPOCET
66 | K | 722174004 | Potrubí vodovodní plastové PPR svar polyfuze PN 16 D 32 x 4,4 mm | m | 105 |  | 0 | CS ÚRS 2016 01 |  |  | základní |  | 0 | 0.00119 | 0.12495 | 0 | 0 | 16 | K | 2 |  |  |  | ROZPOCET | 0 | 0 | 0 | 0 | 0 | 1 | 0 | 16 | 2040926556
| VV |  | 90+15 |  | 105 | [13 empty] | VV | 2 | 2 | True | 1 | ROZPOCET
| VV |  | viz.D1.01.4e-09-10 | [15 empty] | VV | 2 | 1 | True | 0 | ROZPOCET
67 | K | 722174078r | Pozinkovaný žlab š.250 mm pro plastové rozvody vč. uchycení a montáže | kus | 50 |  | 0 |  |  |  | základní |  | 0 | 0.00091 | 0.0455 | 0 | 0 | 16 | K | 2 |  |  |  | ROZPOCET | 0 | 0 | 0 | 0 | 0 | 1 | 0 | 16 | 282787241
| VV |  | 40+10 |  | 50 | [13 empty] | VV | 2 | 2 | True | 1 | ROZPOCET
| VV |  | viz.TZ | [15 empty] | VV | 2 | 1 | True | 0 | ROZPOCET
68 | K | 722181211 | Ochrana vodovodního potrubí přilepenými tepelně izolačními trubicemi z PE tl do 6 mm DN do 22 mm | m | 520 |  | 0 | CS ÚRS 2016 01 |  |  | základní |  | 0 | 3e-05 | 0.0156 | 0 | 0 | 16 | K | 2 |  |  |  | ROZPOCET | 0 | 0 | 0 | 0 | 0 | 1 | 0 | 16 | -139857330
| VV |  | 520 |  | 520 | [13 empty] | VV | 2 | 2 | True | 1 | ROZPOCET
| VV |  | viz.TZ | [15 empty] | VV | 2 | 1 | True | 0 | ROZPOCET
160 | K | 722181212 | Ochrana vodovodního potrubí přilepenými tepelně izolačními trubicemi z PE tl do 6 mm DN do 32 mm | m | 198 |  | 0 | CS ÚRS 2016 01 |  |  | základní |  | 0 | 4e-05 | 0.00792 | 0 | 0 | 16 | K | 2 |  |  |  | ROZPOCET | 0 | 0 | 0 | 0 | 0 | 1 | 0 | 16 | -1419866673
| VV |  | 198 |  | 198 | [13 empty] | VV | 2 | 2 | True | 1 | ROZPOCET
| VV |  | viz.TZ | [15 empty] | VV | 2 | 1 | True | 0 | ROZPOCET
69 | K | 722181241 | Ochrana vodovodního potrubí přilepenými tepelně izolačními trubicemi z PE tl do 20 mm DN do 22 mm | m | 100 |  | 0 | CS ÚRS 2016 01 |  |  | základní |  | 0 | 0.00012 | 0.012 | 0 | 0 | 16 | K | 2 |  |  |  | ROZPOCET | 0 | 0 | 0 | 0 | 0 | 1 | 0 | 16 | -316862304
| VV |  | 100 |  | 100 | [13 empty] | VV | 2 | 2 | True | 1 | ROZPOCET
162 | K | 722181242 | Ochrana vodovodního potrubí přilepenými tepelně izolačními trubicemi z PE tl do 20 mm DN do 42 mm | m | 113 |  | 0 | CS ÚRS 2016 01 |  |  | základní |  | 0 | 0.00016 | 0.01808 | 0 | 0 | 16 | K | 2 |  |  |  | ROZPOCET | 0 | 0 | 0 | 0 | 0 | 1 | 0 | 16 | -1082162580
| VV |  | 113 |  | 113 | [13 empty] | VV | 2 | 2 | True | 1 | ROZPOCET
| VV |  | viz.TZ | [15 empty] | VV | 2 | 1 | True | 0 | ROZPOCET
70 | K | 722181243 | Ochrana vodovodního potrubí přilepenými tepelně izolačními trubicemi z PE tl do 20 mm DN do 62 mm | m | 8 |  | 0 | CS ÚRS 2016 01 |  |  | základní |  | 0 | 0.00019 | 0.00152 | 0 | 0 | 16 | K | 2 |  |  |  | ROZPOCET | 0 | 0 | 0 | 0 | 0 | 1 | 0 | 16 | 2121250100
| VV |  | 8 |  | 8 | [13 empty] | VV | 2 | 2 | True | 0 | ROZPOCET
| VV |  | viz.TZ | [15 empty] | VV | 2 | 1 | True | 0 | ROZPOCET
73 | K | 722190401 | Vyvedení a upevnění výpustku do DN 25 | kus | 190 |  | 0 | CS ÚRS 2016 01 |  |  | základní |  | 0 | 0 | 0 | 0 | 0 | 16 | K | 2 |  |  |  | ROZPOCET | 0 | 0 | 0 | 0 | 0 | 1 | 0 | 16 | -389036361
| VV |  | 180+10 |  | 190 | [13 empty] | VV | 2 | 2 | True | 1 | ROZPOCET
| VV |  | viz.D1.01.4e-05-06 | [15 empty] | VV | 2 | 1 | True | 0 | ROZPOCET
74 | K | 722220111 | Nástěnka pro výtokový ventil G 1/2 s jedním závitem | kus | 50 |  | 0 | CS ÚRS 2016 01 |  |  | základní |  | 0 | 0.00013 | 0.0065 | 0 | 0 | 16 | K | 2 |  |  |  | ROZPOCET | 0 | 0 | 0 | 0 | 0 | 1 | 0 | 16 | 1207374287
| VV |  | 40+10 |  | 50 | [13 empty] | VV | 2 | 2 | True | 1 | ROZPOCET
| VV |  | viz.D1.01.4e-05-06 | [15 empty] | VV | 2 | 1 | True | 0 | ROZPOCET
75 | K | 722220121 | Nástěnka pro baterii G 1/2 s jedním závitem | pár | 70 |  | 0 | CS ÚRS 2016 01 |  |  | základní |  | 0 | 0.00025 | 0.0175 | 0 | 0 | 16 | K | 2 |  |  |  | ROZPOCET | 0 | 0 | 0 | 0 | 0 | 1 | 0 | 16 | 2037039455
| VV |  | 70 |  | 70 | [13 empty] | VV | 2 | 2 | True | 1 | ROZPOCET
| VV |  | viz.D1.01.4e-05-06 | [15 empty] | VV | 2 | 1 | True | 0 | ROZPOCET
76 | K | 722222130p | Manometr pr. 100 mm, rozsah 0-10 b, vč. montáže | kus | 2 |  | 0 |  |  |  | základní |  | 0 | 0.00063 | 0.00126 | 0 | 0 | 16 | K | 2 |  |  |  | ROZPOCET | 0 | 0 | 0 | 0 | 0 | 1 | 0 | 16 | 1905971
| VV |  | 2 |  | 2 | [13 empty] | VV | 2 | 2 | True | 1 | ROZPOCET
| VV |  | viz.D1.01.4e-09-10 | [15 empty] | VV | 2 | 1 | True | 0 | ROZPOCET
77 | K | 722224_R1 | Kohout plnicí nebo vypouštěcí G 1/2 PN 6 s jedním závitem | kus | 34 |  | 0 |  |  |  | základní |  | 0 | 0.00041 | 0.01394 | 0 | 0 | 16 | K | 2 |  |  |  | ROZPOCET | 0 | 0 | 0 | 0 | 0 | 1 | 0 | 16 | -2008717711
| VV |  | 30+4 |  | 34 | [13 empty] | VV | 2 | 2 | True | 1 | ROZPOCET
| VV |  | viz.D1.01.4e-09-10 | [15 empty] | VV | 2 | 1 | True | 0 | ROZPOCET
78 | K | 722224152 | Kulový kohout zahradní s vnějším závitem a páčkou PN 15, T 120 °C G 1/2 - 3/4" | kus | 2 |  | 0 | CS ÚRS 2016 01 |  |  | základní |  | 0 | 0.00022 | 0.00044 | 0 | 0 | 16 | K | 2 |  |  |  | ROZPOCET | 0 | 0 | 0 | 0 | 0 | 1 | 0 | 16 | 1133121756
| VV |  | 2 |  | 2 | [13 empty] | VV | 2 | 2 | True | 1 | ROZPOCET
| VV |  | viz.D1.01.4e-09-10 | [15 empty] | VV | 2 | 1 | True | 0 | ROZPOCET
79 | K | 722231072 | Ventil zpětný G 1/2 PN 10 do 110°C se dvěma závity | kus | 12 |  | 0 | CS ÚRS 2016 01 |  |  | základní |  | 0 | 0.00012 | 0.00144 | 0 | 0 | 16 | K | 2 |  |  |  | ROZPOCET | 0 | 0 | 0 | 0 | 0 | 1 | 0 | 16 | -1989868458
| VV |  | 12 |  | 12 | [13 empty] | VV | 2 | 2 | True | 1 | ROZPOCET
| VV |  | viz.D1.01.4e-09-10 | [15 empty] | VV | 2 | 1 | True | 0 | ROZPOCET
80 | K | 722231074 | Ventil zpětný G 1 PN 10 do 110°C se dvěma závity | kus | 2 |  | 0 | CS ÚRS 2016 01 |  |  | základní |  | 0 | 0.00024 | 0.00048 | 0 | 0 | 16 | K | 2 |  |  |  | ROZPOCET | 0 | 0 | 0 | 0 | 0 | 1 | 0 | 16 | -1888669223
| VV |  | 2 |  | 2 | [13 empty] | VV | 2 | 2 | True | 1 | ROZPOCET
| VV |  | viz.D1.01.4e-09-10 | [15 empty] | VV | 2 | 1 | True | 0 | ROZPOCET
81 | K | 722231075 | Ventil zpětný G 1 1/4 PN 10 do 110°C se dvěma závity | kus | 2 |  | 0 | CS ÚRS 2016 01 |  |  | základní |  | 0 | 0.00036 | 0.00072 | 0 | 0 | 16 | K | 2 |  |  |  | ROZPOCET | 0 | 0 | 0 | 0 | 0 | 1 | 0 | 16 | -309348951
| VV |  | 2 |  | 2 | [13 empty] | VV | 2 | 2 | True | 1 | ROZPOCET
| VV |  | viz.D1.01.4e-09-10 | [15 empty] | VV | 2 | 1 | True | 0 | ROZPOCET
82 | K | 722231077 | Ventil zpětný G 2 PN 10 do 110°C se dvěma závity | kus | 1 |  | 0 | CS ÚRS 2016 01 |  |  | základní |  | 0 | 0.00076 | 0.00076 | 0 | 0 | 16 | K | 2 |  |  |  | ROZPOCET | 0 | 0 | 0 | 0 | 0 | 1 | 0 | 16 | 1686641226
| VV |  | 1 |  | 1 | [13 empty] | VV | 2 | 2 | True | 0 | ROZPOCET
| VV |  | viz.D1.01.4e-09-10 | [15 empty] | VV | 2 | 1 | True | 0 | ROZPOCET
164 | K | 722231143 | Ventil závitový pojistný rohový G 1 | kus | 2 |  | 0 | CS ÚRS 2016 01 |  |  | základní |  | 0 | 0.00077 | 0.00154 | 0 | 0 | 16 | K | 2 |  |  |  | ROZPOCET | 0 | 0 | 0 | 0 | 0 | 1 | 0 | 16 | 350762243
| VV |  | 2 |  | 2 | [13 empty] | VV | 2 | 2 | True | 1 | ROZPOCET
| VV |  | viz.D1.01.4e-09-10 | [15 empty] | VV | 2 | 1 | True | 0 | ROZPOCET
83 | K | 722231144 | Ventil závitový pojistný rohový G 5/4 | kus | 2 |  | 0 | CS ÚRS 2016 01 |  |  | základní |  | 0 | 0.00104 | 0.00208 | 0 | 0 | 16 | K | 2 |  |  |  | ROZPOCET | 0 | 0 | 0 | 0 | 0 | 1 | 0 | 16 | 1059397445
| VV |  | 2 |  | 2 | [13 empty] | VV | 2 | 2 | True | 0 | ROZPOCET
| VV |  | viz.D1.01.4e-09-10 | [15 empty] | VV | 2 | 1 | True | 0 | ROZPOCET
84 | K | 722231288p | Filtr se zpětným proplachem PN16, plastová jímka se sítkem 100, DN50, vč.montáže | kus | 1 |  | 0 |  |  |  | základní |  | 0 | 0.00343 | 0.00343 | 0 | 0 | 16 | K | 2 |  |  |  | ROZPOCET | 0 | 0 | 0 | 0 | 0 | 1 | 0 | 16 | -1726965388
| VV |  | 1 |  | 1 | [13 empty] | VV | 2 | 2 | True | 1 | ROZPOCET
| VV |  | viz.D1.01.4e-09-10 | [15 empty] | VV | 2 | 1 | True | 0 | ROZPOCET
85 | K | 722232043 | Kohout kulový přímý G 1/2 PN 42 do 185°C vnitřní závit | kus | 50 |  | 0 | CS ÚRS 2016 01 |  |  | základní |  | 0 | 0.00021 | 0.0105 | 0 | 0 | 16 | K | 2 |  |  |  | ROZPOCET | 0 | 0 | 0 | 0 | 0 | 1 | 0 | 16 | -1244350999
| VV |  | 44+6 |  | 50 | [13 empty] | VV | 2 | 2 | True | 1 | ROZPOCET
| VV |  | viz.D1.01.4e-09-10 | [15 empty] | VV | 2 | 1 | True | 0 | ROZPOCET
86 | K | 722232044 | Kohout kulový přímý G 3/4 PN 42 do 185°C vnitřní závit | kus | 14 |  | 0 | CS ÚRS 2016 01 |  |  | základní |  | 0 | 0.00034 | 0.00476 | 0 | 0 | 16 | K | 2 |  |  |  | ROZPOCET | 0 | 0 | 0 | 0 | 0 | 1 | 0 | 16 | 796204435
| VV |  | 12+2 |  | 14 | [13 empty] | VV | 2 | 2 | True | 1 | ROZPOCET
| VV |  | viz.D1.01.4e-09-10 | [15 empty] | VV | 2 | 1 | True | 0 | ROZPOCET
87 | K | 722232045 | Kohout kulový přímý G 1 PN 42 do 185°C vnitřní závit | kus | 6 |  | 0 | CS ÚRS 2016 01 |  |  | základní |  | 0 | 0.0005 | 0.003 | 0 | 0 | 16 | K | 2 |  |  |  | ROZPOCET | 0 | 0 | 0 | 0 | 0 | 1 | 0 | 16 | -467820461
| VV |  | 4+2 |  | 6 | [13 empty] | VV | 2 | 2 | True | 1 | ROZPOCET
| VV |  | viz.D1.01.4e-09-10 | [15 empty] | VV | 2 | 1 | True | 0 | ROZPOCET
88 | K | 722232046 | Kohout kulový přímý G 1 1/4 PN 42 do 185°C vnitřní závit | kus | 8 |  | 0 | CS ÚRS 2016 01 |  |  | základní |  | 0 | 0.0007 | 0.0056 | 0 | 0 | 16 | K | 2 |  |  |  | ROZPOCET | 0 | 0 | 0 | 0 | 0 | 1 | 0 | 16 | 826523040
| VV |  | 6+2 |  | 8 | [13 empty] | VV | 2 | 2 | True | 1 | ROZPOCET
| VV |  | viz.D1.01.4e-09-10 | [15 empty] | VV | 2 | 1 | True | 0 | ROZPOCET
89 | K | 722232047 | Kohout kulový přímý G 1 1/2 PN 42 do 185°C vnitřní závit | kus | 6 |  | 0 | CS ÚRS 2016 01 |  |  | základní |  | 0 | 0.00107 | 0.00642 | 0 | 0 | 16 | K | 2 |  |  |  | ROZPOCET | 0 | 0 | 0 | 0 | 0 | 1 | 0 | 16 | 1082427695
| VV |  | 4+2 |  | 6 | [13 empty] | VV | 2 | 2 | True | 1 | ROZPOCET
| VV |  | viz.D1.01.4e-09-10 | [15 empty] | VV | 2 | 1 | True | 0 | ROZPOCET
90 | K | 722232048 | Kohout kulový přímý G 2 PN 42 do 185°C vnitřní závit | kus | 6 |  | 0 | CS ÚRS 2016 01 |  |  | základní |  | 0 | 0.00168 | 0.01008 | 0 | 0 | 16 | K | 2 |  |  |  | ROZPOCET | 0 | 0 | 0 | 0 | 0 | 1 | 0 | 16 | 1702423328
| VV |  | 5+1 |  | 6 | [13 empty] | VV | 2 | 2 | True | 1 | ROZPOCET
| VV |  | viz.D1.01.4e-09-10 | [15 empty] | VV | 2 | 1 | True | 0 | ROZPOCET
91 | K | 722232050 | Kohout kulový přímý G 3 PN 42 do 185°C vnitřní závit | kus | 1 |  | 0 | CS ÚRS 2016 01 |  |  | základní |  | 0 | 0.00432 | 0.00432 | 0 | 0 | 16 | K | 2 |  |  |  | ROZPOCET | 0 | 0 | 0 | 0 | 0 | 1 | 0 | 16 | -1888903779
| VV |  | 1 |  | 1 | [13 empty] | VV | 2 | 2 | True | 0 | ROZPOCET
| VV |  | viz.D1.01.4e-09-10 | [15 empty] | VV | 2 | 1 | True | 0 | ROZPOCET
92 | K | 722232053p | Uzavírací ventil šikmý G 1/2 PN 42 do 185°C vnitřní závit | kus | 14 |  | 0 |  |  |  | základní |  | 0 | 0.00021 | 0.00294 | 0 | 0 | 16 | K | 2 |  |  |  | ROZPOCET | 0 | 0 | 0 | 0 | 0 | 1 | 0 | 16 | 471677637
| VV |  | 14 |  | 14 | [13 empty] | VV | 2 | 2 | True | 1 | ROZPOCET
| VV |  | viz.D1.01.4e-09-10 | [15 empty] | VV | 2 | 1 | True | 0 | ROZPOCET
93 | K | 722232054p | Uzavírací ventil šikmý G 3/4 PN 42 do 185°C vnitřní závit | kus | 2 |  | 0 |  |  |  | základní |  | 0 | 0.00034 | 0.00068 | 0 | 0 | 16 | K | 2 |  |  |  | ROZPOCET | 0 | 0 | 0 | 0 | 0 | 1 | 0 | 16 | 1436586834
| VV |  | 2 |  | 2 | [13 empty] | VV | 2 | 2 | True | 1 | ROZPOCET
| VV |  | viz.D1.01.4e-09-10 | [15 empty] | VV | 2 | 1 | True | 0 | ROZPOCET
94 | K | 722232055p | Uzavírací ventil šikmý G 1 PN 42 do 185°C vnitřní závit | kus | 4 |  | 0 |  |  |  | základní |  | 0 | 0.0005 | 0.002 | 0 | 0 | 16 | K | 2 |  |  |  | ROZPOCET | 0 | 0 | 0 | 0 | 0 | 1 | 0 | 16 | -1901646665
| VV |  | 4 |  | 4 | [13 empty] | VV | 2 | 2 | True | 1 | ROZPOCET
| VV |  | viz.D1.01.4e-09-10 | [15 empty] | VV | 2 | 1 | True | 0 | ROZPOCET
95 | K | 722232063p | Uzavírací ventil přímý G 1/2 PN 42 do 185°C vnitřní závit | kus | 2 |  | 0 |  |  |  | základní |  | 0 | 0.00021 | 0.00042 | 0 | 0 | 16 | K | 2 |  |  |  | ROZPOCET | 0 | 0 | 0 | 0 | 0 | 1 | 0 | 16 | 1599457696
| VV |  | 2 |  | 2 | [13 empty] | VV | 2 | 2 | True | 1 | ROZPOCET
| VV |  | viz.D1.01.4e-09-10 | [15 empty] | VV | 2 | 1 | True | 0 | ROZPOCET
96 | K | 722232064p | Uzavírací ventil přímý G 3/4 PN 42 do 185°C vnitřní závit | kus | 1 |  | 0 |  |  |  | základní |  | 0 | 0.00034 | 0.00034 | 0 | 0 | 16 | K | 2 |  |  |  | ROZPOCET | 0 | 0 | 0 | 0 | 0 | 1 | 0 | 16 | 1286851121
| VV |  | 1 |  | 1 | [13 empty] | VV | 2 | 2 | True | 1 | ROZPOCET
| VV |  | viz.D1.01.4e-09-10 | [15 empty] | VV | 2 | 1 | True | 0 | ROZPOCET
97 | K | 722232065p | Uzavírací ventil přímý G 1, PN 42 do 185°C vnitřní závit | kus | 4 |  | 0 |  |  |  | základní |  | 0 | 0.0005 | 0.002 | 0 | 0 | 16 | K | 2 |  |  |  | ROZPOCET | 0 | 0 | 0 | 0 | 0 | 1 | 0 | 16 | -2050355564
| VV |  | 4 |  | 4 | [13 empty] | VV | 2 | 2 | True | 1 | ROZPOCET
| VV |  | viz.D1.01.4e-09-10 | [15 empty] | VV | 2 | 1 | True | 0 | ROZPOCET
98 | K | 722232075p | Kohout kulový přímý celoplastový G 1/2, PN 42 do 185°C | kus | 13 |  | 0 |  |  |  | základní |  | 0 | 0.0005 | 0.0065 | 0 | 0 | 16 | K | 2 |  |  |  | ROZPOCET | 0 | 0 | 0 | 0 | 0 | 1 | 0 | 16 | 887975524
| VV |  | 13 |  | 13 | [13 empty] | VV | 2 | 2 | True | 1 | ROZPOCET
| VV |  | viz.D1.01.4e-09-10 | [15 empty] | VV | 2 | 1 | True | 0 | ROZPOCET
99 | K | 722232077p | Kohout kulový přímý celoplastový G 1, PN 42 do 185°C | kus | 2 |  | 0 |  |  |  | základní |  | 0 | 0.0005 | 0.001 | 0 | 0 | 16 | K | 2 |  |  |  | ROZPOCET | 0 | 0 | 0 | 0 | 0 | 1 | 0 | 16 | 2052572764
| VV |  | 2 |  | 2 | [13 empty] | VV | 2 | 2 | True | 1 | ROZPOCET
| VV |  | viz.D1.01.4e-09-10 | [15 empty] | VV | 2 | 1 | True | 0 | ROZPOCET
100 | K | 722232098p | Termostatický ventil, rozsah 50-75C, G 1 1/4", vč. montáže | kus | 2 |  | 0 |  |  |  | základní |  | 0 | 0.00034 | 0.00068 | 0 | 0 | 16 | K | 2 |  |  |  | ROZPOCET | 0 | 0 | 0 | 0 | 0 | 1 | 0 | 16 | 554483165
| VV |  | 2 |  | 2 | [13 empty] | VV | 2 | 2 | True | 1 | ROZPOCET
| VV |  | viz.D1.01.4e-09-10 | [15 empty] | VV | 2 | 1 | True | 0 | ROZPOCET
101 | K | 722232402 | Kompenzátor nerezový G 3/4PN 16 do 90°C | kus | 2 |  | 0 | CS ÚRS 2016 01 |  |  | základní |  | 0 | 0.00099 | 0.00198 | 0 | 0 | 16 | K | 2 |  |  |  | ROZPOCET | 0 | 0 | 0 | 0 | 0 | 1 | 0 | 16 | 1295017996
| VV |  | 2 |  | 2 | [13 empty] | VV | 2 | 2 | True | 0 | ROZPOCET
| VV |  | viz.D1.01.4e-09-10 | [15 empty] | VV | 2 | 1 | True | 0 | ROZPOCET
102 | K | 722232404 | Kompenzátor nerezový G 5/4 PN 16 do 90°C | kus | 4 |  | 0 | CS ÚRS 2016 01 |  |  | základní |  | 0 | 0.00204 | 0.00816 | 0 | 0 | 16 | K | 2 |  |  |  | ROZPOCET | 0 | 0 | 0 | 0 | 0 | 1 | 0 | 16 | 1720337979
| VV |  | 4 |  | 4 | [13 empty] | VV | 2 | 2 | True | 0 | ROZPOCET
| VV |  | viz.D1.01.4e-09-10 | [15 empty] | VV | 2 | 1 | True | 0 | ROZPOCET
103 | K | 722232416 | Pevný bod | kus | 9 |  | 0 |  |  |  | základní |  | 0 | 0.0038 | 0.0342 | 0 | 0 | 16 | K | 2 |  |  |  | ROZPOCET | 0 | 0 | 0 | 0 | 0 | 1 | 0 | 16 | 1335617257
| VV |  | 9 |  | 9 | [13 empty] | VV | 2 | 2 | True | 0 | ROZPOCET
| VV |  | viz.D1.01.4e-09-10 | [15 empty] | VV | 2 | 1 | True | 0 | ROZPOCET
104 | K | 722234265 | Filtr mosazný G 1 PN 16 do 120°C s 2x vnitřním závitem | kus | 2 |  | 0 | CS ÚRS 2016 01 |  |  | základní |  | 0 | 0.00024 | 0.00048 | 0 | 0 | 16 | K | 2 |  |  |  | ROZPOCET | 0 | 0 | 0 | 0 | 0 | 1 | 0 | 16 | 379479234
| VV |  | 2 |  | 2 | [13 empty] | VV | 2 | 2 | True | 1 | ROZPOCET
| VV |  | viz.D1.01.4e-09-10 | [15 empty] | VV | 2 | 1 | True | 0 | ROZPOCET
105 | K | 722234266 | Filtr mosazný G 5/4 PN 16 do 120°C s 2x vnitřním závitem | kus | 4 |  | 0 | CS ÚRS 2016 01 |  |  | základní |  | 0 | 0.00031 | 0.00124 | 0 | 0 | 16 | K | 2 |  |  |  | ROZPOCET | 0 | 0 | 0 | 0 | 0 | 1 | 0 | 16 | -1669662783
| VV |  | 4 |  | 4 | [13 empty] | VV | 2 | 2 | True | 1 | ROZPOCET
| VV |  | viz.D1.01.4e-09-10 | [15 empty] | VV | 2 | 1 | True | 0 | ROZPOCET
106 | K | 722238109p | Potrubní oddělovač dle ČSN EN 1717 typ BA, ochr. tř. 4 DN 32 vč.montáže | kus | 1 |  | 0 |  |  |  | základní |  | 0 | 0.0045 | 0.0045 | 0 | 0 | 16 | K | 2 |  |  |  | ROZPOCET | 0 | 0 | 0 | 0 | 0 | 1 | 0 | 16 | 78850878
| VV |  | 1 |  | 1 | [13 empty] | VV | 2 | 2 | True | 1 | ROZPOCET
| VV |  | viz.D1.01.4e-09-10 | [15 empty] | VV | 2 | 1 | True | 0 | ROZPOCET
107 | K | 722240010p | Dvířka plech, 200x200 vč. montáže, RAL dle interiéru | kus | 25 |  | 0 |  |  |  | základní |  | 0 | 0.00076 | 0.019 | 0 | 0 | 16 | K | 2 |  |  |  | ROZPOCET | 0 | 0 | 0 | 0 | 0 | 1 | 0 | 16 | -754692532
| VV |  | 25 |  | 25 | [13 empty] | VV | 2 | 2 | True | 1 | ROZPOCET
| VV |  | viz.TZ | [15 empty] | VV | 2 | 1 | True | 0 | ROZPOCET
108 | K | 722240011p | Dvířka plech, 300x300 vč. montáže, RAL dle interiéru | kus | 10 |  | 0 |  |  |  | základní |  | 0 | 0.00076 | 0.0076 | 0 | 0 | 16 | K | 2 |  |  |  | ROZPOCET | 0 | 0 | 0 | 0 | 0 | 1 | 0 | 16 | -1749555635
| VV |  | 10 |  | 10 | [13 empty] | VV | 2 | 2 | True | 1 | ROZPOCET
| VV |  | viz.TZ | [15 empty] | VV | 2 | 1 | True | 0 | ROZPOCET
109 | K | 722250133R | Hydrantový systém s tvarově stálou hadicí D 25 x 30 m bez skříně(ventil ,naviják ,hadice ,proudnice) | kus | 5 |  | 0 |  |  |  | základní |  | 0 | 0.02914 | 0.1457 | 0 | 0 | 16 | K | 2 |  |  |  | ROZPOCET | 0 | 0 | 0 | 0 | 0 | 1 | 0 | 16 | 1264966095
| VV |  | 5 |  | 5 | [13 empty] | VV | 2 | 2 | True | 1 | ROZPOCET
| VV |  | viz.D1.01.4e-05-06 | [15 empty] | VV | 2 | 1 | True | 0 | ROZPOCET
110 | K | 722263258p | Elektronický vícevtokový vodoměr do 100 °pro potřeby dálkových odečtů M-Bus, Q 3,5, DN 20, G 1 | kus | 2 |  | 0 |  |  |  | základní |  | 0 | 0.00656 | 0.01312 | 0 | 0 | 16 | K | 2 |  |  |  | ROZPOCET | 0 | 0 | 0 | 0 | 0 | 1 | 0 | 16 | 571408689
| VV |  | 2 |  | 2 | [13 empty] | VV | 2 | 2 | True | 0 | ROZPOCET
| VV |  | viz.D1.01.4e-09-10 | [15 empty] | VV | 2 | 1 | True | 0 | ROZPOCET
111 | K | 722263268p | Elektronický vícevtokový vodoměr do 100 °pro potřeby dálkových odečtů M-Bus, Q 6,3, DN 25, G 5/4 | kus | 2 |  | 0 |  |  |  | základní |  | 0 | 0.00656 | 0.01312 | 0 | 0 | 16 | K | 2 |  |  |  | ROZPOCET | 0 | 0 | 0 | 0 | 0 | 1 | 0 | 16 | -832468649
| VV |  | 2 |  | 2 | [13 empty] | VV | 2 | 2 | True | 0 | ROZPOCET
| VV |  | viz.D1.01.4e-09-10 | [15 empty] | VV | 2 | 1 | True | 0 | ROZPOCET
112 | K | 722290226 | Zkouška těsnosti vodovodního potrubí závitového do DN 50 | m | 1348 |  | 0 | CS ÚRS 2016 01 |  |  | základní |  | 0 | 0.00019 | 0.25612 | 0 | 0 | 16 | K | 2 |  |  |  | ROZPOCET | 0 | 0 | 0 | 0 | 0 | 1 | 0 | 16 | -1220004888
| VV |  | 1348 |  | 1348 | [13 empty] | VV | 2 | 2 | True | 1 | ROZPOCET
113 | K | 722290234 | Proplach a dezinfekce vodovodního potrubí do DN 80 | m | 1348 |  | 0 | CS ÚRS 2016 01 |  |  | základní |  | 0 | 1e-05 | 0.01348 | 0 | 0 | 16 | K | 2 |  |  |  | ROZPOCET | 0 | 0 | 0 | 0 | 0 | 1 | 0 | 16 | 2143825819
| VV |  | 1348 |  | 1348 | [13 empty] | VV | 2 | 2 | True | 1 | ROZPOCET
114 | K | 998722102 | Přesun hmot tonážní pro vnitřní vodovod v objektech v do 12 m | t | 2.181 |  | 0 | CS ÚRS 2016 01 |  |  | základní |  | 0 | 0 | 0 | 0 | 0 | 16 | K | 2 |  |  |  | ROZPOCET | 0 | 0 | 0 | 0 | 0 | 1 | 0 | 16 | 365325584
| D | 724 | Zdravotechnika - strojní vybavení |  |  |  | 0 | [5 empty] | 0 |  | 0.13083 |  | 0 | 2 | D | 1 |  |  |  | ROZPOCET | [6 empty] | 0
115 | K | 724242214r | Úpravna vody sterilizaci a laboratoře - reverzní osmóza 150 3F, vč.posilovacího čerpadla nerez Q=1,2 m3/h, H=40 m a akumulační nádrže 35 l | kus | 1 |  | 0 |  |  |  | základní |  | 0 | 0.00203 | 0.00203 | 0 | 0 | 16 | K | 2 |  |  |  | ROZPOCET | 0 | 0 | 0 | 0 | 0 | 1 | 0 | 16 | -27313038
| VV |  | 1 |  | 1 | [13 empty] | VV | 2 | 2 | True | 0 | ROZPOCET
| VV |  | viz.TZ | [15 empty] | VV | 2 | 1 | True | 0 | ROZPOCET
116 | K | 724246010r | Chemické zabezpečení proti legionele dávkovací komplet s nádrží a impulzním vodoměrem Q=5 m3/h, dávkovací čerpadlo Q=5 l/h | kus | 2 |  | 0 |  |  |  | základní |  | 0 | 0.01553 | 0.03106 | 0 | 0 | 16 | K | 2 |  |  |  | ROZPOCET | 0 | 0 | 0 | 0 | 0 | 1 | 0 | 16 | -1571934544
| VV |  | 1+1 |  | 2 | [13 empty] | VV | 2 | 2 | True | 0 | ROZPOCET
| VV |  | viz.TZ | [15 empty] | VV | 2 | 1 | True | 0 | ROZPOCET
117 | K | 724246055p | Elektronické čerpadlo 25/1-8, G1 1/2, max.průtok 8 m3/h, vč.montáže | kus | 2 |  | 0 |  |  |  | základní |  | 0 | 0.01573 | 0.03146 | 0 | 0 | 16 | K | 2 |  |  |  | ROZPOCET | 0 | 0 | 0 | 0 | 0 | 1 | 0 | 16 | 1605468426
| VV |  | 2 |  | 2 | [13 empty] | VV | 2 | 2 | True | 1 | ROZPOCET
| VV |  | viz.D1.01.4e-09-10 | [15 empty] | VV | 2 | 1 | True | 0 | ROZPOCET
118 | K | 724246062p | Expanzní nádoba pro studenou vodu 25/10 vč. montáže a konzoly | kus | 2 |  | 0 |  |  |  | základní |  | 0 | 0.01657 | 0.03314 | 0 | 0 | 16 | K | 2 |  |  |  | ROZPOCET | 0 | 0 | 0 | 0 | 0 | 1 | 0 | 16 | -1087547053
| VV |  | 2 |  | 2 | [13 empty] | VV | 2 | 2 | True | 1 | ROZPOCET
| VV |  | viz.D1.01.4e-09-10 | [15 empty] | VV | 2 | 1 | True | 0 | ROZPOCET
119 | K | 724246082p | Armatura Flowjet vč. montáže | kus | 2 |  | 0 |  |  |  | základní |  | 0 | 0.01657 | 0.03314 | 0 | 0 | 16 | K | 2 |  |  |  | ROZPOCET | 0 | 0 | 0 | 0 | 0 | 1 | 0 | 16 | -1953703228
| VV |  | 2 |  | 2 | [13 empty] | VV | 2 | 2 | True | 1 | ROZPOCET
| VV |  | viz.D1.01.4e-09-10 | [15 empty] | VV | 2 | 1 | True | 0 | ROZPOCET
| D | 725 | Zdravotechnika - zařizovací předměty |  |  |  | 0 | [5 empty] | 0 |  | 1.8351 |  | 0 | 2 | D | 1 |  |  |  | ROZPOCET | [6 empty] | 0
120 | K | 721119151p | Klozetové sedátko s poklopem na závěsný klozet | kus | 12 |  | 0 |  |  |  | základní |  | 0 | 0 | 0 | 0 | 0 | 16 | K | 2 |  |  |  | ROZPOCET | 0 | 0 | 0 | 0 | 0 | 1 | 0 | 16 | 1198874953
| VV |  | 12 |  | 12 | [13 empty] | VV | 2 | 2 | True | 1 | ROZPOCET
| VV |  | viz.D1.01.4e-05-06 | [15 empty] | VV | 2 | 1 | True | 0 | ROZPOCET
121 | K | 725111132r | Splachovač nádržkový plastový nízkopoložený vč.montáže | kus | 8 |  | 0 |  |  |  | základní |  | 0 | 0.00382 | 0.03056 | 0 | 0 | 16 | K | 2 |  |  |  | ROZPOCET | 0 | 0 | 0 | 0 | 0 | 1 | 0 | 16 | -1587671154
| VV |  | 7+1 |  | 8 | [13 empty] | VV | 2 | 2 | True | 0 | ROZPOCET
| VV |  | viz.D1.01.4e-05-06 | [15 empty] | VV | 2 | 1 | True | 0 | ROZPOCET
122 | K | 725112021r | Klozet keramický závěsný na nosné stěny s hlubokým splachováním odpad vodorovný vč.sedátka a montáže | kus | 12 |  | 0 |  |  |  | základní |  | 0 | 0.02275 | 0.273 | 0 | 0 | 16 | K | 2 |  |  |  | ROZPOCET | 0 | 0 | 0 | 0 | 0 | 1 | 0 | 16 | -1830279588
| VV |  | 12 |  | 12 | [13 empty] | VV | 2 | 2 | True | 0 | ROZPOCET
| VV |  | viz.D1.01.4e-05-06 | [15 empty] | VV | 2 | 1 | True | 0 | ROZPOCET
123 | K | 725121529 | Pisoárový záchodek automatický s teplotním spínačem | soubor | 1 |  | 0 | CS ÚRS 2016 01 |  |  | základní |  | 0 | 0.01058 | 0.01058 | 0 | 0 | 16 | K | 2 |  |  |  | ROZPOCET | 0 | 0 | 0 | 0 | 0 | 1 | 0 | 16 | 88114460
| VV |  | 1 |  | 1 | [13 empty] | VV | 2 | 2 | True | 0 | ROZPOCET
| VV |  | viz.D1.01.4e-05-06 | [15 empty] | VV | 2 | 1 | True | 0 | ROZPOCET
124 | K | 725121603r | Napájecí zdroj 230V /24 vč.montáže umyvadlových baterií a sprch: max. 2 ventily | kus | 2 |  | 0 |  |  |  | základní |  | 0 | 0.01069 | 0.02138 | 0 | 0 | 16 | K | 2 |  |  |  | ROZPOCET | 0 | 0 | 0 | 0 | 0 | 1 | 0 | 16 | -1538306752
| VV |  | 1+1 |  | 2 | [13 empty] | VV | 2 | 2 | True | 0 | ROZPOCET
| VV |  | viz.D1.01.4e-05-06 | [15 empty] | VV | 2 | 1 | True | 0 | ROZPOCET
125 | K | 725121604r | Napájecí zdroj 230V /24 umyvadlových baterií a sprch: max. 4 ventily vč.montáže | kus | 2 |  | 0 |  |  |  | základní |  | 0 | 0.01069 | 0.02138 | 0 | 0 | 16 | K | 2 |  |  |  | ROZPOCET | 0 | 0 | 0 | 0 | 0 | 1 | 0 | 16 | -907729105
| VV |  | 1+1 |  | 2 | [13 empty] | VV | 2 | 2 | True | 0 | ROZPOCET
| VV |  | viz.D1.01.4e-05-06 | [15 empty] | VV | 2 | 1 | True | 0 | ROZPOCET
126 | K | 725211603r | Umyvadlo keramické připevněné na stěnu šrouby bílé vč. krytu na sifon 600 mm bez otvoru na bat.vč.montáže | kus | 30 |  | 0 |  |  |  | základní |  | 0 | 0.01726 | 0.5178 | 0 | 0 | 16 | K | 2 |  |  |  | ROZPOCET | 0 | 0 | 0 | 0 | 0 | 1 | 0 | 16 | 1386872080
| VV |  | 30 |  | 30 | [13 empty] | VV | 2 | 2 | True | 0 | ROZPOCET
| VV |  | viz.D1.01.4e-05-06 | [15 empty] | VV | 2 | 1 | True | 0 | ROZPOCET
127 | K | 725211605r | Umyvadlo keramické připevněné na stěnu šrouby bílé vč krytu na sifon 600 mm s otvorem pro stoj bat.vč.montáže | kus | 3 |  | 0 |  |  |  | základní |  | 0 | 0.01726 | 0.05178 | 0 | 0 | 16 | K | 2 |  |  |  | ROZPOCET | 0 | 0 | 0 | 0 | 0 | 1 | 0 | 16 | -181136851
| VV |  | 2+1 |  | 3 | [13 empty] | VV | 2 | 2 | True | 0 | ROZPOCET
| VV |  | viz.D1.01.4e-05-06 | [15 empty] | VV | 2 | 1 | True | 0 | ROZPOCET
128 | K | 725219102 | Montáž umyvadla připevněného na šrouby do zdiva | soubor | 33 |  | 0 | CS ÚRS 2016 01 |  |  | základní |  | 0 | 0.00186 | 0.06138 | 0 | 0 | 16 | K | 2 |  |  |  | ROZPOCET | 0 | 0 | 0 | 0 | 0 | 1 | 0 | 16 | -1319605619
| VV |  | 33 |  | 33 | [13 empty] | VV | 2 | 2 | True | 0 | ROZPOCET
| VV |  | viz.D1.01.4e-05-06 | [15 empty] | VV | 2 | 1 | True | 0 | ROZPOCET
129 | K | 725241213r | Vanička sprchová z litého polymermramoru čtvercová 900x900 mm vč.montáže a sifonu | kus | 10 |  | 0 |  |  |  | základní |  | 0 | 0.03088 | 0.3088 | 0 | 0 | 16 | K | 2 |  |  |  | ROZPOCET | 0 | 0 | 0 | 0 | 0 | 1 | 0 | 16 | -745762678
| VV |  | 4+6 |  | 10 | [13 empty] | VV | 2 | 2 | True | 0 | ROZPOCET
| VV |  | viz.D1.01.4e-05-06 | [15 empty] | VV | 2 | 1 | True | 0 | ROZPOCET
130 | K | 725241223r | Vanička sprchová z litého polymermramoru čtvrtkruhová 900x900 mm vč.montáže a sifonu | kus | 2 |  | 0 |  |  |  | základní |  | 0 | 0.03088 | 0.06176 | 0 | 0 | 16 | K | 2 |  |  |  | ROZPOCET | 0 | 0 | 0 | 0 | 0 | 1 | 0 | 16 | 1210812501
| VV |  | 2 |  | 2 | [13 empty] | VV | 2 | 2 | True | 0 | ROZPOCET
| VV |  | viz.D1.01.4e-05-06 | [15 empty] | VV | 2 | 1 | True | 0 | ROZPOCET
131 | K | 725245103r | Dveře sprchové otočné dvoudílné do výšky 2000 mm a šířky 900 mm, z bezpečnostního skla, grape, vč.montáže | kus | 10 |  | 0 |  |  |  | základní |  | 0 | 0.01034 | 0.1034 | 0 | 0 | 16 | K | 2 |  |  |  | ROZPOCET | 0 | 0 | 0 | 0 | 0 | 1 | 0 | 16 | 690827886
| VV |  | 4+6 |  | 10 | [13 empty] | VV | 2 | 2 | True | 0 | ROZPOCET
| VV |  | viz.D1.01.4e-05-06 | [15 empty] | VV | 2 | 1 | True | 0 | ROZPOCET
132 | K | 725245155r | Dveře sprchové čtvrtkruhové posuvné čtyřdílné do výšky 2000 mm šířky 900 mm, z bezpečnostního skla, grape, čtvrtkruh, vč.montáže | kus | 2 |  | 0 |  |  |  | základní |  | 0 | 0.01534 | 0.03068 | 0 | 0 | 16 | K | 2 |  |  |  | ROZPOCET | 0 | 0 | 0 | 0 | 0 | 1 | 0 | 16 | 1103870610
| VV |  | 2 |  | 2 | [13 empty] | VV | 2 | 2 | True | 0 | ROZPOCET
| VV |  | viz.D1.01.4e-05-06 | [15 empty] | VV | 2 | 1 | True | 0 | ROZPOCET
133 | K | 725331111r | Výlevka bez výtokových armatur keramická se sklopnou plastovou mřížkou 425 mm vč.montáže | kus | 8 |  | 0 |  |  |  | základní |  | 0 | 0.0147 | 0.1176 | 0 | 0 | 16 | K | 2 |  |  |  | ROZPOCET | 0 | 0 | 0 | 0 | 0 | 1 | 0 | 16 | 81600218
| VV |  | 7+1 |  | 8 | [13 empty] | VV | 2 | 2 | True | 0 | ROZPOCET
| VV |  | viz.D1.01.4e-05-06 | [15 empty] | VV | 2 | 1 | True | 0 | ROZPOCET
134 | K | 725813111r | Ventil rohový bez připojovací trubičky nebo flexi hadičky G 1/2 | kus | 52 |  | 0 |  |  |  | základní |  | 0 | 0.0003 | 0.0156 | 0 | 0 | 16 | K | 2 |  |  |  | ROZPOCET | 0 | 0 | 0 | 0 | 0 | 1 | 0 | 16 | 221419922
| VV |  | (10+12+4)*2 |  | 52 | [13 empty] | VV | 2 | 2 | True | 0 | ROZPOCET
| VV |  | viz.D1.01.4e-05-06 | [15 empty] | VV | 2 | 1 | True | 0 | ROZPOCET
135 | K | 725813112r | Ventil rohový pračkový G 3/4 | kus | 3 |  | 0 |  |  |  | základní |  | 0 | 0.00109 | 0.00327 | 0 | 0 | 16 | K | 2 |  |  |  | ROZPOCET | 0 | 0 | 0 | 0 | 0 | 1 | 0 | 16 | 642153516
| VV |  | 0+3 |  | 3 | [13 empty] | VV | 2 | 2 | True | 0 | ROZPOCET
| VV |  | viz.D1.01.4e-05-06 | [15 empty] | VV | 2 | 1 | True | 0 | ROZPOCET
136 | K | 725821310r | Baterie umyvadlové nástěnné pákové s otáčivým kulatým ústím a délkou ramínka 200 mm vč.montáže | kus | 30 |  | 0 |  |  |  | základní |  | 0 | 0.00208 | 0.0624 | 0 | 0 | 16 | K | 2 |  |  |  | ROZPOCET | 0 | 0 | 0 | 0 | 0 | 1 | 0 | 16 | 837603766
| VV |  | 30 |  | 30 | [13 empty] | VV | 2 | 2 | True | 0 | ROZPOCET
| VV |  | viz.D1.01.4e-05-06 | [15 empty] | VV | 2 | 1 | True | 0 | ROZPOCET
137 | K | 725821311r | Baterie dřezové nástěnné pákové s otáčivým kulatým ústím a délkou ramínka 200 mm vč.montáže | kus | 12 |  | 0 |  |  |  | základní |  | 0 | 0.00208 | 0.02496 | 0 | 0 | 16 | K | 2 |  |  |  | ROZPOCET | 0 | 0 | 0 | 0 | 0 | 1 | 0 | 16 | 1942294699
| VV |  | 12 |  | 12 | [13 empty] | VV | 2 | 2 | True | 0 | ROZPOCET
| VV |  | viz.D1.01.4e-05-06 | [15 empty] | VV | 2 | 1 | True | 0 | ROZPOCET
138 | K | 725821312r | Baterie dřezové nástěnné pákové s otáčivým kulatým ústím a délkou ramínka 300 mm vč.montáže | kus | 9 |  | 0 |  |  |  | základní |  | 0 | 0.00196 | 0.01764 | 0 | 0 | 16 | K | 2 |  |  |  | ROZPOCET | 0 | 0 | 0 | 0 | 0 | 1 | 0 | 16 | 989460533
| VV |  | 1+8 |  | 9 | [13 empty] | VV | 2 | 2 | True | 0 | ROZPOCET
| VV |  | viz.D1.01.4e-05-06 | [15 empty] | VV | 2 | 1 | True | 0 | ROZPOCET
139 | K | 725821328r | Baterie dřezové stojánkové pákové s otáčivým kulatým ústím,vč.montáže | kus | 4 |  | 0 |  |  |  | základní |  | 0 | 0.0018 | 0.0072 | 0 | 0 | 16 | K | 2 |  |  |  | ROZPOCET | 0 | 0 | 0 | 0 | 0 | 1 | 0 | 16 | -1170182137
| VV |  | 4 |  | 4 | [13 empty] | VV | 2 | 2 | True | 0 | ROZPOCET
| VV |  | viz.D1.01.4e-05-06 | [15 empty] | VV | 2 | 1 | True | 0 | ROZPOCET
141 | K | 725822611r | Baterie umyvadlové stojánkové pákové bez výpusti vč.montáže | kus | 7 |  | 0 |  |  |  | základní |  | 0 | 0.0018 | 0.0126 | 0 | 0 | 16 | K | 2 |  |  |  | ROZPOCET | 0 | 0 | 0 | 0 | 0 | 1 | 0 | 16 | 1429836006
| VV |  | 7 |  | 7 | [13 empty] | VV | 2 | 2 | True | 0 | ROZPOCET
| VV |  | viz.D1.01.4e-05-06 | [15 empty] | VV | 2 | 1 | True | 0 | ROZPOCET
142 | K | 72582642r | Baterie automatické senzorové umyvadlové s přívodem teplé a studené vody vč.montáže | kus | 4 |  | 0 |  |  |  | základní |  | 0 | 0.00254 | 0.01016 | 0 | 0 | 16 | K | 2 |  |  |  | ROZPOCET | 0 | 0 | 0 | 0 | 0 | 1 | 0 | 16 | 720713498
| VV |  | 4 |  | 4 | [13 empty] | VV | 2 | 2 | True | 1 | ROZPOCET
143 | K | 725829101 | Montáž baterie nástěnné dřezové pákové a klasické | kus | 21 |  | 0 | CS ÚRS 2016 01 |  |  | základní |  | 0 | 0.00016 | 0.00336 | 0 | 0 | 16 | K | 2 |  |  |  | ROZPOCET | 0 | 0 | 0 | 0 | 0 | 1 | 0 | 16 | -1973446032
| VV |  | 21 |  | 21 | [13 empty] | VV | 2 | 2 | True | 0 | ROZPOCET
| VV |  | viz.D1.01.4e-05-06 | [15 empty] | VV | 2 | 1 | True | 0 | ROZPOCET
144 | K | 725829111 | Montáž baterie stojánkové dřezové G 1/2 | kus | 4 |  | 0 | CS ÚRS 2016 01 |  |  | základní |  | 0 | 0 | 0 | 0 | 0 | 16 | K | 2 |  |  |  | ROZPOCET | 0 | 0 | 0 | 0 | 0 | 1 | 0 | 16 | 1347867833
| VV |  | 4 |  | 4 | [13 empty] | VV | 2 | 2 | True | 0 | ROZPOCET
| VV |  | viz.D1.01.4e-05-06 | [15 empty] | VV | 2 | 1 | True | 0 | ROZPOCET
145 | K | 725829121 | Montáž baterie umyvadlové nástěnné pákové a klasické ostatní typ | kus | 30 |  | 0 | CS ÚRS 2016 01 |  |  | základní |  | 0 | 0.00016 | 0.0048 | 0 | 0 | 16 | K | 2 |  |  |  | ROZPOCET | 0 | 0 | 0 | 0 | 0 | 1 | 0 | 16 | -686630387
| VV |  | 30 |  | 30 | [13 empty] | VV | 2 | 2 | True | 0 | ROZPOCET
| VV |  | viz.D1.01.4e-05-06 | [15 empty] | VV | 2 | 1 | True | 0 | ROZPOCET
146 | K | 725829131 | Montáž baterie umyvadlové stojánkové G 1/2 ostatní typ | kus | 7 |  | 0 | CS ÚRS 2016 01 |  |  | základní |  | 0 | 4e-05 | 0.00028 | 0 | 0 | 16 | K | 2 |  |  |  | ROZPOCET | 0 | 0 | 0 | 0 | 0 | 1 | 0 | 16 | -452514913
| VV |  | 7 |  | 7 | [13 empty] | VV | 2 | 2 | True | 0 | ROZPOCET
| VV |  | viz.D1.01.4e-05-06 | [15 empty] | VV | 2 | 1 | True | 0 | ROZPOCET
147 | K | 725829132 | Montáž baterie umyvadlové stojánkové automatické senzorové ostatní typ | kus | 4 |  | 0 | CS ÚRS 2016 01 |  |  | základní |  | 0 | 4e-05 | 0.00016 | 0 | 0 | 16 | K | 2 |  |  |  | ROZPOCET | 0 | 0 | 0 | 0 | 0 | 1 | 0 | 16 | 39100253
| VV |  | 4 |  | 4 | [13 empty] | VV | 2 | 2 | True | 0 | ROZPOCET
| VV |  | viz.D1.01.4e-05-06 | [15 empty] | VV | 2 | 1 | True | 0 | ROZPOCET
148 | K | 725841311r | Baterie sprchové nástěnné pákové vč.montáže | kus | 12 |  | 0 |  |  |  | základní |  | 0 | 0.00184 | 0.02208 | 0 | 0 | 16 | K | 2 |  |  |  | ROZPOCET | 0 | 0 | 0 | 0 | 0 | 1 | 0 | 16 | 1346607783
| VV |  | 4+6+2 |  | 12 | [13 empty] | VV | 2 | 2 | True | 0 | ROZPOCET
| VV |  | viz.D1.01.4e-05-06 | [15 empty] | VV | 2 | 1 | True | 0 | ROZPOCET
149 | K | 725841421r | Sprchový set-hadice, hlavice, uchycení,tyč | kus | 12 |  | 0 |  |  |  | základní |  | 0 | 0.00211 | 0.02532 | 0 | 0 | 16 | K | 2 |  |  |  | ROZPOCET | 0 | 0 | 0 | 0 | 0 | 1 | 0 | 16 | 1749956045
| VV |  | 4+6+2 |  | 12 | [13 empty] | VV | 2 | 2 | True | 0 | ROZPOCET
| VV |  | viz.D1.01.4e-05-06 | [15 empty] | VV | 2 | 1 | True | 0 | ROZPOCET
150 | K | 725849411 | Montáž baterie sprchové nástěnné s nastavitelnou výškou sprchy | kus | 12 |  | 0 | CS ÚRS 2016 01 |  |  | základní |  | 0 | 0.00013 | 0.00156 | 0 | 0 | 16 | K | 2 |  |  |  | ROZPOCET | 0 | 0 | 0 | 0 | 0 | 1 | 0 | 16 | 166200710
| VV |  | 12 |  | 12 | [13 empty] | VV | 2 | 2 | True | 0 | ROZPOCET
| VV |  | viz.D1.01.4e-05-06 | [15 empty] | VV | 2 | 1 | True | 0 | ROZPOCET
151 | K | 725861102r | Zápachová uzávěrka pro umyvadla DN 40 | kus | 37 |  | 0 |  |  |  | základní |  | 0 | 0.00023 | 0.00851 | 0 | 0 | 16 | K | 2 |  |  |  | ROZPOCET | 0 | 0 | 0 | 0 | 0 | 1 | 0 | 16 | -32051556
| VV |  | 35+2 |  | 37 | [13 empty] | VV | 2 | 2 | True | 0 | ROZPOCET
152 | K | 725862103r | Zápachová uzávěrka pro dřezy DN 40/50 | kus | 16 |  | 0 |  |  |  | základní |  | 0 | 0.00028 | 0.00448 | 0 | 0 | 16 | K | 2 |  |  |  | ROZPOCET | 0 | 0 | 0 | 0 | 0 | 1 | 0 | 16 | 152025870
| VV |  | 16 |  | 16 | [13 empty] | VV | 2 | 2 | True | 0 | ROZPOCET
153 | K | 725862123r | Zápachová uzávěrka pro dvojdřezy DN 40/50 | kus | 1 |  | 0 |  |  |  | základní |  | 0 | 0.00066 | 0.00066 | 0 | 0 | 16 | K | 2 |  |  |  | ROZPOCET | 0 | 0 | 0 | 0 | 0 | 1 | 0 | 16 | 844318897
| VV |  | 1 |  | 1 | [13 empty] | VV | 2 | 2 | True | 0 | ROZPOCET
154 | K | 998725103 | Přesun hmot tonážní pro zařizovací předměty v objektech v do 24 m | t | 1.835 |  | 0 | CS ÚRS 2016 01 |  |  | základní |  | 0 | 0 | 0 | 0 | 0 | 16 | K | 2 |  |  |  | ROZPOCET | 0 | 0 | 0 | 0 | 0 | 1 | 0 | 16 | 1754619145
| D | 726 | Zdravotechnika - předstěnové instalace |  |  |  | 0 | [5 empty] | 0 |  | 0.1122 |  | 0 | 2 | D | 1 |  |  |  | ROZPOCET | [6 empty] | 0
155 | K | 726111035p | Instalační předstěna - klozet s ovládáním zepředu v 1080 mm závěsný do masivní zděné kce, vč.ovládacího tl. | kus | 12 |  | 0 |  |  |  | základní |  | 0 | 0.0092 | 0.1104 | 0 | 0 | 16 | K | 2 |  |  |  | ROZPOCET | 0 | 0 | 0 | 0 | 0 | 1 | 0 | 16 | -1779706543
| VV |  | 12 |  | 12 | [13 empty] | VV | 2 | 2 | True | 1 | ROZPOCET
| VV |  | viz.D1.01.4e-05-06 | [15 empty] | VV | 2 | 1 | True | 0 | ROZPOCET
156 | K | 726111204 | Instalační předstěna - montáž klozetu do masivní zděné kce | soubor | 12 |  | 0 | CS ÚRS 2016 01 |  |  | základní |  | 0 | 0 | 0 | 0 | 0 | 16 | K | 2 |  |  |  | ROZPOCET | 0 | 0 | 0 | 0 | 0 | 1 | 0 | 16 | 2053568225
| VV |  | 12 |  | 12 | [13 empty] | VV | 2 | 2 | True | 1 | ROZPOCET
| VV |  | viz.D1.01.4e-05-06 | [15 empty] | VV | 2 | 1 | True | 0 | ROZPOCET
157 | K | 726191001 | Zvukoizolační souprava pro klozet a bidet | soubor | 12 |  | 0 | CS ÚRS 2016 01 |  |  | základní |  | 0 | 0.00015 | 0.0018 | 0 | 0 | 16 | K | 2 |  |  |  | ROZPOCET | 0 | 0 | 0 | 0 | 0 | 1 | 0 | 16 | 920153754
| VV |  | 12 |  | 12 | [13 empty] | VV | 2 | 2 | True | 1 | ROZPOCET
| VV |  | viz.D1.01.4e-05-06 | [15 empty] | VV | 2 | 1 | True | 0 | ROZPOCET
158 | K | 998726112 | Přesun hmot tonážní pro instalační prefabrikáty v objektech v do 12 m | t | 0.112 |  | 0 | CS ÚRS 2016 01 |  |  | základní |  | 0 | 0 | 0 | 0 | 0 | 16 | K | 2 |  |  |  | ROZPOCET | 0 | 0 | 0 | 0 | 0 | 1 | 0 | 16 | -1672543737
| D | 789 | Hodinové zúčtovací sazby |  |  |  | 0 | [5 empty] | 0 |  | 0 |  | 0 | 4 | D | 1 |  |  |  | ROZPOCET | [6 empty] | 0
159 | K | 789012024p | Kompletace zařizovacích předmětů | hod | 72 |  | 0 |  |  |  | základní |  | 0 | 0 | 0 | 0 | 0 | 512 | K | 2 |  |  |  | ROZPOCET | 0 | 0 | 0 | 0 | 0 | 1 | 0 | 512 | -1892585082
| VV |  | 72 |  | 72 | [13 empty] | VV | 2 | 2 | True | 1 | ROZPOCET

## D1_01_4g1 - Silnoproudá e...
| List obsahuje: |  | 1) Krycí list soupisu | 2) Rekapitulace |  |  | 3) Soupis prací | Zpět na list: | Rekapitulace stavby
{c89127ae-2e6e-409f-9d81-3fb38f54f3ba}
2
| KRYCÍ LIST SOUPISU | [8 empty] | v --- níže se nacházejí doplnkové a pomocné údaje k sestavám --- v | [8 empty] | False
Stavba:
Výstavba čtyř operačních sálů a sterilizace Krajské zdravotní a.s.Nemocnice Teplice o.z.
Objekt:
D1_01 - Pavilon operačních sálů a CS
Soupis:
D1_01_4g1 - Silnoproudá elektrotechnika - Elektrorozvody
| KSO: |  |  |  |  | CC-CZ:
| Místo: |  | Teplice |  |  | Datum: | 12. 10. 2016
| Zadavatel: |  |  |  |  | IČ:
|  | Krajská zdravotní a.s. Ústí nad Labem |  |  |  | DIČ:
| Uchazeč: |  |  |  |  | IČ:
DIČ:
| Projektant: |  |  |  |  | IČ:
|  | Atelier Penta v.o.s., Mrštíkova 12, Jihlava |  |  |  | DIČ:
Poznámka:
| Cena bez DPH | [5 empty] | 0
|  |  | Základ daně |  |  | Sazba daně | Výše daně
| DPH | základní | 0 |  |  | 21% | 0
|  | snížená | 0 |  |  | 15% | 0
|  | zákl. přenesená | 0 |  |  | 21% | 0
|  | sníž. přenesená | 0 |  |  | 15% | 0
|  | nulová | 0 |  |  | 0% | 0
| Cena s DPH |  |  | v | CZK |  | 0
REKAPITULACE ČLENĚNÍ SOUPISU PRACÍ
Stavba:
Výstavba čtyř operačních sálů a sterilizace Krajské zdravotní a.s.Nemocnice Teplice o.z.
Objekt:
D1_01 - Pavilon operačních sálů a CS
Soupis:
D1_01_4g1 - Silnoproudá elektrotechnika - Elektrorozvody
Místo: |  |  | Teplice |  |  | Datum: | 12. 10. 2016
Zadavatel: |  |  | Krajská zdravotní a.s. Ústí nad Labem |  |  | Projektant: | Atelier Penta v.o.s., Mrštíkova 12, Jihlava
Uchazeč:
Kód dílu - Popis | [6 empty] | Cena celkem [CZK]
Náklady soupisu celkem | [6 empty] | 0 | [12 empty] | -1
| D1.01.4g - Silnoproudá elektrotechnika | [5 empty] | 0
| RHM - Rozvaděč RHM | [5 empty] | 0
| RHD - Rozvaděč RHD | [5 empty] | 0
| RPBZ - Rozvaděč RPBZ | [5 empty] | 0
| RNO - Rozvaděč R.NO | [5 empty] | 0
| RTN - Rozvaděč RTN | [5 empty] | 0
| RVO - Rozvaděč R.VO | [5 empty] | 0
| RMD11 - Rozvaděč RMD-1.1 | [5 empty] | 0
| RU12 - Rozvaděč RU-1.2 | [5 empty] | 0
| RMD21 - Rozvaděč RMD-2.1 | [5 empty] | 0
| RZ22 - Rozvaděč RZ-2.2 | [5 empty] | 0
| RZ23 - Rozvaděč RZ-2.3 | [5 empty] | 0
| RMD24 - Rozvaděč RMD-2.4 | [5 empty] | 0
| RMD25 - Rozvaděč RMD-2.5 | [5 empty] | 0
| RMDU26 - Rozvaděč RMDU-2.6 | [5 empty] | 0
| RZ27 - Rozvaděč RZ-2.7 | [5 empty] | 0
| RT27 - Skříň RT-2.7 | [5 empty] | 0
| RZ28 - Rozvaděč RZ-2.8 | [5 empty] | 0
| RT28 - Skříň RT-2.8 | [5 empty] | 0
| HOP - Svorková skříň HOP | [5 empty] | 0
| MX - Svorkové skříně MX | [5 empty] | 0
| BMS-MK - Monitorovací panely sběrnice BMS | [5 empty] | 0
| UPS60 - Záložní zdroj UPS | [5 empty] | 0
| ELMAT - Elektroinstalační materiál | [5 empty] | 0
| ZLABY - Kabelový nosný systém | [5 empty] | 0
| CABLE - Vodiče a kabely | [5 empty] | 0
| ELPR - Elektroinstalační přístroje | [5 empty] | 0
| OSV - Svítidla | [5 empty] | 0
| HZS - Hodinové zúčtovací sazby | [5 empty] | 0
| REV - Zkoušky a revize | [5 empty] | 0
SOUPIS PRACÍ
Stavba:
Výstavba čtyř operačních sálů a sterilizace Krajské zdravotní a.s.Nemocnice Teplice o.z.
Objekt:
D1_01 - Pavilon operačních sálů a CS
Soupis:
D1_01_4g1 - Silnoproudá elektrotechnika - Elektrorozvody
Místo: |  |  | Teplice |  |  | Datum: | 12. 10. 2016
Zadavatel: |  |  | Krajská zdravotní a.s. Ústí nad Labem |  |  | Projektant: | Atelier Penta v.o.s., Mrštíkova 12, Jihlava
Uchazeč:
PČ | Typ | Kód | Popis | MJ | Množství | J.cena [CZK] | Cena celkem [CZK] | Cenová soustava |  | Poznámka | DPH | J. Nh [h] | Nh celkem [h] | J. hmotnost [t] | Hmotnost celkem [t] | J. suť [t] | Suť Celkem [t]
Náklady soupisu celkem | [6 empty] | 0 | [5 empty] | 0 |  | 5.8901 |  | 0 |  | D | -1 | [10 empty] | 0
| D | D1.01.4g | Silnoproudá elektrotechnika |  |  |  | 0 | [5 empty] | 0 |  | 5.8901 |  | 0 | 3 | D | 0 |  |  |  | ROZPOCET | [6 empty] | 0
| D | RHM | Rozvaděč RHM |  |  |  | 0 | [5 empty] | 0 |  | 0 |  | 0 | 3 | D | 1 |  |  |  | ROZPOCET | [6 empty] | 0
1 | M | RT1ros10020050 | Skříň volně stojící, pro řadovou montáž, bez bočnic, oceloplechová, 1000x2000x500 mm (š x v x h), sokl +100mm, krytí IP 40/00, barva RAL 7035, vývody vrchem přes průchodky, včetně nosného rámu, přístrojových lišt, krycích desek, popisů atd. | ks | 1 |  | 0 |  |  |  | základní |  | 0 | 0 | 0 | 0 | 0 | 128 | M | 2 |  |  |  | ROZPOCET | 0 | 0 | 0 | 0 | 0 | 1 | 0 | 128 | -249681248
| VV |  | 1 |  | 1 | [13 empty] | VV | 2 | 2 | True | 1 | ROZPOCET
2 | M | RT1ros8020050 | Skříň volně stojící, pro řadovou montáž, bez bočnic, oceloplechová, 800x2000x500 mm (š x v x h), sokl +100mm, krytí IP 40/00, barva RAL 7035, vývody vrchem přes průchodky, včetně nosného rámu, přístrojových lišt, krycích desek, popisů atd. | ks | 4 |  | 0 |  |  |  | základní |  | 0 | 0 | 0 | 0 | 0 | 128 | M | 2 |  |  |  | ROZPOCET | 0 | 0 | 0 | 0 | 0 | 1 | 0 | 128 | 1506679570
| VV |  | 4 |  | 4 | [13 empty] | VV | 2 | 2 | True | 1 | ROZPOCET
3 | M | RT1ros4020050 | Skříň volně stojící, pro řadovou montáž, bez bočnic, oceloplechová, 400x2000x500 mm (š x v x h), sokl +100mm, krytí IP 40/00, barva RAL 7035, vývody vrchem přes průchodky, včetně nosného rámu, přístrojových lišt, krycích desek, popisů atd. | ks | 1 |  | 0 |  |  |  | základní |  | 0 | 0 | 0 | 0 | 0 | 128 | M | 2 |  |  |  | ROZPOCET | 0 | 0 | 0 | 0 | 0 | 1 | 0 | 128 | -124831599
| VV |  | 1 |  | 1 | [13 empty] | VV | 2 | 2 | True | 1 | ROZPOCET
4 | M | RT1rosbo20050 | bočnice demontovatelná, oceloplechová, 2000x500 mm (v x h), krytí IP 40/00, barva RAL 7035, pro volně stojící skříňový rozvaděč | pár | 1 |  | 0 |  |  |  | základní |  | 0 | 0 | 0 | 0 | 0 | 128 | M | 2 |  |  |  | ROZPOCET | 0 | 0 | 0 | 0 | 0 | 1 | 0 | 128 | 659405302
| VV |  | 1 |  | 1 | [13 empty] | VV | 2 | 2 | True | 1 | ROZPOCET
5 | K | 210190005 | Montáž rozvodnic běžných oceloplechových nebo plastových do 200 kg | kus | 6 |  | 0 | CS ÚRS 2016 01 |  |  | základní |  | 0 | 0 | 0 | 0 | 0 | 64 | K | 2 |  |  |  | ROZPOCET | 0 | 0 | 0 | 0 | 0 | 1 | 0 | 64 | 1831447970
6 | M | O0219381 | Spínací blok, 3-pól, Iu 1000 A, Icu 65 kA, pro BL1000, pevné provedení | ks | 1 |  | 0 |  |  |  | základní |  | 0 | 0 | 0 | 0 | 0 | 128 | M | 2 |  |  |  | ROZPOCET | 0 | 0 | 0 | 0 | 0 | 1 | 0 | 128 | -1712179375
7 | M | O0219383 | Nadproudová spoušť, charakteristika distribuční D, In 1000 A, nastavení Ir 400 - 1000 A, pro BL1000 | ks | 1 |  | 0 |  |  |  | základní |  | 0 | 0 | 0 | 0 | 0 | 128 | M | 2 |  |  |  | ROZPOCET | 0 | 0 | 0 | 0 | 0 | 1 | 0 | 128 | -2088829665
8 | M | O0216159 | Napěťová spoušť, Ue 230 V a.c./220 V d.c., pro BL1600/BL1000 | ks | 1 |  | 0 |  |  |  | základní |  | 0 | 0 | 0 | 0 | 0 | 128 | M | 2 |  |  |  | ROZPOCET | 0 | 0 | 0 | 0 | 0 | 1 | 0 | 128 | 256323449
9 | K | 210120552 | Montáž jističů AR do 1600 A bez montáže vzduchového nebo elektromagnetického pohonu | kus | 1 |  | 0 | CS ÚRS 2016 01 |  |  | základní |  | 0 | 0 | 0 | 0 | 0 | 64 | K | 2 |  |  |  | ROZPOCET | 0 | 0 | 0 | 0 | 0 | 1 | 0 | 64 | -1216739211
10 | M | O0214412 | Spínací blok, 3-pól, Iu 630 A, Icu 36 kA, pro BH630 | ks | 2 |  | 0 |  |  |  | základní |  | 0 | 0 | 0 | 0 | 0 | 128 | M | 2 |  |  |  | ROZPOCET | 0 | 0 | 0 | 0 | 0 | 1 | 0 | 128 | 1343950671
| VV |  | 2 |  | 2 | [13 empty] | VV | 2 | 2 | True | 1 | ROZPOCET
11 | M | O0225200 | Nadproudová spoušť, charakteristika distribuční D, In 400 A, nastavení Ir 160 - 400 A, pro BH630 | ks | 2 |  | 0 |  |  |  | základní |  | 0 | 0 | 0 | 0 | 0 | 128 | M | 2 |  |  |  | ROZPOCET | 0 | 0 | 0 | 0 | 0 | 1 | 0 | 128 | 1953705006
| VV |  | 2 |  | 2 | [13 empty] | VV | 2 | 2 | True | 1 | ROZPOCET
12 | M | O0224820 | Připojovací sada, třmenové svorky, Cu kabely / flexibary 35-240 mm2, 3 ks, pro BH630 | ks | 2 |  | 0 |  |  |  | základní |  | 0 | 0 | 0 | 0 | 0 | 128 | M | 2 |  |  |  | ROZPOCET | 0 | 0 | 0 | 0 | 0 | 1 | 0 | 128 | 696678457
| VV |  | 2 |  | 2 | [13 empty] | VV | 2 | 2 | True | 1 | ROZPOCET
13 | K | 210120488 | Montáž jističů deionových vestavných s elektrickou spouští do 600 A | kus | 2 |  | 0 | CS ÚRS 2016 01 |  |  | základní |  | 0 | 0 | 0 | 0 | 0 | 64 | K | 2 |  |  |  | ROZPOCET | 0 | 0 | 0 | 0 | 0 | 1 | 0 | 64 | 2100289902
14 | M | O0214414 | Spínací blok, 3-pól, Iu 250 A, Icu 36 kA, pro BD250 | ks | 4 |  | 0 |  |  |  | základní |  | 0 | 0 | 0 | 0 | 0 | 128 | M | 2 |  |  |  | ROZPOCET | 0 | 0 | 0 | 0 | 0 | 1 | 0 | 128 | 348117319
| VV |  | 4 |  | 4 | [13 empty] | VV | 2 | 2 | True | 1 | ROZPOCET
15 | M | O0224100 | Nadproudová spoušť, charakteristika distribuční D, In 250 A, nastavení Ir 100 - 250 A, pro BD250 | ks | 4 |  | 0 |  |  |  | základní |  | 0 | 0 | 0 | 0 | 0 | 128 | M | 2 |  |  |  | ROZPOCET | 0 | 0 | 0 | 0 | 0 | 1 | 0 | 128 | 458983454
16 | K | 210120486 | Montáž jističů deionových vestavných s elektrickou spouští do 300 A | kus | 4 |  | 0 | CS ÚRS 2016 01 |  |  | základní |  | 0 | 0 | 0 | 0 | 0 | 64 | K | 2 |  |  |  | ROZPOCET | 0 | 0 | 0 | 0 | 0 | 1 | 0 | 64 | -1411769526
17 | M | O0220211 | Jistič, 3-pól, In 20 A, Icu 25 kA, charakteristika distribuční D, nastavení Ir 16 - 20 A, Cu/Al kabe | ks | 2 |  | 0 |  |  |  | základní |  | 0 | 0 | 0 | 0 | 0 | 128 | M | 2 |  |  |  | ROZPOCET | 0 | 0 | 0 | 0 | 0 | 1 | 0 | 128 | 588904534
| VV |  | 2 |  | 2 | [13 empty] | VV | 2 | 2 | True | 1 | ROZPOCET
18 | M | O0220213 | Jistič, 3-pól, In 32 A, Icu 25 kA, charakteristika distribuční D, nastavení Ir 25 - 32 A, Cu/Al kabe | ks | 1 |  | 0 |  |  |  | základní |  | 0 | 0 | 0 | 0 | 0 | 128 | M | 2 |  |  |  | ROZPOCET | 0 | 0 | 0 | 0 | 0 | 1 | 0 | 128 | -1116649636
| VV |  | 1 |  | 1 | [13 empty] | VV | 2 | 2 | True | 1 | ROZPOCET
19 | M | O0220215 | Jistič, 3-pól, In 40 A, Icu 25 kA, charakteristika distribuční D, nastavení Ir 32 - 40 A, Cu/Al kabe | ks | 5 |  | 0 |  |  |  | základní |  | 0 | 0 | 0 | 0 | 0 | 128 | M | 2 |  |  |  | ROZPOCET | 0 | 0 | 0 | 0 | 0 | 1 | 0 | 128 | -1203528958
| VV |  | 5 |  | 5 | [13 empty] | VV | 2 | 2 | True | 1 | ROZPOCET
20 | M | O0220217 | Jistič, 3-pól, In 50 A, Icu 25 kA, charakteristika distribuční D, nastavení Ir 40 - 50 A, Cu/Al kabe | ks | 1 |  | 0 |  |  |  | základní |  | 0 | 0 | 0 | 0 | 0 | 128 | M | 2 |  |  |  | ROZPOCET | 0 | 0 | 0 | 0 | 0 | 1 | 0 | 128 | -76287554
| VV |  | 1 |  | 1 | [13 empty] | VV | 2 | 2 | True | 1 | ROZPOCET
21 | M | O0220219 | Jistič, 3-pól, In 63 A, Icu 25 kA, charakteristika distribuční D, nastavení Ir 50 - 63 A, Cu/Al kabe | ks | 11 |  | 0 |  |  |  | základní |  | 0 | 0 | 0 | 0 | 0 | 128 | M | 2 |  |  |  | ROZPOCET | 0 | 0 | 0 | 0 | 0 | 1 | 0 | 128 | -1821679910
| VV |  | 11 |  | 11 | [13 empty] | VV | 2 | 2 | True | 1 | ROZPOCET
22 | M | O0220222 | Jistič, 3-pól, In 80 A, Icu 25 kA, charakteristika distribuční D, nastavení Ir 63 - 80 A, Cu/Al kabe | ks | 1 |  | 0 |  |  |  | základní |  | 0 | 0 | 0 | 0 | 0 | 128 | M | 2 |  |  |  | ROZPOCET | 0 | 0 | 0 | 0 | 0 | 1 | 0 | 128 | -2074235793
| VV |  | 1 |  | 1 | [13 empty] | VV | 2 | 2 | True | 1 | ROZPOCET
23 | K | 210120486 | Montáž jističů deionových vestavných s elektrickou spouští do 300 A | kus | 21 |  | 0 | CS ÚRS 2016 01 |  |  | základní |  | 0 | 0 | 0 | 0 | 0 | 64 | K | 2 |  |  |  | ROZPOCET | 0 | 0 | 0 | 0 | 0 | 1 | 0 | 64 | -815698833
24 | M | O0138822 | Odpínač válcových pojistek, OPV10S-3 | ks | 2 |  | 0 |  |  |  | základní |  | 0 | 0 | 0 | 0 | 0 | 128 | M | 2 |  |  |  | ROZPOCET | 0 | 0 | 0 | 0 | 0 | 1 | 0 | 128 | 1931940266
| VV |  | 2 |  | 2 | [13 empty] | VV | 2 | 2 | True | 1 | ROZPOCET
25 | K | 747151100 | Montáž odpínač výkonový pojistkový do 500V do 160 A bez zapojení | kus | 2 |  | 0 | CS ÚRS 2016 01 |  |  | základní |  | 0 | 0 | 0 | 0 | 0 | 16 | K | 2 |  |  |  | ROZPOCET | 0 | 0 | 0 | 0 | 0 | 1 | 0 | 16 | 104910153
26 | M | O016695 | Pojistková vložka, PV10 6A gG | ks | 6 |  | 0 |  |  |  | základní |  | 0 | 0 | 0 | 0 | 0 | 128 | M | 2 |  |  |  | ROZPOCET | 0 | 0 | 0 | 0 | 0 | 1 | 0 | 128 | 2131099030
| VV |  | 6 |  | 6 | [13 empty] | VV | 2 | 2 | True | 1 | ROZPOCET
27 | K | 210120102 | Montáž pojistkových patron nožových | kus | 6 |  | 0 | CS ÚRS 2016 01 |  |  | základní |  | 0 | 0 | 0 | 0 | 0 | 64 | K | 2 |  |  |  | ROZPOCET | 0 | 0 | 0 | 0 | 0 | 1 | 0 | 64 | -1295645370
28 | M | O0114364 | Pojistkový odpínač, FH1-3A/F | ks | 1 |  | 0 |  |  |  | základní |  | 0 | 0 | 0 | 0 | 0 | 128 | M | 2 |  |  |  | ROZPOCET | 0 | 0 | 0 | 0 | 0 | 1 | 0 | 128 | -1485447458
| VV |  | 1 |  | 1 | [13 empty] | VV | 2 | 2 | True | 1 | ROZPOCET
29 | K | 747151200 | Montáž odpínač výkonový pojistkový do 500V do 250 A bez zapojení | kus | 1 |  | 0 | CS ÚRS 2016 01 |  |  | základní |  | 0 | 0 | 0 | 0 | 0 | 16 | K | 2 |  |  |  | ROZPOCET | 0 | 0 | 0 | 0 | 0 | 1 | 0 | 16 | 1525821770
30 | M | O0114368 | Pojistkový odpínač, FH2-3A/F | ks | 1 |  | 0 |  |  |  | základní |  | 0 | 0 | 0 | 0 | 0 | 128 | M | 2 |  |  |  | ROZPOCET | 0 | 0 | 0 | 0 | 0 | 1 | 0 | 128 | -2022193085
| VV |  | 1 |  | 1 | [13 empty] | VV | 2 | 2 | True | 1 | ROZPOCET
31 | K | 747151300 | Montáž odpínač výkonový pojistkový do 500V do 400 A bez zapojení | kus | 1 |  | 0 | CS ÚRS 2016 01 |  |  | základní |  | 0 | 0 | 0 | 0 | 0 | 16 | K | 2 |  |  |  | ROZPOCET | 0 | 0 | 0 | 0 | 0 | 1 | 0 | 16 | 60528267
32 | M | O0111862 | Pojistkový spodek, S3PB00 SV | ks | 1 |  | 0 |  |  |  | základní |  | 0 | 0 | 0 | 0 | 0 | 128 | M | 2 |  |  |  | ROZPOCET | 0 | 0 | 0 | 0 | 0 | 1 | 0 | 128 | 1110787761
| VV |  | 1 |  | 1 | [13 empty] | VV | 2 | 2 | True | 1 | ROZPOCET
33 | K | 210120021 | Montáž pojistkových spodků do 500 V typ SPH 0, SPC 25 | kus | 1 |  | 0 | CS ÚRS 2016 01 |  |  | základní |  | 0 | 0 | 0 | 0 | 0 | 64 | K | 2 |  |  |  | ROZPOCET | 0 | 0 | 0 | 0 | 0 | 1 | 0 | 64 | 1598311987
34 | M | O017369 | Pojistkový spodek, S3PB2 SW | ks | 3 |  | 0 |  |  |  | základní |  | 0 | 0 | 0 | 0 | 0 | 128 | M | 2 |  |  |  | ROZPOCET | 0 | 0 | 0 | 0 | 0 | 1 | 0 | 128 | -1504687653
| VV |  | 3 |  | 3 | [13 empty] | VV | 2 | 2 | True | 1 | ROZPOCET
35 | K | 210120023 | Montáž pojistkových spodků do 500 V typ SPH 2, SPC 100 | kus | 3 |  | 0 | CS ÚRS 2016 01 |  |  | základní |  | 0 | 0 | 0 | 0 | 0 | 64 | K | 2 |  |  |  | ROZPOCET | 0 | 0 | 0 | 0 | 0 | 1 | 0 | 64 | -531622669
36 | M | O017018 | Pojistková vložka, PN000 63A gG | ks | 3 |  | 0 |  |  |  | základní |  | 0 | 0 | 0 | 0 | 0 | 128 | M | 2 |  |  |  | ROZPOCET | 0 | 0 | 0 | 0 | 0 | 1 | 0 | 128 | 1333944541
| VV |  | 3 |  | 3 | [13 empty] | VV | 2 | 2 | True | 1 | ROZPOCET
37 | M | O017107 | Pojistková vložka, PN1 250A gG | ks | 3 |  | 0 |  |  |  | základní |  | 0 | 0 | 0 | 0 | 0 | 128 | M | 2 |  |  |  | ROZPOCET | 0 | 0 | 0 | 0 | 0 | 1 | 0 | 128 | 868162779
| VV |  | 3 |  | 3 | [13 empty] | VV | 2 | 2 | True | 1 | ROZPOCET
38 | M | O017125 | Pojistková vložka, PN2 315A gG | ks | 9 |  | 0 |  |  |  | základní |  | 0 | 0 | 0 | 0 | 0 | 128 | M | 2 |  |  |  | ROZPOCET | 0 | 0 | 0 | 0 | 0 | 1 | 0 | 128 | 2028156658
| VV |  | 9 |  | 9 | [13 empty] | VV | 2 | 2 | True | 1 | ROZPOCET
39 | M | O017130 | Pojistková vložka, PN2 400A gG | ks | 3 |  | 0 |  |  |  | základní |  | 0 | 0 | 0 | 0 | 0 | 128 | M | 2 |  |  |  | ROZPOCET | 0 | 0 | 0 | 0 | 0 | 1 | 0 | 128 | -1491526373
| VV |  | 3 |  | 3 | [13 empty] | VV | 2 | 2 | True | 1 | ROZPOCET
40 | K | 210120102 | Montáž pojistkových patron nožových | kus | 18 |  | 0 | CS ÚRS 2016 01 |  |  | základní |  | 0 | 0 | 0 | 0 | 0 | 64 | K | 2 |  |  |  | ROZPOCET | 0 | 0 | 0 | 0 | 0 | 1 | 0 | 64 | -1433946926
41 | M | D03900220-r | SPD typ 1, jednopolový svodič bleskových proudů, Uc=255V, Iimp=30kA(10/350us), Ifi=50kAef, provedení s výměnnými moduly | ks | 3 |  | 0 |  |  |  | základní |  | 0 | 0 | 0 | 0 | 0 | 128 | M | 2 |  |  |  | ROZPOCET | 0 | 0 | 0 | 0 | 0 | 1 | 0 | 128 | -360903212
| VV |  | 3 |  | 3 | [13 empty] | VV | 2 | 2 | True | 1 | ROZPOCET
42 | K | 210122001 | Montáž svodiče bleskových proudů nn 1.stupeň jednopólových impulzní proud do 35 kA | kus | 3 |  | 0 | CS ÚRS 2016 01 |  |  | základní |  | 0 | 0 | 0 | 0 | 0 | 64 | K | 2 |  |  |  | ROZPOCET | 0 | 0 | 0 | 0 | 0 | 1 | 0 | 64 | -110549016
43 | M | S03MGF39000-- | Analyzátor sítě NA96 | ks | 1 |  | 0 |  |  |  | základní |  | 0 | 0 | 0 | 0 | 0 | 128 | M | 2 |  |  |  | ROZPOCET | 0 | 0 | 0 | 0 | 0 | 1 | 0 | 128 | 1250603224
| VV |  | 1 |  | 1 | [13 empty] | VV | 2 | 2 | True | 1 | ROZPOCET
44 | M | S03MGF3900B-- | Rozšiřovací modul rozhraní M-Bus pro NA96 | ks | 1 |  | 0 |  |  |  | základní |  | 0 | 0 | 0 | 0 | 0 | 128 | M | 2 |  |  |  | ROZPOCET | 0 | 0 | 0 | 0 | 0 | 1 | 0 | 128 | 740624599
| VV |  | 1 |  | 1 | [13 empty] | VV | 2 | 2 | True | 1 | ROZPOCET
45 | K | 210160905 | Montáž přístrojů registračních | kus | 1 |  | 0 | CS ÚRS 2016 01 |  |  | základní |  | 0 | 0 | 0 | 0 | 0 | 64 | K | 2 |  |  |  | ROZPOCET | 0 | 0 | 0 | 0 | 0 | 1 | 0 | 64 | -153728971
46 | M | S03MGEIZ315-C | Elektroměr 3-fázový., x/5A, 3x230/400V, M-BUS, cejch. | ks | 1 |  | 0 |  |  |  | základní |  | 0 | 0 | 0 | 0 | 0 | 128 | M | 2 |  |  |  | ROZPOCET | 0 | 0 | 0 | 0 | 0 | 1 | 0 | 128 | 1129514908
| VV |  | 1 |  | 1 | [13 empty] | VV | 2 | 2 | True | 1 | ROZPOCET
47 | K | 210160682 | Montáž elektroměrů třífázových | kus | 1 |  | 0 | CS ÚRS 2016 01 |  |  | základní |  | 0 | 0 | 0 | 0 | 0 | 64 | K | 2 |  |  |  | ROZPOCET | 0 | 0 | 0 | 0 | 0 | 1 | 0 | 64 | 247990150
48 | M | S03MG954040-- | MG954040-- Transformátor měřicí 400/5A,30x10 | ks | 3 |  | 0 |  |  |  | základní |  | 0 | 0 | 0 | 0 | 0 | 128 | M | 2 |  |  |  | ROZPOCET | 0 | 0 | 0 | 0 | 0 | 1 | 0 | 128 | -1496036956
| VV |  | 3 |  | 3 | [13 empty] | VV | 2 | 2 | True | 1 | ROZPOCET
49 | M | S03MG957100-- | MG957100-- Transformátor měřicí1000/5A,64x20,50mm | ks | 3 |  | 0 |  |  |  | základní |  | 0 | 0 | 0 | 0 | 0 | 128 | M | 2 |  |  |  | ROZPOCET | 0 | 0 | 0 | 0 | 0 | 1 | 0 | 128 | 2107428620
| VV |  | 3 |  | 3 | [13 empty] | VV | 2 | 2 | True | 1 | ROZPOCET
50 | K | 210170307 | Montáž transformátorů měřících proudových nn typ BZ 00-30 | kus | 6 |  | 0 | CS ÚRS 2016 01 |  |  | základní |  | 0 | 0 | 0 | 0 | 0 | 64 | K | 2 |  |  |  | ROZPOCET | 0 | 0 | 0 | 0 | 0 | 1 | 0 | 64 | 121800538
51 | M | E01A131111 | Řadová svornice RSA 4 A - (bílá) | ks | 2 |  | 0 |  |  |  | základní |  | 0 | 0 | 0 | 0 | 0 | 128 | M | 2 |  |  |  | ROZPOCET | 0 | 0 | 0 | 0 | 0 | 1 | 0 | 128 | -65165256
| VV |  | 2 |  | 2 | [13 empty] | VV | 2 | 2 | True | 1 | ROZPOCET
52 | K | 210192572 | Montáž svorkovnic řadových se zapojením vodičů průřezové plochy do 6 mm2 | kus | 2 |  | 0 | CS ÚRS 2016 01 |  |  | základní |  | 0 | 0 | 0 | 0 | 0 | 64 | K | 2 |  |  |  | ROZPOCET | 0 | 0 | 0 | 0 | 0 | 1 | 0 | 64 | 918239933
53 | M | F01CU020 | Cu přípojnice 63x10 mm | ks | 13 |  | 0 |  |  |  | základní |  | 0 | 0 | 0 | 0 | 0 | 128 | M | 2 |  |  |  | ROZPOCET | 0 | 0 | 0 | 0 | 0 | 1 | 0 | 128 | -1705627445
| VV |  | 1+2*6 |  | 13 | [13 empty] | VV | 2 | 2 | True | 1 | ROZPOCET
54 | M | F01CU021 | Cu přípojnice 80x10 mm | ks | 18 |  | 0 |  |  |  | základní |  | 0 | 0 | 0 | 0 | 0 | 128 | M | 2 |  |  |  | ROZPOCET | 0 | 0 | 0 | 0 | 0 | 1 | 0 | 128 | -1754798594
| VV |  | 3*6 |  | 18 | [13 empty] | VV | 2 | 2 | True | 1 | ROZPOCET
55 | K | 210070011 | Montáž podpěrek vnitřních do 1 kV | kus | 31 |  | 0 | CS ÚRS 2016 01 |  |  | základní |  | 0 | 0 | 0 | 0 | 0 | 64 | K | 2 |  |  |  | ROZPOCET | 0 | 0 | 0 | 0 | 0 | 1 | 0 | 64 | -764984913
| D | RHD | Rozvaděč RHD |  |  |  | 0 | [5 empty] | 0 |  | 0 |  | 0 | 1 | D | 1 |  |  |  | ROZPOCET | [6 empty] | 0
56 | M | RT1ros10020040 | Skříň volně stojící, pro řadovou montáž, bez bočnic, oceloplechová, 1000x2000x400 mm (š x v x h), sokl +100mm, krytí IP 40/00, barva RAL 7035, vývody vrchem přes průchodky, včetně nosného rámu, přístrojových lišt, krycích desek, popisů atd. | ks | 1 |  | 0 |  |  |  | základní |  | 0 | 0 | 0 | 0 | 0 | 128 | M | 2 |  |  |  | ROZPOCET | 0 | 0 | 0 | 0 | 0 | 1 | 0 | 128 | 2083173448
| VV |  | 1 |  | 1 | [13 empty] | VV | 2 | 2 | True | 1 | ROZPOCET
57 | M | RT1ros8020040 | Skříň volně stojící, pro řadovou montáž, bez bočnic, oceloplechová, 800x2000x400 mm (š x v x h), sokl +100mm, krytí IP 40/00, barva RAL 7035, vývody vrchem přes průchodky, včetně nosného rámu, přístrojových lišt, krycích desek, popisů atd. | ks | 3 |  | 0 |  |  |  | základní |  | 0 | 0 | 0 | 0 | 0 | 128 | M | 2 |  |  |  | ROZPOCET | 0 | 0 | 0 | 0 | 0 | 1 | 0 | 128 | 1080229109
| VV |  | 3 |  | 3 | [13 empty] | VV | 2 | 2 | True | 1 | ROZPOCET
58 | M | RT1ros4020040 | Skříň volně stojící, pro řadovou montáž, bez bočnic, oceloplechová, 400x2000x400 mm (š x v x h), sokl +100mm, krytí IP 40/00, barva RAL 7035, vývody vrchem přes průchodky, včetně nosného rámu, přístrojových lišt, krycích desek, popisů atd. | ks | 1 |  | 0 |  |  |  | základní |  | 0 | 0 | 0 | 0 | 0 | 128 | M | 2 |  |  |  | ROZPOCET | 0 | 0 | 0 | 0 | 0 | 1 | 0 | 128 | 1029066385
| VV |  | 1 |  | 1 | [13 empty] | VV | 2 | 2 | True | 1 | ROZPOCET
59 | M | RT1rosbo20040 | bočnice demontovatelná, oceloplechová, 2000x400 mm (v x h), krytí IP 40/00, barva RAL 7035, pro volně stojící skříňový rozvaděč | pár | 2 |  | 0 |  |  |  | základní |  | 0 | 0 | 0 | 0 | 0 | 128 | M | 2 |  |  |  | ROZPOCET | 0 | 0 | 0 | 0 | 0 | 1 | 0 | 128 | -798936166
| VV |  | 2 |  | 2 | [13 empty] | VV | 2 | 2 | True | 1 | ROZPOCET
60 | K | 210190005 | Montáž rozvodnic běžných oceloplechových nebo plastových do 200 kg | kus | 5 |  | 0 | CS ÚRS 2016 01 |  |  | základní |  | 0 | 0 | 0 | 0 | 0 | 64 | K | 2 |  |  |  | ROZPOCET | 0 | 0 | 0 | 0 | 0 | 1 | 0 | 64 | -2139581942
61 | M | O0214412 | Spínací blok, 3-pól, Iu 630 A, Icu 36 kA, pro BH630 | ks | 2 |  | 0 |  |  |  | základní |  | 0 | 0 | 0 | 0 | 0 | 128 | M | 2 |  |  |  | ROZPOCET | 0 | 0 | 0 | 0 | 0 | 1 | 0 | 128 | 1357707174
| VV |  | 2 |  | 2 | [13 empty] | VV | 2 | 2 | True | 1 | ROZPOCET
62 | M | O0225100 | Nadproudová spoušť, charakteristika distribuční D, In 630 A, nastavení Ir 250 - 630 A, pro BH630 | ks | 2 |  | 0 |  |  |  | základní |  | 0 | 0 | 0 | 0 | 0 | 128 | M | 2 |  |  |  | ROZPOCET | 0 | 0 | 0 | 0 | 0 | 1 | 0 | 128 | -776106577
| VV |  | 2 |  | 2 | [13 empty] | VV | 2 | 2 | True | 1 | ROZPOCET
63 | M | O0224620 | Napěťová spoušť, 230, 400, 500 V a.c./220 V d.c. , pro BH630/BD250 | ks | 1 |  | 0 |  |  |  | základní |  | 0 | 0 | 0 | 0 | 0 | 128 | M | 2 |  |  |  | ROZPOCET | 0 | 0 | 0 | 0 | 0 | 1 | 0 | 128 | -670400082
| VV |  | 1 |  | 1 | [13 empty] | VV | 2 | 2 | True | 1 | ROZPOCET
64 | M | O0224820 | Připojovací sada, třmenové svorky, Cu kabely / flexibary 35-240 mm2, 3 ks, pro BH630 | ks | 2 |  | 0 |  |  |  | základní |  | 0 | 0 | 0 | 0 | 0 | 128 | M | 2 |  |  |  | ROZPOCET | 0 | 0 | 0 | 0 | 0 | 1 | 0 | 128 | 1808426339
| VV |  | 2 |  | 2 | [13 empty] | VV | 2 | 2 | True | 1 | ROZPOCET
65 | K | 210120488 | Montáž jističů deionových vestavných s elektrickou spouští do 600 A | kus | 2 |  | 0 | CS ÚRS 2016 01 |  |  | základní |  | 0 | 0 | 0 | 0 | 0 | 64 | K | 2 |  |  |  | ROZPOCET | 0 | 0 | 0 | 0 | 0 | 1 | 0 | 64 | -1701404770
66 | M | O0214414 | Spínací blok, 3-pól, Iu 250 A, Icu 36 kA, pro BD250 | ks | 5 |  | 0 |  |  |  | základní |  | 0 | 0 | 0 | 0 | 0 | 128 | M | 2 |  |  |  | ROZPOCET | 0 | 0 | 0 | 0 | 0 | 1 | 0 | 128 | 1398705377
| VV |  | 5 |  | 5 | [13 empty] | VV | 2 | 2 | True | 1 | ROZPOCET
67 | M | O0224100 | Nadproudová spoušť, charakteristika distribuční D, In 250 A, nastavení Ir 100 - 250 A, pro BD250 | ks | 5 |  | 0 |  |  |  | základní |  | 0 | 0 | 0 | 0 | 0 | 128 | M | 2 |  |  |  | ROZPOCET | 0 | 0 | 0 | 0 | 0 | 1 | 0 | 128 | -752358477
68 | K | 210120486 | Montáž jističů deionových vestavných s elektrickou spouští do 300 A | kus | 5 |  | 0 | CS ÚRS 2016 01 |  |  | základní |  | 0 | 0 | 0 | 0 | 0 | 64 | K | 2 |  |  |  | ROZPOCET | 0 | 0 | 0 | 0 | 0 | 1 | 0 | 64 | 881345232
69 | M | O0220212 | Jistič, 3-pól, In 25 A, Icu 25 kA, charakteristika distribuční D, nastavení Ir 20 - 25 A, Cu/Al kabe | ks | 3 |  | 0 |  |  |  | základní |  | 0 | 0 | 0 | 0 | 0 | 128 | M | 2 |  |  |  | ROZPOCET | 0 | 0 | 0 | 0 | 0 | 1 | 0 | 128 | 644638092
| VV |  | 3 |  | 3 | [13 empty] | VV | 2 | 2 | True | 1 | ROZPOCET
70 | M | O0220215 | Jistič, 3-pól, In 40 A, Icu 25 kA, charakteristika distribuční D, nastavení Ir 32 - 40 A, Cu/Al kabe | ks | 2 |  | 0 |  |  |  | základní |  | 0 | 0 | 0 | 0 | 0 | 128 | M | 2 |  |  |  | ROZPOCET | 0 | 0 | 0 | 0 | 0 | 1 | 0 | 128 | -1372370128
| VV |  | 2 |  | 2 | [13 empty] | VV | 2 | 2 | True | 1 | ROZPOCET
71 | M | O0220217 | Jistič, 3-pól, In 50 A, Icu 25 kA, charakteristika distribuční D, nastavení Ir 40 - 50 A, Cu/Al kabe | ks | 4 |  | 0 |  |  |  | základní |  | 0 | 0 | 0 | 0 | 0 | 128 | M | 2 |  |  |  | ROZPOCET | 0 | 0 | 0 | 0 | 0 | 1 | 0 | 128 | -919387363
| VV |  | 4 |  | 4 | [13 empty] | VV | 2 | 2 | True | 1 | ROZPOCET
72 | M | O0220219 | Jistič, 3-pól, In 63 A, Icu 25 kA, charakteristika distribuční D, nastavení Ir 50 - 63 A, Cu/Al kabe | ks | 2 |  | 0 |  |  |  | základní |  | 0 | 0 | 0 | 0 | 0 | 128 | M | 2 |  |  |  | ROZPOCET | 0 | 0 | 0 | 0 | 0 | 1 | 0 | 128 | 1157645130
| VV |  | 2 |  | 2 | [13 empty] | VV | 2 | 2 | True | 1 | ROZPOCET
73 | M | O0220222 | Jistič, 3-pól, In 80 A, Icu 25 kA, charakteristika distribuční D, nastavení Ir 63 - 80 A, Cu/Al kabe | ks | 2 |  | 0 |  |  |  | základní |  | 0 | 0 | 0 | 0 | 0 | 128 | M | 2 |  |  |  | ROZPOCET | 0 | 0 | 0 | 0 | 0 | 1 | 0 | 128 | -517457554
| VV |  | 2 |  | 2 | [13 empty] | VV | 2 | 2 | True | 1 | ROZPOCET
74 | M | O0220206 | Jistič, 3-pól, In 125 A, Icu 25 kA, charakteristika distribuční D, nastavení Ir 100 - 125 A, Cu/Al k | ks | 1 |  | 0 |  |  |  | základní |  | 0 | 0 | 0 | 0 | 0 | 128 | M | 2 |  |  |  | ROZPOCET | 0 | 0 | 0 | 0 | 0 | 1 | 0 | 128 | -982065589
| VV |  | 1 |  | 1 | [13 empty] | VV | 2 | 2 | True | 1 | ROZPOCET
75 | K | 210120486 | Montáž jističů deionových vestavných s elektrickou spouští do 300 A | kus | 14 |  | 0 | CS ÚRS 2016 01 |  |  | základní |  | 0 | 0 | 0 | 0 | 0 | 64 | K | 2 |  |  |  | ROZPOCET | 0 | 0 | 0 | 0 | 0 | 1 | 0 | 64 | 1862854866
76 | M | O0138822 | Odpínač válcových pojistek, OPV10S-3 | ks | 2 |  | 0 |  |  |  | základní |  | 0 | 0 | 0 | 0 | 0 | 128 | M | 2 |  |  |  | ROZPOCET | 0 | 0 | 0 | 0 | 0 | 1 | 0 | 128 | 1745532916
| VV |  | 2 |  | 2 | [13 empty] | VV | 2 | 2 | True | 1 | ROZPOCET
77 | K | 747151100 | Montáž odpínač výkonový pojistkový do 500V do 160 A bez zapojení | kus | 2 |  | 0 | CS ÚRS 2016 01 |  |  | základní |  | 0 | 0 | 0 | 0 | 0 | 16 | K | 2 |  |  |  | ROZPOCET | 0 | 0 | 0 | 0 | 0 | 1 | 0 | 16 | 981592873
78 | M | O016695 | Pojistková vložka, PV10 6A gG | ks | 6 |  | 0 |  |  |  | základní |  | 0 | 0 | 0 | 0 | 0 | 128 | M | 2 |  |  |  | ROZPOCET | 0 | 0 | 0 | 0 | 0 | 1 | 0 | 128 | -842510447
| VV |  | 6 |  | 6 | [13 empty] | VV | 2 | 2 | True | 1 | ROZPOCET
79 | K | 210120102 | Montáž pojistkových patron nožových | kus | 6 |  | 0 | CS ÚRS 2016 01 |  |  | základní |  | 0 | 0 | 0 | 0 | 0 | 64 | K | 2 |  |  |  | ROZPOCET | 0 | 0 | 0 | 0 | 0 | 1 | 0 | 64 | 22530685
80 | M | O0114364 | Pojistkový odpínač, FH1-3A/F | ks | 2 |  | 0 |  |  |  | základní |  | 0 | 0 | 0 | 0 | 0 | 128 | M | 2 |  |  |  | ROZPOCET | 0 | 0 | 0 | 0 | 0 | 1 | 0 | 128 | -1002399251
| VV |  | 2 |  | 2 | [13 empty] | VV | 2 | 2 | True | 1 | ROZPOCET
81 | K | 747151200 | Montáž odpínač výkonový pojistkový do 500V do 250 A bez zapojení | kus | 2 |  | 0 | CS ÚRS 2016 01 |  |  | základní |  | 0 | 0 | 0 | 0 | 0 | 16 | K | 2 |  |  |  | ROZPOCET | 0 | 0 | 0 | 0 | 0 | 1 | 0 | 16 | 948661565
82 | M | O0111862 | Pojistkový spodek, S3PB00 SV | ks | 1 |  | 0 |  |  |  | základní |  | 0 | 0 | 0 | 0 | 0 | 128 | M | 2 |  |  |  | ROZPOCET | 0 | 0 | 0 | 0 | 0 | 1 | 0 | 128 | 4643133
83 | K | 210120021 | Montáž pojistkových spodků do 500 V typ SPH 0, SPC 25 | kus | 1 |  | 0 | CS ÚRS 2016 01 |  |  | základní |  | 0 | 0 | 0 | 0 | 0 | 64 | K | 2 |  |  |  | ROZPOCET | 0 | 0 | 0 | 0 | 0 | 1 | 0 | 64 | 2077738971
84 | M | O017369 | Pojistkový spodek, S3PB2 SW | ks | 3 |  | 0 |  |  |  | základní |  | 0 | 0 | 0 | 0 | 0 | 128 | M | 2 |  |  |  | ROZPOCET | 0 | 0 | 0 | 0 | 0 | 1 | 0 | 128 | 1814489469
85 | K | 210120023 | Montáž pojistkových spodků do 500 V typ SPH 2, SPC 100 | kus | 3 |  | 0 | CS ÚRS 2016 01 |  |  | základní |  | 0 | 0 | 0 | 0 | 0 | 64 | K | 2 |  |  |  | ROZPOCET | 0 | 0 | 0 | 0 | 0 | 1 | 0 | 64 | -1575196586
86 | M | O017018 | Pojistková vložka, PN000 63A gG | ks | 3 |  | 0 |  |  |  | základní |  | 0 | 0 | 0 | 0 | 0 | 128 | M | 2 |  |  |  | ROZPOCET | 0 | 0 | 0 | 0 | 0 | 1 | 0 | 128 | -757143548
| VV |  | 3 |  | 3 | [13 empty] | VV | 2 | 2 | True | 1 | ROZPOCET
87 | M | O017107 | Pojistková vložka, PN1 250A gG | ks | 6 |  | 0 |  |  |  | základní |  | 0 | 0 | 0 | 0 | 0 | 128 | M | 2 |  |  |  | ROZPOCET | 0 | 0 | 0 | 0 | 0 | 1 | 0 | 128 | -495536403
| VV |  | 6 |  | 6 | [13 empty] | VV | 2 | 2 | True | 1 | ROZPOCET
88 | M | O017125 | Pojistková vložka, PN2 315A gG | ks | 9 |  | 0 |  |  |  | základní |  | 0 | 0 | 0 | 0 | 0 | 128 | M | 2 |  |  |  | ROZPOCET | 0 | 0 | 0 | 0 | 0 | 1 | 0 | 128 | -130946920
| VV |  | 9 |  | 9 | [13 empty] | VV | 2 | 2 | True | 1 | ROZPOCET
89 | K | 210120102 | Montáž pojistkových patron nožových | kus | 18 |  | 0 | CS ÚRS 2016 01 |  |  | základní |  | 0 | 0 | 0 | 0 | 0 | 64 | K | 2 |  |  |  | ROZPOCET | 0 | 0 | 0 | 0 | 0 | 1 | 0 | 64 | 1411560501
90 | M | D03900220-r | SPD typ 1, jednopolový svodič bleskových proudů, Uc=255V, Iimp=30kA(10/350us), Ifi=50kAef, provedení s výměnnými moduly | ks | 3 |  | 0 |  |  |  | základní |  | 0 | 0 | 0 | 0 | 0 | 128 | M | 2 |  |  |  | ROZPOCET | 0 | 0 | 0 | 0 | 0 | 1 | 0 | 128 | 142250053
| VV |  | 3 |  | 3 | [13 empty] | VV | 2 | 2 | True | 1 | ROZPOCET
91 | K | 210122001 | Montáž svodiče bleskových proudů nn 1.stupeň jednopólových impulzní proud do 35 kA | kus | 3 |  | 0 | CS ÚRS 2016 01 |  |  | základní |  | 0 | 0 | 0 | 0 | 0 | 64 | K | 2 |  |  |  | ROZPOCET | 0 | 0 | 0 | 0 | 0 | 1 | 0 | 64 | 1329851580
92 | M | S03MGF39000-- | Analyzátor sítě NA96 | ks | 1 |  | 0 |  |  |  | základní |  | 0 | 0 | 0 | 0 | 0 | 128 | M | 2 |  |  |  | ROZPOCET | 0 | 0 | 0 | 0 | 0 | 1 | 0 | 128 | -945830201
| VV |  | 1 |  | 1 | [13 empty] | VV | 2 | 2 | True | 1 | ROZPOCET
93 | M | S03MGF3900B-- | Rozšiřovací modul rozhraní M-Bus pro NA96 | ks | 1 |  | 0 |  |  |  | základní |  | 0 | 0 | 0 | 0 | 0 | 128 | M | 2 |  |  |  | ROZPOCET | 0 | 0 | 0 | 0 | 0 | 1 | 0 | 128 | -666720108
94 | K | 210160905 | Montáž přístrojů registračních | kus | 1 |  | 0 | CS ÚRS 2016 01 |  |  | základní |  | 0 | 0 | 0 | 0 | 0 | 64 | K | 2 |  |  |  | ROZPOCET | 0 | 0 | 0 | 0 | 0 | 1 | 0 | 64 | -628727704
95 | M | S03MGEIZ315-C | Elektroměr 3-fázový., x/5A, 3x230/400V, M-BUS, cejch. | ks | 1 |  | 0 |  |  |  | základní |  | 0 | 0 | 0 | 0 | 0 | 128 | M | 2 |  |  |  | ROZPOCET | 0 | 0 | 0 | 0 | 0 | 1 | 0 | 128 | -1263454315
96 | K | 210160682 | Montáž elektroměrů třífázových | kus | 1 |  | 0 | CS ÚRS 2016 01 |  |  | základní |  | 0 | 0 | 0 | 0 | 0 | 64 | K | 2 |  |  |  | ROZPOCET | 0 | 0 | 0 | 0 | 0 | 1 | 0 | 64 | -1258628763
97 | M | S03MG954025-- | MG954025-- Transformátor měricí 250/5A,30x10 | ks | 3 |  | 0 |  |  |  | základní |  | 0 | 0 | 0 | 0 | 0 | 128 | M | 2 |  |  |  | ROZPOCET | 0 | 0 | 0 | 0 | 0 | 1 | 0 | 128 | -953820155
98 | M | S03MG954060-- | MG954060-- Transformátor měřicí 600/5A,30x10 | ks | 3 |  | 0 |  |  |  | základní |  | 0 | 0 | 0 | 0 | 0 | 128 | M | 2 |  |  |  | ROZPOCET | 0 | 0 | 0 | 0 | 0 | 1 | 0 | 128 | 9876650
99 | K | 210170307 | Montáž transformátorů měřících proudových nn typ BZ 00-30 | kus | 6 |  | 0 | CS ÚRS 2016 01 |  |  | základní |  | 0 | 0 | 0 | 0 | 0 | 64 | K | 2 |  |  |  | ROZPOCET | 0 | 0 | 0 | 0 | 0 | 1 | 0 | 64 | -255316048
100 | M | E01A131111 | Řadová svornice RSA 4 A - (bílá) | ks | 2 |  | 0 |  |  |  | základní |  | 0 | 0 | 0 | 0 | 0 | 128 | M | 2 |  |  |  | ROZPOCET | 0 | 0 | 0 | 0 | 0 | 1 | 0 | 128 | 1938146054
| VV |  | 2 |  | 2 | [13 empty] | VV | 2 | 2 | True | 1 | ROZPOCET
101 | K | 210192572 | Montáž svorkovnic řadových se zapojením vodičů průřezové plochy do 6 mm2 | kus | 2 |  | 0 | CS ÚRS 2016 01 |  |  | základní |  | 0 | 0 | 0 | 0 | 0 | 64 | K | 2 |  |  |  | ROZPOCET | 0 | 0 | 0 | 0 | 0 | 1 | 0 | 64 | 1461914759
102 | M | F01CU018 | Cu přípojnice 40x10 mm | ks | 15 |  | 0 |  |  |  | základní |  | 0 | 0 | 0 | 0 | 0 | 128 | M | 2 |  |  |  | ROZPOCET | 0 | 0 | 0 | 0 | 0 | 1 | 0 | 128 | 818403808
| VV |  | 5*3 |  | 15 | [13 empty] | VV | 2 | 2 | True | 1 | ROZPOCET
103 | M | F01CU017 | Cu přípojnice 40x5 mm | ks | 11 |  | 0 |  |  |  | základní |  | 0 | 0 | 0 | 0 | 0 | 128 | M | 2 |  |  |  | ROZPOCET | 0 | 0 | 0 | 0 | 0 | 1 | 0 | 128 | -1620035555
| VV |  | 1+5*2 |  | 11 | [13 empty] | VV | 2 | 2 | True | 1 | ROZPOCET
104 | K | 210070011 | Montáž podpěrek vnitřních do 1 kV | kus | 26 |  | 0 | CS ÚRS 2016 01 |  |  | základní |  | 0 | 0 | 0 | 0 | 0 | 64 | K | 2 |  |  |  | ROZPOCET | 0 | 0 | 0 | 0 | 0 | 1 | 0 | 64 | 414042662
| D | RPBZ | Rozvaděč RPBZ |  |  |  | 0 | [5 empty] | 0 |  | 0 |  | 0 | 3 | D | 1 |  |  |  | ROZPOCET | [6 empty] | 0
105 | M | RT1ron8014030EW60 | Rozvaděč nástěnný, oceloplechový, 800x1400x300 mm (š x v x h), krytí IP 54/20, požární odolnost EW60, RAL 7035, přívod i vývody vrchem přes průchodky, včetně přístrojových lišt, krycích desek, popisů atd. | ks | 1 |  | 0 |  |  |  | základní |  | 0 | 0 | 0 | 0 | 0 | 128 | M | 2 |  |  |  | ROZPOCET | 0 | 0 | 0 | 0 | 0 | 1 | 0 | 128 | -1711627273
106 | K | 210190003 | Montáž rozvodnic běžných oceloplechových nebo plastových do 100 kg | kus | 1 |  | 0 | CS ÚRS 2016 01 |  |  | základní |  | 0 | 0 | 0 | 0 | 0 | 64 | K | 2 |  |  |  | ROZPOCET | 0 | 0 | 0 | 0 | 0 | 1 | 0 | 64 | -2036059019
107 | M | ATYSETGM63 | Přepínací a monitorovací modul (přepínač sítí) 4x63A s automatickým i manuálním přepínáním sítí (ATySgM 63A/4p) | kus | 1 |  | 0 |  |  |  | základní |  | 0 | 0 | 0 | 0 | 0 | 256 | M | 2 |  |  |  | ROZPOCET | 0 | 0 | 0 | 0 | 0 | 1 | 0 | 64 | -1387164951
| VV |  | 1 |  | 1 | [13 empty] | VV | 2 | 2 | True | 1 | ROZPOCET
108 | K | 210130353 | Montáž stykačů hvězda-trojúhelník ve skříni reverzačních třípólových do 63 A | kus | 1 |  | 0 |  |  |  | základní |  | 0 | 0 | 0 | 0 | 0 | 64 | K | 2 |  |  |  | ROZPOCET | 0 | 0 | 0 | 0 | 0 | 1 | 0 | 64 | 1189993023
109 | M | D03952400 | SPD typ 2, TNS, Uc=275V, In=20kA(8/20us), Up≤1,5kV, Up(5kA)≤1kV, v 4-polovém provedení TNS s výměnnými moduly | kus | 1 |  | 0 |  |  |  | základní |  | 0 | 0 | 0 | 0 | 0 | 256 | M | 2 |  |  |  | ROZPOCET | 0 | 0 | 0 | 0 | 0 | 1 | 0 | 64 | -861199454
| VV |  | 1 |  | 1 | [13 empty] | VV | 2 | 2 | True | 1 | ROZPOCET
110 | K | 747251122 | Montáž svodiče přepětí nn 2.stupeň jednopólových dvoudílných s modulem | kus | 1 |  | 0 | CS ÚRS 2016 01 |  |  | základní |  | 0 | 0 | 0 | 0 | 0 | 64 | K | 2 |  |  |  | ROZPOCET | 0 | 0 | 0 | 0 | 0 | 1 | 0 | 64 | -622179821
111 | M | O0234346 | Páčkový spínač, In 63 A, Ue 230/400 V a.c., 60/220 V d.c., 3-pól, šířka 3 moduly | ks | 2 |  | 0 |  |  |  | základní |  | 0 | 0 | 0 | 0 | 0 | 128 | M | 2 |  |  |  | ROZPOCET | 0 | 0 | 0 | 0 | 0 | 1 | 0 | 128 | -529301454
| VV |  | 2 |  | 2 | [13 empty] | VV | 2 | 2 | True | 1 | ROZPOCET
112 | K | 747233250 | Montáž jistič třípólový nn do 63 A ve skříni | kus | 2 |  | 0 | CS ÚRS 2016 01 |  |  | základní |  | 0 | 0 | 0 | 0 | 0 | 16 | K | 2 |  |  |  | ROZPOCET | 0 | 0 | 0 | 0 | 0 | 1 | 0 | 16 | 955285064
113 | M | O0235701 | Napěťová spoušť, Ue 230 V a.c. / 220 V d.c., 1x zapínací kontakt, pro páčkové spínače | ks | 2 |  | 0 |  |  |  | základní |  | 0 | 0 | 0 | 0 | 0 | 128 | M | 2 |  |  |  | ROZPOCET | 0 | 0 | 0 | 0 | 0 | 1 | 0 | 128 | 1244389749
114 | K | 210120505 | Montáž doplňků jističů kontaktů signálních 2/2 | kus | 2 |  | 0 | CS ÚRS 2016 01 |  |  | základní |  | 0 | 0 | 0 | 0 | 0 | 64 | K | 2 |  |  |  | ROZPOCET | 0 | 0 | 0 | 0 | 0 | 1 | 0 | 64 | -874082710
115 | M | O0233889 | Jistič, In 4 A, Ue 230 V a.c., 60 V d.c., charakteristika C, 1-pól, Icn 10 kA | ks | 3 |  | 0 |  |  |  | základní |  | 0 | 0 | 0 | 0 | 0 | 128 | M | 2 |  |  |  | ROZPOCET | 0 | 0 | 0 | 0 | 0 | 1 | 0 | 128 | -919617793
| VV |  | 3 |  | 3 | [13 empty] | VV | 2 | 2 | True | 1 | ROZPOCET
116 | M | O0233890 | Jistič, In 6 A, Ue 230 V a.c., 60 V d.c., charakteristika C, 1-pól, Icn 10 kA | ks | 4 |  | 0 |  |  |  | základní |  | 0 | 0 | 0 | 0 | 0 | 128 | M | 2 |  |  |  | ROZPOCET | 0 | 0 | 0 | 0 | 0 | 1 | 0 | 128 | -1517506694
| VV |  | 4 |  | 4 | [13 empty] | VV | 2 | 2 | True | 1 | ROZPOCET
117 | M | O0233892 | Jistič, In 10 A, Ue 230 V a.c., 60 V d.c., charakteristika C, 1-pól, Icn 10 kA | ks | 13 |  | 0 |  |  |  | základní |  | 0 | 0 | 0 | 0 | 0 | 128 | M | 2 |  |  |  | ROZPOCET | 0 | 0 | 0 | 0 | 0 | 1 | 0 | 128 | -730078946
| VV |  | 13 |  | 13 | [13 empty] | VV | 2 | 2 | True | 1 | ROZPOCET
118 | M | O0233894 | Jistič, In 16 A, Ue 230 V a.c., 60 V d.c., charakteristika C, 1-pól, Icn 10 kA | ks | 2 |  | 0 |  |  |  | základní |  | 0 | 0 | 0 | 0 | 0 | 128 | M | 2 |  |  |  | ROZPOCET | 0 | 0 | 0 | 0 | 0 | 1 | 0 | 128 | -1090351944
| VV |  | 2 |  | 2 | [13 empty] | VV | 2 | 2 | True | 1 | ROZPOCET
119 | M | O0233896 | Jistič, In 25 A, Ue 230 V a.c., 60 V d.c., charakteristika C, 1-pól, Icn 10 kA | ks | 1 |  | 0 |  |  |  | základní |  | 0 | 0 | 0 | 0 | 0 | 128 | M | 2 |  |  |  | ROZPOCET | 0 | 0 | 0 | 0 | 0 | 1 | 0 | 128 | 736493829
| VV |  | 1 |  | 1 | [13 empty] | VV | 2 | 2 | True | 1 | ROZPOCET
120 | K | 210120412 | Montáž jističů jednopólových nn do 25 A ve skříni | kus | 23 |  | 0 | CS ÚRS 2016 01 |  |  | základní |  | 0 | 0 | 0 | 0 | 0 | 64 | K | 2 |  |  |  | ROZPOCET | 0 | 0 | 0 | 0 | 0 | 1 | 0 | 64 | 1826259902
121 | M | O0234041 | Jistič, In 16 A, Ue 230/400 V a.c., 60/220 V d.c., charakteristika C, 3-pól, Icn 10 kA | ks | 3 |  | 0 |  |  |  | základní |  | 0 | 0 | 0 | 0 | 0 | 128 | M | 2 |  |  |  | ROZPOCET | 0 | 0 | 0 | 0 | 0 | 1 | 0 | 128 | 107725845
| VV |  | 3 |  | 3 | [13 empty] | VV | 2 | 2 | True | 1 | ROZPOCET
122 | K | 210120453 | Montáž jističů třípólových nn do 25 A ve skříni | kus | 3 |  | 0 | CS ÚRS 2016 01 |  |  | základní |  | 0 | 0 | 0 | 0 | 0 | 64 | K | 2 |  |  |  | ROZPOCET | 0 | 0 | 0 | 0 | 0 | 1 | 0 | 64 | 1209892708
123 | M | H02ip0625 | Stykač 25A, 1S, 230V~50/60Hz | ks | 9 |  | 0 |  |  |  | základní |  | 0 | 0 | 0 | 0 | 0 | 128 | M | 2 |  |  |  | ROZPOCET | 0 | 0 | 0 | 0 | 0 | 1 | 0 | 128 | 1208257392
| VV |  | 9 |  | 9 | [13 empty] | VV | 2 | 2 | True | 1 | ROZPOCET
124 | M | H02ip0626 | Stykač 25A, 1R, 230V~50/60Hz | ks | 3 |  | 0 |  |  |  | základní |  | 0 | 0 | 0 | 0 | 0 | 128 | M | 2 |  |  |  | ROZPOCET | 0 | 0 | 0 | 0 | 0 | 1 | 0 | 128 | 1804909262
| VV |  | 3 |  | 3 | [13 empty] | VV | 2 | 2 | True | 1 | ROZPOCET
125 | K | 747312102 | Montáž stykačů střídavých vestavných jednopólových do 25 A | kus | 12 |  | 0 | CS ÚRS 2016 01 |  |  | základní |  | 0 | 0 | 0 | 0 | 0 | 64 | K | 2 |  |  |  | ROZPOCET | 0 | 0 | 0 | 0 | 0 | 1 | 0 | 64 | 1112145050
126 | M | H02ip0638 | Stykač 25A, 4R, 230V~50/60Hz | ks | 3 |  | 0 |  |  |  | základní |  | 0 | 0 | 0 | 0 | 0 | 128 | M | 2 |  |  |  | ROZPOCET | 0 | 0 | 0 | 0 | 0 | 1 | 0 | 128 | -1793980944
| VV |  | 3 |  | 3 | [13 empty] | VV | 2 | 2 | True | 1 | ROZPOCET
127 | K | 747312122 | Montáž stykač střídavý vestavný třípólový do 25 A | kus | 3 |  | 0 | CS ÚRS 2016 01 |  |  | základní |  | 0 | 0 | 0 | 0 | 0 | 16 | K | 2 |  |  |  | ROZPOCET | 0 | 0 | 0 | 0 | 0 | 1 | 0 | 16 | -1590598620
128 | M | H02ip0598 | Instalační relé 16A, 1S+1R, 24V~50Hz | ks | 1 |  | 0 |  |  |  | základní |  | 0 | 0 | 0 | 0 | 0 | 128 | M | 2 |  |  |  | ROZPOCET | 0 | 0 | 0 | 0 | 0 | 1 | 0 | 128 | 57743025
| VV |  | 1 |  | 1 | [13 empty] | VV | 2 | 2 | True | 1 | ROZPOCET
129 | M | H02ip0599 | Instalační relé 16A, 2S+2R, 24V~50Hz | ks | 1 |  | 0 |  |  |  | základní |  | 0 | 0 | 0 | 0 | 0 | 128 | M | 2 |  |  |  | ROZPOCET | 0 | 0 | 0 | 0 | 0 | 1 | 0 | 128 | -1263688737
| VV |  | 1 |  | 1 | [13 empty] | VV | 2 | 2 | True | 1 | ROZPOCET
130 | M | H02ip0604 | Relé Interface, 5A, 1S+1R, 12÷24V, AC/DC | ks | 12 |  | 0 |  |  |  | základní |  | 0 | 0 | 0 | 0 | 0 | 128 | M | 2 |  |  |  | ROZPOCET | 0 | 0 | 0 | 0 | 0 | 1 | 0 | 128 | 990535749
| VV |  | 12 |  | 12 | [13 empty] | VV | 2 | 2 | True | 1 | ROZPOCET
131 | K | 747523120 | Montáž relé pomocné vestavné v krytu s kontakty 2P+2Z se zapojením vodičů | kus | 14 |  | 0 | CS ÚRS 2016 01 |  |  | základní |  | 0 | 0 | 0 | 0 | 0 | 64 | K | 2 |  |  |  | ROZPOCET | 0 | 0 | 0 | 0 | 0 | 1 | 0 | 64 | -2015071403
132 | M | H02ip0840 | Bezpečnostní trafo 230V/12V-5,25A, 24V-2,63A (~), P=63VA, na DIN | ks | 1 |  | 0 |  |  |  | základní |  | 0 | 0 | 0 | 0 | 0 | 128 | M | 2 |  |  |  | ROZPOCET | 0 | 0 | 0 | 0 | 0 | 1 | 0 | 128 | -1714515564
133 | K | 210170011 | Montáž transformátorů 1fázových nn vestavných 1xprimár - 2xsekundár do 200 VA | kus | 1 |  | 0 | CS ÚRS 2016 01 |  |  | základní |  | 0 | 0 | 0 | 0 | 0 | 64 | K | 2 |  |  |  | ROZPOCET | 0 | 0 | 0 | 0 | 0 | 1 | 0 | 64 | -1910620554
134 | M | E01A131111 | Řadová svornice RSA 4 A - (bílá) | ks | 3 |  | 0 |  |  |  | základní |  | 0 | 0 | 0 | 0 | 0 | 128 | M | 2 |  |  |  | ROZPOCET | 0 | 0 | 0 | 0 | 0 | 1 | 0 | 128 | -1622308848
| VV |  | 63 |  | 63 | [13 empty] | VV | 2 | 2 | True | 0 | ROZPOCET
| VV |  | 3 |  | 3 | [13 empty] | VV | 2 | 2 | True | 1 | ROZPOCET
135 | K | 210192572 | Montáž svorkovnic řadových se zapojením vodičů průřezové plochy do 6 mm2 | kus | 3 |  | 0 | CS ÚRS 2016 01 |  |  | základní |  | 0 | 0 | 0 | 0 | 0 | 64 | K | 2 |  |  |  | ROZPOCET | 0 | 0 | 0 | 0 | 0 | 1 | 0 | 64 | -1501772079
136 | M | E01A161116 | Řadová svornice RSA 16 A - (bílá) | ks | 8 |  | 0 |  |  |  | základní |  | 0 | 0 | 0 | 0 | 0 | 128 | M | 2 |  |  |  | ROZPOCET | 0 | 0 | 0 | 0 | 0 | 1 | 0 | 128 | 1471667611
| VV |  | 4+4 |  | 8 | [13 empty] | VV | 2 | 2 | True | 1 | ROZPOCET
137 | K | 210192574 | Montáž svorkovnic řadových se zapojením vodičů průřezové plochy do 16 mm2 | kus | 8 |  | 0 | CS ÚRS 2016 01 |  |  | základní |  | 0 | 0 | 0 | 0 | 0 | 64 | K | 2 |  |  |  | ROZPOCET | 0 | 0 | 0 | 0 | 0 | 1 | 0 | 64 | 64495596
| D | RNO | Rozvaděč R.NO |  |  |  | 0 | [5 empty] | 0 |  | 0 |  | 0 | 3 | D | 1 |  |  |  | ROZPOCET | [6 empty] | 0
138 | M | NZBVE-ZmK | Skupinový bateriový systém pro napájení nouzového osvětlení (specifikace viz výkres: Rozvaděč R.NO) | ks | 1 |  | 0 |  |  |  | základní |  | 0 | 0 | 0 | 0 | 0 | 256 | M | 2 |  |  |  | ROZPOCET | 0 | 0 | 0 | 0 | 0 | 1 | 0 | 64 | 1963580502
139 | M | G31026 | Monitor sítě DS3UV, (Pozn.: monitory sítě budou instalovány do příslušných podružných rozvaděčů (RMD-1.1, RMD-2.1, RMD-2.4, RMD-2.5 a RMDU-2.6)) | ks | 5 |  | 0 |  |  |  | základní |  | 0 | 0 | 0 | 0 | 0 | 256 | M | 2 |  |  |  | ROZPOCET | 0 | 0 | 0 | 0 | 0 | 1 | 0 | 64 | -481931249
| D | RTN | Rozvaděč RTN |  |  |  | 0 | [5 empty] | 0 |  | 0 |  | 0 | 3 | D | 1 |  |  |  | ROZPOCET | [6 empty] | 0
140 | M | RT1ro6018030 | Skříň volně stojící, oceloplechová, 600x1800x300 mm (š x v x h), podstavec v=100mm, krytí IP 43/20, RAL 7035, přívod i vývody vrchem přes průchodky, včetně nosného rámu, přístrojových lišt, krycích desek, popisů atd. | ks | 1 |  | 0 |  |  |  | základní |  | 0 | 0 | 0 | 0 | 0 | 128 | M | 2 |  |  |  | ROZPOCET | 0 | 0 | 0 | 0 | 0 | 1 | 0 | 128 | 1320493022
141 | K | 210190001 | Montáž rozvodnic běžných oceloplechových nebo plastových do 20 kg | kus | 1 |  | 0 | CS ÚRS 2016 01 |  |  | základní |  | 0 | 0 | 0 | 0 | 0 | 64 | K | 2 |  |  |  | ROZPOCET | 0 | 0 | 0 | 0 | 0 | 1 | 0 | 64 | 600875752
142 | M | O0138648 | Odpínač válcových pojistek, OPV22S-3 | ks | 1 |  | 0 |  |  |  | základní |  | 0 | 0 | 0 | 0 | 0 | 128 | M | 2 |  |  |  | ROZPOCET | 0 | 0 | 0 | 0 | 0 | 1 | 0 | 128 | 597176060
| VV |  | 1 |  | 1 | [13 empty] | VV | 2 | 2 | True | 1 | ROZPOCET
143 | K | 210120473 | Montáž jističů třípólových nn do 125 A ve skříni | kus | 1 |  | 0 | CS ÚRS 2016 01 |  |  | základní |  | 0 | 0 | 0 | 0 | 0 | 64 | K | 2 |  |  |  | ROZPOCET | 0 | 0 | 0 | 0 | 0 | 1 | 0 | 64 | -46702284
144 | M | O0118271 | Pojistková vložka, PV22 125A gG | ks | 3 |  | 0 |  |  |  | základní |  | 0 | 0 | 0 | 0 | 0 | 128 | M | 2 |  |  |  | ROZPOCET | 0 | 0 | 0 | 0 | 0 | 1 | 0 | 128 | -2040005956
| VV |  | 3 |  | 3 | [13 empty] | VV | 2 | 2 | True | 1 | ROZPOCET
145 | K | 210120102 | Montáž pojistkových patron nožových | kus | 3 |  | 0 | CS ÚRS 2016 01 |  |  | základní |  | 0 | 0 | 0 | 0 | 0 | 64 | K | 2 |  |  |  | ROZPOCET | 0 | 0 | 0 | 0 | 0 | 1 | 0 | 64 | -1645221584
146 | M | D03952400 | SPD typ 2, TNS, Uc=275V, In=20kA(8/20us), Up≤1,5kV, Up(5kA)≤1kV, v 4-polovém provedení TNS s výměnnými moduly | kus | 1 |  | 0 |  |  |  | základní |  | 0 | 0 | 0 | 0 | 0 | 256 | M | 2 |  |  |  | ROZPOCET | 0 | 0 | 0 | 0 | 0 | 1 | 0 | 64 | 1328995851
| VV |  | 1 |  | 1 | [13 empty] | VV | 2 | 2 | True | 1 | ROZPOCET
147 | K | 747251122 | Montáž svodiče přepětí nn 2.stupeň jednopólových dvoudílných s modulem | kus | 1 |  | 0 | CS ÚRS 2016 01 |  |  | základní |  | 0 | 0 | 0 | 0 | 0 | 64 | K | 2 |  |  |  | ROZPOCET | 0 | 0 | 0 | 0 | 0 | 1 | 0 | 64 | 1783172474
148 | M | O0220585 | Odpínač, 3-pól, Ie 160 A, Ue 690 V a.c. (AC-23A)/ 250 V d.c. (DC-22A), Cu/Al kabely 2,5 - 95 mm2 | ks | 2 |  | 0 |  |  |  | základní |  | 0 | 0 | 0 | 0 | 0 | 128 | M | 2 |  |  |  | ROZPOCET | 0 | 0 | 0 | 0 | 0 | 1 | 0 | 128 | -719783739
| VV |  | 2 |  | 2 | [13 empty] | VV | 2 | 2 | True | 1 | ROZPOCET
149 | K | 210120502 | Montáž jističů deionových vestavných do 300 A | kus | 2 |  | 0 | CS ÚRS 2016 01 |  |  | základní |  | 0 | 0 | 0 | 0 | 0 | 64 | K | 2 |  |  |  | ROZPOCET | 0 | 0 | 0 | 0 | 0 | 1 | 0 | 64 | -711123402
150 | M | ATYSETGM160 | Přepínací a monitorovací modul (přepínač sítí) 4x160A s automatickým i manuálním přepínáním sítí (ATySgM 160A/4p) | kus | 1 |  | 0 |  |  |  | základní |  | 0 | 0 | 0 | 0 | 0 | 256 | M | 2 |  |  |  | ROZPOCET | 0 | 0 | 0 | 0 | 0 | 1 | 0 | 64 | 877003791
| VV |  | 1 |  | 1 | [13 empty] | VV | 2 | 2 | True | 1 | ROZPOCET
151 | K | 210130355 | Montáž stykačů hvězda-trojúhelník ve skříni reverzačních třípólových do 160 A | kus | 1 |  | 0 |  |  |  | základní |  | 0 | 0 | 0 | 0 | 0 | 64 | K | 2 |  |  |  | ROZPOCET | 0 | 0 | 0 | 0 | 0 | 1 | 0 | 64 | -1345858374
152 | M | S160JLD2253 | Vačkový přepíjnač sítí 3x160A, (2253), na DIN | ks | 1 |  | 0 |  |  |  | základní |  | 0 | 0 | 0 | 0 | 0 | 256 | M | 2 |  |  |  | ROZPOCET | 0 | 0 | 0 | 0 | 0 | 1 | 0 | 64 | 2034695951
153 | K | 210112005 | Montáž spínač nn vestavný vačkový V 200 A - PO až P5 01 až 02 se zapojením vodičů | kus | 1 |  | 0 | CS ÚRS 2016 01 |  |  | základní |  | 0 | 0 | 0 | 0 | 0 | 64 | K | 2 |  |  |  | ROZPOCET | 0 | 0 | 0 | 0 | 0 | 1 | 0 | 64 | -1030116838
154 | M | O0233890 | Jistič, In 6 A, Ue 230 V a.c., 60 V d.c., charakteristika C, 1-pól, Icn 10 kA | ks | 3 |  | 0 |  |  |  | základní |  | 0 | 0 | 0 | 0 | 0 | 128 | M | 2 |  |  |  | ROZPOCET | 0 | 0 | 0 | 0 | 0 | 1 | 0 | 128 | -33980171
| VV |  | 3 |  | 3 | [13 empty] | VV | 2 | 2 | True | 1 | ROZPOCET
155 | K | 210120412 | Montáž jističů jednopólových nn do 25 A ve skříni | kus | 3 |  | 0 | CS ÚRS 2016 01 |  |  | základní |  | 0 | 0 | 0 | 0 | 0 | 64 | K | 2 |  |  |  | ROZPOCET | 0 | 0 | 0 | 0 | 0 | 1 | 0 | 64 | -1842090005
156 | M | O0234005 | Jistič, In 25 A, Ue 230/400 V a.c., 60/220 V d.c., charakteristika D, 2-pól, Icn 10 kA | ks | 7 |  | 0 |  |  |  | základní |  | 0 | 0 | 0 | 0 | 0 | 128 | M | 2 |  |  |  | ROZPOCET | 0 | 0 | 0 | 0 | 0 | 1 | 0 | 128 | -2115440442
| VV |  | 7 |  | 7 | [13 empty] | VV | 2 | 2 | True | 1 | ROZPOCET
157 | K | 210120435 | Montáž jističů dvoupólových nn do 25 A ve skříni | kus | 7 |  | 0 | CS ÚRS 2016 01 |  |  | základní |  | 0 | 0 | 0 | 0 | 0 | 64 | K | 2 |  |  |  | ROZPOCET | 0 | 0 | 0 | 0 | 0 | 1 | 0 | 64 | 619397424
158 | M | O0234043 | Jistič, In 25 A, Ue 230/400 V a.c., 60/220 V d.c., charakteristika C, 3-pól, Icn 10 kA | ks | 3 |  | 0 |  |  |  | základní |  | 0 | 0 | 0 | 0 | 0 | 128 | M | 2 |  |  |  | ROZPOCET | 0 | 0 | 0 | 0 | 0 | 1 | 0 | 128 | -891926488
| VV |  | 3 |  | 3 | [13 empty] | VV | 2 | 2 | True | 1 | ROZPOCET
159 | K | 210120453 | Montáž jističů třípólových nn do 25 A ve skříni | kus | 3 |  | 0 | CS ÚRS 2016 01 |  |  | základní |  | 0 | 0 | 0 | 0 | 0 | 64 | K | 2 |  |  |  | ROZPOCET | 0 | 0 | 0 | 0 | 0 | 1 | 0 | 64 | 867679792
160 | M | O0237227 | Jistič, In 100 A, Ue 230/400 V a.c., 48 V d.c., charakteristika C, 3-pól, Icn 10 kA | ks | 1 |  | 0 |  |  |  | základní |  | 0 | 0 | 0 | 0 | 0 | 128 | M | 2 |  |  |  | ROZPOCET | 0 | 0 | 0 | 0 | 0 | 1 | 0 | 128 | 139649549
| VV |  | 1 |  | 1 | [13 empty] | VV | 2 | 2 | True | 1 | ROZPOCET
161 | M | O0237228 | Jistič, In 125 A, Ue 230/400 V a.c., 48 V d.c., charakteristika C, 3-pól, Icn 10 kA | ks | 1 |  | 0 |  |  |  | základní |  | 0 | 0 | 0 | 0 | 0 | 128 | M | 2 |  |  |  | ROZPOCET | 0 | 0 | 0 | 0 | 0 | 1 | 0 | 128 | -1153948298
| VV |  | 1 |  | 1 | [13 empty] | VV | 2 | 2 | True | 1 | ROZPOCET
162 | K | 210120473 | Montáž jističů třípólových nn do 125 A ve skříni | kus | 6 |  | 0 | CS ÚRS 2016 01 |  |  | základní |  | 0 | 0 | 0 | 0 | 0 | 64 | K | 2 |  |  |  | ROZPOCET | 0 | 0 | 0 | 0 | 0 | 1 | 0 | 64 | -1358705930
163 | M | R-SIG2-G | Signálka s LED, 230V, do panelu - zelená | kus | 1 |  | 0 |  |  |  | základní |  | 0 | 0 | 0 | 0 | 0 | 256 | M | 2 |  |  |  | ROZPOCET | 0 | 0 | 0 | 0 | 0 | 1 | 0 | 64 | 563906293
| VV |  | 1 |  | 1 | [13 empty] | VV | 2 | 2 | True | 1 | ROZPOCET
164 | M | R-SIG2-Y | Signálka s LED, 230V, do panelu - žlutá | kus | 1 |  | 0 |  |  |  | základní |  | 0 | 0 | 0 | 0 | 0 | 256 | M | 2 |  |  |  | ROZPOCET | 0 | 0 | 0 | 0 | 0 | 1 | 0 | 64 | 2127669976
| VV |  | 1 |  | 1 | [13 empty] | VV | 2 | 2 | True | 1 | ROZPOCET
165 | K | 747511121 | Montáž signální přístroj světelný typ M, M1 se zapojením vodičů | kus | 2 |  | 0 | CS ÚRS 2016 01 |  |  | základní |  | 0 | 0 | 0 | 0 | 0 | 64 | K | 2 |  |  |  | ROZPOCET | 0 | 0 | 0 | 0 | 0 | 1 | 0 | 64 | 235088631
166 | M | E01A131111 | Řadová svornice RSA 4 A - (bílá) | ks | 23 |  | 0 |  |  |  | základní |  | 0 | 0 | 0 | 0 | 0 | 128 | M | 2 |  |  |  | ROZPOCET | 0 | 0 | 0 | 0 | 0 | 1 | 0 | 128 | 1927542883
| VV |  | 2+2+4+5+8 |  | 21 | [13 empty] | VV | 2 | 2 | True | 0 | ROZPOCET
| VV |  | 2 |  | 2 | [13 empty] | VV | 2 | 2 | True | 0 | ROZPOCET
| VV |  | Součet |  | 23 | [13 empty] | VV | 2 | 4 | True | 1 | ROZPOCET
167 | M | E01A141111 | Řadová svornice RSA 6 A - (bílá) | ks | 23 |  | 0 |  |  |  | základní |  | 0 | 0 | 0 | 0 | 0 | 128 | M | 2 |  |  |  | ROZPOCET | 0 | 0 | 0 | 0 | 0 | 1 | 0 | 128 | 1540761346
| VV |  | 3*3+2*7 |  | 23 | [13 empty] | VV | 2 | 2 | True | 1 | ROZPOCET
168 | K | 210192572 | Montáž svorkovnic řadových se zapojením vodičů průřezové plochy do 6 mm2 | kus | 46 |  | 0 | CS ÚRS 2016 01 |  |  | základní |  | 0 | 0 | 0 | 0 | 0 | 64 | K | 2 |  |  |  | ROZPOCET | 0 | 0 | 0 | 0 | 0 | 1 | 0 | 64 | -1623729604
169 | M | E01A171111 | Řadová svornice RSA 35 A - (bílá) | ks | 18 |  | 0 |  |  |  | základní |  | 0 | 0 | 0 | 0 | 0 | 128 | M | 2 |  |  |  | ROZPOCET | 0 | 0 | 0 | 0 | 0 | 1 | 0 | 128 | -2047214294
| VV |  | 6*3 |  | 18 | [13 empty] | VV | 2 | 2 | True | 1 | ROZPOCET
170 | K | 210192577 | Montáž svorkovnic řadových se zapojením vodičů průřezové plochy do 50 mm2 | kus | 18 |  | 0 | CS ÚRS 2016 01 |  |  | základní |  | 0 | 0 | 0 | 0 | 0 | 64 | K | 2 |  |  |  | ROZPOCET | 0 | 0 | 0 | 0 | 0 | 1 | 0 | 64 | -843246524
171 | M | E01A181111 | Řadová svornice RSA 70 A - (bílá) | ks | 8 |  | 0 |  |  |  | základní |  | 0 | 0 | 0 | 0 | 0 | 128 | M | 2 |  |  |  | ROZPOCET | 0 | 0 | 0 | 0 | 0 | 1 | 0 | 128 | 1587283503
172 | K | 210192578 | Montáž svorkovnic řadových se zapojením vodičů průřezové plochy do 95 mm2 | kus | 8 |  | 0 | CS ÚRS 2016 01 |  |  | základní |  | 0 | 0 | 0 | 0 | 0 | 64 | K | 2 |  |  |  | ROZPOCET | 0 | 0 | 0 | 0 | 0 | 1 | 0 | 64 | 648232494
| D | RVO | Rozvaděč R.VO |  |  |  | 0 | [5 empty] | 0 |  | 0 |  | 0 | 3 | D | 1 |  |  |  | ROZPOCET | [6 empty] | 0
173 | M | RT1ron606020 | Rozvaděč nástěnný, oceloplechový, 600x600x200 mm (š x v x h), krytí IP 40/20, RAL 7035, přívod i vývody vrchem přes průchodky, včetně přístrojových lišt, krycích desek, popisů atd. | ks | 1 |  | 0 |  |  |  | základní |  | 0 | 0 | 0 | 0 | 0 | 128 | M | 2 |  |  |  | ROZPOCET | 0 | 0 | 0 | 0 | 0 | 1 | 0 | 128 | 1401833659
174 | K | 210190002 | Montáž rozvodnic běžných oceloplechových nebo plastových do 50 kg | kus | 1 |  | 0 | CS ÚRS 2016 01 |  |  | základní |  | 0 | 0 | 0 | 0 | 0 | 64 | K | 2 |  |  |  | ROZPOCET | 0 | 0 | 0 | 0 | 0 | 1 | 0 | 64 | 1979308180
175 | M | O0234338 | Páčkový spínač, In 32 A, Ue 230 V a.c., 60 V d.c., 1-pól, šířka 1 modul | ks | 1 |  | 0 |  |  |  | základní |  | 0 | 0 | 0 | 0 | 0 | 128 | M | 2 |  |  |  | ROZPOCET | 0 | 0 | 0 | 0 | 0 | 1 | 0 | 128 | 1250698083
176 | K | 210120425 | Montáž jističů jednopólových nn do 63 A ve skříni | kus | 1 |  | 0 | CS ÚRS 2016 01 |  |  | základní |  | 0 | 0 | 0 | 0 | 0 | 64 | K | 2 |  |  |  | ROZPOCET | 0 | 0 | 0 | 0 | 0 | 1 | 0 | 64 | 1474084532
177 | M | D03953200 | Svodič přepětí - typ 3, 2-pólový, Uc=255V, Itotal(8/20us)=5kA, Up<1250V, | ks | 1 |  | 0 |  |  |  | základní |  | 0 | 0 | 0 | 0 | 0 | 128 | M | 2 |  |  |  | ROZPOCET | 0 | 0 | 0 | 0 | 0 | 1 | 0 | 128 | -1404126235
178 | K | 210122031 | Montáž svodiče přepětí nn 3.stupeň jednopólových jednodílných na DIN lištu | kus | 1 |  | 0 | CS ÚRS 2016 01 |  |  | základní |  | 0 | 0 | 0 | 0 | 0 | 64 | K | 2 |  |  |  | ROZPOCET | 0 | 0 | 0 | 0 | 0 | 1 | 0 | 64 | -1122199573
179 | M | O0233890 | Jistič, In 6 A, Ue 230 V a.c., 60 V d.c., charakteristika C, 1-pól, Icn 10 kA | ks | 1 |  | 0 |  |  |  | základní |  | 0 | 0 | 0 | 0 | 0 | 128 | M | 2 |  |  |  | ROZPOCET | 0 | 0 | 0 | 0 | 0 | 1 | 0 | 128 | 1575600502
| VV |  | 1 |  | 1 | [13 empty] | VV | 2 | 2 | True | 1 | ROZPOCET
180 | M | O0233892 | Jistič, In 10 A, Ue 230 V a.c., 60 V d.c., charakteristika C, 1-pól, Icn 10 kA | ks | 3 |  | 0 |  |  |  | základní |  | 0 | 0 | 0 | 0 | 0 | 128 | M | 2 |  |  |  | ROZPOCET | 0 | 0 | 0 | 0 | 0 | 1 | 0 | 128 | -870413117
| VV |  | 3 |  | 3 | [13 empty] | VV | 2 | 2 | True | 1 | ROZPOCET
181 | K | 210120412 | Montáž jističů jednopólových nn do 25 A ve skříni | kus | 4 |  | 0 | CS ÚRS 2016 01 |  |  | základní |  | 0 | 0 | 0 | 0 | 0 | 64 | K | 2 |  |  |  | ROZPOCET | 0 | 0 | 0 | 0 | 0 | 1 | 0 | 64 | -851920230
182 | M | O0234042 | Jistič, In 20 A, Ue 230/400 V a.c., 60/220 V d.c., charakteristika C, 3-pól, Icn 10 kA | ks | 2 |  | 0 |  |  |  | základní |  | 0 | 0 | 0 | 0 | 0 | 128 | M | 2 |  |  |  | ROZPOCET | 0 | 0 | 0 | 0 | 0 | 1 | 0 | 128 | 520818638
| VV |  | 2 |  | 2 | [13 empty] | VV | 2 | 2 | True | 1 | ROZPOCET
183 | K | 210120453 | Montáž jističů třípólových nn do 25 A ve skříni | kus | 2 |  | 0 | CS ÚRS 2016 01 |  |  | základní |  | 0 | 0 | 0 | 0 | 0 | 64 | K | 2 |  |  |  | ROZPOCET | 0 | 0 | 0 | 0 | 0 | 1 | 0 | 64 | -898857529
184 | M | R-KM1S | Stykač na DIN, 1S, 25A,230V AC, životnost > 1.000.000 cyklů | kus | 3 |  | 0 |  |  |  | základní |  | 0 | 0 | 0 | 0 | 0 | 256 | M | 2 |  |  |  | ROZPOCET | 0 | 0 | 0 | 0 | 0 | 1 | 0 | 64 | -1493012137
| VV |  | 3 |  | 3 | [13 empty] | VV | 2 | 2 | True | 1 | ROZPOCET
185 | K | 747312102 | Montáž stykačů střídavých vestavných jednopólových do 25 A | kus | 3 |  | 0 | CS ÚRS 2016 01 |  |  | základní |  | 0 | 0 | 0 | 0 | 0 | 64 | K | 2 |  |  |  | ROZPOCET | 0 | 0 | 0 | 0 | 0 | 1 | 0 | 64 | 852809478
186 | M | H02ip0763 | Soumrakový spínač 2-kanál. 2 - 2000Lx s nástěnným čidlem EE003 | ks | 1 |  | 0 |  |  |  | základní |  | 0 | 0 | 0 | 0 | 0 | 128 | M | 2 |  |  |  | ROZPOCET | 0 | 0 | 0 | 0 | 0 | 1 | 0 | 128 | -2053320802
187 | K | 747523120 | Montáž relé pomocné vestavné v krytu s kontakty 2P+2Z se zapojením vodičů | kus | 1 |  | 0 | CS ÚRS 2016 01 |  |  | základní |  | 0 | 0 | 0 | 0 | 0 | 64 | K | 2 |  |  |  | ROZPOCET | 0 | 0 | 0 | 0 | 0 | 1 | 0 | 64 | 1347881482
188 | M | H02ip0634 | Stykač 25A, 3S, 230V~50Hz, životnost > 1.000.000 cyklů | ks | 2 |  | 0 |  |  |  | základní |  | 0 | 0 | 0 | 0 | 0 | 128 | M | 2 |  |  |  | ROZPOCET | 0 | 0 | 0 | 0 | 0 | 1 | 0 | 128 | -2013778906
| VV |  | 2 |  | 2 | [13 empty] | VV | 2 | 2 | True | 1 | ROZPOCET
189 | K | 747312122 | Montáž stykač střídavý vestavný třípólový do 25 A | kus | 2 |  | 0 | CS ÚRS 2016 01 |  |  | základní |  | 0 | 0 | 0 | 0 | 0 | 16 | K | 2 |  |  |  | ROZPOCET | 0 | 0 | 0 | 0 | 0 | 1 | 0 | 16 | 1614095608
190 | M | E01A131111 | Řadová svornice RSA 4 A - (bílá) | ks | 5 |  | 0 |  |  |  | základní |  | 0 | 0 | 0 | 0 | 0 | 128 | M | 2 |  |  |  | ROZPOCET | 0 | 0 | 0 | 0 | 0 | 1 | 0 | 128 | -1995707061
| VV |  | 5 |  | 5 | [13 empty] | VV | 2 | 2 | True | 1 | ROZPOCET
191 | K | 210192572 | Montáž svorkovnic řadových se zapojením vodičů průřezové plochy do 6 mm2 | kus | 5 |  | 0 | CS ÚRS 2016 01 |  |  | základní |  | 0 | 0 | 0 | 0 | 0 | 64 | K | 2 |  |  |  | ROZPOCET | 0 | 0 | 0 | 0 | 0 | 1 | 0 | 64 | 171575644
192 | M | E01A151111 | Řadová svornice RSA 10 A - (bílá) | ks | 3 |  | 0 |  |  |  | základní |  | 0 | 0 | 0 | 0 | 0 | 128 | M | 2 |  |  |  | ROZPOCET | 0 | 0 | 0 | 0 | 0 | 1 | 0 | 128 | -1996991608
| VV |  | 3 |  | 3 | [13 empty] | VV | 2 | 2 | True | 1 | ROZPOCET
193 | K | 210192573 | Montáž svorkovnic řadových se zapojením vodičů průřezové plochy do 10 mm2 | kus | 3 |  | 0 | CS ÚRS 2016 01 |  |  | základní |  | 0 | 0 | 0 | 0 | 0 | 64 | K | 2 |  |  |  | ROZPOCET | 0 | 0 | 0 | 0 | 0 | 1 | 0 | 64 | 727638869
194 | M | E01A161116 | Řadová svornice RSA 16 A - (bílá) | ks | 6 |  | 0 |  |  |  | základní |  | 0 | 0 | 0 | 0 | 0 | 128 | M | 2 |  |  |  | ROZPOCET | 0 | 0 | 0 | 0 | 0 | 1 | 0 | 128 | -275629399
| VV |  | 6 |  | 6 | [13 empty] | VV | 2 | 2 | True | 1 | ROZPOCET
195 | K | 210192574 | Montáž svorkovnic řadových se zapojením vodičů průřezové plochy do 16 mm2 | kus | 6 |  | 0 | CS ÚRS 2016 01 |  |  | základní |  | 0 | 0 | 0 | 0 | 0 | 64 | K | 2 |  |  |  | ROZPOCET | 0 | 0 | 0 | 0 | 0 | 1 | 0 | 64 | -561346672
| D | RMD11 | Rozvaděč RMD-1.1 |  |  |  | 0 | [5 empty] | 0 |  | 0.00021 |  | 0 | 3 | D | 1 |  |  |  | ROZPOCET | [6 empty] | 0
196 | M | RT1rav8018030 | Rám pro zazdění, rozměry niky 800x1800x300 mm (š x v x h), krytí IP 43/20, barva dle PD interiéru, přívod i vývody vrchem, včetně nosného rámu, přístrojových lišt, krycích desek, popisů atd. | ks | 1 |  | 0 |  |  |  | základní |  | 0 | 0 | 0 | 0 | 0 | 128 | M | 2 |  |  |  | ROZPOCET | 0 | 0 | 0 | 0 | 0 | 1 | 0 | 128 | -1457419048
197 | K | 210190001 | Montáž rozvodnic běžných oceloplechových nebo plastových do 20 kg | kus | 1 |  | 0 | CS ÚRS 2016 01 |  |  | základní |  | 0 | 0 | 0 | 0 | 0 | 64 | K | 2 |  |  |  | ROZPOCET | 0 | 0 | 0 | 0 | 0 | 1 | 0 | 64 | -1567448336
198 | M | ATYSETGM63 | Přepínací a monitorovací modul (přepínač sítí) 4x63A s automatickým i manuálním přepínáním sítí (ATySgM 63A/4p) | kus | 1 |  | 0 |  |  |  | základní |  | 0 | 0 | 0 | 0 | 0 | 256 | M | 2 |  |  |  | ROZPOCET | 0 | 0 | 0 | 0 | 0 | 1 | 0 | 64 | 1693566380
| VV |  | 1 |  | 1 | [13 empty] | VV | 2 | 2 | True | 1 | ROZPOCET
199 | K | 210130353 | Montáž stykačů hvězda-trojúhelník ve skříni reverzačních třípólových do 63 A | kus | 1 |  | 0 |  |  |  | základní |  | 0 | 0 | 0 | 0 | 0 | 64 | K | 2 |  |  |  | ROZPOCET | 0 | 0 | 0 | 0 | 0 | 1 | 0 | 64 | -1391423881
200 | M | D03952400 | SPD typ 2, TNS, Uc=275V, In=20kA(8/20us), Up≤1,5kV, Up(5kA)≤1kV, v 4-polovém provedení TNS s výměnnými moduly | kus | 2 |  | 0 |  |  |  | základní |  | 0 | 0 | 0 | 0 | 0 | 256 | M | 2 |  |  |  | ROZPOCET | 0 | 0 | 0 | 0 | 0 | 1 | 0 | 64 | 855409848
| VV |  | 2 |  | 2 | [13 empty] | VV | 2 | 2 | True | 1 | ROZPOCET
201 | K | 747251122 | Montáž svodiče přepětí nn 2.stupeň jednopólových dvoudílných s modulem | kus | 2 |  | 0 | CS ÚRS 2016 01 |  |  | základní |  | 0 | 0 | 0 | 0 | 0 | 64 | K | 2 |  |  |  | ROZPOCET | 0 | 0 | 0 | 0 | 0 | 1 | 0 | 64 | -660647584
202 | M | O0234346 | Páčkový spínač, In 63 A, Ue 230/400 V a.c., 60/220 V d.c., 3-pól, šířka 3 moduly | ks | 3 |  | 0 |  |  |  | základní |  | 0 | 0 | 0 | 0 | 0 | 128 | M | 2 |  |  |  | ROZPOCET | 0 | 0 | 0 | 0 | 0 | 1 | 0 | 128 | 84597469
| VV |  | 3 |  | 3 | [13 empty] | VV | 2 | 2 | True | 1 | ROZPOCET
203 | K | 747233250 | Montáž jistič třípólový nn do 63 A ve skříni | kus | 3 |  | 0 | CS ÚRS 2016 01 |  |  | základní |  | 0 | 0 | 0 | 0 | 0 | 16 | K | 2 |  |  |  | ROZPOCET | 0 | 0 | 0 | 0 | 0 | 1 | 0 | 16 | -33587344
204 | M | O0233889 | Jistič, In 4 A, Ue 230 V a.c., 60 V d.c., charakteristika C, 1-pól, Icn 10 kA | ks | 4 |  | 0 |  |  |  | základní |  | 0 | 0 | 0 | 0 | 0 | 128 | M | 2 |  |  |  | ROZPOCET | 0 | 0 | 0 | 0 | 0 | 1 | 0 | 128 | -1570968816
| VV |  | 4 |  | 4 | [13 empty] | VV | 2 | 2 | True | 1 | ROZPOCET
205 | M | O0233890 | Jistič, In 6 A, Ue 230 V a.c., 60 V d.c., charakteristika C, 1-pól, Icn 10 kA | ks | 5 |  | 0 |  |  |  | základní |  | 0 | 0 | 0 | 0 | 0 | 128 | M | 2 |  |  |  | ROZPOCET | 0 | 0 | 0 | 0 | 0 | 1 | 0 | 128 | 702938542
| VV |  | 5 |  | 5 | [13 empty] | VV | 2 | 2 | True | 1 | ROZPOCET
206 | M | O0233892 | Jistič, In 10 A, Ue 230 V a.c., 60 V d.c., charakteristika C, 1-pól, Icn 10 kA | ks | 24 |  | 0 |  |  |  | základní |  | 0 | 0 | 0 | 0 | 0 | 128 | M | 2 |  |  |  | ROZPOCET | 0 | 0 | 0 | 0 | 0 | 1 | 0 | 128 | -1767270284
| VV |  | 24 |  | 24 | [13 empty] | VV | 2 | 2 | True | 1 | ROZPOCET
207 | M | O0233894 | Jistič, In 16 A, Ue 230 V a.c., 60 V d.c., charakteristika C, 1-pól, Icn 10 kA | ks | 2 |  | 0 |  |  |  | základní |  | 0 | 0 | 0 | 0 | 0 | 128 | M | 2 |  |  |  | ROZPOCET | 0 | 0 | 0 | 0 | 0 | 1 | 0 | 128 | 1822507210
| VV |  | 2 |  | 2 | [13 empty] | VV | 2 | 2 | True | 1 | ROZPOCET
208 | K | 210120412 | Montáž jističů jednopólových nn do 25 A ve skříni | kus | 35 |  | 0 | CS ÚRS 2016 01 |  |  | základní |  | 0 | 0 | 0 | 0 | 0 | 64 | K | 2 |  |  |  | ROZPOCET | 0 | 0 | 0 | 0 | 0 | 1 | 0 | 64 | -1646972160
209 | M | O0234016 | Jistič, In 6 A, Ue 230/400 V a.c., 60/220 V d.c., charakteristika B, 3-pól, Icn 10 kA | ks | 1 |  | 0 |  |  |  | základní |  | 0 | 0 | 0 | 0 | 0 | 128 | M | 2 |  |  |  | ROZPOCET | 0 | 0 | 0 | 0 | 0 | 1 | 0 | 128 | -219322584
| VV |  | 1 |  | 1 | [13 empty] | VV | 2 | 2 | True | 1 | ROZPOCET
210 | M | O0234037 | Jistič, In 6 A, Ue 230/400 V a.c., 60/220 V d.c., charakteristika C, 3-pól, Icn 10 kA | ks | 1 |  | 0 |  |  |  | základní |  | 0 | 0 | 0 | 0 | 0 | 128 | M | 2 |  |  |  | ROZPOCET | 0 | 0 | 0 | 0 | 0 | 1 | 0 | 128 | -987429370
| VV |  | 1 |  | 1 | [13 empty] | VV | 2 | 2 | True | 1 | ROZPOCET
211 | M | O0234041 | Jistič, In 16 A, Ue 230/400 V a.c., 60/220 V d.c., charakteristika C, 3-pól, Icn 10 kA | ks | 2 |  | 0 |  |  |  | základní |  | 0 | 0 | 0 | 0 | 0 | 128 | M | 2 |  |  |  | ROZPOCET | 0 | 0 | 0 | 0 | 0 | 1 | 0 | 128 | -150043347
| VV |  | 2 |  | 2 | [13 empty] | VV | 2 | 2 | True | 1 | ROZPOCET
212 | M | O0234043 | Jistič, In 25 A, Ue 230/400 V a.c., 60/220 V d.c., charakteristika C, 3-pól, Icn 10 kA | ks | 3 |  | 0 |  |  |  | základní |  | 0 | 0 | 0 | 0 | 0 | 128 | M | 2 |  |  |  | ROZPOCET | 0 | 0 | 0 | 0 | 0 | 1 | 0 | 128 | 1988181147
| VV |  | 3 |  | 3 | [13 empty] | VV | 2 | 2 | True | 1 | ROZPOCET
213 | K | 210120453 | Montáž jističů třípólových nn do 25 A ve skříni | kus | 7 |  | 0 | CS ÚRS 2016 01 |  |  | základní |  | 0 | 0 | 0 | 0 | 0 | 64 | K | 2 |  |  |  | ROZPOCET | 0 | 0 | 0 | 0 | 0 | 1 | 0 | 64 | 280423147
214 | M | O0235664U | Pomocný spínač, 1x zapínací kontakt, 1x rozpínací kontakt, pro jističe a chrániče | ks | 14 |  | 0 |  |  |  | základní |  | 0 | 0 | 0 | 0 | 0 | 128 | M | 2 |  |  |  | ROZPOCET | 0 | 0 | 0 | 0 | 0 | 1 | 0 | 128 | 1172880363
| VV |  | 14 |  | 14 | [13 empty] | VV | 2 | 2 | True | 1 | ROZPOCET
215 | K | 210120505 | Montáž doplňků jističů kontaktů signálních 2/2 | kus | 14 |  | 0 | CS ÚRS 2016 01 |  |  | základní |  | 0 | 0 | 0 | 0 | 0 | 64 | K | 2 |  |  |  | ROZPOCET | 0 | 0 | 0 | 0 | 0 | 1 | 0 | 64 | 1068501611
216 | M | O0238279 | Proudový chránič s nadproudovou ochranou, In 10 A, Ue 230 V a.c., charakteristika C, Idn 30 mA, 1+N typ AC | ks | 3 |  | 0 |  |  |  | základní |  | 0 | 0 | 0 | 0 | 0 | 128 | M | 2 |  |  |  | ROZPOCET | 0 | 0 | 0 | 0 | 0 | 1 | 0 | 128 | -375160716
| VV |  | 3 |  | 3 | [13 empty] | VV | 2 | 2 | True | 1 | ROZPOCET
217 | M | O0238301 | Proudový chránič s nadproudovou ochranou, In 16 A, Ue 230 V a.c., charakteristika C, Idn 30 mA, 1+N, typ A | ks | 31 |  | 0 |  |  |  | základní |  | 0 | 0 | 0 | 0 | 0 | 128 | M | 2 |  |  |  | ROZPOCET | 0 | 0 | 0 | 0 | 0 | 1 | 0 | 128 | -507730980
| VV |  | 7+24 |  | 31 | [13 empty] | VV | 2 | 2 | True | 1 | ROZPOCET
218 | K | 210121013 | Montáž proudových chráničů dvoupólových nn do 25 A ve skříni | kus | 34 |  | 0 | CS ÚRS 2016 01 |  |  | základní |  | 0 | 0 | 0 | 0 | 0 | 64 | K | 2 |  |  |  | ROZPOCET | 0 | 0 | 0 | 0 | 0 | 1 | 0 | 64 | 170584896
219 | M | O0235293 | Proudový chránič, In 25 A, Ue 230/400 V a.c., Idn 100 mA, 4-pól, Inc 10 kA, typ A-G | ks | 1 |  | 0 |  |  |  | základní |  | 0 | 0 | 0 | 0 | 0 | 128 | M | 2 |  |  |  | ROZPOCET | 0 | 0 | 0 | 0 | 0 | 1 | 0 | 128 | -665247335
| VV |  | 1 |  | 1 | [13 empty] | VV | 2 | 2 | True | 1 | ROZPOCET
220 | K | 210121113 | Montáž proudových chráničů čtyřpólových nn do 25 A ve skříni | kus | 1 |  | 0 | CS ÚRS 2016 01 |  |  | základní |  | 0 | 0 | 0 | 0 | 0 | 64 | K | 2 |  |  |  | ROZPOCET | 0 | 0 | 0 | 0 | 0 | 1 | 0 | 64 | 1231212112
221 | M | 358111520R | zásuvka vestavná do panelu, 3+N+PE,16A/400 V 6h | kus | 1 |  | 0 |  |  |  | základní |  | 0 | 0.00021 | 0.00021 | 0 | 0 | 256 | M | 2 |  |  |  | ROZPOCET | 0 | 0 | 0 | 0 | 0 | 1 | 0 | 64 | 1838714224
| VV |  | 1 |  | 1 | [13 empty] | VV | 2 | 2 | True | 1 | ROZPOCET
222 | K | 747162136 | Montáž zásuvek průmyslových nástěnných provedení IP 44 3P+N+PE 16 A | kus | 1 |  | 0 | CS ÚRS 2016 01 |  |  | základní |  | 0 | 0 | 0 | 0 | 0 | 64 | K | 2 |  |  |  | ROZPOCET | 0 | 0 | 0 | 0 | 0 | 1 | 0 | 64 | 268154006
223 | M | R-KM1S | Stykač na DIN, 1S, 25A,230V AC, životnost > 1.000.000 cyklů | kus | 6 |  | 0 |  |  |  | základní |  | 0 | 0 | 0 | 0 | 0 | 256 | M | 2 |  |  |  | ROZPOCET | 0 | 0 | 0 | 0 | 0 | 1 | 0 | 64 | 316426324
| VV |  | 6 |  | 6 | [13 empty] | VV | 2 | 2 | True | 1 | ROZPOCET
224 | K | 747312102 | Montáž stykačů střídavých vestavných jednopólových do 25 A | kus | 6 |  | 0 | CS ÚRS 2016 01 |  |  | základní |  | 0 | 0 | 0 | 0 | 0 | 64 | K | 2 |  |  |  | ROZPOCET | 0 | 0 | 0 | 0 | 0 | 1 | 0 | 64 | 285244137
225 | M | H02ip0592 | Instalační relé 16A, 1S+1R, 230V~50/60Hz | ks | 4 |  | 0 |  |  |  | základní |  | 0 | 0 | 0 | 0 | 0 | 128 | M | 2 |  |  |  | ROZPOCET | 0 | 0 | 0 | 0 | 0 | 1 | 0 | 128 | 509936034
| VV |  | 4 |  | 4 | [13 empty] | VV | 2 | 2 | True | 1 | ROZPOCET
226 | M | R-IMR2 | Impulsní relé na DIN, 2S, 16A/230V AC, 3 kroky, postup kroků: 00, 01, 11, životnost > 300.000 cyklů | kus | 3 |  | 0 |  |  |  | základní |  | 0 | 0 | 0 | 0 | 0 | 256 | M | 2 |  |  |  | ROZPOCET | 0 | 0 | 0 | 0 | 0 | 1 | 0 | 64 | 687155695
| VV |  | 3 |  | 3 | [13 empty] | VV | 2 | 2 | True | 1 | ROZPOCET
227 | K | 747523120 | Montáž relé pomocné vestavné v krytu s kontakty 2P+2Z se zapojením vodičů | kus | 7 |  | 0 | CS ÚRS 2016 01 |  |  | základní |  | 0 | 0 | 0 | 0 | 0 | 64 | K | 2 |  |  |  | ROZPOCET | 0 | 0 | 0 | 0 | 0 | 1 | 0 | 64 | -1872337389
228 | M | R-SIG2-G | Signálka s LED, 230V, do panelu - zelená | kus | 2 |  | 0 |  |  |  | základní |  | 0 | 0 | 0 | 0 | 0 | 256 | M | 2 |  |  |  | ROZPOCET | 0 | 0 | 0 | 0 | 0 | 1 | 0 | 64 | 589941916
| VV |  | 2 |  | 2 | [13 empty] | VV | 2 | 2 | True | 1 | ROZPOCET
229 | M | R-SIG2-R | Signálka s LED, 230V, do panelu - červená | kus | 1 |  | 0 |  |  |  | základní |  | 0 | 0 | 0 | 0 | 0 | 256 | M | 2 |  |  |  | ROZPOCET | 0 | 0 | 0 | 0 | 0 | 1 | 0 | 64 | 384874443
| VV |  | 1 |  | 1 | [13 empty] | VV | 2 | 2 | True | 1 | ROZPOCET
230 | M | R-SIG2-Y | Signálka s LED, 230V, do panelu - žlutá | kus | 1 |  | 0 |  |  |  | základní |  | 0 | 0 | 0 | 0 | 0 | 256 | M | 2 |  |  |  | ROZPOCET | 0 | 0 | 0 | 0 | 0 | 1 | 0 | 64 | 130767706
| VV |  | 1 |  | 1 | [13 empty] | VV | 2 | 2 | True | 1 | ROZPOCET
231 | K | 747511121 | Montáž signální přístroj světelný typ M, M1 se zapojením vodičů | kus | 4 |  | 0 | CS ÚRS 2016 01 |  |  | základní |  | 0 | 0 | 0 | 0 | 0 | 64 | K | 2 |  |  |  | ROZPOCET | 0 | 0 | 0 | 0 | 0 | 1 | 0 | 64 | 1100005808
232 | M | E01A131111 | Řadová svornice RSA 4 A - (bílá) | ks | 115 |  | 0 |  |  |  | základní |  | 0 | 0 | 0 | 0 | 0 | 128 | M | 2 |  |  |  | ROZPOCET | 0 | 0 | 0 | 0 | 0 | 1 | 0 | 128 | -2124039123
| VV |  | 115 |  | 115 | [13 empty] | VV | 2 | 2 | True | 1 | ROZPOCET
233 | M | E01A141111 | Řadová svornice RSA 6 A - (bílá) | ks | 9 |  | 0 |  |  |  | základní |  | 0 | 0 | 0 | 0 | 0 | 128 | M | 2 |  |  |  | ROZPOCET | 0 | 0 | 0 | 0 | 0 | 1 | 0 | 128 | -820077080
| VV |  | 9 |  | 9 | [13 empty] | VV | 2 | 2 | True | 1 | ROZPOCET
234 | K | 210192572 | Montáž svorkovnic řadových se zapojením vodičů průřezové plochy do 6 mm2 | kus | 124 |  | 0 | CS ÚRS 2016 01 |  |  | základní |  | 0 | 0 | 0 | 0 | 0 | 64 | K | 2 |  |  |  | ROZPOCET | 0 | 0 | 0 | 0 | 0 | 1 | 0 | 64 | -144415097
235 | M | E01A151111 | Řadová svornice RSA 10 A - (bílá) | ks | 4 |  | 0 |  |  |  | základní |  | 0 | 0 | 0 | 0 | 0 | 128 | M | 2 |  |  |  | ROZPOCET | 0 | 0 | 0 | 0 | 0 | 1 | 0 | 128 | -1323598387
| VV |  | 4 |  | 4 | [13 empty] | VV | 2 | 2 | True | 1 | ROZPOCET
236 | K | 210192573 | Montáž svorkovnic řadových se zapojením vodičů průřezové plochy do 10 mm2 | kus | 4 |  | 0 | CS ÚRS 2016 01 |  |  | základní |  | 0 | 0 | 0 | 0 | 0 | 64 | K | 2 |  |  |  | ROZPOCET | 0 | 0 | 0 | 0 | 0 | 1 | 0 | 64 | -928013052
237 | M | E01A161116 | Řadová svornice RSA 16 A - (bílá) | ks | 3 |  | 0 |  |  |  | základní |  | 0 | 0 | 0 | 0 | 0 | 128 | M | 2 |  |  |  | ROZPOCET | 0 | 0 | 0 | 0 | 0 | 1 | 0 | 128 | -1205052303
238 | K | 210192574 | Montáž svorkovnic řadových se zapojením vodičů průřezové plochy do 16 mm2 | kus | 3 |  | 0 | CS ÚRS 2016 01 |  |  | základní |  | 0 | 0 | 0 | 0 | 0 | 64 | K | 2 |  |  |  | ROZPOCET | 0 | 0 | 0 | 0 | 0 | 1 | 0 | 64 | -121997021
| D | RU12 | Rozvaděč RU-1.2 |  |  |  | 0 | [5 empty] | 0 |  | 0 |  | 0 | 3 | D | 1 |  |  |  | ROZPOCET | [6 empty] | 0
239 | M | O0240589 | Rozvodnice, pro nástěnnou montáž, průhledné dveře, počet řad 2, počet modulů v řadě 14, krytí IP40, | ks | 1 |  | 0 |  |  |  | základní |  | 0 | 0 | 0 | 0 | 0 | 128 | M | 2 |  |  |  | ROZPOCET | 0 | 0 | 0 | 0 | 0 | 1 | 0 | 128 | 232605882
240 | K | 210190001 | Montáž rozvodnic běžných oceloplechových nebo plastových do 20 kg | kus | 1 |  | 0 | CS ÚRS 2016 01 |  |  | základní |  | 0 | 0 | 0 | 0 | 0 | 64 | K | 2 |  |  |  | ROZPOCET | 0 | 0 | 0 | 0 | 0 | 1 | 0 | 64 | -948236593
241 | M | O0234338 | Páčkový spínač, In 32 A, Ue 230 V a.c., 60 V d.c., 1-pól, šířka 1 modul | ks | 1 |  | 0 |  |  |  | základní |  | 0 | 0 | 0 | 0 | 0 | 128 | M | 2 |  |  |  | ROZPOCET | 0 | 0 | 0 | 0 | 0 | 1 | 0 | 128 | 1191592445
242 | K | 210120425 | Montáž jističů jednopólových nn do 63 A ve skříni | kus | 1 |  | 0 | CS ÚRS 2016 01 |  |  | základní |  | 0 | 0 | 0 | 0 | 0 | 64 | K | 2 |  |  |  | ROZPOCET | 0 | 0 | 0 | 0 | 0 | 1 | 0 | 64 | 491162138
243 | M | D03953200 | Svodič přepětí - typ 3, 2-pólový, Uc=255V, Itotal(8/20us)=5kA, Up<1250V, | ks | 1 |  | 0 |  |  |  | základní |  | 0 | 0 | 0 | 0 | 0 | 128 | M | 2 |  |  |  | ROZPOCET | 0 | 0 | 0 | 0 | 0 | 1 | 0 | 128 | 673578431
244 | K | 210122031 | Montáž svodiče přepětí nn 3.stupeň jednopólových jednodílných na DIN lištu | kus | 1 |  | 0 | CS ÚRS 2016 01 |  |  | základní |  | 0 | 0 | 0 | 0 | 0 | 64 | K | 2 |  |  |  | ROZPOCET | 0 | 0 | 0 | 0 | 0 | 1 | 0 | 64 | 1828180485
245 | M | O0233890 | Jistič, In 6 A, Ue 230 V a.c., 60 V d.c., charakteristika C, 1-pól, Icn 10 kA | ks | 4 |  | 0 |  |  |  | základní |  | 0 | 0 | 0 | 0 | 0 | 128 | M | 2 |  |  |  | ROZPOCET | 0 | 0 | 0 | 0 | 0 | 1 | 0 | 128 | 1382270994
| VV |  | 4 |  | 4 | [13 empty] | VV | 2 | 2 | True | 1 | ROZPOCET
246 | M | O0233892 | Jistič, In 10 A, Ue 230 V a.c., 60 V d.c., charakteristika C, 1-pól, Icn 10 kA | ks | 4 |  | 0 |  |  |  | základní |  | 0 | 0 | 0 | 0 | 0 | 128 | M | 2 |  |  |  | ROZPOCET | 0 | 0 | 0 | 0 | 0 | 1 | 0 | 128 | 897745858
| VV |  | 4 |  | 4 | [13 empty] | VV | 2 | 2 | True | 1 | ROZPOCET
247 | M | O0233894 | Jistič, In 16 A, Ue 230 V a.c., 60 V d.c., charakteristika C, 1-pól, Icn 10 kA | ks | 6 |  | 0 |  |  |  | základní |  | 0 | 0 | 0 | 0 | 0 | 128 | M | 2 |  |  |  | ROZPOCET | 0 | 0 | 0 | 0 | 0 | 1 | 0 | 128 | -1437234824
| VV |  | 6 |  | 6 | [13 empty] | VV | 2 | 2 | True | 1 | ROZPOCET
248 | K | 210120412 | Montáž jističů jednopólových nn do 25 A ve skříni | kus | 14 |  | 0 | CS ÚRS 2016 01 |  |  | základní |  | 0 | 0 | 0 | 0 | 0 | 64 | K | 2 |  |  |  | ROZPOCET | 0 | 0 | 0 | 0 | 0 | 1 | 0 | 64 | 2081160493
| D | RMD21 | Rozvaděč RMD-2.1 |  |  |  | 0 | [5 empty] | 0 |  | 0.00021 |  | 0 | 3 | D | 1 |  |  |  | ROZPOCET | [6 empty] | 0
249 | M | RT1rav6018040 | Rám pro zazdění, rozměry niky 600x1800x400 mm (š x v x h), krytí IP 43/20, barva dle PD interiéru , přívod i vývody vrchem, včetně nosného rámu, přístrojových lišt, krycích desek, popisů atd. | ks | 1 |  | 0 |  |  |  | základní |  | 0 | 0 | 0 | 0 | 0 | 128 | M | 2 |  |  |  | ROZPOCET | 0 | 0 | 0 | 0 | 0 | 1 | 0 | 128 | -1890811205
250 | K | 210190051 | Montáž rozvaděčů skříňových nebo panelových dělitelných pole do 200 kg | kus | 1 |  | 0 | CS ÚRS 2016 01 |  |  | základní |  | 0 | 0 | 0 | 0 | 0 | 64 | K | 2 |  |  |  | ROZPOCET | 0 | 0 | 0 | 0 | 0 | 1 | 0 | 64 | -733119643
251 | M | ATYSETGM125 | Přepínací a monitorovací modul (přepínač sítí) 4x125A s automatickým i manuálním přepínáním sítí (ATySgM 125A/4p) | kus | 1 |  | 0 |  |  |  | základní |  | 0 | 0 | 0 | 0 | 0 | 256 | M | 2 |  |  |  | ROZPOCET | 0 | 0 | 0 | 0 | 0 | 1 | 0 | 64 | 1779077178
| VV |  | 1 |  | 1 | [13 empty] | VV | 2 | 2 | True | 1 | ROZPOCET
252 | K | 210130355 | Montáž stykačů hvězda-trojúhelník ve skříni reverzačních třípólových do 160 A | kus | 1 |  | 0 |  |  |  | základní |  | 0 | 0 | 0 | 0 | 0 | 64 | K | 2 |  |  |  | ROZPOCET | 0 | 0 | 0 | 0 | 0 | 1 | 0 | 64 | -1988350969
253 | M | D03952400 | SPD typ 2, TNS, Uc=275V, In=20kA(8/20us), Up≤1,5kV, Up(5kA)≤1kV, v 4-polovém provedení TNS s výměnnými moduly | kus | 2 |  | 0 |  |  |  | základní |  | 0 | 0 | 0 | 0 | 0 | 256 | M | 2 |  |  |  | ROZPOCET | 0 | 0 | 0 | 0 | 0 | 1 | 0 | 64 | -2120217154
| VV |  | 2 |  | 2 | [13 empty] | VV | 2 | 2 | True | 1 | ROZPOCET
254 | K | 747251122 | Montáž svodiče přepětí nn 2.stupeň jednopólových dvoudílných s modulem | kus | 2 |  | 0 | CS ÚRS 2016 01 |  |  | základní |  | 0 | 0 | 0 | 0 | 0 | 64 | K | 2 |  |  |  | ROZPOCET | 0 | 0 | 0 | 0 | 0 | 1 | 0 | 64 | -1205981250
255 | M | O0237285 | Páčkový spínač, In 125 A, Ue 230/400 V a.c., 48 V d.c., 3-pól, šířka 4,5 modulu | ks | 3 |  | 0 |  |  |  | základní |  | 0 | 0 | 0 | 0 | 0 | 128 | M | 2 |  |  |  | ROZPOCET | 0 | 0 | 0 | 0 | 0 | 1 | 0 | 128 | 1051246581
256 | K | 747233330 | Montáž jističů třípólových nn do 125 A ve skříni | kus | 3 |  | 0 | CS ÚRS 2016 01 |  |  | základní |  | 0 | 0 | 0 | 0 | 0 | 16 | K | 2 |  |  |  | ROZPOCET | 0 | 0 | 0 | 0 | 0 | 1 | 0 | 16 | 1995611946
257 | M | O0233890 | Jistič, In 6 A, Ue 230 V a.c., 60 V d.c., charakteristika C, 1-pól, Icn 10 kA | ks | 4 |  | 0 |  |  |  | základní |  | 0 | 0 | 0 | 0 | 0 | 128 | M | 2 |  |  |  | ROZPOCET | 0 | 0 | 0 | 0 | 0 | 1 | 0 | 128 | -1689049440
| VV |  | 4 |  | 4 | [13 empty] | VV | 2 | 2 | True | 1 | ROZPOCET
258 | M | O0233892 | Jistič, In 10 A, Ue 230 V a.c., 60 V d.c., charakteristika C, 1-pól, Icn 10 kA | ks | 17 |  | 0 |  |  |  | základní |  | 0 | 0 | 0 | 0 | 0 | 128 | M | 2 |  |  |  | ROZPOCET | 0 | 0 | 0 | 0 | 0 | 1 | 0 | 128 | -793406307
| VV |  | 17 |  | 17 | [13 empty] | VV | 2 | 2 | True | 1 | ROZPOCET
259 | M | O0233894 | Jistič, In 16 A, Ue 230 V a.c., 60 V d.c., charakteristika C, 1-pól, Icn 10 kA | ks | 2 |  | 0 |  |  |  | základní |  | 0 | 0 | 0 | 0 | 0 | 128 | M | 2 |  |  |  | ROZPOCET | 0 | 0 | 0 | 0 | 0 | 1 | 0 | 128 | -637090072
| VV |  | 2 |  | 2 | [13 empty] | VV | 2 | 2 | True | 1 | ROZPOCET
260 | K | 210120412 | Montáž jističů jednopólových nn do 25 A ve skříni | kus | 23 |  | 0 | CS ÚRS 2016 01 |  |  | základní |  | 0 | 0 | 0 | 0 | 0 | 64 | K | 2 |  |  |  | ROZPOCET | 0 | 0 | 0 | 0 | 0 | 1 | 0 | 64 | 1199199538
261 | M | O0234005 | Jistič, In 25 A, Ue 230/400 V a.c., 60/220 V d.c., charakteristika D, 2-pól, Icn 10 kA | ks | 3 |  | 0 |  |  |  | základní |  | 0 | 0 | 0 | 0 | 0 | 128 | M | 2 |  |  |  | ROZPOCET | 0 | 0 | 0 | 0 | 0 | 1 | 0 | 128 | -771358588
262 | K | 210120435 | Montáž jističů dvoupólových nn do 25 A ve skříni | kus | 3 |  | 0 | CS ÚRS 2016 01 |  |  | základní |  | 0 | 0 | 0 | 0 | 0 | 64 | K | 2 |  |  |  | ROZPOCET | 0 | 0 | 0 | 0 | 0 | 1 | 0 | 64 | 1137560915
263 | M | O0234016 | Jistič, In 6 A, Ue 230/400 V a.c., 60/220 V d.c., charakteristika B, 3-pól, Icn 10 kA | ks | 1 |  | 0 |  |  |  | základní |  | 0 | 0 | 0 | 0 | 0 | 128 | M | 2 |  |  |  | ROZPOCET | 0 | 0 | 0 | 0 | 0 | 1 | 0 | 128 | 24279625
| VV |  | 1 |  | 1 | [13 empty] | VV | 2 | 2 | True | 1 | ROZPOCET
264 | M | O0234037 | Jistič, In 6 A, Ue 230/400 V a.c., 60/220 V d.c., charakteristika C, 3-pól, Icn 10 kA | ks | 1 |  | 0 |  |  |  | základní |  | 0 | 0 | 0 | 0 | 0 | 128 | M | 2 |  |  |  | ROZPOCET | 0 | 0 | 0 | 0 | 0 | 1 | 0 | 128 | 1837221022
| VV |  | 1 |  | 1 | [13 empty] | VV | 2 | 2 | True | 1 | ROZPOCET
265 | M | O0234041 | Jistič, In 16 A, Ue 230/400 V a.c., 60/220 V d.c., charakteristika C, 3-pól, Icn 10 kA | ks | 1 |  | 0 |  |  |  | základní |  | 0 | 0 | 0 | 0 | 0 | 128 | M | 2 |  |  |  | ROZPOCET | 0 | 0 | 0 | 0 | 0 | 1 | 0 | 128 | -1566721274
| VV |  | 1 |  | 1 | [13 empty] | VV | 2 | 2 | True | 1 | ROZPOCET
266 | K | 210120453 | Montáž jističů třípólových nn do 25 A ve skříni | kus | 3 |  | 0 | CS ÚRS 2016 01 |  |  | základní |  | 0 | 0 | 0 | 0 | 0 | 64 | K | 2 |  |  |  | ROZPOCET | 0 | 0 | 0 | 0 | 0 | 1 | 0 | 64 | 86818895
267 | M | O0235664U | Pomocný spínač, 1x zapínací kontakt, 1x rozpínací kontakt, pro jističe a chrániče | ks | 5 |  | 0 |  |  |  | základní |  | 0 | 0 | 0 | 0 | 0 | 128 | M | 2 |  |  |  | ROZPOCET | 0 | 0 | 0 | 0 | 0 | 1 | 0 | 128 | -1955229817
| VV |  | 5 |  | 5 | [13 empty] | VV | 2 | 2 | True | 1 | ROZPOCET
268 | K | 210120505 | Montáž doplňků jističů kontaktů signálních 2/2 | kus | 5 |  | 0 | CS ÚRS 2016 01 |  |  | základní |  | 0 | 0 | 0 | 0 | 0 | 64 | K | 2 |  |  |  | ROZPOCET | 0 | 0 | 0 | 0 | 0 | 1 | 0 | 64 | 1140122708
269 | M | O0238279 | Proudový chránič s nadproudovou ochranou, In 10 A, Ue 230 V a.c., charakteristika C, Idn 30 mA, 1+N typ AC | ks | 2 |  | 0 |  |  |  | základní |  | 0 | 0 | 0 | 0 | 0 | 128 | M | 2 |  |  |  | ROZPOCET | 0 | 0 | 0 | 0 | 0 | 1 | 0 | 128 | 1049473480
| VV |  | 2 |  | 2 | [13 empty] | VV | 2 | 2 | True | 1 | ROZPOCET
270 | M | O0238301 | Proudový chránič s nadproudovou ochranou, In 16 A, Ue 230 V a.c., charakteristika C, Idn 30 mA, 1+N, typ A | ks | 13 |  | 0 |  |  |  | základní |  | 0 | 0 | 0 | 0 | 0 | 128 | M | 2 |  |  |  | ROZPOCET | 0 | 0 | 0 | 0 | 0 | 1 | 0 | 128 | -1882729607
| VV |  | 3+10 |  | 13 | [13 empty] | VV | 2 | 2 | True | 1 | ROZPOCET
271 | K | 210121013 | Montáž proudových chráničů dvoupólových nn do 25 A ve skříni | kus | 15 |  | 0 | CS ÚRS 2016 01 |  |  | základní |  | 0 | 0 | 0 | 0 | 0 | 64 | K | 2 |  |  |  | ROZPOCET | 0 | 0 | 0 | 0 | 0 | 1 | 0 | 64 | -1427299034
272 | M | O0235293 | Proudový chránič, In 25 A, Ue 230/400 V a.c., Idn 100 mA, 4-pól, Inc 10 kA, typ A-G | ks | 1 |  | 0 |  |  |  | základní |  | 0 | 0 | 0 | 0 | 0 | 128 | M | 2 |  |  |  | ROZPOCET | 0 | 0 | 0 | 0 | 0 | 1 | 0 | 128 | -316463121
| VV |  | 1 |  | 1 | [13 empty] | VV | 2 | 2 | True | 1 | ROZPOCET
273 | K | 210121113 | Montáž proudových chráničů čtyřpólových nn do 25 A ve skříni | kus | 1 |  | 0 | CS ÚRS 2016 01 |  |  | základní |  | 0 | 0 | 0 | 0 | 0 | 64 | K | 2 |  |  |  | ROZPOCET | 0 | 0 | 0 | 0 | 0 | 1 | 0 | 64 | -1583342275
274 | M | 358111520R | zásuvka vestavná do panelu, 3+N+PE,16A/400 V 6h | kus | 1 |  | 0 |  |  |  | základní |  | 0 | 0.00021 | 0.00021 | 0 | 0 | 256 | M | 2 |  |  |  | ROZPOCET | 0 | 0 | 0 | 0 | 0 | 1 | 0 | 64 | -437542983
| VV |  | 1 |  | 1 | [13 empty] | VV | 2 | 2 | True | 1 | ROZPOCET
275 | K | 747162136 | Montáž zásuvek průmyslových nástěnných provedení IP 44 3P+N+PE 16 A | kus | 1 |  | 0 | CS ÚRS 2016 01 |  |  | základní |  | 0 | 0 | 0 | 0 | 0 | 64 | K | 2 |  |  |  | ROZPOCET | 0 | 0 | 0 | 0 | 0 | 1 | 0 | 64 | 1113904735
276 | M | R-KM1S | Stykač na DIN, 1S, 25A,230V AC, životnost > 1.000.000 cyklů | kus | 4 |  | 0 |  |  |  | základní |  | 0 | 0 | 0 | 0 | 0 | 256 | M | 2 |  |  |  | ROZPOCET | 0 | 0 | 0 | 0 | 0 | 1 | 0 | 64 | 804281602
| VV |  | 4 |  | 4 | [13 empty] | VV | 2 | 2 | True | 1 | ROZPOCET
277 | K | 747312102 | Montáž stykačů střídavých vestavných jednopólových do 25 A | kus | 4 |  | 0 | CS ÚRS 2016 01 |  |  | základní |  | 0 | 0 | 0 | 0 | 0 | 64 | K | 2 |  |  |  | ROZPOCET | 0 | 0 | 0 | 0 | 0 | 1 | 0 | 64 | -238783725
278 | M | H02ip0592 | Instalační relé 16A, 1S+1R, 230V~50/60Hz | ks | 4 |  | 0 |  |  |  | základní |  | 0 | 0 | 0 | 0 | 0 | 128 | M | 2 |  |  |  | ROZPOCET | 0 | 0 | 0 | 0 | 0 | 1 | 0 | 128 | -1622539681
| VV |  | 4 |  | 4 | [13 empty] | VV | 2 | 2 | True | 1 | ROZPOCET
279 | M | R-IMR2 | Impulsní relé na DIN, 2S, 16A/230V AC, 3 kroky, postup kroků: 00, 01, 11, životnost > 300.000 cyklů | kus | 2 |  | 0 |  |  |  | základní |  | 0 | 0 | 0 | 0 | 0 | 256 | M | 2 |  |  |  | ROZPOCET | 0 | 0 | 0 | 0 | 0 | 1 | 0 | 64 | -2112229357
| VV |  | 2 |  | 2 | [13 empty] | VV | 2 | 2 | True | 1 | ROZPOCET
280 | K | 747523120 | Montáž relé pomocné vestavné v krytu s kontakty 2P+2Z se zapojením vodičů | kus | 6 |  | 0 | CS ÚRS 2016 01 |  |  | základní |  | 0 | 0 | 0 | 0 | 0 | 64 | K | 2 |  |  |  | ROZPOCET | 0 | 0 | 0 | 0 | 0 | 1 | 0 | 64 | -370760864
281 | M | R-SIG2-G | Signálka s LED, 230V, do panelu - zelená | kus | 2 |  | 0 |  |  |  | základní |  | 0 | 0 | 0 | 0 | 0 | 256 | M | 2 |  |  |  | ROZPOCET | 0 | 0 | 0 | 0 | 0 | 1 | 0 | 64 | -245462824
| VV |  | 2 |  | 2 | [13 empty] | VV | 2 | 2 | True | 1 | ROZPOCET
282 | M | R-SIG2-R | Signálka s LED, 230V, do panelu - červená | kus | 1 |  | 0 |  |  |  | základní |  | 0 | 0 | 0 | 0 | 0 | 256 | M | 2 |  |  |  | ROZPOCET | 0 | 0 | 0 | 0 | 0 | 1 | 0 | 64 | -594335041
| VV |  | 1 |  | 1 | [13 empty] | VV | 2 | 2 | True | 1 | ROZPOCET
283 | M | R-SIG2-Y | Signálka s LED, 230V, do panelu - žlutá | kus | 1 |  | 0 |  |  |  | základní |  | 0 | 0 | 0 | 0 | 0 | 256 | M | 2 |  |  |  | ROZPOCET | 0 | 0 | 0 | 0 | 0 | 1 | 0 | 64 | 1287074542
| VV |  | 1 |  | 1 | [13 empty] | VV | 2 | 2 | True | 1 | ROZPOCET
284 | K | 747511121 | Montáž signální přístroj světelný typ M, M1 se zapojením vodičů | kus | 4 |  | 0 | CS ÚRS 2016 01 |  |  | základní |  | 0 | 0 | 0 | 0 | 0 | 64 | K | 2 |  |  |  | ROZPOCET | 0 | 0 | 0 | 0 | 0 | 1 | 0 | 64 | -1561927022
285 | M | E01A131111 | Řadová svornice RSA 4 A - (bílá) | ks | 63 |  | 0 |  |  |  | základní |  | 0 | 0 | 0 | 0 | 0 | 128 | M | 2 |  |  |  | ROZPOCET | 0 | 0 | 0 | 0 | 0 | 1 | 0 | 128 | -1256308900
| VV |  | 58+5 |  | 63 | [13 empty] | VV | 2 | 2 | True | 1 | ROZPOCET
286 | M | E01A141111 | Řadová svornice RSA 6 A - (bílá) | ks | 6 |  | 0 |  |  |  | základní |  | 0 | 0 | 0 | 0 | 0 | 128 | M | 2 |  |  |  | ROZPOCET | 0 | 0 | 0 | 0 | 0 | 1 | 0 | 128 | 68385814
| VV |  | 6 |  | 6 | [13 empty] | VV | 2 | 2 | True | 1 | ROZPOCET
287 | K | 210192572 | Montáž svorkovnic řadových se zapojením vodičů průřezové plochy do 6 mm2 | kus | 69 |  | 0 | CS ÚRS 2016 01 |  |  | základní |  | 0 | 0 | 0 | 0 | 0 | 64 | K | 2 |  |  |  | ROZPOCET | 0 | 0 | 0 | 0 | 0 | 1 | 0 | 64 | -1777699983
288 | M | E01A171111 | Řadová svornice RSA 35 A - (bílá) | ks | 7 |  | 0 |  |  |  | základní |  | 0 | 0 | 0 | 0 | 0 | 128 | M | 2 |  |  |  | ROZPOCET | 0 | 0 | 0 | 0 | 0 | 1 | 0 | 128 | -1655438158
289 | K | 210192577 | Montáž svorkovnic řadových se zapojením vodičů průřezové plochy do 50 mm2 | kus | 7 |  | 0 | CS ÚRS 2016 01 |  |  | základní |  | 0 | 0 | 0 | 0 | 0 | 64 | K | 2 |  |  |  | ROZPOCET | 0 | 0 | 0 | 0 | 0 | 1 | 0 | 64 | -2143857931
| D | RZ22 | Rozvaděč RZ-2.2 |  |  |  | 0 | [5 empty] | 0 |  | 0 |  | 0 | 3 | D | 1 |  |  |  | ROZPOCET | [6 empty] | 0
290 | M | RT1rav6018040M | Rám pro zazdění, rozměry niky 600x1800x400 mm (š x v x h), krytí IP 43/20, barva dle PD interiéru , přívod i vývody vrchem, včetně nosného rámu, přístrojových lišt, krycích desek, popisů atd. Ve dveřích větrací mřížka cca 400x300mm. | ks | 1 |  | 0 |  |  |  | základní |  | 0 | 0 | 0 | 0 | 0 | 128 | M | 2 |  |  |  | ROZPOCET | 0 | 0 | 0 | 0 | 0 | 1 | 0 | 128 | 215204868
291 | K | 210190051 | Montáž rozvaděčů skříňových nebo panelových dělitelných pole do 200 kg | kus | 1 |  | 0 | CS ÚRS 2016 01 |  |  | základní |  | 0 | 0 | 0 | 0 | 0 | 64 | K | 2 |  |  |  | ROZPOCET | 0 | 0 | 0 | 0 | 0 | 1 | 0 | 64 | -943765935
292 | M | O0234340 | Páčkový spínač, In 32 A, Ue 230/400 V a.c., 60/220 V d.c, 2-pól, šířka 2 moduly | ks | 2 |  | 0 |  |  |  | základní |  | 0 | 0 | 0 | 0 | 0 | 128 | M | 2 |  |  |  | ROZPOCET | 0 | 0 | 0 | 0 | 0 | 1 | 0 | 128 | 202815512
| VV |  | 2 |  | 2 | [13 empty] | VV | 2 | 2 | True | 1 | ROZPOCET
293 | K | 210120469 | Montáž jističů třípólových nn do 63 A ve skříni | kus | 2 |  | 0 | CS ÚRS 2016 01 |  |  | základní |  | 0 | 0 | 0 | 0 | 0 | 64 | K | 2 |  |  |  | ROZPOCET | 0 | 0 | 0 | 0 | 0 | 1 | 0 | 64 | -1487166591
294 | M | O0233869 | Jistič, In 6 A, Ue 230 V a.c., 60 V d.c., charakteristika B, 1-pól, Icn 10 kA | ks | 1 |  | 0 |  |  |  | základní |  | 0 | 0 | 0 | 0 | 0 | 128 | M | 2 |  |  |  | ROZPOCET | 0 | 0 | 0 | 0 | 0 | 1 | 0 | 128 | 1485720413
| VV |  | 1 |  | 1 | [13 empty] | VV | 2 | 2 | True | 1 | ROZPOCET
295 | K | 210120412 | Montáž jističů jednopólových nn do 25 A ve skříni | kus | 1 |  | 0 | CS ÚRS 2016 01 |  |  | základní |  | 0 | 0 | 0 | 0 | 0 | 64 | K | 2 |  |  |  | ROZPOCET | 0 | 0 | 0 | 0 | 0 | 1 | 0 | 64 | 1070542565
296 | M | O0233957 | Jistič, In 6 A, Ue 230/400 V a.c., 60/220 V d.c., charakteristika B, 2-pól, Icn 10 kA | ks | 1 |  | 0 |  |  |  | základní |  | 0 | 0 | 0 | 0 | 0 | 128 | M | 2 |  |  |  | ROZPOCET | 0 | 0 | 0 | 0 | 0 | 1 | 0 | 128 | 664268480
| VV |  | 1 |  | 1 | [13 empty] | VV | 2 | 2 | True | 1 | ROZPOCET
297 | M | O0233980 | Jistič, In 10 A, Ue 230/400 V a.c., 60/220 V d.c., charakteristika C, 2-pól, Icn 10 kA | ks | 9 |  | 0 |  |  |  | základní |  | 0 | 0 | 0 | 0 | 0 | 128 | M | 2 |  |  |  | ROZPOCET | 0 | 0 | 0 | 0 | 0 | 1 | 0 | 128 | -1485120539
| VV |  | 9 |  | 9 | [13 empty] | VV | 2 | 2 | True | 1 | ROZPOCET
298 | K | 210120435 | Montáž jističů dvoupólových nn do 25 A ve skříni | kus | 10 |  | 0 | CS ÚRS 2016 01 |  |  | základní |  | 0 | 0 | 0 | 0 | 0 | 64 | K | 2 |  |  |  | ROZPOCET | 0 | 0 | 0 | 0 | 0 | 1 | 0 | 64 | 945009128
299 | M | O0241008 | Odpínač válcových pojistek, Ie 32 A, Ue 690 V a.c, pro válcové pojistkové vložky 10x38, 2-pól. prove | ks | 1 |  | 0 |  |  |  | základní |  | 0 | 0 | 0 | 0 | 0 | 128 | M | 2 |  |  |  | ROZPOCET | 0 | 0 | 0 | 0 | 0 | 1 | 0 | 128 | 861688867
| VV |  | 1 |  | 1 | [13 empty] | VV | 2 | 2 | True | 1 | ROZPOCET
300 | M | O026695 | Pojistková vložka, Un 500 V a.c./250 V d.c., velikost 10×38, gG - charakteristika pro všeobecné použ | ks | 2 |  | 0 |  |  |  | základní |  | 0 | 0 | 0 | 0 | 0 | 128 | M | 2 |  |  |  | ROZPOCET | 0 | 0 | 0 | 0 | 0 | 1 | 0 | 128 | -1670885763
| VV |  | 2 |  | 2 | [13 empty] | VV | 2 | 2 | True | 1 | ROZPOCET
301 | K | 210120435 | Montáž jističů dvoupólových nn do 25 A ve skříni | kus | 1 |  | 0 | CS ÚRS 2016 01 |  |  | základní |  | 0 | 0 | 0 | 0 | 0 | 64 | K | 2 |  |  |  | ROZPOCET | 0 | 0 | 0 | 0 | 0 | 1 | 0 | 64 | -1510464533
302 | M | R-SIG2-G | Signálka s LED, 230V, do panelu - zelená | kus | 1 |  | 0 |  |  |  | základní |  | 0 | 0 | 0 | 0 | 0 | 256 | M | 2 |  |  |  | ROZPOCET | 0 | 0 | 0 | 0 | 0 | 1 | 0 | 64 | 1421922656
| VV |  | 1 |  | 1 | [13 empty] | VV | 2 | 2 | True | 1 | ROZPOCET
303 | M | R-SIG2-R | Signálka s LED, 230V, do panelu - červená | kus | 1 |  | 0 |  |  |  | základní |  | 0 | 0 | 0 | 0 | 0 | 256 | M | 2 |  |  |  | ROZPOCET | 0 | 0 | 0 | 0 | 0 | 1 | 0 | 64 | -1078913654
| VV |  | 1 |  | 1 | [13 empty] | VV | 2 | 2 | True | 1 | ROZPOCET
304 | M | R-SIG2-Y | Signálka s LED, 230V, do panelu - žlutá | kus | 1 |  | 0 |  |  |  | základní |  | 0 | 0 | 0 | 0 | 0 | 256 | M | 2 |  |  |  | ROZPOCET | 0 | 0 | 0 | 0 | 0 | 1 | 0 | 64 | 1288932626
| VV |  | 1 |  | 1 | [13 empty] | VV | 2 | 2 | True | 1 | ROZPOCET
305 | K | 747511121 | Montáž signální přístroj světelný typ M, M1 se zapojením vodičů | kus | 3 |  | 0 | CS ÚRS 2016 01 |  |  | základní |  | 0 | 0 | 0 | 0 | 0 | 64 | K | 2 |  |  |  | ROZPOCET | 0 | 0 | 0 | 0 | 0 | 1 | 0 | 64 | 624036088
306 | M | ATYSGM40 | Přepínací a monitorovací modul (přepínač sítí) 4x40A s automatickým i manuálním přepínáním sítí (ATySet gM 40A/4p) | kus | 1 |  | 0 |  |  |  | základní |  | 0 | 0 | 0 | 0 | 0 | 256 | M | 2 |  |  |  | ROZPOCET | 0 | 0 | 0 | 0 | 0 | 1 | 0 | 64 | -917168501
| VV |  | 1 |  | 1 | [13 empty] | VV | 2 | 2 | True | 1 | ROZPOCET
307 | K | 210130353 | Montáž stykačů hvězda-trojúhelník ve skříni reverzačních třípólových do 63 A | kus | 1 |  | 0 |  |  |  | základní |  | 0 | 0 | 0 | 0 | 0 | 64 | K | 2 |  |  |  | ROZPOCET | 0 | 0 | 0 | 0 | 0 | 1 | 0 | 64 | -829714932
308 | M | B03B924201 | AN450 , NAPÁJECÍ ZDROJ PRO MK2…, AC 230V 50/60Hz , | ks | 1 |  | 0 |  |  |  | základní |  | 0 | 0 | 0 | 0 | 0 | 128 | M | 2 |  |  |  | ROZPOCET | 0 | 0 | 0 | 0 | 0 | 1 | 0 | 128 | -1018090260
| VV |  | 1 |  | 1 | [13 empty] | VV | 2 | 2 | True | 1 | ROZPOCET
309 | K | 210170001 | Montáž transformátorů 1fázových nn vestavných 1xprimár - 1xsekundár do 200 VA | kus | 1 |  | 0 | CS ÚRS 2016 01 |  |  | základní |  | 0 | 0 | 0 | 0 | 0 | 64 | K | 2 |  |  |  | ROZPOCET | 0 | 0 | 0 | 0 | 0 | 1 | 0 | 64 | -1577894100
310 | M | B03B72075301 | isoMED427P, Hlídač izolačního stavu na DIN pro monitorování zdrav.prostor+generátor+BMS, AC 230V 50/60Hz , AC 230V 50/60Hz , 50...500k Ohm | ks | 1 |  | 0 |  |  |  | základní |  | 0 | 0 | 0 | 0 | 0 | 128 | M | 2 |  |  |  | ROZPOCET | 0 | 0 | 0 | 0 | 0 | 1 | 0 | 128 | 1393869842
| VV |  | 1 |  | 1 | [13 empty] | VV | 2 | 2 | True | 0 | ROZPOCET
311 | K | 210160914 | Montáž přístroje s měřícím ústrojím MkP | kus | 1 |  | 0 | CS ÚRS 2016 01 |  |  | základní |  | 0 | 0 | 0 | 0 | 0 | 64 | K | 2 |  |  |  | ROZPOCET | 0 | 0 | 0 | 0 | 0 | 1 | 0 | 64 | 757667554
312 | M | B03B942709 | STW2 , PROUDOVÝ TRANSFORMÁTOR | ks | 1 |  | 0 |  |  |  | základní |  | 0 | 0 | 0 | 0 | 0 | 128 | M | 2 |  |  |  | ROZPOCET | 0 | 0 | 0 | 0 | 0 | 1 | 0 | 128 | -1263833075
| VV |  | 1 |  | 1 | [13 empty] | VV | 2 | 2 | True | 1 | ROZPOCET
313 | K | 210170301 | Montáž transformátorů měřících proudových nn typ STE 10, AMTO, BNB | kus | 1 |  | 0 | CS ÚRS 2016 01 |  |  | základní |  | 0 | 0 | 0 | 0 | 0 | 64 | K | 2 |  |  |  | ROZPOCET | 0 | 0 | 0 | 0 | 0 | 1 | 0 | 64 | -1292726587
314 | M | B03B924199 | ES710/5000-1, 1F - TRANSFORMÁTOR - oddělovací, Prim. 400V, Sek. 230V, 5kVA, | ks | 1 |  | 0 |  |  |  | základní |  | 0 | 0 | 0 | 0 | 0 | 128 | M | 2 |  |  |  | ROZPOCET | 0 | 0 | 0 | 0 | 0 | 1 | 0 | 128 | -1165295579
| VV |  | 1 |  | 1 | [13 empty] | VV | 2 | 2 | True | 1 | ROZPOCET
315 | K | 210170003b | Montáž transformátorů 1fázových nn vestavných 1xprimár - 1xsekundár do 6000 VA | kus | 1 |  | 0 |  |  |  | základní |  | 0 | 0 | 0 | 0 | 0 | 64 | K | 2 |  |  |  | ROZPOCET | 0 | 0 | 0 | 0 | 0 | 1 | 0 | 64 | -1104144466
316 | M | E01A131111 | Řadová svornice RSA 4 A - (bílá) | ks | 20 |  | 0 |  |  |  | základní |  | 0 | 0 | 0 | 0 | 0 | 128 | M | 2 |  |  |  | ROZPOCET | 0 | 0 | 0 | 0 | 0 | 1 | 0 | 128 | 168879033
| VV |  | 20 |  | 20 | [13 empty] | VV | 2 | 2 | True | 1 | ROZPOCET
317 | M | E01A141111 | Řadová svornice RSA 6 A - (bílá) | ks | 6 |  | 0 |  |  |  | základní |  | 0 | 0 | 0 | 0 | 0 | 128 | M | 2 |  |  |  | ROZPOCET | 0 | 0 | 0 | 0 | 0 | 1 | 0 | 128 | -1337372223
| VV |  | 6 |  | 6 | [13 empty] | VV | 2 | 2 | True | 1 | ROZPOCET
318 | K | 210192572 | Montáž svorkovnic řadových se zapojením vodičů průřezové plochy do 6 mm2 | kus | 26 |  | 0 | CS ÚRS 2016 01 |  |  | základní |  | 0 | 0 | 0 | 0 | 0 | 64 | K | 2 |  |  |  | ROZPOCET | 0 | 0 | 0 | 0 | 0 | 1 | 0 | 64 | 187498099
| D | RZ23 | Rozvaděč RZ-2.3 |  |  |  | 0 | [5 empty] | 0 |  | 0 |  | 0 | 3 | D | 1 |  |  |  | ROZPOCET | [6 empty] | 0
319 | M | RT1rav8018040M | Rám pro zazdění, rozměry niky 800x1800x400 mm (š x v x h), krytí IP 43/20, barva dle PD interiéru , přívod i vývody vrchem, včetně nosného rámu, přístrojových lišt, krycích desek, popisů atd. Ve dveřích větrací mřížka cca 500x300mm. | ks | 1 |  | 0 |  |  |  | základní |  | 0 | 0 | 0 | 0 | 0 | 128 | M | 2 |  |  |  | ROZPOCET | 0 | 0 | 0 | 0 | 0 | 1 | 0 | 128 | -979015389
320 | K | 210190051 | Montáž rozvaděčů skříňových nebo panelových dělitelných pole do 200 kg | kus | 1 |  | 0 | CS ÚRS 2016 01 |  |  | základní |  | 0 | 0 | 0 | 0 | 0 | 64 | K | 2 |  |  |  | ROZPOCET | 0 | 0 | 0 | 0 | 0 | 1 | 0 | 64 | -310337976
321 | M | O0234340 | Páčkový spínač, In 32 A, Ue 230/400 V a.c., 60/220 V d.c, 2-pól, šířka 2 moduly | ks | 2 |  | 0 |  |  |  | základní |  | 0 | 0 | 0 | 0 | 0 | 128 | M | 2 |  |  |  | ROZPOCET | 0 | 0 | 0 | 0 | 0 | 1 | 0 | 128 | -1512268858
| VV |  | 1+1 |  | 2 | [13 empty] | VV | 2 | 2 | True | 1 | ROZPOCET
322 | K | 210120469 | Montáž jističů třípólových nn do 63 A ve skříni | kus | 2 |  | 0 | CS ÚRS 2016 01 |  |  | základní |  | 0 | 0 | 0 | 0 | 0 | 64 | K | 2 |  |  |  | ROZPOCET | 0 | 0 | 0 | 0 | 0 | 1 | 0 | 64 | 1167680670
323 | M | O0233957 | Jistič, In 6 A, Ue 230/400 V a.c., 60/220 V d.c., charakteristika B, 2-pól, Icn 10 kA | ks | 2 |  | 0 |  |  |  | základní |  | 0 | 0 | 0 | 0 | 0 | 128 | M | 2 |  |  |  | ROZPOCET | 0 | 0 | 0 | 0 | 0 | 1 | 0 | 128 | 1529641575
| VV |  | 1+1 |  | 2 | [13 empty] | VV | 2 | 2 | True | 1 | ROZPOCET
324 | M | O0233961 | Jistič, In 16 A, Ue 230/400 V a.c., 60/220 V d.c., charakteristika B, 2-pól, Icn 10 kA | ks | 16 |  | 0 |  |  |  | základní |  | 0 | 0 | 0 | 0 | 0 | 128 | M | 2 |  |  |  | ROZPOCET | 0 | 0 | 0 | 0 | 0 | 1 | 0 | 128 | 396020883
| VV |  | 8+8 |  | 16 | [13 empty] | VV | 2 | 2 | True | 1 | ROZPOCET
325 | K | 210120435 | Montáž jističů dvoupólových nn do 25 A ve skříni | kus | 18 |  | 0 | CS ÚRS 2016 01 |  |  | základní |  | 0 | 0 | 0 | 0 | 0 | 64 | K | 2 |  |  |  | ROZPOCET | 0 | 0 | 0 | 0 | 0 | 1 | 0 | 64 | 1274850011
326 | M | O0241008 | Odpínač válcových pojistek, Ie 32 A, Ue 690 V a.c, pro válcové pojistkové vložky 10x38, 2-pól. prove | ks | 2 |  | 0 |  |  |  | základní |  | 0 | 0 | 0 | 0 | 0 | 128 | M | 2 |  |  |  | ROZPOCET | 0 | 0 | 0 | 0 | 0 | 1 | 0 | 128 | 1597127069
| VV |  | 1+1 |  | 2 | [13 empty] | VV | 2 | 2 | True | 1 | ROZPOCET
327 | M | O026695 | Pojistková vložka, Un 500 V a.c./250 V d.c., velikost 10×38, gG - charakteristika pro všeobecné použ | ks | 8 |  | 0 |  |  |  | základní |  | 0 | 0 | 0 | 0 | 0 | 128 | M | 2 |  |  |  | ROZPOCET | 0 | 0 | 0 | 0 | 0 | 1 | 0 | 128 | 1394160146
| VV |  | 2+2+2+2 |  | 8 | [13 empty] | VV | 2 | 2 | True | 1 | ROZPOCET
328 | K | 210120435 | Montáž jističů dvoupólových nn do 25 A ve skříni | kus | 2 |  | 0 | CS ÚRS 2016 01 |  |  | základní |  | 0 | 0 | 0 | 0 | 0 | 64 | K | 2 |  |  |  | ROZPOCET | 0 | 0 | 0 | 0 | 0 | 1 | 0 | 64 | -90153137
329 | M | R-SIG2-G | Signálka s LED, 230V, do panelu - zelená | kus | 2 |  | 0 |  |  |  | základní |  | 0 | 0 | 0 | 0 | 0 | 256 | M | 2 |  |  |  | ROZPOCET | 0 | 0 | 0 | 0 | 0 | 1 | 0 | 64 | 378971421
| VV |  | 1+1 |  | 2 | [13 empty] | VV | 2 | 2 | True | 1 | ROZPOCET
330 | M | R-SIG2-R | Signálka s LED, 230V, do panelu - červená | kus | 2 |  | 0 |  |  |  | základní |  | 0 | 0 | 0 | 0 | 0 | 256 | M | 2 |  |  |  | ROZPOCET | 0 | 0 | 0 | 0 | 0 | 1 | 0 | 64 | -969982035
| VV |  | 1+1 |  | 2 | [13 empty] | VV | 2 | 2 | True | 1 | ROZPOCET
331 | K | 747511121 | Montáž signální přístroj světelný typ M, M1 se zapojením vodičů | kus | 4 |  | 0 | CS ÚRS 2016 01 |  |  | základní |  | 0 | 0 | 0 | 0 | 0 | 64 | K | 2 |  |  |  | ROZPOCET | 0 | 0 | 0 | 0 | 0 | 1 | 0 | 64 | -220250456
332 | M | B03B72075301 | isoMED427P, Hlídač izolačního stavu na DIN pro monitorování zdrav.prostor+generátor+BMS, AC 230V 50/60Hz , AC 230V 50/60Hz , 50...500k Ohm | ks | 2 |  | 0 |  |  |  | základní |  | 0 | 0 | 0 | 0 | 0 | 128 | M | 2 |  |  |  | ROZPOCET | 0 | 0 | 0 | 0 | 0 | 1 | 0 | 128 | -1245682046
| VV |  | 1+1 |  | 2 | [13 empty] | VV | 2 | 2 | True | 0 | ROZPOCET
333 | K | 210160914 | Montáž přístroje s měřícím ústrojím MkP | kus | 2 |  | 0 | CS ÚRS 2016 01 |  |  | základní |  | 0 | 0 | 0 | 0 | 0 | 64 | K | 2 |  |  |  | ROZPOCET | 0 | 0 | 0 | 0 | 0 | 1 | 0 | 64 | -2025215327
334 | M | B03B942709 | STW2 , PROUDOVÝ TRANSFORMÁTOR | ks | 2 |  | 0 |  |  |  | základní |  | 0 | 0 | 0 | 0 | 0 | 128 | M | 2 |  |  |  | ROZPOCET | 0 | 0 | 0 | 0 | 0 | 1 | 0 | 128 | 1509916698
| VV |  | 1+1 |  | 2 | [13 empty] | VV | 2 | 2 | True | 1 | ROZPOCET
335 | K | 210170301 | Montáž transformátorů měřících proudových nn typ STE 10, AMTO, BNB | kus | 2 |  | 0 | CS ÚRS 2016 01 |  |  | základní |  | 0 | 0 | 0 | 0 | 0 | 64 | K | 2 |  |  |  | ROZPOCET | 0 | 0 | 0 | 0 | 0 | 1 | 0 | 64 | -205046711
336 | M | B03B924207 | ES710/6300-1, 1F - TRANSFORMÁTOR - oddělovací, Prim. 400V, Sek. 230V, 6,3kVA, | ks | 2 |  | 0 |  |  |  | základní |  | 0 | 0 | 0 | 0 | 0 | 128 | M | 2 |  |  |  | ROZPOCET | 0 | 0 | 0 | 0 | 0 | 1 | 0 | 128 | 1252579172
| VV |  | 1+1 |  | 2 | [13 empty] | VV | 2 | 2 | True | 1 | ROZPOCET
337 | K | 210170003b | Montáž transformátorů 1fázových nn vestavných 1xprimár - 1xsekundár do 6000 VA | kus | 2 |  | 0 |  |  |  | základní |  | 0 | 0 | 0 | 0 | 0 | 64 | K | 2 |  |  |  | ROZPOCET | 0 | 0 | 0 | 0 | 0 | 1 | 0 | 64 | 1877378655
338 | M | E01A131111 | Řadová svornice RSA 4 A - (bílá) | ks | 32 |  | 0 |  |  |  | základní |  | 0 | 0 | 0 | 0 | 0 | 128 | M | 2 |  |  |  | ROZPOCET | 0 | 0 | 0 | 0 | 0 | 1 | 0 | 128 | 118099270
| VV |  | 16+16 |  | 32 | [13 empty] | VV | 2 | 2 | True | 1 | ROZPOCET
339 | M | E01A141111 | Řadová svornice RSA 6 A - (bílá) | ks | 4 |  | 0 |  |  |  | základní |  | 0 | 0 | 0 | 0 | 0 | 128 | M | 2 |  |  |  | ROZPOCET | 0 | 0 | 0 | 0 | 0 | 1 | 0 | 128 | 1350476851
| VV |  | 2+2 |  | 4 | [13 empty] | VV | 2 | 2 | True | 1 | ROZPOCET
340 | K | 210192572 | Montáž svorkovnic řadových se zapojením vodičů průřezové plochy do 6 mm2 | kus | 36 |  | 0 | CS ÚRS 2016 01 |  |  | základní |  | 0 | 0 | 0 | 0 | 0 | 64 | K | 2 |  |  |  | ROZPOCET | 0 | 0 | 0 | 0 | 0 | 1 | 0 | 64 | -475355964
| D | RMD24 | Rozvaděč RMD-2.4 |  |  |  | 0 | [5 empty] | 0 |  | 0 |  | 0 | 3 | D | 1 |  |  |  | ROZPOCET | [6 empty] | 0
341 | M | RT1rav10018030 | Rám pro zazdění, rozměry niky 1000x1800x300 mm (š x v x h), krytí IP 43/20, barva dle PD interiéru , přívod i vývody vrchem, včetně nosného rámu, přístrojových lišt, krycích desek, popisů atd. | ks | 1 |  | 0 |  |  |  | základní |  | 0 | 0 | 0 | 0 | 0 | 128 | M | 2 |  |  |  | ROZPOCET | 0 | 0 | 0 | 0 | 0 | 1 | 0 | 128 | 648724833
342 | K | 210190051 | Montáž rozvaděčů skříňových nebo panelových dělitelných pole do 200 kg | kus | 1 |  | 0 | CS ÚRS 2016 01 |  |  | základní |  | 0 | 0 | 0 | 0 | 0 | 64 | K | 2 |  |  |  | ROZPOCET | 0 | 0 | 0 | 0 | 0 | 1 | 0 | 64 | 1380782049
343 | M | ATYSETGM160 | Přepínací a monitorovací modul (přepínač sítí) 4x160A s automatickým i manuálním přepínáním sítí (ATySgM 160A/4p) | kus | 1 |  | 0 |  |  |  | základní |  | 0 | 0 | 0 | 0 | 0 | 256 | M | 2 |  |  |  | ROZPOCET | 0 | 0 | 0 | 0 | 0 | 1 | 0 | 64 | -400024949
| VV |  | 1 |  | 1 | [13 empty] | VV | 2 | 2 | True | 1 | ROZPOCET
344 | K | 210130355 | Montáž stykačů hvězda-trojúhelník ve skříni reverzačních třípólových do 160 A | kus | 1 |  | 0 |  |  |  | základní |  | 0 | 0 | 0 | 0 | 0 | 64 | K | 2 |  |  |  | ROZPOCET | 0 | 0 | 0 | 0 | 0 | 1 | 0 | 64 | -1971970675
345 | M | O0138648 | Odpínač válcových pojistek, OPV22S-3 | ks | 1 |  | 0 |  |  |  | základní |  | 0 | 0 | 0 | 0 | 0 | 128 | M | 2 |  |  |  | ROZPOCET | 0 | 0 | 0 | 0 | 0 | 1 | 0 | 128 | -1636301307
346 | K | 210120473 | Montáž jističů třípólových nn do 125 A ve skříni | kus | 1 |  | 0 | CS ÚRS 2016 01 |  |  | základní |  | 0 | 0 | 0 | 0 | 0 | 64 | K | 2 |  |  |  | ROZPOCET | 0 | 0 | 0 | 0 | 0 | 1 | 0 | 64 | -1937909639
347 | M | O0118271 | Pojistková vložka, PV22 125A gG | ks | 3 |  | 0 |  |  |  | základní |  | 0 | 0 | 0 | 0 | 0 | 128 | M | 2 |  |  |  | ROZPOCET | 0 | 0 | 0 | 0 | 0 | 1 | 0 | 128 | -1863727377
348 | K | 210120102 | Montáž pojistkových patron nožových | kus | 3 |  | 0 | CS ÚRS 2016 01 |  |  | základní |  | 0 | 0 | 0 | 0 | 0 | 64 | K | 2 |  |  |  | ROZPOCET | 0 | 0 | 0 | 0 | 0 | 1 | 0 | 64 | -1587050928
349 | M | D03952400 | SPD typ 2, TNS, Uc=275V, In=20kA(8/20us), Up≤1,5kV, Up(5kA)≤1kV, v 4-polovém provedení TNS s výměnnými moduly | kus | 2 |  | 0 |  |  |  | základní |  | 0 | 0 | 0 | 0 | 0 | 256 | M | 2 |  |  |  | ROZPOCET | 0 | 0 | 0 | 0 | 0 | 1 | 0 | 64 | -2046477324
| VV |  | 2 |  | 2 | [13 empty] | VV | 2 | 2 | True | 1 | ROZPOCET
350 | K | 747251122 | Montáž svodiče přepětí nn 2.stupeň jednopólových dvoudílných s modulem | kus | 2 |  | 0 | CS ÚRS 2016 01 |  |  | základní |  | 0 | 0 | 0 | 0 | 0 | 64 | K | 2 |  |  |  | ROZPOCET | 0 | 0 | 0 | 0 | 0 | 1 | 0 | 64 | -1938342603
351 | M | O0220647 | Jistič, 3-pól, In 125 A, Icu 25 kA, charakteristika N, pouze zkratová spoušť, Cu/Al kabely 2,5 - 95 | ks | 1 |  | 0 |  |  |  | základní |  | 0 | 0 | 0 | 0 | 0 | 128 | M | 2 |  |  |  | ROZPOCET | 0 | 0 | 0 | 0 | 0 | 1 | 0 | 128 | -2027792607
352 | M | O0220585 | Odpínač, 3-pól, Ie 160 A, Ue 690 V a.c. (AC-23A)/ 250 V d.c. (DC-22A), Cu/Al kabely 2,5 - 95 mm2 | ks | 1 |  | 0 |  |  |  | základní |  | 0 | 0 | 0 | 0 | 0 | 128 | M | 2 |  |  |  | ROZPOCET | 0 | 0 | 0 | 0 | 0 | 1 | 0 | 128 | -1532373174
353 | M | O0214414 | Spínací blok, 3-pól, Iu 250 A, Icu 36 kA, pro BD250 | ks | 1 |  | 0 |  |  |  | základní |  | 0 | 0 | 0 | 0 | 0 | 128 | M | 2 |  |  |  | ROZPOCET | 0 | 0 | 0 | 0 | 0 | 1 | 0 | 128 | -1759847108
354 | M | O0224120 | Blok odpínače, pro BD250 | ks | 1 |  | 0 |  |  |  | základní |  | 0 | 0 | 0 | 0 | 0 | 128 | M | 2 |  |  |  | ROZPOCET | 0 | 0 | 0 | 0 | 0 | 1 | 0 | 128 | 2112260112
355 | K | 210120502 | Montáž jističů deionových vestavných do 300 A | kus | 3 |  | 0 | CS ÚRS 2016 01 |  |  | základní |  | 0 | 0 | 0 | 0 | 0 | 64 | K | 2 |  |  |  | ROZPOCET | 0 | 0 | 0 | 0 | 0 | 1 | 0 | 64 | 1691310778
356 | M | O0233890 | Jistič, In 6 A, Ue 230 V a.c., 60 V d.c., charakteristika C, 1-pól, Icn 10 kA | ks | 5 |  | 0 |  |  |  | základní |  | 0 | 0 | 0 | 0 | 0 | 128 | M | 2 |  |  |  | ROZPOCET | 0 | 0 | 0 | 0 | 0 | 1 | 0 | 128 | 92180169
| VV |  | 5 |  | 5 | [13 empty] | VV | 2 | 2 | True | 1 | ROZPOCET
357 | M | O0233892 | Jistič, In 10 A, Ue 230 V a.c., 60 V d.c., charakteristika C, 1-pól, Icn 10 kA | ks | 27 |  | 0 |  |  |  | základní |  | 0 | 0 | 0 | 0 | 0 | 128 | M | 2 |  |  |  | ROZPOCET | 0 | 0 | 0 | 0 | 0 | 1 | 0 | 128 | -2119981211
| VV |  | 20+7 |  | 27 | [13 empty] | VV | 2 | 2 | True | 1 | ROZPOCET
358 | M | O0233894 | Jistič, In 16 A, Ue 230 V a.c., 60 V d.c., charakteristika C, 1-pól, Icn 10 kA | ks | 2 |  | 0 |  |  |  | základní |  | 0 | 0 | 0 | 0 | 0 | 128 | M | 2 |  |  |  | ROZPOCET | 0 | 0 | 0 | 0 | 0 | 1 | 0 | 128 | 2134708976
| VV |  | 2 |  | 2 | [13 empty] | VV | 2 | 2 | True | 1 | ROZPOCET
359 | K | 210120412 | Montáž jističů jednopólových nn do 25 A ve skříni | kus | 34 |  | 0 | CS ÚRS 2016 01 |  |  | základní |  | 0 | 0 | 0 | 0 | 0 | 64 | K | 2 |  |  |  | ROZPOCET | 0 | 0 | 0 | 0 | 0 | 1 | 0 | 64 | -738849243
360 | M | O0234016 | Jistič, In 6 A, Ue 230/400 V a.c., 60/220 V d.c., charakteristika B, 3-pól, Icn 10 kA | ks | 1 |  | 0 |  |  |  | základní |  | 0 | 0 | 0 | 0 | 0 | 128 | M | 2 |  |  |  | ROZPOCET | 0 | 0 | 0 | 0 | 0 | 1 | 0 | 128 | -1515924237
| VV |  | 1 |  | 1 | [13 empty] | VV | 2 | 2 | True | 1 | ROZPOCET
361 | M | O0234020 | Jistič, In 16 A, Ue 230/400 V a.c., 60/220 V d.c., charakteristika B, 3-pól, Icn 10 kA | ks | 3 |  | 0 |  |  |  | základní |  | 0 | 0 | 0 | 0 | 0 | 128 | M | 2 |  |  |  | ROZPOCET | 0 | 0 | 0 | 0 | 0 | 1 | 0 | 128 | -865381566
| VV |  | 3 |  | 3 | [13 empty] | VV | 2 | 2 | True | 1 | ROZPOCET
362 | M | O0234037 | Jistič, In 6 A, Ue 230/400 V a.c., 60/220 V d.c., charakteristika C, 3-pól, Icn 10 kA | ks | 1 |  | 0 |  |  |  | základní |  | 0 | 0 | 0 | 0 | 0 | 128 | M | 2 |  |  |  | ROZPOCET | 0 | 0 | 0 | 0 | 0 | 1 | 0 | 128 | 787350222
| VV |  | 1 |  | 1 | [13 empty] | VV | 2 | 2 | True | 1 | ROZPOCET
363 | K | 210120453 | Montáž jističů třípólových nn do 25 A ve skříni | kus | 5 |  | 0 | CS ÚRS 2016 01 |  |  | základní |  | 0 | 0 | 0 | 0 | 0 | 64 | K | 2 |  |  |  | ROZPOCET | 0 | 0 | 0 | 0 | 0 | 1 | 0 | 64 | -689651976
364 | M | O0237449 | Jistič, In 40 A, Ue 230/400 V a.c., 48 V d.c., charakteristika B, 3-pól, Icn 10 kA | ks | 3 |  | 0 |  |  |  | základní |  | 0 | 0 | 0 | 0 | 0 | 128 | M | 2 |  |  |  | ROZPOCET | 0 | 0 | 0 | 0 | 0 | 1 | 0 | 128 | -1136188951
| VV |  | 3 |  | 3 | [13 empty] | VV | 2 | 2 | True | 1 | ROZPOCET
365 | M | O0237451 | Jistič, In 63 A, Ue 230/400 V a.c., 48 V d.c., charakteristika B, 3-pól, Icn 10 kA | ks | 1 |  | 0 |  |  |  | základní |  | 0 | 0 | 0 | 0 | 0 | 128 | M | 2 |  |  |  | ROZPOCET | 0 | 0 | 0 | 0 | 0 | 1 | 0 | 128 | -806468786
| VV |  | 1 |  | 1 | [13 empty] | VV | 2 | 2 | True | 1 | ROZPOCET
366 | M | O0237223 | Jistič, In 80 A, Ue 230/400 V a.c., 48 V d.c., charakteristika B, 3-pól, Icn 10 kA | ks | 2 |  | 0 |  |  |  | základní |  | 0 | 0 | 0 | 0 | 0 | 128 | M | 2 |  |  |  | ROZPOCET | 0 | 0 | 0 | 0 | 0 | 1 | 0 | 128 | 260293085
| VV |  | 2 |  | 2 | [13 empty] | VV | 2 | 2 | True | 1 | ROZPOCET
367 | K | 210120473 | Montáž jističů třípólových nn do 125 A ve skříni | kus | 6 |  | 0 | CS ÚRS 2016 01 |  |  | základní |  | 0 | 0 | 0 | 0 | 0 | 64 | K | 2 |  |  |  | ROZPOCET | 0 | 0 | 0 | 0 | 0 | 1 | 0 | 64 | 1177568981
368 | M | O0235664U | Pomocný spínač, 1x zapínací kontakt, 1x rozpínací kontakt, pro jističe a chrániče | ks | 10 |  | 0 |  |  |  | základní |  | 0 | 0 | 0 | 0 | 0 | 128 | M | 2 |  |  |  | ROZPOCET | 0 | 0 | 0 | 0 | 0 | 1 | 0 | 128 | 1289304952
| VV |  | 10 |  | 10 | [13 empty] | VV | 2 | 2 | True | 1 | ROZPOCET
369 | K | 210120505 | Montáž doplňků jističů kontaktů signálních 2/2 | kus | 10 |  | 0 | CS ÚRS 2016 01 |  |  | základní |  | 0 | 0 | 0 | 0 | 0 | 64 | K | 2 |  |  |  | ROZPOCET | 0 | 0 | 0 | 0 | 0 | 1 | 0 | 64 | -1752110745
370 | M | O0238279 | Proudový chránič s nadproudovou ochranou, In 10 A, Ue 230 V a.c., charakteristika C, Idn 30 mA, 1+N typ AC | ks | 2 |  | 0 |  |  |  | základní |  | 0 | 0 | 0 | 0 | 0 | 128 | M | 2 |  |  |  | ROZPOCET | 0 | 0 | 0 | 0 | 0 | 1 | 0 | 128 | -182595278
| VV |  | 2 |  | 2 | [13 empty] | VV | 2 | 2 | True | 1 | ROZPOCET
371 | M | O0238301 | Proudový chránič s nadproudovou ochranou, In 16 A, Ue 230 V a.c., charakteristika C, Idn 30 mA, 1+N, typ A | ks | 46 |  | 0 |  |  |  | základní |  | 0 | 0 | 0 | 0 | 0 | 128 | M | 2 |  |  |  | ROZPOCET | 0 | 0 | 0 | 0 | 0 | 1 | 0 | 128 | 1321715443
| VV |  | 17+29 |  | 46 | [13 empty] | VV | 2 | 2 | True | 1 | ROZPOCET
372 | K | 210121013 | Montáž proudových chráničů dvoupólových nn do 25 A ve skříni | kus | 48 |  | 0 | CS ÚRS 2016 01 |  |  | základní |  | 0 | 0 | 0 | 0 | 0 | 64 | K | 2 |  |  |  | ROZPOCET | 0 | 0 | 0 | 0 | 0 | 1 | 0 | 64 | -1331219952
373 | M | R-KM1S | Stykač na DIN, 1S, 25A,230V AC, životnost > 1.000.000 cyklů | kus | 12 |  | 0 |  |  |  | základní |  | 0 | 0 | 0 | 0 | 0 | 256 | M | 2 |  |  |  | ROZPOCET | 0 | 0 | 0 | 0 | 0 | 1 | 0 | 64 | -675826130
| VV |  | 12 |  | 12 | [13 empty] | VV | 2 | 2 | True | 1 | ROZPOCET
374 | K | 747312102 | Montáž stykačů střídavých vestavných jednopólových do 25 A | kus | 12 |  | 0 | CS ÚRS 2016 01 |  |  | základní |  | 0 | 0 | 0 | 0 | 0 | 64 | K | 2 |  |  |  | ROZPOCET | 0 | 0 | 0 | 0 | 0 | 1 | 0 | 64 | -2034017669
375 | M | H02ip0592 | Instalační relé 16A, 1S+1R, 230V~50/60Hz | ks | 4 |  | 0 |  |  |  | základní |  | 0 | 0 | 0 | 0 | 0 | 128 | M | 2 |  |  |  | ROZPOCET | 0 | 0 | 0 | 0 | 0 | 1 | 0 | 128 | -939251138
| VV |  | 4 |  | 4 | [13 empty] | VV | 2 | 2 | True | 1 | ROZPOCET
376 | M | R-IMR2 | Impulsní relé na DIN, 2S, 16A/230V AC, 3 kroky, postup kroků: 00, 01, 11, životnost > 300.000 cyklů | kus | 6 |  | 0 |  |  |  | základní |  | 0 | 0 | 0 | 0 | 0 | 256 | M | 2 |  |  |  | ROZPOCET | 0 | 0 | 0 | 0 | 0 | 1 | 0 | 64 | 336115128
| VV |  | 6 |  | 6 | [13 empty] | VV | 2 | 2 | True | 1 | ROZPOCET
377 | K | 747523120 | Montáž relé pomocné vestavné v krytu s kontakty 2P+2Z se zapojením vodičů | kus | 10 |  | 0 | CS ÚRS 2016 01 |  |  | základní |  | 0 | 0 | 0 | 0 | 0 | 64 | K | 2 |  |  |  | ROZPOCET | 0 | 0 | 0 | 0 | 0 | 1 | 0 | 64 | -1441910637
378 | M | R-SIG2-G | Signálka s LED, 230V, do panelu - zelená | kus | 2 |  | 0 |  |  |  | základní |  | 0 | 0 | 0 | 0 | 0 | 256 | M | 2 |  |  |  | ROZPOCET | 0 | 0 | 0 | 0 | 0 | 1 | 0 | 64 | -664288623
| VV |  | 2 |  | 2 | [13 empty] | VV | 2 | 2 | True | 1 | ROZPOCET
379 | M | R-SIG2-R | Signálka s LED, 230V, do panelu - červená | kus | 1 |  | 0 |  |  |  | základní |  | 0 | 0 | 0 | 0 | 0 | 256 | M | 2 |  |  |  | ROZPOCET | 0 | 0 | 0 | 0 | 0 | 1 | 0 | 64 | -420916129
| VV |  | 1 |  | 1 | [13 empty] | VV | 2 | 2 | True | 1 | ROZPOCET
380 | M | R-SIG2-Y | Signálka s LED, 230V, do panelu - žlutá | kus | 1 |  | 0 |  |  |  | základní |  | 0 | 0 | 0 | 0 | 0 | 256 | M | 2 |  |  |  | ROZPOCET | 0 | 0 | 0 | 0 | 0 | 1 | 0 | 64 | 865504815
| VV |  | 1 |  | 1 | [13 empty] | VV | 2 | 2 | True | 1 | ROZPOCET
381 | K | 747511121 | Montáž signální přístroj světelný typ M, M1 se zapojením vodičů | kus | 4 |  | 0 | CS ÚRS 2016 01 |  |  | základní |  | 0 | 0 | 0 | 0 | 0 | 64 | K | 2 |  |  |  | ROZPOCET | 0 | 0 | 0 | 0 | 0 | 1 | 0 | 64 | -396264520
382 | M | E01A131111 | Řadová svornice RSA 4 A - (bílá) | ks | 163 |  | 0 |  |  |  | základní |  | 0 | 0 | 0 | 0 | 0 | 128 | M | 2 |  |  |  | ROZPOCET | 0 | 0 | 0 | 0 | 0 | 1 | 0 | 128 | 971223651
| VV |  | 153+10 |  | 163 | [13 empty] | VV | 2 | 2 | True | 1 | ROZPOCET
383 | M | E01A141111 | Řadová svornice RSA 6 A - (bílá) | ks | 6 |  | 0 |  |  |  | základní |  | 0 | 0 | 0 | 0 | 0 | 128 | M | 2 |  |  |  | ROZPOCET | 0 | 0 | 0 | 0 | 0 | 1 | 0 | 128 | 1744083513
| VV |  | 6 |  | 6 | [13 empty] | VV | 2 | 2 | True | 1 | ROZPOCET
384 | K | 210192572 | Montáž svorkovnic řadových se zapojením vodičů průřezové plochy do 6 mm2 | kus | 169 |  | 0 | CS ÚRS 2016 01 |  |  | základní |  | 0 | 0 | 0 | 0 | 0 | 64 | K | 2 |  |  |  | ROZPOCET | 0 | 0 | 0 | 0 | 0 | 1 | 0 | 64 | -985672964
385 | M | E01A151111 | Řadová svornice RSA 10 A - (bílá) | ks | 9 |  | 0 |  |  |  | základní |  | 0 | 0 | 0 | 0 | 0 | 128 | M | 2 |  |  |  | ROZPOCET | 0 | 0 | 0 | 0 | 0 | 1 | 0 | 128 | 900344039
| VV |  | 9 |  | 9 | [13 empty] | VV | 2 | 2 | True | 1 | ROZPOCET
386 | K | 210192573 | Montáž svorkovnic řadových se zapojením vodičů průřezové plochy do 10 mm2 | kus | 9 |  | 0 | CS ÚRS 2016 01 |  |  | základní |  | 0 | 0 | 0 | 0 | 0 | 64 | K | 2 |  |  |  | ROZPOCET | 0 | 0 | 0 | 0 | 0 | 1 | 0 | 64 | 1210098806
387 | M | E01A161116 | Řadová svornice RSA 16 A - (bílá) | ks | 3 |  | 0 |  |  |  | základní |  | 0 | 0 | 0 | 0 | 0 | 128 | M | 2 |  |  |  | ROZPOCET | 0 | 0 | 0 | 0 | 0 | 1 | 0 | 128 | -1262643643
388 | K | 210192574 | Montáž svorkovnic řadových se zapojením vodičů průřezové plochy do 16 mm2 | kus | 3 |  | 0 | CS ÚRS 2016 01 |  |  | základní |  | 0 | 0 | 0 | 0 | 0 | 64 | K | 2 |  |  |  | ROZPOCET | 0 | 0 | 0 | 0 | 0 | 1 | 0 | 64 | 6891429
389 | M | E01A171111 | Řadová svornice RSA 35 A - (bílá) | ks | 6 |  | 0 |  |  |  | základní |  | 0 | 0 | 0 | 0 | 0 | 128 | M | 2 |  |  |  | ROZPOCET | 0 | 0 | 0 | 0 | 0 | 1 | 0 | 128 | 1240598437
| VV |  | 6 |  | 6 | [13 empty] | VV | 2 | 2 | True | 1 | ROZPOCET
390 | K | 210192577 | Montáž svorkovnic řadových se zapojením vodičů průřezové plochy do 50 mm2 | kus | 6 |  | 0 | CS ÚRS 2016 01 |  |  | základní |  | 0 | 0 | 0 | 0 | 0 | 64 | K | 2 |  |  |  | ROZPOCET | 0 | 0 | 0 | 0 | 0 | 1 | 0 | 64 | -345190645
391 | M | E01A181111 | Řadová svornice RSA 70 A - (bílá) | ks | 4 |  | 0 |  |  |  | základní |  | 0 | 0 | 0 | 0 | 0 | 128 | M | 2 |  |  |  | ROZPOCET | 0 | 0 | 0 | 0 | 0 | 1 | 0 | 128 | 255238529
| VV |  | 4 |  | 4 | [13 empty] | VV | 2 | 2 | True | 1 | ROZPOCET
392 | K | 210192578 | Montáž svorkovnic řadových se zapojením vodičů průřezové plochy do 95 mm2 | kus | 4 |  | 0 | CS ÚRS 2016 01 |  |  | základní |  | 0 | 0 | 0 | 0 | 0 | 64 | K | 2 |  |  |  | ROZPOCET | 0 | 0 | 0 | 0 | 0 | 1 | 0 | 64 | 322306281
| D | RMD25 | Rozvaděč RMD-2.5 |  |  |  | 0 | [5 empty] | 0 |  | 0.00021 |  | 0 | 3 | D | 1 |  |  |  | ROZPOCET | [6 empty] | 0
393 | M | RT1rav6018030EIS | Rám pro zazdění, rozměry niky 600x1800x300 mm (š x v x h), krytí IP 43/20, požární odolnost EI-S30, barva dle PD interiéru , přívod i vývody vrchem, včetně nosného rámu, přístrojových lišt, krycích desek, popisů atd. | ks | 1 |  | 0 |  |  |  | základní |  | 0 | 0 | 0 | 0 | 0 | 128 | M | 2 |  |  |  | ROZPOCET | 0 | 0 | 0 | 0 | 0 | 1 | 0 | 128 | -637061257
394 | K | 210190001 | Montáž rozvodnic běžných oceloplechových nebo plastových do 20 kg | kus | 1 |  | 0 | CS ÚRS 2016 01 |  |  | základní |  | 0 | 0 | 0 | 0 | 0 | 64 | K | 2 |  |  |  | ROZPOCET | 0 | 0 | 0 | 0 | 0 | 1 | 0 | 64 | -366723329
395 | M | ATYSETGM63 | Přepínací a monitorovací modul (přepínač sítí) 4x63A s automatickým i manuálním přepínáním sítí (ATySgM 63A/4p) | kus | 1 |  | 0 |  |  |  | základní |  | 0 | 0 | 0 | 0 | 0 | 256 | M | 2 |  |  |  | ROZPOCET | 0 | 0 | 0 | 0 | 0 | 1 | 0 | 64 | 1741709942
| VV |  | 1 |  | 1 | [13 empty] | VV | 2 | 2 | True | 1 | ROZPOCET
396 | K | 210130353 | Montáž stykačů hvězda-trojúhelník ve skříni reverzačních třípólových do 63 A | kus | 1 |  | 0 |  |  |  | základní |  | 0 | 0 | 0 | 0 | 0 | 64 | K | 2 |  |  |  | ROZPOCET | 0 | 0 | 0 | 0 | 0 | 1 | 0 | 64 | 495675371
397 | M | D03952400 | SPD typ 2, TNS, Uc=275V, In=20kA(8/20us), Up≤1,5kV, Up(5kA)≤1kV, v 4-polovém provedení TNS s výměnnými moduly | kus | 2 |  | 0 |  |  |  | základní |  | 0 | 0 | 0 | 0 | 0 | 256 | M | 2 |  |  |  | ROZPOCET | 0 | 0 | 0 | 0 | 0 | 1 | 0 | 64 | -93907476
| VV |  | 2 |  | 2 | [13 empty] | VV | 2 | 2 | True | 1 | ROZPOCET
398 | K | 747251122 | Montáž svodiče přepětí nn 2.stupeň jednopólových dvoudílných s modulem | kus | 2 |  | 0 | CS ÚRS 2016 01 |  |  | základní |  | 0 | 0 | 0 | 0 | 0 | 64 | K | 2 |  |  |  | ROZPOCET | 0 | 0 | 0 | 0 | 0 | 1 | 0 | 64 | 1866450772
399 | M | O0234346 | Páčkový spínač, In 63 A, Ue 230/400 V a.c., 60/220 V d.c., 3-pól, šířka 3 moduly | ks | 3 |  | 0 |  |  |  | základní |  | 0 | 0 | 0 | 0 | 0 | 128 | M | 2 |  |  |  | ROZPOCET | 0 | 0 | 0 | 0 | 0 | 1 | 0 | 128 | -1157522073
| VV |  | 3 |  | 3 | [13 empty] | VV | 2 | 2 | True | 1 | ROZPOCET
400 | K | 747233250 | Montáž jistič třípólový nn do 63 A ve skříni | kus | 3 |  | 0 | CS ÚRS 2016 01 |  |  | základní |  | 0 | 0 | 0 | 0 | 0 | 16 | K | 2 |  |  |  | ROZPOCET | 0 | 0 | 0 | 0 | 0 | 1 | 0 | 16 | -1696553349
401 | M | O0233890 | Jistič, In 6 A, Ue 230 V a.c., 60 V d.c., charakteristika C, 1-pól, Icn 10 kA | ks | 6 |  | 0 |  |  |  | základní |  | 0 | 0 | 0 | 0 | 0 | 128 | M | 2 |  |  |  | ROZPOCET | 0 | 0 | 0 | 0 | 0 | 1 | 0 | 128 | 1548318464
| VV |  | 6 |  | 6 | [13 empty] | VV | 2 | 2 | True | 1 | ROZPOCET
402 | M | O0233892 | Jistič, In 10 A, Ue 230 V a.c., 60 V d.c., charakteristika C, 1-pól, Icn 10 kA | ks | 20 |  | 0 |  |  |  | základní |  | 0 | 0 | 0 | 0 | 0 | 128 | M | 2 |  |  |  | ROZPOCET | 0 | 0 | 0 | 0 | 0 | 1 | 0 | 128 | -798154035
| VV |  | 20 |  | 20 | [13 empty] | VV | 2 | 2 | True | 1 | ROZPOCET
403 | M | O0233894 | Jistič, In 16 A, Ue 230 V a.c., 60 V d.c., charakteristika C, 1-pól, Icn 10 kA | ks | 2 |  | 0 |  |  |  | základní |  | 0 | 0 | 0 | 0 | 0 | 128 | M | 2 |  |  |  | ROZPOCET | 0 | 0 | 0 | 0 | 0 | 1 | 0 | 128 | 1244006064
| VV |  | 2 |  | 2 | [13 empty] | VV | 2 | 2 | True | 1 | ROZPOCET
404 | K | 210120412 | Montáž jističů jednopólových nn do 25 A ve skříni | kus | 28 |  | 0 | CS ÚRS 2016 01 |  |  | základní |  | 0 | 0 | 0 | 0 | 0 | 64 | K | 2 |  |  |  | ROZPOCET | 0 | 0 | 0 | 0 | 0 | 1 | 0 | 64 | -2086864360
405 | M | O0234016 | Jistič, In 6 A, Ue 230/400 V a.c., 60/220 V d.c., charakteristika B, 3-pól, Icn 10 kA | ks | 1 |  | 0 |  |  |  | základní |  | 0 | 0 | 0 | 0 | 0 | 128 | M | 2 |  |  |  | ROZPOCET | 0 | 0 | 0 | 0 | 0 | 1 | 0 | 128 | -688381002
| VV |  | 1 |  | 1 | [13 empty] | VV | 2 | 2 | True | 1 | ROZPOCET
406 | M | O0234037 | Jistič, In 6 A, Ue 230/400 V a.c., 60/220 V d.c., charakteristika C, 3-pól, Icn 10 kA | ks | 1 |  | 0 |  |  |  | základní |  | 0 | 0 | 0 | 0 | 0 | 128 | M | 2 |  |  |  | ROZPOCET | 0 | 0 | 0 | 0 | 0 | 1 | 0 | 128 | -1622817061
| VV |  | 1 |  | 1 | [13 empty] | VV | 2 | 2 | True | 1 | ROZPOCET
407 | M | O0234041 | Jistič, In 16 A, Ue 230/400 V a.c., 60/220 V d.c., charakteristika C, 3-pól, Icn 10 kA | ks | 2 |  | 0 |  |  |  | základní |  | 0 | 0 | 0 | 0 | 0 | 128 | M | 2 |  |  |  | ROZPOCET | 0 | 0 | 0 | 0 | 0 | 1 | 0 | 128 | 1777050456
| VV |  | 2 |  | 2 | [13 empty] | VV | 2 | 2 | True | 1 | ROZPOCET
408 | K | 210120453 | Montáž jističů třípólových nn do 25 A ve skříni | kus | 4 |  | 0 | CS ÚRS 2016 01 |  |  | základní |  | 0 | 0 | 0 | 0 | 0 | 64 | K | 2 |  |  |  | ROZPOCET | 0 | 0 | 0 | 0 | 0 | 1 | 0 | 64 | -2067378068
409 | M | O0235664U | Pomocný spínač, 1x zapínací kontakt, 1x rozpínací kontakt, pro jističe a chrániče | ks | 10 |  | 0 |  |  |  | základní |  | 0 | 0 | 0 | 0 | 0 | 128 | M | 2 |  |  |  | ROZPOCET | 0 | 0 | 0 | 0 | 0 | 1 | 0 | 128 | 684627220
| VV |  | 10 |  | 10 | [13 empty] | VV | 2 | 2 | True | 1 | ROZPOCET
410 | K | 210120505 | Montáž doplňků jističů kontaktů signálních 2/2 | kus | 10 |  | 0 | CS ÚRS 2016 01 |  |  | základní |  | 0 | 0 | 0 | 0 | 0 | 64 | K | 2 |  |  |  | ROZPOCET | 0 | 0 | 0 | 0 | 0 | 1 | 0 | 64 | 1992280266
411 | M | O0238272 | Proudový chránič s nadproudovou ochranou, In 10 A, Ue 230 V a.c., charakteristika B, Idn 30 mA, 1+N typ AC | ks | 1 |  | 0 |  |  |  | základní |  | 0 | 0 | 0 | 0 | 0 | 128 | M | 2 |  |  |  | ROZPOCET | 0 | 0 | 0 | 0 | 0 | 1 | 0 | 128 | -953223369
412 | M | O0238279 | Proudový chránič s nadproudovou ochranou, In 10 A, Ue 230 V a.c., charakteristika C, Idn 30 mA, 1+N typ AC | ks | 2 |  | 0 |  |  |  | základní |  | 0 | 0 | 0 | 0 | 0 | 128 | M | 2 |  |  |  | ROZPOCET | 0 | 0 | 0 | 0 | 0 | 1 | 0 | 128 | -2021408948
| VV |  | 2 |  | 2 | [13 empty] | VV | 2 | 2 | True | 1 | ROZPOCET
413 | M | O0238301 | Proudový chránič s nadproudovou ochranou, In 16 A, Ue 230 V a.c., charakteristika C, Idn 30 mA, 1+N, typ A | ks | 35 |  | 0 |  |  |  | základní |  | 0 | 0 | 0 | 0 | 0 | 128 | M | 2 |  |  |  | ROZPOCET | 0 | 0 | 0 | 0 | 0 | 1 | 0 | 128 | -1661863548
| VV |  | 11+1+23 |  | 35 | [13 empty] | VV | 2 | 2 | True | 1 | ROZPOCET
414 | K | 210121013 | Montáž proudových chráničů dvoupólových nn do 25 A ve skříni | kus | 38 |  | 0 | CS ÚRS 2016 01 |  |  | základní |  | 0 | 0 | 0 | 0 | 0 | 64 | K | 2 |  |  |  | ROZPOCET | 0 | 0 | 0 | 0 | 0 | 1 | 0 | 64 | -39490947
415 | M | O0235293 | Proudový chránič, In 25 A, Ue 230/400 V a.c., Idn 100 mA, 4-pól, Inc 10 kA, typ A-G | ks | 1 |  | 0 |  |  |  | základní |  | 0 | 0 | 0 | 0 | 0 | 128 | M | 2 |  |  |  | ROZPOCET | 0 | 0 | 0 | 0 | 0 | 1 | 0 | 128 | -1412892716
| VV |  | 1 |  | 1 | [13 empty] | VV | 2 | 2 | True | 1 | ROZPOCET
416 | K | 210121113 | Montáž proudových chráničů čtyřpólových nn do 25 A ve skříni | kus | 1 |  | 0 | CS ÚRS 2016 01 |  |  | základní |  | 0 | 0 | 0 | 0 | 0 | 64 | K | 2 |  |  |  | ROZPOCET | 0 | 0 | 0 | 0 | 0 | 1 | 0 | 64 | -262891854
417 | M | 358111520R | zásuvka vestavná do panelu, 3+N+PE,16A/400 V 6h | kus | 1 |  | 0 |  |  |  | základní |  | 0 | 0.00021 | 0.00021 | 0 | 0 | 256 | M | 2 |  |  |  | ROZPOCET | 0 | 0 | 0 | 0 | 0 | 1 | 0 | 64 | 1267847966
| VV |  | 1 |  | 1 | [13 empty] | VV | 2 | 2 | True | 1 | ROZPOCET
418 | K | 747162136 | Montáž zásuvek průmyslových nástěnných provedení IP 44 3P+N+PE 16 A | kus | 1 |  | 0 | CS ÚRS 2016 01 |  |  | základní |  | 0 | 0 | 0 | 0 | 0 | 64 | K | 2 |  |  |  | ROZPOCET | 0 | 0 | 0 | 0 | 0 | 1 | 0 | 64 | -423717320
419 | M | R-KM1S | Stykač na DIN, 1S, 25A,230V AC, životnost > 1.000.000 cyklů | kus | 8 |  | 0 |  |  |  | základní |  | 0 | 0 | 0 | 0 | 0 | 256 | M | 2 |  |  |  | ROZPOCET | 0 | 0 | 0 | 0 | 0 | 1 | 0 | 64 | 1505312708
| VV |  | 8 |  | 8 | [13 empty] | VV | 2 | 2 | True | 1 | ROZPOCET
420 | K | 747312102 | Montáž stykačů střídavých vestavných jednopólových do 25 A | kus | 8 |  | 0 | CS ÚRS 2016 01 |  |  | základní |  | 0 | 0 | 0 | 0 | 0 | 64 | K | 2 |  |  |  | ROZPOCET | 0 | 0 | 0 | 0 | 0 | 1 | 0 | 64 | -873758880
421 | M | H02ip0592 | Instalační relé 16A, 1S+1R, 230V~50/60Hz | ks | 4 |  | 0 |  |  |  | základní |  | 0 | 0 | 0 | 0 | 0 | 128 | M | 2 |  |  |  | ROZPOCET | 0 | 0 | 0 | 0 | 0 | 1 | 0 | 128 | -36127881
| VV |  | 4 |  | 4 | [13 empty] | VV | 2 | 2 | True | 1 | ROZPOCET
422 | M | R-IMR2 | Impulsní relé na DIN, 2S, 16A/230V AC, 3 kroky, postup kroků: 00, 01, 11, životnost > 300.000 cyklů | kus | 4 |  | 0 |  |  |  | základní |  | 0 | 0 | 0 | 0 | 0 | 256 | M | 2 |  |  |  | ROZPOCET | 0 | 0 | 0 | 0 | 0 | 1 | 0 | 64 | 914516417
| VV |  | 4 |  | 4 | [13 empty] | VV | 2 | 2 | True | 1 | ROZPOCET
423 | K | 747523120 | Montáž relé pomocné vestavné v krytu s kontakty 2P+2Z se zapojením vodičů | kus | 8 |  | 0 | CS ÚRS 2016 01 |  |  | základní |  | 0 | 0 | 0 | 0 | 0 | 64 | K | 2 |  |  |  | ROZPOCET | 0 | 0 | 0 | 0 | 0 | 1 | 0 | 64 | 1126686416
424 | M | R-SIG2-G | Signálka s LED, 230V, do panelu - zelená | kus | 2 |  | 0 |  |  |  | základní |  | 0 | 0 | 0 | 0 | 0 | 256 | M | 2 |  |  |  | ROZPOCET | 0 | 0 | 0 | 0 | 0 | 1 | 0 | 64 | 1147052475
| VV |  | 2 |  | 2 | [13 empty] | VV | 2 | 2 | True | 1 | ROZPOCET
425 | M | R-SIG2-R | Signálka s LED, 230V, do panelu - červená | kus | 1 |  | 0 |  |  |  | základní |  | 0 | 0 | 0 | 0 | 0 | 256 | M | 2 |  |  |  | ROZPOCET | 0 | 0 | 0 | 0 | 0 | 1 | 0 | 64 | -2015649320
| VV |  | 1 |  | 1 | [13 empty] | VV | 2 | 2 | True | 1 | ROZPOCET
426 | M | R-SIG2-Y | Signálka s LED, 230V, do panelu - žlutá | kus | 1 |  | 0 |  |  |  | základní |  | 0 | 0 | 0 | 0 | 0 | 256 | M | 2 |  |  |  | ROZPOCET | 0 | 0 | 0 | 0 | 0 | 1 | 0 | 64 | 1325409608
| VV |  | 1 |  | 1 | [13 empty] | VV | 2 | 2 | True | 1 | ROZPOCET
427 | K | 747511121 | Montáž signální přístroj světelný typ M, M1 se zapojením vodičů | kus | 4 |  | 0 | CS ÚRS 2016 01 |  |  | základní |  | 0 | 0 | 0 | 0 | 0 | 64 | K | 2 |  |  |  | ROZPOCET | 0 | 0 | 0 | 0 | 0 | 1 | 0 | 64 | -1571648624
428 | M | E01A131111 | Řadová svornice RSA 4 A - (bílá) | ks | 123 |  | 0 |  |  |  | základní |  | 0 | 0 | 0 | 0 | 0 | 128 | M | 2 |  |  |  | ROZPOCET | 0 | 0 | 0 | 0 | 0 | 1 | 0 | 128 | 7495956
| VV |  | 118+5 |  | 123 | [13 empty] | VV | 2 | 2 | True | 1 | ROZPOCET
429 | K | 210192572 | Montáž svorkovnic řadových se zapojením vodičů průřezové plochy do 6 mm2 | kus | 123 |  | 0 | CS ÚRS 2016 01 |  |  | základní |  | 0 | 0 | 0 | 0 | 0 | 64 | K | 2 |  |  |  | ROZPOCET | 0 | 0 | 0 | 0 | 0 | 1 | 0 | 64 | -475677991
430 | M | E01A151111 | Řadová svornice RSA 10 A - (bílá) | ks | 4 |  | 0 |  |  |  | základní |  | 0 | 0 | 0 | 0 | 0 | 128 | M | 2 |  |  |  | ROZPOCET | 0 | 0 | 0 | 0 | 0 | 1 | 0 | 128 | -525416001
| VV |  | 4 |  | 4 | [13 empty] | VV | 2 | 2 | True | 1 | ROZPOCET
431 | K | 210192573 | Montáž svorkovnic řadových se zapojením vodičů průřezové plochy do 10 mm2 | kus | 4 |  | 0 | CS ÚRS 2016 01 |  |  | základní |  | 0 | 0 | 0 | 0 | 0 | 64 | K | 2 |  |  |  | ROZPOCET | 0 | 0 | 0 | 0 | 0 | 1 | 0 | 64 | -372547565
432 | M | E01A161116 | Řadová svornice RSA 16 A - (bílá) | ks | 3 |  | 0 |  |  |  | základní |  | 0 | 0 | 0 | 0 | 0 | 128 | M | 2 |  |  |  | ROZPOCET | 0 | 0 | 0 | 0 | 0 | 1 | 0 | 128 | 305876050
433 | K | 210192574 | Montáž svorkovnic řadových se zapojením vodičů průřezové plochy do 16 mm2 | kus | 3 |  | 0 | CS ÚRS 2016 01 |  |  | základní |  | 0 | 0 | 0 | 0 | 0 | 64 | K | 2 |  |  |  | ROZPOCET | 0 | 0 | 0 | 0 | 0 | 1 | 0 | 64 | -1371440741
| D | RMDU26 | Rozvaděč RMDU-2.6 |  |  |  | 0 | [5 empty] | 0 |  | 0 |  | 0 | 3 | D | 1 |  |  |  | ROZPOCET | [6 empty] | 0
434 | M | RT1rav10018030EIS | Rám pro zazdění, rozměry niky 1000x1800x300 mm (š x v x h), krytí IP 43/20, požární odolnost EI-S30, barva dle PD interiéru , přívod i vývody vrchem, včetně nosného rámu, přístrojových lišt, krycích desek, popisů atd. | ks | 1 |  | 0 |  |  |  | základní |  | 0 | 0 | 0 | 0 | 0 | 128 | M | 2 |  |  |  | ROZPOCET | 0 | 0 | 0 | 0 | 0 | 1 | 0 | 128 | -305395864
435 | K | 210190051 | Montáž rozvaděčů skříňových nebo panelových dělitelných pole do 200 kg | kus | 1 |  | 0 | CS ÚRS 2016 01 |  |  | základní |  | 0 | 0 | 0 | 0 | 0 | 64 | K | 2 |  |  |  | ROZPOCET | 0 | 0 | 0 | 0 | 0 | 1 | 0 | 64 | -1227719509
436 | M | ATYSETGM160 | Přepínací a monitorovací modul (přepínač sítí) 4x160A s automatickým i manuálním přepínáním sítí (ATySgM 160A/4p) | kus | 1 |  | 0 |  |  |  | základní |  | 0 | 0 | 0 | 0 | 0 | 256 | M | 2 |  |  |  | ROZPOCET | 0 | 0 | 0 | 0 | 0 | 1 | 0 | 64 | 691640943
| VV |  | 1 |  | 1 | [13 empty] | VV | 2 | 2 | True | 1 | ROZPOCET
437 | K | 210130355 | Montáž stykačů hvězda-trojúhelník ve skříni reverzačních třípólových do 160 A | kus | 1 |  | 0 |  |  |  | základní |  | 0 | 0 | 0 | 0 | 0 | 64 | K | 2 |  |  |  | ROZPOCET | 0 | 0 | 0 | 0 | 0 | 1 | 0 | 64 | -63109999
438 | M | O0138648 | Odpínač válcových pojistek, OPV22S-3 | ks | 2 |  | 0 |  |  |  | základní |  | 0 | 0 | 0 | 0 | 0 | 128 | M | 2 |  |  |  | ROZPOCET | 0 | 0 | 0 | 0 | 0 | 1 | 0 | 128 | -1111325262
| VV |  | 2 |  | 2 | [13 empty] | VV | 2 | 2 | True | 1 | ROZPOCET
439 | K | 210120473 | Montáž jističů třípólových nn do 125 A ve skříni | kus | 2 |  | 0 | CS ÚRS 2016 01 |  |  | základní |  | 0 | 0 | 0 | 0 | 0 | 64 | K | 2 |  |  |  | ROZPOCET | 0 | 0 | 0 | 0 | 0 | 1 | 0 | 64 | 1114270753
440 | M | O0118271 | Pojistková vložka, PV22 125A gG | ks | 6 |  | 0 |  |  |  | základní |  | 0 | 0 | 0 | 0 | 0 | 128 | M | 2 |  |  |  | ROZPOCET | 0 | 0 | 0 | 0 | 0 | 1 | 0 | 128 | -823263218
| VV |  | 6 |  | 6 | [13 empty] | VV | 2 | 2 | True | 1 | ROZPOCET
441 | K | 210120102 | Montáž pojistkových patron nožových | kus | 6 |  | 0 | CS ÚRS 2016 01 |  |  | základní |  | 0 | 0 | 0 | 0 | 0 | 64 | K | 2 |  |  |  | ROZPOCET | 0 | 0 | 0 | 0 | 0 | 1 | 0 | 64 | -765007536
442 | M | D03952400 | SPD typ 2, TNS, Uc=275V, In=20kA(8/20us), Up≤1,5kV, Up(5kA)≤1kV, v 4-polovém provedení TNS s výměnnými moduly | kus | 2 |  | 0 |  |  |  | základní |  | 0 | 0 | 0 | 0 | 0 | 256 | M | 2 |  |  |  | ROZPOCET | 0 | 0 | 0 | 0 | 0 | 1 | 0 | 64 | 1744974084
| VV |  | 2 |  | 2 | [13 empty] | VV | 2 | 2 | True | 1 | ROZPOCET
443 | K | 747251122 | Montáž svodiče přepětí nn 2.stupeň jednopólových dvoudílných s modulem | kus | 2 |  | 0 | CS ÚRS 2016 01 |  |  | základní |  | 0 | 0 | 0 | 0 | 0 | 64 | K | 2 |  |  |  | ROZPOCET | 0 | 0 | 0 | 0 | 0 | 1 | 0 | 64 | 1491652745
444 | M | O0234338 | Páčkový spínač, In 32 A, Ue 230 V a.c., 60 V d.c., 1-pól, šířka 1 modul | ks | 1 |  | 0 |  |  |  | základní |  | 0 | 0 | 0 | 0 | 0 | 128 | M | 2 |  |  |  | ROZPOCET | 0 | 0 | 0 | 0 | 0 | 1 | 0 | 128 | 633450952
445 | K | 210120425 | Montáž jističů jednopólových nn do 63 A ve skříni | kus | 1 |  | 0 | CS ÚRS 2016 01 |  |  | základní |  | 0 | 0 | 0 | 0 | 0 | 64 | K | 2 |  |  |  | ROZPOCET | 0 | 0 | 0 | 0 | 0 | 1 | 0 | 64 | -1792416546
446 | M | O0220585 | Odpínač, 3-pól, Ie 160 A, Ue 690 V a.c. (AC-23A)/ 250 V d.c. (DC-22A), Cu/Al kabely 2,5 - 95 mm2 | ks | 3 |  | 0 |  |  |  | základní |  | 0 | 0 | 0 | 0 | 0 | 128 | M | 2 |  |  |  | ROZPOCET | 0 | 0 | 0 | 0 | 0 | 1 | 0 | 128 | -1686331880
| VV |  | 3 |  | 3 | [13 empty] | VV | 2 | 2 | True | 1 | ROZPOCET
447 | K | 210120502 | Montáž jističů deionových vestavných do 300 A | kus | 3 |  | 0 | CS ÚRS 2016 01 |  |  | základní |  | 0 | 0 | 0 | 0 | 0 | 64 | K | 2 |  |  |  | ROZPOCET | 0 | 0 | 0 | 0 | 0 | 1 | 0 | 64 | -82590245
448 | M | O0233890 | Jistič, In 6 A, Ue 230 V a.c., 60 V d.c., charakteristika C, 1-pól, Icn 10 kA | ks | 39 |  | 0 |  |  |  | základní |  | 0 | 0 | 0 | 0 | 0 | 128 | M | 2 |  |  |  | ROZPOCET | 0 | 0 | 0 | 0 | 0 | 1 | 0 | 128 | 991039319
| VV |  | 1+9+10+10+9 |  | 39 | [13 empty] | VV | 2 | 2 | True | 1 | ROZPOCET
449 | M | O0233892 | Jistič, In 10 A, Ue 230 V a.c., 60 V d.c., charakteristika C, 1-pól, Icn 10 kA | ks | 19 |  | 0 |  |  |  | základní |  | 0 | 0 | 0 | 0 | 0 | 128 | M | 2 |  |  |  | ROZPOCET | 0 | 0 | 0 | 0 | 0 | 1 | 0 | 128 | 1666034714
| VV |  | 4+5+5+4+1 |  | 19 | [13 empty] | VV | 2 | 2 | True | 1 | ROZPOCET
450 | M | O0233894 | Jistič, In 16 A, Ue 230 V a.c., 60 V d.c., charakteristika C, 1-pól, Icn 10 kA | ks | 5 |  | 0 |  |  |  | základní |  | 0 | 0 | 0 | 0 | 0 | 128 | M | 2 |  |  |  | ROZPOCET | 0 | 0 | 0 | 0 | 0 | 1 | 0 | 128 | 761582340
| VV |  | 0+0+0+0+5 |  | 5 | [13 empty] | VV | 2 | 2 | True | 1 | ROZPOCET
451 | M | O0233874 | Jistič, In 20 A, Ue 230 V a.c., 60 V d.c., charakteristika B, 1-pól, Icn 10 kA | ks | 4 |  | 0 |  |  |  | základní |  | 0 | 0 | 0 | 0 | 0 | 128 | M | 2 |  |  |  | ROZPOCET | 0 | 0 | 0 | 0 | 0 | 1 | 0 | 128 | -780838118
| VV |  | 0+0+0+0+4 |  | 4 | [13 empty] | VV | 2 | 2 | True | 1 | ROZPOCET
452 | M | O0233875 | Jistič, In 25 A, Ue 230 V a.c., 60 V d.c., charakteristika B, 1-pól, Icn 10 kA | ks | 4 |  | 0 |  |  |  | základní |  | 0 | 0 | 0 | 0 | 0 | 128 | M | 2 |  |  |  | ROZPOCET | 0 | 0 | 0 | 0 | 0 | 1 | 0 | 128 | 1457430023
| VV |  | 1+1+1+1+0 |  | 4 | [13 empty] | VV | 2 | 2 | True | 1 | ROZPOCET
453 | K | 210120412 | Montáž jističů jednopólových nn do 25 A ve skříni | kus | 71 |  | 0 | CS ÚRS 2016 01 |  |  | základní |  | 0 | 0 | 0 | 0 | 0 | 64 | K | 2 |  |  |  | ROZPOCET | 0 | 0 | 0 | 0 | 0 | 1 | 0 | 64 | -1459566631
454 | M | O0234005 | Jistič, In 25 A, Ue 230/400 V a.c., 60/220 V d.c., charakteristika D, 2-pól, Icn 10 kA | ks | 8 |  | 0 |  |  |  | základní |  | 0 | 0 | 0 | 0 | 0 | 128 | M | 2 |  |  |  | ROZPOCET | 0 | 0 | 0 | 0 | 0 | 1 | 0 | 128 | 688804375
| VV |  | 8 |  | 8 | [13 empty] | VV | 2 | 2 | True | 1 | ROZPOCET
455 | K | 210120435 | Montáž jističů dvoupólových nn do 25 A ve skříni | kus | 8 |  | 0 | CS ÚRS 2016 01 |  |  | základní |  | 0 | 0 | 0 | 0 | 0 | 64 | K | 2 |  |  |  | ROZPOCET | 0 | 0 | 0 | 0 | 0 | 1 | 0 | 64 | 1794599300
456 | M | O0234016 | Jistič, In 6 A, Ue 230/400 V a.c., 60/220 V d.c., charakteristika B, 3-pól, Icn 10 kA | ks | 1 |  | 0 |  |  |  | základní |  | 0 | 0 | 0 | 0 | 0 | 128 | M | 2 |  |  |  | ROZPOCET | 0 | 0 | 0 | 0 | 0 | 1 | 0 | 128 | -220334438
| VV |  | 1 |  | 1 | [13 empty] | VV | 2 | 2 | True | 1 | ROZPOCET
457 | M | O0234037 | Jistič, In 6 A, Ue 230/400 V a.c., 60/220 V d.c., charakteristika C, 3-pól, Icn 10 kA | ks | 1 |  | 0 |  |  |  | základní |  | 0 | 0 | 0 | 0 | 0 | 128 | M | 2 |  |  |  | ROZPOCET | 0 | 0 | 0 | 0 | 0 | 1 | 0 | 128 | 1178636747
| VV |  | 1 |  | 1 | [13 empty] | VV | 2 | 2 | True | 1 | ROZPOCET
458 | K | 210120453 | Montáž jističů třípólových nn do 25 A ve skříni | kus | 2 |  | 0 | CS ÚRS 2016 01 |  |  | základní |  | 0 | 0 | 0 | 0 | 0 | 64 | K | 2 |  |  |  | ROZPOCET | 0 | 0 | 0 | 0 | 0 | 1 | 0 | 64 | 978022104
459 | M | O0237449 | Jistič, In 40 A, Ue 230/400 V a.c., 48 V d.c., charakteristika B, 3-pól, Icn 10 kA | ks | 3 |  | 0 |  |  |  | základní |  | 0 | 0 | 0 | 0 | 0 | 128 | M | 2 |  |  |  | ROZPOCET | 0 | 0 | 0 | 0 | 0 | 1 | 0 | 128 | -1148016863
| VV |  | 3 |  | 3 | [13 empty] | VV | 2 | 2 | True | 1 | ROZPOCET
460 | M | O0237451 | Jistič, In 63 A, Ue 230/400 V a.c., 48 V d.c., charakteristika B, 3-pól, Icn 10 kA | ks | 1 |  | 0 |  |  |  | základní |  | 0 | 0 | 0 | 0 | 0 | 128 | M | 2 |  |  |  | ROZPOCET | 0 | 0 | 0 | 0 | 0 | 1 | 0 | 128 | 468074941
| VV |  | 1 |  | 1 | [13 empty] | VV | 2 | 2 | True | 1 | ROZPOCET
461 | M | O0237223 | Jistič, In 80 A, Ue 230/400 V a.c., 48 V d.c., charakteristika B, 3-pól, Icn 10 kA | ks | 2 |  | 0 |  |  |  | základní |  | 0 | 0 | 0 | 0 | 0 | 128 | M | 2 |  |  |  | ROZPOCET | 0 | 0 | 0 | 0 | 0 | 1 | 0 | 128 | 1651115402
| VV |  | 2 |  | 2 | [13 empty] | VV | 2 | 2 | True | 1 | ROZPOCET
462 | K | 210120473 | Montáž jističů třípólových nn do 125 A ve skříni | kus | 6 |  | 0 | CS ÚRS 2016 01 |  |  | základní |  | 0 | 0 | 0 | 0 | 0 | 64 | K | 2 |  |  |  | ROZPOCET | 0 | 0 | 0 | 0 | 0 | 1 | 0 | 64 | 1620329858
463 | M | O0235664U | Pomocný spínač, 1x zapínací kontakt, 1x rozpínací kontakt, pro jističe a chrániče | ks | 10 |  | 0 |  |  |  | základní |  | 0 | 0 | 0 | 0 | 0 | 128 | M | 2 |  |  |  | ROZPOCET | 0 | 0 | 0 | 0 | 0 | 1 | 0 | 128 | 1150199370
| VV |  | 10 |  | 10 | [13 empty] | VV | 2 | 2 | True | 1 | ROZPOCET
464 | K | 210120505 | Montáž doplňků jističů kontaktů signálních 2/2 | kus | 10 |  | 0 | CS ÚRS 2016 01 |  |  | základní |  | 0 | 0 | 0 | 0 | 0 | 64 | K | 2 |  |  |  | ROZPOCET | 0 | 0 | 0 | 0 | 0 | 1 | 0 | 64 | -347359042
465 | M | O0238279 | Proudový chránič s nadproudovou ochranou, In 10 A, Ue 230 V a.c., charakteristika C, Idn 30 mA, 1+N typ AC | ks | 1 |  | 0 |  |  |  | základní |  | 0 | 0 | 0 | 0 | 0 | 128 | M | 2 |  |  |  | ROZPOCET | 0 | 0 | 0 | 0 | 0 | 1 | 0 | 128 | 2046392134
| VV |  | 1 |  | 1 | [13 empty] | VV | 2 | 2 | True | 1 | ROZPOCET
466 | M | O0238301 | Proudový chránič s nadproudovou ochranou, In 16 A, Ue 230 V a.c., charakteristika C, Idn 30 mA, 1+N, typ A | ks | 37 |  | 0 |  |  |  | základní |  | 0 | 0 | 0 | 0 | 0 | 128 | M | 2 |  |  |  | ROZPOCET | 0 | 0 | 0 | 0 | 0 | 1 | 0 | 128 | -2003413600
| VV |  | 7+7+7+7+9 |  | 37 | [13 empty] | VV | 2 | 2 | True | 1 | ROZPOCET
467 | M | O0238303 | Proudový chránič s nadproudovou ochranou, In 25 A, Ue 230 V a.c., charakteristika C, Idn 30 mA, 1+N typ A | ks | 4 |  | 0 |  |  |  | základní |  | 0 | 0 | 0 | 0 | 0 | 128 | M | 2 |  |  |  | ROZPOCET | 0 | 0 | 0 | 0 | 0 | 1 | 0 | 128 | -1763176617
| VV |  | 1+1+1+1 |  | 4 | [13 empty] | VV | 2 | 2 | True | 1 | ROZPOCET
468 | K | 210121013 | Montáž proudových chráničů dvoupólových nn do 25 A ve skříni | kus | 48 |  | 0 | CS ÚRS 2016 01 |  |  | základní |  | 0 | 0 | 0 | 0 | 0 | 64 | K | 2 |  |  |  | ROZPOCET | 0 | 0 | 0 | 0 | 0 | 1 | 0 | 64 | -184103234
469 | M | O0235293 | Proudový chránič, In 25 A, Ue 230/400 V a.c., Idn 100 mA, 4-pól, Inc 10 kA, typ A-G | ks | 8 |  | 0 |  |  |  | základní |  | 0 | 0 | 0 | 0 | 0 | 128 | M | 2 |  |  |  | ROZPOCET | 0 | 0 | 0 | 0 | 0 | 1 | 0 | 128 | 522149990
| VV |  | 2+2+2+2 |  | 8 | [13 empty] | VV | 2 | 2 | True | 1 | ROZPOCET
470 | K | 210121113 | Montáž proudových chráničů čtyřpólových nn do 25 A ve skříni | kus | 8 |  | 0 | CS ÚRS 2016 01 |  |  | základní |  | 0 | 0 | 0 | 0 | 0 | 64 | K | 2 |  |  |  | ROZPOCET | 0 | 0 | 0 | 0 | 0 | 1 | 0 | 64 | -1612358765
471 | M | H02ip0634 | Stykač 25A, 3S, 230V~50Hz, životnost > 1.000.000 cyklů | ks | 4 |  | 0 |  |  |  | základní |  | 0 | 0 | 0 | 0 | 0 | 128 | M | 2 |  |  |  | ROZPOCET | 0 | 0 | 0 | 0 | 0 | 1 | 0 | 128 | -30256897
| VV |  | 1+1+1+1 |  | 4 | [13 empty] | VV | 2 | 2 | True | 1 | ROZPOCET
472 | K | 747312122 | Montáž stykač střídavý vestavný třípólový do 25 A | kus | 4 |  | 0 | CS ÚRS 2016 01 |  |  | základní |  | 0 | 0 | 0 | 0 | 0 | 16 | K | 2 |  |  |  | ROZPOCET | 0 | 0 | 0 | 0 | 0 | 1 | 0 | 16 | 79058635
473 | M | H02ip0635 | Stykač 40A, 3S, 230V~50Hz, životnost > 1.000.000 cyklů | ks | 4 |  | 0 |  |  |  | základní |  | 0 | 0 | 0 | 0 | 0 | 128 | M | 2 |  |  |  | ROZPOCET | 0 | 0 | 0 | 0 | 0 | 1 | 0 | 128 | -1099332355
| VV |  | 1+1+1+1 |  | 4 | [13 empty] | VV | 2 | 2 | True | 1 | ROZPOCET
474 | K | 747312123 | Montáž stykač střídavý vestavný třípólový do 40 A | kus | 4 |  | 0 | CS ÚRS 2016 01 |  |  | základní |  | 0 | 0 | 0 | 0 | 0 | 16 | K | 2 |  |  |  | ROZPOCET | 0 | 0 | 0 | 0 | 0 | 1 | 0 | 16 | 1672529712
475 | M | H02ip0592 | Instalační relé 16A, 1S+1R, 230V~50/60Hz | ks | 4 |  | 0 |  |  |  | základní |  | 0 | 0 | 0 | 0 | 0 | 128 | M | 2 |  |  |  | ROZPOCET | 0 | 0 | 0 | 0 | 0 | 1 | 0 | 128 | 938460413
| VV |  | 4 |  | 4 | [13 empty] | VV | 2 | 2 | True | 1 | ROZPOCET
476 | K | 747523120 | Montáž relé pomocné vestavné v krytu s kontakty 2P+2Z se zapojením vodičů | kus | 4 |  | 0 | CS ÚRS 2016 01 |  |  | základní |  | 0 | 0 | 0 | 0 | 0 | 64 | K | 2 |  |  |  | ROZPOCET | 0 | 0 | 0 | 0 | 0 | 1 | 0 | 64 | -682474303
477 | M | R-SIG2-G | Signálka s LED, 230V, do panelu - zelená | kus | 2 |  | 0 |  |  |  | základní |  | 0 | 0 | 0 | 0 | 0 | 256 | M | 2 |  |  |  | ROZPOCET | 0 | 0 | 0 | 0 | 0 | 1 | 0 | 64 | 1934936345
| VV |  | 2 |  | 2 | [13 empty] | VV | 2 | 2 | True | 1 | ROZPOCET
478 | M | R-SIG2-R | Signálka s LED, 230V, do panelu - červená | kus | 1 |  | 0 |  |  |  | základní |  | 0 | 0 | 0 | 0 | 0 | 256 | M | 2 |  |  |  | ROZPOCET | 0 | 0 | 0 | 0 | 0 | 1 | 0 | 64 | 1821540781
| VV |  | 1 |  | 1 | [13 empty] | VV | 2 | 2 | True | 1 | ROZPOCET
479 | M | R-SIG2-Y | Signálka s LED, 230V, do panelu - žlutá | kus | 1 |  | 0 |  |  |  | základní |  | 0 | 0 | 0 | 0 | 0 | 256 | M | 2 |  |  |  | ROZPOCET | 0 | 0 | 0 | 0 | 0 | 1 | 0 | 64 | 1516288103
| VV |  | 1 |  | 1 | [13 empty] | VV | 2 | 2 | True | 1 | ROZPOCET
480 | K | 747511121 | Montáž signální přístroj světelný typ M, M1 se zapojením vodičů | kus | 4 |  | 0 | CS ÚRS 2016 01 |  |  | základní |  | 0 | 0 | 0 | 0 | 0 | 64 | K | 2 |  |  |  | ROZPOCET | 0 | 0 | 0 | 0 | 0 | 1 | 0 | 64 | -1425409136
481 | M | E01A131111 | Řadová svornice RSA 4 A - (bílá) | ks | 220 |  | 0 |  |  |  | základní |  | 0 | 0 | 0 | 0 | 0 | 128 | M | 2 |  |  |  | ROZPOCET | 0 | 0 | 0 | 0 | 0 | 1 | 0 | 128 | 701126078
| VV |  | 2+46+47+47+44+28 |  | 214 | [13 empty] | VV | 2 | 2 | True | 0 | ROZPOCET
| VV |  | 6 |  | 6 | [13 empty] | VV | 2 | 2 | True | 0 | ROZPOCET
| VV |  | Součet |  | 220 | [13 empty] | VV | 2 | 4 | True | 1 | ROZPOCET
482 | M | E01A141111 | Řadová svornice RSA 6 A - (bílá) | ks | 19 |  | 0 |  |  |  | základní |  | 0 | 0 | 0 | 0 | 0 | 128 | M | 2 |  |  |  | ROZPOCET | 0 | 0 | 0 | 0 | 0 | 1 | 0 | 128 | -243122250
| VV |  | 16+0+0+0+0+3 |  | 19 | [13 empty] | VV | 2 | 2 | True | 1 | ROZPOCET
483 | K | 210192572 | Montáž svorkovnic řadových se zapojením vodičů průřezové plochy do 6 mm2 | kus | 239 |  | 0 | CS ÚRS 2016 01 |  |  | základní |  | 0 | 0 | 0 | 0 | 0 | 64 | K | 2 |  |  |  | ROZPOCET | 0 | 0 | 0 | 0 | 0 | 1 | 0 | 64 | -343788937
484 | M | E01A181111 | Řadová svornice RSA 70 A - (bílá) | ks | 7 |  | 0 |  |  |  | základní |  | 0 | 0 | 0 | 0 | 0 | 128 | M | 2 |  |  |  | ROZPOCET | 0 | 0 | 0 | 0 | 0 | 1 | 0 | 128 | 46179802
| VV |  | 7 |  | 7 | [13 empty] | VV | 2 | 2 | True | 1 | ROZPOCET
485 | K | 210192578 | Montáž svorkovnic řadových se zapojením vodičů průřezové plochy do 95 mm2 | kus | 7 |  | 0 | CS ÚRS 2016 01 |  |  | základní |  | 0 | 0 | 0 | 0 | 0 | 64 | K | 2 |  |  |  | ROZPOCET | 0 | 0 | 0 | 0 | 0 | 1 | 0 | 64 | -913409065
| D | RZ27 | Rozvaděč RZ-2.7 |  |  |  | 0 | [5 empty] | 0 |  | 0 |  | 0 | 3 | D | 1 |  |  |  | ROZPOCET | [6 empty] | 0
486 | M | RT1rav8018030EIS30 | Rám pro zazdění, rozměry niky 800x1800x300 mm (š x v x h), krytí IP 43/20, požární odolnost EI-S30, barva dle PD interiéru , přívod i vývody vrchem, včetně nosného rámu, přístrojových lišt, krycích desek, popisů atd. | ks | 1 |  | 0 |  |  |  | základní |  | 0 | 0 | 0 | 0 | 0 | 128 | M | 2 |  |  |  | ROZPOCET | 0 | 0 | 0 | 0 | 0 | 1 | 0 | 128 | -1311359860
487 | K | 210190051 | Montáž rozvaděčů skříňových nebo panelových dělitelných pole do 200 kg | kus | 1 |  | 0 | CS ÚRS 2016 01 |  |  | základní |  | 0 | 0 | 0 | 0 | 0 | 64 | K | 2 |  |  |  | ROZPOCET | 0 | 0 | 0 | 0 | 0 | 1 | 0 | 64 | -418014563
488 | M | O0234340 | Páčkový spínač, In 32 A, Ue 230/400 V a.c., 60/220 V d.c, 2-pól, šířka 2 moduly | ks | 6 |  | 0 |  |  |  | základní |  | 0 | 0 | 0 | 0 | 0 | 128 | M | 2 |  |  |  | ROZPOCET | 0 | 0 | 0 | 0 | 0 | 1 | 0 | 128 | 102051695
| VV |  | 1+2+1+2 |  | 6 | [13 empty] | VV | 2 | 2 | True | 1 | ROZPOCET
489 | K | 210120469 | Montáž jističů třípólových nn do 63 A ve skříni | kus | 6 |  | 0 | CS ÚRS 2016 01 |  |  | základní |  | 0 | 0 | 0 | 0 | 0 | 64 | K | 2 |  |  |  | ROZPOCET | 0 | 0 | 0 | 0 | 0 | 1 | 0 | 64 | -1689725870
490 | M | O0233869 | Jistič, In 6 A, Ue 230 V a.c., 60 V d.c., charakteristika B, 1-pól, Icn 10 kA | ks | 2 |  | 0 |  |  |  | základní |  | 0 | 0 | 0 | 0 | 0 | 128 | M | 2 |  |  |  | ROZPOCET | 0 | 0 | 0 | 0 | 0 | 1 | 0 | 128 | -1689143164
| VV |  | 1+1 |  | 2 | [13 empty] | VV | 2 | 2 | True | 1 | ROZPOCET
491 | K | 210120412 | Montáž jističů jednopólových nn do 25 A ve skříni | kus | 2 |  | 0 | CS ÚRS 2016 01 |  |  | základní |  | 0 | 0 | 0 | 0 | 0 | 64 | K | 2 |  |  |  | ROZPOCET | 0 | 0 | 0 | 0 | 0 | 1 | 0 | 64 | 538700836
492 | M | O0233957 | Jistič, In 6 A, Ue 230/400 V a.c., 60/220 V d.c., charakteristika B, 2-pól, Icn 10 kA | ks | 4 |  | 0 |  |  |  | základní |  | 0 | 0 | 0 | 0 | 0 | 128 | M | 2 |  |  |  | ROZPOCET | 0 | 0 | 0 | 0 | 0 | 1 | 0 | 128 | -32646481
| VV |  | 4 |  | 4 | [13 empty] | VV | 2 | 2 | True | 1 | ROZPOCET
493 | M | O0233980 | Jistič, In 10 A, Ue 230/400 V a.c., 60/220 V d.c., charakteristika C, 2-pól, Icn 10 kA | ks | 16 |  | 0 |  |  |  | základní |  | 0 | 0 | 0 | 0 | 0 | 128 | M | 2 |  |  |  | ROZPOCET | 0 | 0 | 0 | 0 | 0 | 1 | 0 | 128 | -370246774
| VV |  | 8+8 |  | 16 | [13 empty] | VV | 2 | 2 | True | 1 | ROZPOCET
494 | M | O0233961 | Jistič, In 16 A, Ue 230/400 V a.c., 60/220 V d.c., charakteristika B, 2-pól, Icn 10 kA | ks | 18 |  | 0 |  |  |  | základní |  | 0 | 0 | 0 | 0 | 0 | 128 | M | 2 |  |  |  | ROZPOCET | 0 | 0 | 0 | 0 | 0 | 1 | 0 | 128 | 262586330
| VV |  | 9+9 |  | 18 | [13 empty] | VV | 2 | 2 | True | 1 | ROZPOCET
495 | K | 210120435 | Montáž jističů dvoupólových nn do 25 A ve skříni | kus | 38 |  | 0 | CS ÚRS 2016 01 |  |  | základní |  | 0 | 0 | 0 | 0 | 0 | 64 | K | 2 |  |  |  | ROZPOCET | 0 | 0 | 0 | 0 | 0 | 1 | 0 | 64 | -828194215
496 | M | O0241008 | Odpínač válcových pojistek, Ie 32 A, Ue 690 V a.c, pro válcové pojistkové vložky 10x38, 2-pól. prove | ks | 4 |  | 0 |  |  |  | základní |  | 0 | 0 | 0 | 0 | 0 | 128 | M | 2 |  |  |  | ROZPOCET | 0 | 0 | 0 | 0 | 0 | 1 | 0 | 128 | -1820804216
| VV |  | 1+1+1+1 |  | 4 | [13 empty] | VV | 2 | 2 | True | 1 | ROZPOCET
497 | M | O026695 | Pojistková vložka, Un 500 V a.c./250 V d.c., velikost 10×38, gG - charakteristika pro všeobecné použ | ks | 8 |  | 0 |  |  |  | základní |  | 0 | 0 | 0 | 0 | 0 | 128 | M | 2 |  |  |  | ROZPOCET | 0 | 0 | 0 | 0 | 0 | 1 | 0 | 128 | -977891992
| VV |  | 2+2+2+2 |  | 8 | [13 empty] | VV | 2 | 2 | True | 1 | ROZPOCET
498 | K | 210120435 | Montáž jističů dvoupólových nn do 25 A ve skříni | kus | 4 |  | 0 | CS ÚRS 2016 01 |  |  | základní |  | 0 | 0 | 0 | 0 | 0 | 64 | K | 2 |  |  |  | ROZPOCET | 0 | 0 | 0 | 0 | 0 | 1 | 0 | 64 | 663944308
499 | M | R-SIG2-G | Signálka s LED, 230V, do panelu - zelená | kus | 4 |  | 0 |  |  |  | základní |  | 0 | 0 | 0 | 0 | 0 | 256 | M | 2 |  |  |  | ROZPOCET | 0 | 0 | 0 | 0 | 0 | 1 | 0 | 64 | 800954471
| VV |  | 1+1+1+1 |  | 4 | [13 empty] | VV | 2 | 2 | True | 1 | ROZPOCET
500 | M | R-SIG2-R | Signálka s LED, 230V, do panelu - červená | kus | 4 |  | 0 |  |  |  | základní |  | 0 | 0 | 0 | 0 | 0 | 256 | M | 2 |  |  |  | ROZPOCET | 0 | 0 | 0 | 0 | 0 | 1 | 0 | 64 | 517962127
| VV |  | 1+1+1+1 |  | 4 | [13 empty] | VV | 2 | 2 | True | 1 | ROZPOCET
501 | M | R-SIG2-Y | Signálka s LED, 230V, do panelu - žlutá | kus | 2 |  | 0 |  |  |  | základní |  | 0 | 0 | 0 | 0 | 0 | 256 | M | 2 |  |  |  | ROZPOCET | 0 | 0 | 0 | 0 | 0 | 1 | 0 | 64 | -1897445243
| VV |  | 0+1+0+1 |  | 2 | [13 empty] | VV | 2 | 2 | True | 1 | ROZPOCET
502 | K | 747511121 | Montáž signální přístroj světelný typ M, M1 se zapojením vodičů | kus | 10 |  | 0 | CS ÚRS 2016 01 |  |  | základní |  | 0 | 0 | 0 | 0 | 0 | 64 | K | 2 |  |  |  | ROZPOCET | 0 | 0 | 0 | 0 | 0 | 1 | 0 | 64 | 300222449
503 | M | ATYSGM40 | Přepínací a monitorovací modul (přepínač sítí) 4x40A s automatickým i manuálním přepínáním sítí (ATySet gM 40A/4p) | kus | 2 |  | 0 |  |  |  | základní |  | 0 | 0 | 0 | 0 | 0 | 256 | M | 2 |  |  |  | ROZPOCET | 0 | 0 | 0 | 0 | 0 | 1 | 0 | 64 | -812811717
| VV |  | 1+1 |  | 2 | [13 empty] | VV | 2 | 2 | True | 1 | ROZPOCET
504 | K | 210130353 | Montáž stykačů hvězda-trojúhelník ve skříni reverzačních třípólových do 63 A | kus | 2 |  | 0 |  |  |  | základní |  | 0 | 0 | 0 | 0 | 0 | 64 | K | 2 |  |  |  | ROZPOCET | 0 | 0 | 0 | 0 | 0 | 1 | 0 | 64 | -2110704451
505 | M | B03B924201 | AN450 , NAPÁJECÍ ZDROJ PRO MK2…, AC 230V 50/60Hz , | ks | 2 |  | 0 |  |  |  | základní |  | 0 | 0 | 0 | 0 | 0 | 128 | M | 2 |  |  |  | ROZPOCET | 0 | 0 | 0 | 0 | 0 | 1 | 0 | 128 | -84027536
| VV |  | 1+1 |  | 2 | [13 empty] | VV | 2 | 2 | True | 1 | ROZPOCET
506 | K | 210170001 | Montáž transformátorů 1fázových nn vestavných 1xprimár - 1xsekundár do 200 VA | kus | 2 |  | 0 | CS ÚRS 2016 01 |  |  | základní |  | 0 | 0 | 0 | 0 | 0 | 64 | K | 2 |  |  |  | ROZPOCET | 0 | 0 | 0 | 0 | 0 | 1 | 0 | 64 | 1878181355
507 | M | B03B72075301 | isoMED427P, Hlídač izolačního stavu na DIN pro monitorování zdrav.prostor+generátor+BMS, AC 230V 50/60Hz , AC 230V 50/60Hz , 50...500k Ohm | ks | 4 |  | 0 |  |  |  | základní |  | 0 | 0 | 0 | 0 | 0 | 128 | M | 2 |  |  |  | ROZPOCET | 0 | 0 | 0 | 0 | 0 | 1 | 0 | 128 | 839120864
| VV |  | 1+1+1+1 |  | 4 | [13 empty] | VV | 2 | 2 | True | 0 | ROZPOCET
508 | K | 210160914 | Montáž přístroje s měřícím ústrojím MkP | kus | 4 |  | 0 | CS ÚRS 2016 01 |  |  | základní |  | 0 | 0 | 0 | 0 | 0 | 64 | K | 2 |  |  |  | ROZPOCET | 0 | 0 | 0 | 0 | 0 | 1 | 0 | 64 | 563631214
509 | M | B03B942709 | STW2 , PROUDOVÝ TRANSFORMÁTOR | ks | 4 |  | 0 |  |  |  | základní |  | 0 | 0 | 0 | 0 | 0 | 128 | M | 2 |  |  |  | ROZPOCET | 0 | 0 | 0 | 0 | 0 | 1 | 0 | 128 | 79444754
| VV |  | 1+1+1+1 |  | 4 | [13 empty] | VV | 2 | 2 | True | 1 | ROZPOCET
510 | K | 210170301 | Montáž transformátorů měřících proudových nn typ STE 10, AMTO, BNB | kus | 4 |  | 0 | CS ÚRS 2016 01 |  |  | základní |  | 0 | 0 | 0 | 0 | 0 | 64 | K | 2 |  |  |  | ROZPOCET | 0 | 0 | 0 | 0 | 0 | 1 | 0 | 64 | -1359962798
511 | M | E01A131111 | Řadová svornice RSA 4 A - (bílá) | ks | 80 |  | 0 |  |  |  | základní |  | 0 | 0 | 0 | 0 | 0 | 128 | M | 2 |  |  |  | ROZPOCET | 0 | 0 | 0 | 0 | 0 | 1 | 0 | 128 | 83501674
| VV |  | 20+20+20+20 |  | 80 | [13 empty] | VV | 2 | 2 | True | 1 | ROZPOCET
512 | M | E01A141111 | Řadová svornice RSA 6 A - (bílá) | ks | 24 |  | 0 |  |  |  | základní |  | 0 | 0 | 0 | 0 | 0 | 128 | M | 2 |  |  |  | ROZPOCET | 0 | 0 | 0 | 0 | 0 | 1 | 0 | 128 | 1404525065
| VV |  | 4+8+4+8 |  | 24 | [13 empty] | VV | 2 | 2 | True | 1 | ROZPOCET
513 | K | 210192572 | Montáž svorkovnic řadových se zapojením vodičů průřezové plochy do 6 mm2 | kus | 104 |  | 0 | CS ÚRS 2016 01 |  |  | základní |  | 0 | 0 | 0 | 0 | 0 | 64 | K | 2 |  |  |  | ROZPOCET | 0 | 0 | 0 | 0 | 0 | 1 | 0 | 64 | 24274263
514 | M | E01A151111 | Řadová svornice RSA 10 A - (bílá) | ks | 8 |  | 0 |  |  |  | základní |  | 0 | 0 | 0 | 0 | 0 | 128 | M | 2 |  |  |  | ROZPOCET | 0 | 0 | 0 | 0 | 0 | 1 | 0 | 128 | 246757794
| VV |  | 2+2+2+2 |  | 8 | [13 empty] | VV | 2 | 2 | True | 1 | ROZPOCET
515 | K | 210192573 | Montáž svorkovnic řadových se zapojením vodičů průřezové plochy do 10 mm2 | kus | 8 |  | 0 | CS ÚRS 2016 01 |  |  | základní |  | 0 | 0 | 0 | 0 | 0 | 64 | K | 2 |  |  |  | ROZPOCET | 0 | 0 | 0 | 0 | 0 | 1 | 0 | 64 | -1206464659
| D | RT27 | Skříň RT-2.7 |  |  |  | 0 | [5 empty] | 0 |  | 0 |  | 0 | 3 | D | 1 |  |  |  | ROZPOCET | [6 empty] | 0
516 | M | RT1ro8018040 | Skříň volně stojící, oceloplechová, 800x1800)x400 mm (š x v x h) na podstavci v=100mm, krytí IP 40/20, RAL 7035, přívod i vývody vrchem přes průchodky, včetně nosného rámu, přístrojových lišt, krycích desek, popisů atd. | ks | 1 |  | 0 |  |  |  | základní |  | 0 | 0 | 0 | 0 | 0 | 128 | M | 2 |  |  |  | ROZPOCET | 0 | 0 | 0 | 0 | 0 | 1 | 0 | 128 | -2025001310
517 | K | 210190051 | Montáž rozvaděčů skříňových nebo panelových dělitelných pole do 200 kg | kus | 1 |  | 0 | CS ÚRS 2016 01 |  |  | základní |  | 0 | 0 | 0 | 0 | 0 | 64 | K | 2 |  |  |  | ROZPOCET | 0 | 0 | 0 | 0 | 0 | 1 | 0 | 64 | -1370803424
518 | M | O0234340 | Páčkový spínač, In 32 A, Ue 230/400 V a.c., 60/220 V d.c, 2-pól, šířka 2 moduly | ks | 4 |  | 0 |  |  |  | základní |  | 0 | 0 | 0 | 0 | 0 | 128 | M | 2 |  |  |  | ROZPOCET | 0 | 0 | 0 | 0 | 0 | 1 | 0 | 128 | 252932264
| VV |  | 2+2 |  | 4 | [13 empty] | VV | 2 | 2 | True | 1 | ROZPOCET
519 | K | 210120469 | Montáž jističů třípólových nn do 63 A ve skříni | kus | 4 |  | 0 | CS ÚRS 2016 01 |  |  | základní |  | 0 | 0 | 0 | 0 | 0 | 64 | K | 2 |  |  |  | ROZPOCET | 0 | 0 | 0 | 0 | 0 | 1 | 0 | 64 | 1008146498
520 | M | B03B924199 | ES710/5000-1, 1F - TRANSFORMÁTOR - oddělovací, Prim. 400V, Sek. 230V, 5kVA, | ks | 2 |  | 0 |  |  |  | základní |  | 0 | 0 | 0 | 0 | 0 | 128 | M | 2 |  |  |  | ROZPOCET | 0 | 0 | 0 | 0 | 0 | 1 | 0 | 128 | -1302188039
| VV |  | 1+1 |  | 2 | [13 empty] | VV | 2 | 2 | True | 1 | ROZPOCET
521 | M | B03B924207 | ES710/6300-1, 1F - TRANSFORMÁTOR - oddělovací, Prim. 400V, Sek. 230V, 6,3kVA, | ks | 2 |  | 0 |  |  |  | základní |  | 0 | 0 | 0 | 0 | 0 | 128 | M | 2 |  |  |  | ROZPOCET | 0 | 0 | 0 | 0 | 0 | 1 | 0 | 128 | -1554791026
| VV |  | 1+1 |  | 2 | [13 empty] | VV | 2 | 2 | True | 1 | ROZPOCET
522 | K | 210170003b | Montáž transformátorů 1fázových nn vestavných 1xprimár - 1xsekundár do 6000 VA | kus | 4 |  | 0 |  |  |  | základní |  | 0 | 0 | 0 | 0 | 0 | 64 | K | 2 |  |  |  | ROZPOCET | 0 | 0 | 0 | 0 | 0 | 1 | 0 | 64 | 8028278
523 | M | E01A131111 | Řadová svornice RSA 4 A - (bílá) | ks | 8 |  | 0 |  |  |  | základní |  | 0 | 0 | 0 | 0 | 0 | 128 | M | 2 |  |  |  | ROZPOCET | 0 | 0 | 0 | 0 | 0 | 1 | 0 | 128 | 1293140508
| VV |  | 2+2+2+2 |  | 8 | [13 empty] | VV | 2 | 2 | True | 1 | ROZPOCET
524 | M | E01A141111 | Řadová svornice RSA 6 A - (bílá) | ks | 8 |  | 0 |  |  |  | základní |  | 0 | 0 | 0 | 0 | 0 | 128 | M | 2 |  |  |  | ROZPOCET | 0 | 0 | 0 | 0 | 0 | 1 | 0 | 128 | 268669398
| VV |  | 2+2+2+2 |  | 8 | [13 empty] | VV | 2 | 2 | True | 1 | ROZPOCET
525 | K | 210192572 | Montáž svorkovnic řadových se zapojením vodičů průřezové plochy do 6 mm2 | kus | 16 |  | 0 | CS ÚRS 2016 01 |  |  | základní |  | 0 | 0 | 0 | 0 | 0 | 64 | K | 2 |  |  |  | ROZPOCET | 0 | 0 | 0 | 0 | 0 | 1 | 0 | 64 | -854930347
526 | M | E01A151111 | Řadová svornice RSA 10 A - (bílá) | ks | 8 |  | 0 |  |  |  | základní |  | 0 | 0 | 0 | 0 | 0 | 128 | M | 2 |  |  |  | ROZPOCET | 0 | 0 | 0 | 0 | 0 | 1 | 0 | 128 | -482861075
| VV |  | 2+2+2+2 |  | 8 | [13 empty] | VV | 2 | 2 | True | 1 | ROZPOCET
527 | K | 210192573 | Montáž svorkovnic řadových se zapojením vodičů průřezové plochy do 10 mm2 | kus | 8 |  | 0 | CS ÚRS 2016 01 |  |  | základní |  | 0 | 0 | 0 | 0 | 0 | 64 | K | 2 |  |  |  | ROZPOCET | 0 | 0 | 0 | 0 | 0 | 1 | 0 | 64 | 1770790444
| D | RZ28 | Rozvaděč RZ-2.8 |  |  |  | 0 | [5 empty] | 0 |  | 0 |  | 0 | 3 | D | 1 |  |  |  | ROZPOCET | [6 empty] | 0
528 | M | RT1rav8018030EIS30 | Rám pro zazdění, rozměry niky 800x1800x300 mm (š x v x h), krytí IP 43/20, požární odolnost EI-S30, barva dle PD interiéru , přívod i vývody vrchem, včetně nosného rámu, přístrojových lišt, krycích desek, popisů atd. | ks | 1 |  | 0 |  |  |  | základní |  | 0 | 0 | 0 | 0 | 0 | 128 | M | 2 |  |  |  | ROZPOCET | 0 | 0 | 0 | 0 | 0 | 1 | 0 | 128 | 1681234561
529 | K | 210190051 | Montáž rozvaděčů skříňových nebo panelových dělitelných pole do 200 kg | kus | 1 |  | 0 | CS ÚRS 2016 01 |  |  | základní |  | 0 | 0 | 0 | 0 | 0 | 64 | K | 2 |  |  |  | ROZPOCET | 0 | 0 | 0 | 0 | 0 | 1 | 0 | 64 | -523550009
530 | M | O0234340 | Páčkový spínač, In 32 A, Ue 230/400 V a.c., 60/220 V d.c, 2-pól, šířka 2 moduly | ks | 6 |  | 0 |  |  |  | základní |  | 0 | 0 | 0 | 0 | 0 | 128 | M | 2 |  |  |  | ROZPOCET | 0 | 0 | 0 | 0 | 0 | 1 | 0 | 128 | -1768878236
| VV |  | 1+2+1+2 |  | 6 | [13 empty] | VV | 2 | 2 | True | 1 | ROZPOCET
531 | K | 210120469 | Montáž jističů třípólových nn do 63 A ve skříni | kus | 6 |  | 0 | CS ÚRS 2016 01 |  |  | základní |  | 0 | 0 | 0 | 0 | 0 | 64 | K | 2 |  |  |  | ROZPOCET | 0 | 0 | 0 | 0 | 0 | 1 | 0 | 64 | -221955303
532 | M | O0233869 | Jistič, In 6 A, Ue 230 V a.c., 60 V d.c., charakteristika B, 1-pól, Icn 10 kA | ks | 2 |  | 0 |  |  |  | základní |  | 0 | 0 | 0 | 0 | 0 | 128 | M | 2 |  |  |  | ROZPOCET | 0 | 0 | 0 | 0 | 0 | 1 | 0 | 128 | 1495470998
| VV |  | 1+1 |  | 2 | [13 empty] | VV | 2 | 2 | True | 1 | ROZPOCET
533 | K | 210120412 | Montáž jističů jednopólových nn do 25 A ve skříni | kus | 2 |  | 0 | CS ÚRS 2016 01 |  |  | základní |  | 0 | 0 | 0 | 0 | 0 | 64 | K | 2 |  |  |  | ROZPOCET | 0 | 0 | 0 | 0 | 0 | 1 | 0 | 64 | -1356240434
534 | M | O0233957 | Jistič, In 6 A, Ue 230/400 V a.c., 60/220 V d.c., charakteristika B, 2-pól, Icn 10 kA | ks | 4 |  | 0 |  |  |  | základní |  | 0 | 0 | 0 | 0 | 0 | 128 | M | 2 |  |  |  | ROZPOCET | 0 | 0 | 0 | 0 | 0 | 1 | 0 | 128 | -1212984007
| VV |  | 4 |  | 4 | [13 empty] | VV | 2 | 2 | True | 1 | ROZPOCET
535 | M | O0233980 | Jistič, In 10 A, Ue 230/400 V a.c., 60/220 V d.c., charakteristika C, 2-pól, Icn 10 kA | ks | 16 |  | 0 |  |  |  | základní |  | 0 | 0 | 0 | 0 | 0 | 128 | M | 2 |  |  |  | ROZPOCET | 0 | 0 | 0 | 0 | 0 | 1 | 0 | 128 | 1553546898
| VV |  | 8+8 |  | 16 | [13 empty] | VV | 2 | 2 | True | 1 | ROZPOCET
536 | M | O0233961 | Jistič, In 16 A, Ue 230/400 V a.c., 60/220 V d.c., charakteristika B, 2-pól, Icn 10 kA | ks | 18 |  | 0 |  |  |  | základní |  | 0 | 0 | 0 | 0 | 0 | 128 | M | 2 |  |  |  | ROZPOCET | 0 | 0 | 0 | 0 | 0 | 1 | 0 | 128 | 202105434
| VV |  | 9+9 |  | 18 | [13 empty] | VV | 2 | 2 | True | 1 | ROZPOCET
537 | K | 210120435 | Montáž jističů dvoupólových nn do 25 A ve skříni | kus | 38 |  | 0 | CS ÚRS 2016 01 |  |  | základní |  | 0 | 0 | 0 | 0 | 0 | 64 | K | 2 |  |  |  | ROZPOCET | 0 | 0 | 0 | 0 | 0 | 1 | 0 | 64 | 721556259
538 | M | O0241008 | Odpínač válcových pojistek, Ie 32 A, Ue 690 V a.c, pro válcové pojistkové vložky 10x38, 2-pól. prove | ks | 4 |  | 0 |  |  |  | základní |  | 0 | 0 | 0 | 0 | 0 | 128 | M | 2 |  |  |  | ROZPOCET | 0 | 0 | 0 | 0 | 0 | 1 | 0 | 128 | 1589527200
| VV |  | 1+1+1+1 |  | 4 | [13 empty] | VV | 2 | 2 | True | 1 | ROZPOCET
539 | M | O026695 | Pojistková vložka, Un 500 V a.c./250 V d.c., velikost 10×38, gG - charakteristika pro všeobecné použ | ks | 8 |  | 0 |  |  |  | základní |  | 0 | 0 | 0 | 0 | 0 | 128 | M | 2 |  |  |  | ROZPOCET | 0 | 0 | 0 | 0 | 0 | 1 | 0 | 128 | -522272009
| VV |  | 2+2+2+2 |  | 8 | [13 empty] | VV | 2 | 2 | True | 1 | ROZPOCET
540 | K | 210120435 | Montáž jističů dvoupólových nn do 25 A ve skříni | kus | 4 |  | 0 | CS ÚRS 2016 01 |  |  | základní |  | 0 | 0 | 0 | 0 | 0 | 64 | K | 2 |  |  |  | ROZPOCET | 0 | 0 | 0 | 0 | 0 | 1 | 0 | 64 | -1863188213
541 | M | R-SIG2-G | Signálka s LED, 230V, do panelu - zelená | kus | 4 |  | 0 |  |  |  | základní |  | 0 | 0 | 0 | 0 | 0 | 256 | M | 2 |  |  |  | ROZPOCET | 0 | 0 | 0 | 0 | 0 | 1 | 0 | 64 | -531071076
| VV |  | 1+1+1+1 |  | 4 | [13 empty] | VV | 2 | 2 | True | 1 | ROZPOCET
542 | M | R-SIG2-R | Signálka s LED, 230V, do panelu - červená | kus | 4 |  | 0 |  |  |  | základní |  | 0 | 0 | 0 | 0 | 0 | 256 | M | 2 |  |  |  | ROZPOCET | 0 | 0 | 0 | 0 | 0 | 1 | 0 | 64 | 1810828007
| VV |  | 1+1+1+1 |  | 4 | [13 empty] | VV | 2 | 2 | True | 1 | ROZPOCET
543 | M | R-SIG2-Y | Signálka s LED, 230V, do panelu - žlutá | kus | 2 |  | 0 |  |  |  | základní |  | 0 | 0 | 0 | 0 | 0 | 256 | M | 2 |  |  |  | ROZPOCET | 0 | 0 | 0 | 0 | 0 | 1 | 0 | 64 | -1778220684
| VV |  | 0+1+0+1 |  | 2 | [13 empty] | VV | 2 | 2 | True | 1 | ROZPOCET
544 | K | 747511121 | Montáž signální přístroj světelný typ M, M1 se zapojením vodičů | kus | 10 |  | 0 | CS ÚRS 2016 01 |  |  | základní |  | 0 | 0 | 0 | 0 | 0 | 64 | K | 2 |  |  |  | ROZPOCET | 0 | 0 | 0 | 0 | 0 | 1 | 0 | 64 | -1346690982
545 | M | ATYSGM40 | Přepínací a monitorovací modul (přepínač sítí) 4x40A s automatickým i manuálním přepínáním sítí (ATySet gM 40A/4p) | kus | 2 |  | 0 |  |  |  | základní |  | 0 | 0 | 0 | 0 | 0 | 256 | M | 2 |  |  |  | ROZPOCET | 0 | 0 | 0 | 0 | 0 | 1 | 0 | 64 | 2072085702
| VV |  | 1+1 |  | 2 | [13 empty] | VV | 2 | 2 | True | 1 | ROZPOCET
546 | K | 210130353 | Montáž stykačů hvězda-trojúhelník ve skříni reverzačních třípólových do 63 A | kus | 2 |  | 0 |  |  |  | základní |  | 0 | 0 | 0 | 0 | 0 | 64 | K | 2 |  |  |  | ROZPOCET | 0 | 0 | 0 | 0 | 0 | 1 | 0 | 64 | 64018861
547 | M | B03B924201 | AN450 , NAPÁJECÍ ZDROJ PRO MK2…, AC 230V 50/60Hz , | ks | 2 |  | 0 |  |  |  | základní |  | 0 | 0 | 0 | 0 | 0 | 128 | M | 2 |  |  |  | ROZPOCET | 0 | 0 | 0 | 0 | 0 | 1 | 0 | 128 | -955730734
| VV |  | 1+1 |  | 2 | [13 empty] | VV | 2 | 2 | True | 1 | ROZPOCET
548 | K | 210170001 | Montáž transformátorů 1fázových nn vestavných 1xprimár - 1xsekundár do 200 VA | kus | 2 |  | 0 | CS ÚRS 2016 01 |  |  | základní |  | 0 | 0 | 0 | 0 | 0 | 64 | K | 2 |  |  |  | ROZPOCET | 0 | 0 | 0 | 0 | 0 | 1 | 0 | 64 | -1608752002
549 | M | B03B72075301 | isoMED427P, Hlídač izolačního stavu na DIN pro monitorování zdrav.prostor+generátor+BMS, AC 230V 50/60Hz , AC 230V 50/60Hz , 50...500k Ohm | ks | 4 |  | 0 |  |  |  | základní |  | 0 | 0 | 0 | 0 | 0 | 128 | M | 2 |  |  |  | ROZPOCET | 0 | 0 | 0 | 0 | 0 | 1 | 0 | 128 | 1061689859
| VV |  | 1+1+1+1 |  | 4 | [13 empty] | VV | 2 | 2 | True | 0 | ROZPOCET
550 | K | 210160914 | Montáž přístroje s měřícím ústrojím MkP | kus | 4 |  | 0 | CS ÚRS 2016 01 |  |  | základní |  | 0 | 0 | 0 | 0 | 0 | 64 | K | 2 |  |  |  | ROZPOCET | 0 | 0 | 0 | 0 | 0 | 1 | 0 | 64 | 1718798671
551 | M | B03B942709 | STW2 , PROUDOVÝ TRANSFORMÁTOR | ks | 4 |  | 0 |  |  |  | základní |  | 0 | 0 | 0 | 0 | 0 | 128 | M | 2 |  |  |  | ROZPOCET | 0 | 0 | 0 | 0 | 0 | 1 | 0 | 128 | 385516474
| VV |  | 1+1+1+1 |  | 4 | [13 empty] | VV | 2 | 2 | True | 1 | ROZPOCET
552 | K | 210170301 | Montáž transformátorů měřících proudových nn typ STE 10, AMTO, BNB | kus | 4 |  | 0 | CS ÚRS 2016 01 |  |  | základní |  | 0 | 0 | 0 | 0 | 0 | 64 | K | 2 |  |  |  | ROZPOCET | 0 | 0 | 0 | 0 | 0 | 1 | 0 | 64 | 1843595087
553 | M | E01A131111 | Řadová svornice RSA 4 A - (bílá) | ks | 80 |  | 0 |  |  |  | základní |  | 0 | 0 | 0 | 0 | 0 | 128 | M | 2 |  |  |  | ROZPOCET | 0 | 0 | 0 | 0 | 0 | 1 | 0 | 128 | 1062613842
| VV |  | 20+20+20+20 |  | 80 | [13 empty] | VV | 2 | 2 | True | 1 | ROZPOCET
554 | M | E01A141111 | Řadová svornice RSA 6 A - (bílá) | ks | 24 |  | 0 |  |  |  | základní |  | 0 | 0 | 0 | 0 | 0 | 128 | M | 2 |  |  |  | ROZPOCET | 0 | 0 | 0 | 0 | 0 | 1 | 0 | 128 | 899818651
| VV |  | 4+8+4+8 |  | 24 | [13 empty] | VV | 2 | 2 | True | 1 | ROZPOCET
555 | K | 210192572 | Montáž svorkovnic řadových se zapojením vodičů průřezové plochy do 6 mm2 | kus | 104 |  | 0 | CS ÚRS 2016 01 |  |  | základní |  | 0 | 0 | 0 | 0 | 0 | 64 | K | 2 |  |  |  | ROZPOCET | 0 | 0 | 0 | 0 | 0 | 1 | 0 | 64 | -606804770
556 | M | E01A151111 | Řadová svornice RSA 10 A - (bílá) | ks | 8 |  | 0 |  |  |  | základní |  | 0 | 0 | 0 | 0 | 0 | 128 | M | 2 |  |  |  | ROZPOCET | 0 | 0 | 0 | 0 | 0 | 1 | 0 | 128 | -2046481883
| VV |  | 2+2+2+2 |  | 8 | [13 empty] | VV | 2 | 2 | True | 1 | ROZPOCET
557 | K | 210192573 | Montáž svorkovnic řadových se zapojením vodičů průřezové plochy do 10 mm2 | kus | 8 |  | 0 | CS ÚRS 2016 01 |  |  | základní |  | 0 | 0 | 0 | 0 | 0 | 64 | K | 2 |  |  |  | ROZPOCET | 0 | 0 | 0 | 0 | 0 | 1 | 0 | 64 | 1138929259
| D | RT28 | Skříň RT-2.8 |  |  |  | 0 | [5 empty] | 0 |  | 0 |  | 0 | 3 | D | 1 |  |  |  | ROZPOCET | [6 empty] | 0
558 | M | RT1ro8018040 | Skříň volně stojící, oceloplechová, 800x1800)x400 mm (š x v x h) na podstavci v=100mm, krytí IP 40/20, RAL 7035, přívod i vývody vrchem přes průchodky, včetně nosného rámu, přístrojových lišt, krycích desek, popisů atd. | ks | 1 |  | 0 |  |  |  | základní |  | 0 | 0 | 0 | 0 | 0 | 128 | M | 2 |  |  |  | ROZPOCET | 0 | 0 | 0 | 0 | 0 | 1 | 0 | 128 | -1037671397
559 | K | 210190051 | Montáž rozvaděčů skříňových nebo panelových dělitelných pole do 200 kg | kus | 1 |  | 0 | CS ÚRS 2016 01 |  |  | základní |  | 0 | 0 | 0 | 0 | 0 | 64 | K | 2 |  |  |  | ROZPOCET | 0 | 0 | 0 | 0 | 0 | 1 | 0 | 64 | -505413767
560 | M | O0234340 | Páčkový spínač, In 32 A, Ue 230/400 V a.c., 60/220 V d.c, 2-pól, šířka 2 moduly | ks | 4 |  | 0 |  |  |  | základní |  | 0 | 0 | 0 | 0 | 0 | 128 | M | 2 |  |  |  | ROZPOCET | 0 | 0 | 0 | 0 | 0 | 1 | 0 | 128 | 2024988483
| VV |  | 2+2 |  | 4 | [13 empty] | VV | 2 | 2 | True | 1 | ROZPOCET
561 | K | 210120469 | Montáž jističů třípólových nn do 63 A ve skříni | kus | 4 |  | 0 | CS ÚRS 2016 01 |  |  | základní |  | 0 | 0 | 0 | 0 | 0 | 64 | K | 2 |  |  |  | ROZPOCET | 0 | 0 | 0 | 0 | 0 | 1 | 0 | 64 | 75565943
562 | M | B03B924199 | ES710/5000-1, 1F - TRANSFORMÁTOR - oddělovací, Prim. 400V, Sek. 230V, 5kVA, | ks | 2 |  | 0 |  |  |  | základní |  | 0 | 0 | 0 | 0 | 0 | 128 | M | 2 |  |  |  | ROZPOCET | 0 | 0 | 0 | 0 | 0 | 1 | 0 | 128 | -1575611170
| VV |  | 1+1 |  | 2 | [13 empty] | VV | 2 | 2 | True | 1 | ROZPOCET
563 | M | B03B924207 | ES710/6300-1, 1F - TRANSFORMÁTOR - oddělovací, Prim. 400V, Sek. 230V, 6,3kVA, | ks | 2 |  | 0 |  |  |  | základní |  | 0 | 0 | 0 | 0 | 0 | 128 | M | 2 |  |  |  | ROZPOCET | 0 | 0 | 0 | 0 | 0 | 1 | 0 | 128 | -1132548006
| VV |  | 1+1 |  | 2 | [13 empty] | VV | 2 | 2 | True | 1 | ROZPOCET
564 | K | 210170003b | Montáž transformátorů 1fázových nn vestavných 1xprimár - 1xsekundár do 6000 VA | kus | 4 |  | 0 |  |  |  | základní |  | 0 | 0 | 0 | 0 | 0 | 64 | K | 2 |  |  |  | ROZPOCET | 0 | 0 | 0 | 0 | 0 | 1 | 0 | 64 | -128641173
565 | M | E01A131111 | Řadová svornice RSA 4 A - (bílá) | ks | 8 |  | 0 |  |  |  | základní |  | 0 | 0 | 0 | 0 | 0 | 128 | M | 2 |  |  |  | ROZPOCET | 0 | 0 | 0 | 0 | 0 | 1 | 0 | 128 | -217182980
| VV |  | 2+2+2+2 |  | 8 | [13 empty] | VV | 2 | 2 | True | 1 | ROZPOCET
566 | M | E01A141111 | Řadová svornice RSA 6 A - (bílá) | ks | 8 |  | 0 |  |  |  | základní |  | 0 | 0 | 0 | 0 | 0 | 128 | M | 2 |  |  |  | ROZPOCET | 0 | 0 | 0 | 0 | 0 | 1 | 0 | 128 | 2113054752
| VV |  | 2+2+2+2 |  | 8 | [13 empty] | VV | 2 | 2 | True | 1 | ROZPOCET
567 | K | 210192572 | Montáž svorkovnic řadových se zapojením vodičů průřezové plochy do 6 mm2 | kus | 16 |  | 0 | CS ÚRS 2016 01 |  |  | základní |  | 0 | 0 | 0 | 0 | 0 | 64 | K | 2 |  |  |  | ROZPOCET | 0 | 0 | 0 | 0 | 0 | 1 | 0 | 64 | -1535758715
568 | M | E01A151111 | Řadová svornice RSA 10 A - (bílá) | ks | 8 |  | 0 |  |  |  | základní |  | 0 | 0 | 0 | 0 | 0 | 128 | M | 2 |  |  |  | ROZPOCET | 0 | 0 | 0 | 0 | 0 | 1 | 0 | 128 | 1107001465
| VV |  | 2+2+2+2 |  | 8 | [13 empty] | VV | 2 | 2 | True | 1 | ROZPOCET
569 | K | 210192573 | Montáž svorkovnic řadových se zapojením vodičů průřezové plochy do 10 mm2 | kus | 8 |  | 0 | CS ÚRS 2016 01 |  |  | základní |  | 0 | 0 | 0 | 0 | 0 | 64 | K | 2 |  |  |  | ROZPOCET | 0 | 0 | 0 | 0 | 0 | 1 | 0 | 64 | 720027598
| D | HOP | Svorková skříň HOP |  |  |  | 0 | [5 empty] | 0 |  | 0 |  | 0 | 3 | D | 1 |  |  |  | ROZPOCET | [6 empty] | 0
570 | M | RT1ron606015 | Rozvaděč nástěnný, oceloplechový, 600x600x150 mm (š x v x h), krytí IP 40/20, RAL 7035, přívod i vývody vrchem přes průchodky, včetně přístrojových lišt, krycích desek, popisů atd. | ks | 1 |  | 0 |  |  |  | základní |  | 0 | 0 | 0 | 0 | 0 | 128 | M | 2 |  |  |  | ROZPOCET | 0 | 0 | 0 | 0 | 0 | 1 | 0 | 128 | 2094420479
571 | K | 210190002 | Montáž rozvodnic běžných oceloplechových nebo plastových do 50 kg | kus | 1 |  | 0 | CS ÚRS 2016 01 |  |  | základní |  | 0 | 0 | 0 | 0 | 0 | 64 | K | 2 |  |  |  | ROZPOCET | 0 | 0 | 0 | 0 | 0 | 1 | 0 | 64 | 612255185
572 | M | D02472207 | PA-(ekvipotenciální) přípojnice bez krytu, CU, se šrouby M10, pro 6 připojení | ks | 2 |  | 0 |  |  |  | základní |  | 0 | 0 | 0 | 0 | 0 | 128 | M | 2 |  |  |  | ROZPOCET | 0 | 0 | 0 | 0 | 0 | 1 | 0 | 128 | -655607041
573 | K | 210192561 | Montáž svorkovnic ochranných se zapojením vodičů typ 6226-30, 25 A | kus | 2 |  | 0 | CS ÚRS 2016 01 |  |  | základní |  | 0 | 0 | 0 | 0 | 0 | 64 | K | 2 |  |  |  | ROZPOCET | 0 | 0 | 0 | 0 | 0 | 1 | 0 | 64 | 545253806
| D | MX | Svorkové skříně MX |  |  |  | 0 | [5 empty] | 0 |  | 0 |  | 0 | 1 | D | 1 |  |  |  | ROZPOCET | [6 empty] | 0
574 | M | ROZ303010P | Plastová rozvodnice pod omítku (do SDK), prázdná 2x DIM lišta, 250x250x75mm | ks | 7 |  | 0 |  |  |  | základní |  | 0 | 0 | 0 | 0 | 0 | 256 | M | 2 |  |  |  | ROZPOCET | 0 | 0 | 0 | 0 | 0 | 1 | 0 | 64 | 864566163
| VV |  | 7 |  | 7 | [13 empty] | VV | 2 | 2 | True | 1 | ROZPOCET
575 | K | 210190001 | Montáž rozvodnic běžných oceloplechových nebo plastových do 20 kg | kus | 7 |  | 0 | CS ÚRS 2016 01 |  |  | základní |  | 0 | 0 | 0 | 0 | 0 | 64 | K | 2 |  |  |  | ROZPOCET | 0 | 0 | 0 | 0 | 0 | 1 | 0 | 64 | 1868684707
| VV |  | 7 |  | 7 | [13 empty] | VV | 2 | 2 | True | 1 | ROZPOCET
576 | M | D01563030 | 563030, Ekvipotenciální přípojnice s krytem, 13x 2,5-25mm2, 1x 16-95mm2 | ks | 14 |  | 0 |  |  |  | základní |  | 0 | 0 | 0 | 0 | 0 | 128 | M | 2 |  |  |  | ROZPOCET | 0 | 0 | 0 | 0 | 0 | 1 | 0 | 128 | 679443449
| VV |  | 14 |  | 14 | [13 empty] | VV | 2 | 2 | True | 1 | ROZPOCET
577 | K | 210192561 | Montáž svorkovnic ochranných se zapojením vodičů typ 6226-30, 25 A | kus | 14 |  | 0 | CS ÚRS 2016 01 |  |  | základní |  | 0 | 0 | 0 | 0 | 0 | 64 | K | 2 |  |  |  | ROZPOCET | 0 | 0 | 0 | 0 | 0 | 1 | 0 | 64 | 1452080713
| VV |  | 14 |  | 14 | [13 empty] | VV | 2 | 2 | True | 1 | ROZPOCET
| D | BMS-MK | Monitorovací panely sběrnice BMS |  |  |  | 0 | [5 empty] | 0 |  | 0 |  | 0 | 4 | D | 1 |  |  |  | ROZPOCET | [6 empty] | 0
578 | M | B03B95100005 | MK2430A-11, PANEL PRO DÁLK. SIGNALIZACI ALARMU, montáž na povrch, na zeď, AC 18-28 V/DC 18-30 V, až 150 adres + 12 vstupů, program. | ks | 1 |  | 0 |  |  |  | základní |  | 0 | 0 | 0 | 0 | 0 | 512 | M | 2 |  |  |  | ROZPOCET | 0 | 0 | 0 | 0 | 0 | 1 | 0 | 512 | -1858787497
| VV |  | 1 |  | 1 | [13 empty] | VV | 2 | 2 | True | 1 | ROZPOCET
579 | M | B03B95100002 | MK2430-12, PANEL PRO DÁLK. SIGNALIZACI ALARMU, montáž do panelu, do zdi, AC 18-28 V/DC 18-30 V, až 150 adres, program. | ks | 5 |  | 0 |  |  |  | základní |  | 0 | 0 | 0 | 0 | 0 | 512 | M | 2 |  |  |  | ROZPOCET | 0 | 0 | 0 | 0 | 0 | 1 | 0 | 512 | -1640952301
| VV |  | 1+4 |  | 5 | [13 empty] | VV | 2 | 2 | True | 0 | ROZPOCET
580 | K | 210160905 | Montáž přístrojů registračních | kus | 6 |  | 0 | CS ÚRS 2016 01 |  |  | základní |  | 0 | 0 | 0 | 0 | 0 | 64 | K | 2 |  |  |  | ROZPOCET | 0 | 0 | 0 | 0 | 0 | 1 | 0 | 64 | 1904277540
581 | K | T0002-r | Nastavení BMS (3% z ceny z prodejní ceny komponent BMS), Cena zahrnuje pouze nastavení parametrů vlastního přístroje. V ceně nejsou zahrnuty případné vícepráce spojené s odstraněním závad provedené instalace | ks | 1 |  | 0 |  |  |  | základní |  | 0 | 0 | 0 | 0 | 0 | 4 | K | 2 |  |  |  | ROZPOCET | 0 | 0 | 0 | 0 | 0 | 1 | 0 | 4 | -1180563211
582 | K | T0003 | Dopravna | ks | 1 |  | 0 |  |  |  | základní |  | 0 | 0 | 0 | 0 | 0 | 4 | K | 2 |  |  |  | ROZPOCET | 0 | 0 | 0 | 0 | 0 | 1 | 0 | 4 | 1541192154
| D | UPS60 | Záložní zdroj UPS |  |  |  | 0 | [5 empty] | 0 |  | 0 |  | 0 | 4 | D | 1 |  |  |  | ROZPOCET | [6 empty] | 0
583 | M | ups01 | UPS system 60 kVA (3f. vstup/3f. výstup) , SBS, 2 řádkový textový LCD (bez BP kontaktů), 750x1700x715 mm, 530 kg | ks | 1 |  | 0 |  |  |  | základní |  | 0 | 0 | 0 | 0 | 0 | 512 | M | 2 |  |  |  | ROZPOCET | 0 | 0 | 0 | 0 | 0 | 1 | 0 | 512 | 747597206
| VV |  | 1 |  | 1 | [13 empty] | VV | 2 | 2 | True | 1 | ROZPOCET
584 | M | ups02 | Grafický LCD Displej s integrovanou češtinou+klávesnice na dveřích UPS (včetně ABE + CCB + Remote signalling card A12 s 5 bezpotenciálovými kontakty) | ks | 1 |  | 0 |  |  |  | základní |  | 0 | 0 | 0 | 0 | 0 | 512 | M | 2 |  |  |  | ROZPOCET | 0 | 0 | 0 | 0 | 0 | 1 | 0 | 512 | 9441766
| VV |  | 1 |  | 1 | [13 empty] | VV | 2 | 2 | True | 1 | ROZPOCET
585 | M | ups03 | Samotný SNMP adaptér pouze pro verzi UPS s LCD displejem | ks | 1 |  | 0 |  |  |  | základní |  | 0 | 0 | 0 | 0 | 0 | 512 | M | 2 |  |  |  | ROZPOCET | 0 | 0 | 0 | 0 | 0 | 1 | 0 | 512 | -1868761844
| VV |  | 1 |  | 1 | [13 empty] | VV | 2 | 2 | True | 1 | ROZPOCET
586 | M | ups04 | sinewave rectifier input filtr 60 kVA | ks | 1 |  | 0 |  |  |  | základní |  | 0 | 0 | 0 | 0 | 0 | 512 | M | 2 |  |  |  | ROZPOCET | 0 | 0 | 0 | 0 | 0 | 1 | 0 | 512 | 2023141792
| VV |  | 1 |  | 1 | [13 empty] | VV | 2 | 2 | True | 1 | ROZPOCET
587 | M | ups05 | Baterie pro zátěž 58 kVA/46 kW 30 minut externí ve skříni, 10 let životnost dle EUROBAT (při 20°C), skříň od stejného výrobce jako UPS, š. 2x750 mm, hl. a výška jako UPS, Propojovací kabely mezi UPS a bateriovými boxy jsou součástí dodávky UPS | ks | 1 |  | 0 |  |  |  | základní |  | 0 | 0 | 0 | 0 | 0 | 512 | M | 2 |  |  |  | ROZPOCET | 0 | 0 | 0 | 0 | 0 | 1 | 0 | 512 | -1540967596
| VV |  | 1 |  | 1 | [13 empty] | VV | 2 | 2 | True | 1 | ROZPOCET
588 | K | mups01 | Instalace, připojení UPS, Start UPS | ks | 1 |  | 0 |  |  |  | základní |  | 0 | 0 | 0 | 0 | 0 | 512 | K | 2 |  |  |  | ROZPOCET | 0 | 0 | 0 | 0 | 0 | 1 | 0 | 512 | -1083286016
| VV |  | 1 |  | 1 | [13 empty] | VV | 2 | 2 | True | 1 | ROZPOCET
589 | K | mups02 | Zaškolení obsluhy | ks | 1 |  | 0 |  |  |  | základní |  | 0 | 0 | 0 | 0 | 0 | 512 | K | 2 |  |  |  | ROZPOCET | 0 | 0 | 0 | 0 | 0 | 1 | 0 | 512 | -1132661191
| VV |  | 1 |  | 1 | [13 empty] | VV | 2 | 2 | True | 1 | ROZPOCET
590 | K | mups03 | Doprava | ks | 1 |  | 0 |  |  |  | základní |  | 0 | 0 | 0 | 0 | 0 | 512 | K | 2 |  |  |  | ROZPOCET | 0 | 0 | 0 | 0 | 0 | 1 | 0 | 512 | -1677990259
| VV |  | 1 |  | 1 | [13 empty] | VV | 2 | 2 | True | 1 | ROZPOCET
| D | ELMAT | Elektroinstalační materiál |  |  |  | 0 | [5 empty] | 0 |  | 0.4695 |  | 0 | 3 | D | 1 |  |  |  | ROZPOCET | [6 empty] | 0
591 | M | 345710620 | trubka elektroinstalační ohebná LPFLEX z PVC (ČSN)2316 | m | 750 |  | 0 | CS ÚRS 2016 01 |  |  | základní |  | 0 | 4e-05 | 0.03 | 0 | 0 | 128 | M | 2 |  |  |  | ROZPOCET | 0 | 0 | 0 | 0 | 0 | 1 | 0 | 128 | 1218612627
| VV |  | 350+400 |  | 750 | [13 empty] | VV | 2 | 2 | True | 0 | ROZPOCET
592 | K | 210010025 | Montáž trubek plastových ohebných D 16 mm uložených pevně | m | 750 |  | 0 | CS ÚRS 2016 01 |  |  | základní |  | 0 | 0 | 0 | 0 | 0 | 64 | K | 2 |  |  |  | ROZPOCET | 0 | 0 | 0 | 0 | 0 | 1 | 0 | 64 | 1590889104
593 | M | 345710630 | trubka elektroinstalační ohebná LPFLEX z PVC (ČSN) 2323 | m | 500 |  | 0 | CS ÚRS 2016 01 |  |  | základní |  | 0 | 6.6e-05 | 0.033 | 0 | 0 | 128 | M | 2 |  |  |  | ROZPOCET | 0 | 0 | 0 | 0 | 0 | 1 | 0 | 128 | -1543667020
| VV |  | 200+300 |  | 500 | [13 empty] | VV | 2 | 2 | True | 0 | ROZPOCET
594 | K | 210010026 | Montáž trubek plastových ohebných D 23 mm uložených pevně | m | 500 |  | 0 | CS ÚRS 2016 01 |  |  | základní |  | 0 | 0 | 0 | 0 | 0 | 64 | K | 2 |  |  |  | ROZPOCET | 0 | 0 | 0 | 0 | 0 | 1 | 0 | 64 | -1945859486
595 | M | 345718250 | lišta elektroinstalační hranatá bílá LHD 20 x 20 | m | 900 |  | 0 | CS ÚRS 2016 01 |  |  | základní |  | 0 | 0.00013 | 0.117 | 0 | 0 | 128 | M | 2 |  |  |  | ROZPOCET | 0 | 0 | 0 | 0 | 0 | 1 | 0 | 128 | -740105574
| VV |  | "uvedeno ve výkresech číslo D1.01.4g-10 až 20" | [15 empty] | VV | 2 | 1 | True | 0 | ROZPOCET
| VV |  | 400+500 |  | 900 | [13 empty] | VV | 2 | 2 | True | 1 | ROZPOCET
596 | K | 210010101 | Montáž lišt protahovacích šířky do 20 mm | m | 900 |  | 0 | CS ÚRS 2016 01 |  |  | základní |  | 0 | 0 | 0 | 0 | 0 | 64 | K | 2 |  |  |  | ROZPOCET | 0 | 0 | 0 | 0 | 0 | 1 | 0 | 64 | -330134527
597 | M | 345718300 | lišta elektroinstalační hranatá bílá LHD 40 x 20 | m | 350 |  | 0 | CS ÚRS 2016 01 |  |  | základní |  | 0 | 0.00021 | 0.0735 | 0 | 0 | 128 | M | 2 |  |  |  | ROZPOCET | 0 | 0 | 0 | 0 | 0 | 1 | 0 | 128 | 1478016402
| VV |  | 150+200 |  | 350 | [13 empty] | VV | 2 | 2 | True | 0 | ROZPOCET
598 | K | 210010102 | Montáž lišt protahovacích šířky do 40 mm | m | 350 |  | 0 | CS ÚRS 2016 01 |  |  | základní |  | 0 | 0 | 0 | 0 | 0 | 64 | K | 2 |  |  |  | ROZPOCET | 0 | 0 | 0 | 0 | 0 | 1 | 0 | 64 | 1185366723
599 | M | K11kk02285 | KP 67/2, KRABICE PŘÍSTROJOVÁ, ŠEDÁ | ks | 665 |  | 0 |  |  |  | základní |  | 0 | 0 | 0 | 0 | 0 | 128 | M | 2 |  |  |  | ROZPOCET | 0 | 0 | 0 | 0 | 0 | 1 | 0 | 128 | 1687621574
| VV |  | "vyp_IP20" (30+1+6+30+3+2+58+18+3) |  | 151 | [13 empty] | VV | 2 | 2 | True | 0 | ROZPOCET
| VV |  | "vyp_IP44" (21+2+8) |  | 31 | [13 empty] | VV | 2 | 2 | True | 0 | ROZPOCET
| VV |  | "z_IP20" (74+216+95+8+5+8+6) |  | 412 | [13 empty] | VV | 2 | 2 | True | 0 | ROZPOCET
| VV |  | "z_IP44" (23) |  | 23 | [13 empty] | VV | 2 | 2 | True | 0 | ROZPOCET
| VV |  | "ost" (4+30) |  | 34 | [13 empty] | VV | 2 | 2 | True | 0 | ROZPOCET
| VV |  | "RP" 14 |  | 14 | [13 empty] | VV | 2 | 2 | True | 0 | ROZPOCET
600 | K | 210010301 | Montáž krabic přístrojových zapuštěných plastových kruhových KU 68/1, KU68/1301, KP67, KP68/2 | kus | 665 |  | 0 | CS ÚRS 2016 01 |  |  | základní |  | 0 | 0 | 0 | 0 | 0 | 64 | K | 2 |  |  |  | ROZPOCET | 0 | 0 | 0 | 0 | 0 | 1 | 0 | 64 | -206048322
601 | M | K11kk02282 | KP 64/LD, KRABICE PŘÍSTROJOVÁ, OKROVÁ, vestavná do SDK | ks | 280 |  | 0 |  |  |  | základní |  | 0 | 0 | 0 | 0 | 0 | 128 | M | 2 |  |  |  | ROZPOCET | 0 | 0 | 0 | 0 | 0 | 1 | 0 | 128 | 1152958017
| VV |  | "uvedeno ve výkresech číslo D1.01.4g-10 až 20" | [15 empty] | VV | 2 | 1 | True | 0 | ROZPOCET
| VV |  | "vyp_IP20" (8+4+8) |  | 20 | [13 empty] | VV | 2 | 2 | True | 0 | ROZPOCET
| VV |  | "zas_IP20" (12+12+26+64+64+16+32) |  | 226 | [13 empty] | VV | 2 | 2 | True | 0 | ROZPOCET
| VV |  | "ost" (25) |  | 25 | [13 empty] | VV | 2 | 2 | True | 0 | ROZPOCET
| VV |  | "RP" 9 |  | 9 | [13 empty] | VV | 2 | 2 | True | 0 | ROZPOCET
602 | K | 210010302 | Montáž krabic přístrojových zapuštěných plastových kruhových 1904 pro SDK příčky | kus | 280 |  | 0 | CS ÚRS 2016 01 |  |  | základní |  | 0 | 0 | 0 | 0 | 0 | 64 | K | 2 |  |  |  | ROZPOCET | 0 | 0 | 0 | 0 | 0 | 1 | 0 | 64 | 365675940
603 | M | K11kk02432 | KU 68-1903, KRABICE UNIVERZÁLNÍ, ŠEDÁ S VÍČKEM A SVORKOVNICÍ | ks | 400 |  | 0 |  |  |  | základní |  | 0 | 0 | 0 | 0 | 0 | 128 | M | 2 |  |  |  | ROZPOCET | 0 | 0 | 0 | 0 | 0 | 1 | 0 | 128 | -1635069380
| VV |  | "uvedeno ve výkresech číslo D1.01.4g-10 až 20" | [15 empty] | VV | 2 | 1 | True | 0 | ROZPOCET
| VV |  | 150+250 |  | 400 | [13 empty] | VV | 2 | 2 | True | 0 | ROZPOCET
604 | M | K11kk02393 | KR 97/5, KRABICE ROZVODNÁ, ŠEDÁ | ks | 300 |  | 0 |  |  |  | základní |  | 0 | 0 | 0 | 0 | 0 | 128 | M | 2 |  |  |  | ROZPOCET | 0 | 0 | 0 | 0 | 0 | 1 | 0 | 128 | -1654919375
| VV |  | "uvedeno ve výkresech číslo D1.01.4g-10 až 20" | [15 empty] | VV | 2 | 1 | True | 0 | ROZPOCET
| VV |  | 100+200 |  | 300 | [13 empty] | VV | 2 | 2 | True | 0 | ROZPOCET
605 | K | 210010321 | Montáž rozvodek zapuštěných plastových kruhových KU68-1903/KO, KR97/KO97V | kus | 700 |  | 0 | CS ÚRS 2016 01 |  |  | základní |  | 0 | 0 | 0 | 0 | 0 | 64 | K | 2 |  |  |  | ROZPOCET | 0 | 0 | 0 | 0 | 0 | 1 | 0 | 64 | 1246403629
606 | M | K11kk02173 | KO 125, KRABICE ODBOČNÁ, ŠEDÁ | ks | 30 |  | 0 |  |  |  | základní |  | 0 | 0 | 0 | 0 | 0 | 128 | M | 2 |  |  |  | ROZPOCET | 0 | 0 | 0 | 0 | 0 | 1 | 0 | 128 | 1585273701
| VV |  | "uvedeno ve výkresech číslo D1.01.4g-10 až 20" | [15 empty] | VV | 2 | 1 | True | 0 | ROZPOCET
| VV |  | 30 |  | 30 | [13 empty] | VV | 2 | 2 | True | 0 | ROZPOCET
607 | K | 210010313 | Montáž krabic odbočných zapuštěných plastových čtyřhranných KO100, KO125 | kus | 30 |  | 0 | CS ÚRS 2016 01 |  |  | základní |  | 0 | 0 | 0 | 0 | 0 | 64 | K | 2 |  |  |  | ROZPOCET | 0 | 0 | 0 | 0 | 0 | 1 | 0 | 64 | -2070931303
608 | M | 345714280 | krabice pancéřová z PH 8111 117x117x58 mm svorkovnicí S-96 | kus | 500 |  | 0 | CS ÚRS 2016 01 |  |  | základní |  | 0 | 0.000432 | 0.216 | 0 | 0 | 128 | M | 2 |  |  |  | ROZPOCET | 0 | 0 | 0 | 0 | 0 | 1 | 0 | 128 | -501469432
| VV |  | "uvedeno ve výkresech číslo D1.01.4g-10 až 20" | [15 empty] | VV | 2 | 1 | True | 0 | ROZPOCET
| VV |  | 200+300 |  | 500 | [13 empty] | VV | 2 | 2 | True | 0 | ROZPOCET
609 | K | 210010453 | Montáž rozvodek pancéřových plastových čtyřhranných typ 8111 | kus | 500 |  | 0 | CS ÚRS 2016 01 |  |  | základní |  | 0 | 0 | 0 | 0 | 0 | 64 | K | 2 |  |  |  | ROZPOCET | 0 | 0 | 0 | 0 | 0 | 1 | 0 | 64 | 608782039
610 | M | K11kk00820 | 8135PO, KRABICE S KRYTÍM IP 54, POŽÁRNÍ ODOLNOST P90-R, RAL2004 (vč. kotev) | ks | 166 |  | 0 |  |  |  | základní |  | 0 | 0 | 0 | 0 | 0 | 128 | M | 2 |  |  |  | ROZPOCET | 0 | 0 | 0 | 0 | 0 | 1 | 0 | 128 | 1663836045
| VV |  | "uvedeno ve výkresech číslo D1.01.4g-10 až 20" | [15 empty] | VV | 2 | 1 | True | 0 | ROZPOCET
| VV |  | "NP" 118+45+3 |  | 166 | [13 empty] | VV | 2 | 2 | True | 0 | ROZPOCET
611 | K | 210010453 | Montáž rozvodek pancéřových plastových čtyřhranných typ 8111 | kus | 166 |  | 0 | CS ÚRS 2016 01 |  |  | základní |  | 0 | 0 | 0 | 0 | 0 | 128 | K | 2 |  |  |  | ROZPOCET | 0 | 0 | 0 | 0 | 0 | 1 | 0 | 128 | 211667973
612 | M | E01I132707 | Zemnicí svorka ZS 4 (standard: Ms matice + podložka) | ks | 140 |  | 0 |  |  |  | základní |  | 0 | 0 | 0 | 0 | 0 | 128 | M | 2 |  |  |  | ROZPOCET | 0 | 0 | 0 | 0 | 0 | 1 | 0 | 128 | 1177172932
| VV |  | "uvedeno ve výkresech číslo D1.01.4g-10 až 20" | [15 empty] | VV | 2 | 1 | True | 0 | ROZPOCET
| VV |  | 55*2+30 |  | 140 | [13 empty] | VV | 2 | 2 | True | 0 | ROZPOCET
613 | K | 210220321 | Montáž svorek hromosvodných na potrubí typ Bernard se zhotovením pásku | kus | 140 |  | 0 | CS ÚRS 2016 01 |  |  | základní |  | 0 | 0 | 0 | 0 | 0 | 64 | K | 2 |  |  |  | ROZPOCET | 0 | 0 | 0 | 0 | 0 | 1 | 0 | 64 | 938331515
614 | M | EM-PS1 | Proudová odbočná svorka 6÷50mm2 | ks | 300 |  | 0 |  |  |  | základní |  | 0 | 0 | 0 | 0 | 0 | 256 | M | 2 |  |  |  | ROZPOCET | 0 | 0 | 0 | 0 | 0 | 1 | 0 | 64 | 1851510247
| VV |  | "uvedeno ve výkresech číslo D1.01.4g-10 až 20" | [15 empty] | VV | 2 | 1 | True | 0 | ROZPOCET
| VV |  | 300 |  | 300 | [13 empty] | VV | 2 | 2 | True | 0 | ROZPOCET
615 | K | 210220301 | Montáž svorek hromosvodných typu SS, SR 03 se 2 šrouby | kus | 300 |  | 0 | CS ÚRS 2016 01 |  |  | základní |  | 0 | 0 | 0 | 0 | 0 | 64 | K | 2 |  |  |  | ROZPOCET | 0 | 0 | 0 | 0 | 0 | 1 | 0 | 64 | 1876506848
616 | M | uzem_ss_m8 | Samořezný šroub M6 | ks | 400 |  | 0 |  |  |  | základní |  | 0 | 0 | 0 | 0 | 0 | 256 | M | 2 |  |  |  | ROZPOCET | 0 | 0 | 0 | 0 | 0 | 1 | 0 | 64 | 535835416
| VV |  | "uvedeno ve výkresech číslo D1.01.4g-10 až 20" | [15 empty] | VV | 2 | 1 | True | 0 | ROZPOCET
| VV |  | 400 |  | 400 | [13 empty] | VV | 2 | 2 | True | 0 | ROZPOCET
617 | M | uzem_vp_M6 | Vějířová podložka pro šroub M6 | ks | 400 |  | 0 |  |  |  | základní |  | 0 | 0 | 0 | 0 | 0 | 256 | M | 2 |  |  |  | ROZPOCET | 0 | 0 | 0 | 0 | 0 | 1 | 0 | 64 | -1521757831
618 | M | E01I131307 | Zemnicí svorka ZSA 16 | ks | 100 |  | 0 |  |  |  | základní |  | 0 | 0 | 0 | 0 | 0 | 128 | M | 2 |  |  |  | ROZPOCET | 0 | 0 | 0 | 0 | 0 | 1 | 0 | 128 | 2039279177
| VV |  | "uvedeno ve výkresech číslo D1.01.4g-10 až 20" | [15 empty] | VV | 2 | 1 | True | 0 | ROZPOCET
| VV |  | 2*20+60 |  | 100 | [13 empty] | VV | 2 | 2 | True | 0 | ROZPOCET
619 | M | E01I141368 | Páska NEREZOVÁ uzemňovací ZSA 16 - délka 0,5 m | ks | 100 |  | 0 |  |  |  | základní |  | 0 | 0 | 0 | 0 | 0 | 128 | M | 2 |  |  |  | ROZPOCET | 0 | 0 | 0 | 0 | 0 | 1 | 0 | 128 | -1012473679
620 | K | 210220321 | Montáž svorek hromosvodných na potrubí typ Bernard se zhotovením pásku | kus | 100 |  | 0 | CS ÚRS 2016 01 |  |  | základní |  | 0 | 0 | 0 | 0 | 0 | 64 | K | 2 |  |  |  | ROZPOCET | 0 | 0 | 0 | 0 | 0 | 1 | 0 | 64 | 1313561050
621 | M | R-ES1-B | Ekvipotenciální svorkovnice 10x 16mm2, bez krytu do KO125 | ks | 22 |  | 0 |  |  |  | základní |  | 0 | 0 | 0 | 0 | 0 | 256 | M | 2 |  |  |  | ROZPOCET | 0 | 0 | 0 | 0 | 0 | 1 | 0 | 64 | -1926372857
| VV |  | "uvedeno ve výkresech číslo D1.01.4g-10 až 20" | [15 empty] | VV | 2 | 1 | True | 0 | ROZPOCET
| VV |  | 22 |  | 22 | [13 empty] | VV | 2 | 2 | True | 0 | ROZPOCET
622 | M | R-ES1-S | Ekvipotenciální svorkovnice 10x 16mm2, s krytem, povrchová montáž | ks | 6 |  | 0 |  |  |  | základní |  | 0 | 0 | 0 | 0 | 0 | 256 | M | 2 |  |  |  | ROZPOCET | 0 | 0 | 0 | 0 | 0 | 1 | 0 | 64 | -955871592
| VV |  | "uvedeno ve výkresech číslo D1.01.4g-10 až 20" | [15 empty] | VV | 2 | 1 | True | 0 | ROZPOCET
| VV |  | 6 |  | 6 | [13 empty] | VV | 2 | 2 | True | 0 | ROZPOCET
623 | K | 210192582 | Montáž svorkovnic nulových se zapojením vodičů typ AL-SV 400 až 600 | kus | 28 |  | 0 | CS ÚRS 2016 01 |  |  | základní |  | 0 | 0 | 0 | 0 | 0 | 64 | K | 2 |  |  |  | ROZPOCET | 0 | 0 | 0 | 0 | 0 | 1 | 0 | 64 | 407119263
624 | M | ISS70110STSRW | Instalační sloup z ocelového plechu 70x110mm, lakovaný bílý, pro přístroje modul45, korpus l=2500, celková délka 2,8÷3,7m, kompletní včetně přístrojových krabic modul45 (2x jednoduchá, 4x dvojitá) | ks | 2 |  | 0 |  |  |  | základní |  | 0 | 0 | 0 | 0 | 0 | 256 | M | 2 |  |  |  | ROZPOCET | 0 | 0 | 0 | 0 | 0 | 1 | 0 | 64 | 2008559569
| VV |  | "uvedeno ve výkresech číslo D1.01.4g-10 až 20" | [15 empty] | VV | 2 | 1 | True | 0 | ROZPOCET
| VV |  | 2 |  | 2 | [13 empty] | VV | 2 | 2 | True | 0 | ROZPOCET
625 | K | inst-sloupek | Montáž instalačního sloupku podlaha-strop, přívod z podhledu | ks | 2 |  | 0 |  |  |  | základní |  | 0 | 0 | 0 | 0 | 0 | 64 | K | 2 |  |  |  | ROZPOCET | 0 | 0 | 0 | 0 | 0 | 1 | 0 | 64 | -657107408
| D | ZLABY | Kabelový nosný systém |  |  |  | 0 | [5 empty] | 0 |  | 0.1384 |  | 0 | 3 | D | 1 |  |  |  | ROZPOCET | [6 empty] | 0
626 | M | K11kk02521-R | KZ 60X50X0.75, ŽLAB KABELOVÝ, PONOREM POZINKOVÁNO, kompletní, vč. konzol a úchytů | m | 320 |  | 0 |  |  |  | základní |  | 0 | 0 | 0 | 0 | 0 | 128 | M | 2 |  |  |  | ROZPOCET | 0 | 0 | 0 | 0 | 0 | 1 | 0 | 128 | -1084478253
| VV |  | "uvedeno ve výkresech číslo D1.01.4g-17 až 18" | [15 empty] | VV | 2 | 1 | True | 0 | ROZPOCET
| VV |  | "ND" (3+19+6+6+4+12+14+5+26+6+8+24+33+12+32)*1.4 |  | 294 | [13 empty] | VV | 2 | 2 | True | 0 | ROZPOCET
| VV |  | "RD" 26 |  | 26 | [13 empty] | VV | 2 | 2 | True | 0 | ROZPOCET
627 | K | 210020301 | Montáž žlabů kovových typ Mars šířky do 50 mm bez víka | m | 320 |  | 0 | CS ÚRS 2016 01 |  |  | základní |  | 0 | 0 | 0 | 0 | 0 | 64 | K | 2 |  |  |  | ROZPOCET | 0 | 0 | 0 | 0 | 0 | 1 | 0 | 64 | -1984171564
628 | M | K11kk02482-R | KZ 60X100X1.00, ŽLAB KABELOVÝ, PONOREM POZINKOVÁNO, kompletní, vč. konzol a úchytů | m | 470 |  | 0 |  |  |  | základní |  | 0 | 0 | 0 | 0 | 0 | 128 | M | 2 |  |  |  | ROZPOCET | 0 | 0 | 0 | 0 | 0 | 1 | 0 | 128 | -787858733
| VV |  | "uvedeno ve výkresech číslo D1.01.4g-17 až 18" | [15 empty] | VV | 2 | 1 | True | 0 | ROZPOCET
| VV |  | "ND" (7+55+18+9+13+46+15+7+33+28+21+40+30+12+36)*1,2 |  | 444 | [13 empty] | VV | 2 | 2 | True | 0 | ROZPOCET
| VV |  | "RD" 26 |  | 26 | [13 empty] | VV | 2 | 2 | True | 0 | ROZPOCET
629 | K | 210020302 | Montáž žlabů kovových typ Mars šířky do 100 mm bez víka | m | 470 |  | 0 | CS ÚRS 2016 01 |  |  | základní |  | 0 | 0 | 0 | 0 | 0 | 64 | K | 2 |  |  |  | ROZPOCET | 0 | 0 | 0 | 0 | 0 | 1 | 0 | 64 | 256969544
630 | M | K11kk02494-R | KZ 60X200X1.00, ŽLAB KABELOVÝ, PONOREM POZINKOVÁNO, kompletní, vč. konzol a úchytů | m | 125 |  | 0 |  |  |  | základní |  | 0 | 0 | 0 | 0 | 0 | 128 | M | 2 |  |  |  | ROZPOCET | 0 | 0 | 0 | 0 | 0 | 1 | 0 | 128 | 747185905
| VV |  | "uvedeno ve výkresech číslo D1.01.4g-17 až 18" | [15 empty] | VV | 2 | 1 | True | 0 | ROZPOCET
| VV |  | "ND" (18+12+4+15+12+36)*1,2 |  | 116.4 | [13 empty] | VV | 2 | 2 | True | 0 | ROZPOCET
| VV |  | "PR" 8,6 |  | 8.6 | [13 empty] | VV | 2 | 2 | True | 0 | ROZPOCET
631 | K | 210020310 | Montáž žlabů kovových typ Mars šířky do 250 mm bez víka | m | 125 |  | 0 | CS ÚRS 2016 01 |  |  | základní |  | 0 | 0 | 0 | 0 | 0 | 64 | K | 2 |  |  |  | ROZPOCET | 0 | 0 | 0 | 0 | 0 | 1 | 0 | 64 | 728731565
632 | M | K11kk02503-R | KZ 60X300X1.00, ŽLAB KABELOVÝ, PONOREM POZINKOVÁNO, kompletní, vč. konzol a úchytů | m | 79 |  | 0 |  |  |  | základní |  | 0 | 0 | 0 | 0 | 0 | 128 | M | 2 |  |  |  | ROZPOCET | 0 | 0 | 0 | 0 | 0 | 1 | 0 | 128 | 2104562907
| VV |  | "uvedeno ve výkresech číslo D1.01.4g-17 až 18" | [15 empty] | VV | 2 | 1 | True | 0 | ROZPOCET
| VV |  | "ND" (12+22+25)*1,2 |  | 70.8 | [13 empty] | VV | 2 | 2 | True | 0 | ROZPOCET
| VV |  | "RD" 8,2 |  | 8.2 | [13 empty] | VV | 2 | 2 | True | 0 | ROZPOCET
633 | M | K11kk02509-R | KZ 60X400X1.00, ŽLAB KABELOVÝ, PONOREM POZINKOVÁNO, kompletní, vč. konzol a úchytů | m | 58 |  | 0 |  |  |  | základní |  | 0 | 0 | 0 | 0 | 0 | 128 | M | 2 |  |  |  | ROZPOCET | 0 | 0 | 0 | 0 | 0 | 1 | 0 | 128 | -500659705
| VV |  | "uvedeno ve výkresech číslo D1.01.4g-17 až 18" | [15 empty] | VV | 2 | 1 | True | 0 | ROZPOCET
| VV |  | "ND" (30+10+3)*1,2 |  | 51.6 | [13 empty] | VV | 2 | 2 | True | 0 | ROZPOCET
| VV |  | "RD" 6,4 |  | 6.4 | [13 empty] | VV | 2 | 2 | True | 0 | ROZPOCET
634 | K | 210020312 | Montáž žlabů kovových typ Mars šířky do 500 mm bez víka | m | 137 |  | 0 | CS ÚRS 2016 01 |  |  | základní |  | 0 | 0 | 0 | 0 | 0 | 64 | K | 2 |  |  |  | ROZPOCET | 0 | 0 | 0 | 0 | 0 | 1 | 0 | 64 | 559771355
635 | M | K11kk02525 | KZ 60X50X1.50, ŽLAB KABELOVÝ, POŽÁRNÍ ODOLNOST, kompletní, vč. konzol a úchytů | m | 185 |  | 0 |  |  |  | základní |  | 0 | 0 | 0 | 0 | 0 | 128 | M | 2 |  |  |  | ROZPOCET | 0 | 0 | 0 | 0 | 0 | 1 | 0 | 128 | 545251705
| VV |  | "uvedeno ve výkresech číslo D1.01.4g-17 až 18" | [15 empty] | VV | 2 | 1 | True | 0 | ROZPOCET
| VV |  | "ND" (25+10+5+40+25+15+10)*1,3 |  | 169 | [13 empty] | VV | 2 | 2 | True | 0 | ROZPOCET
| VV |  | "RD" 16 |  | 16 | [13 empty] | VV | 2 | 2 | True | 0 | ROZPOCET
636 | K | 210020301 | Montáž žlabů kovových typ Mars šířky do 50 mm bez víka | m | 185 |  | 0 | CS ÚRS 2016 01 |  |  | základní |  | 0 | 0 | 0 | 0 | 0 | 64 | K | 2 |  |  |  | ROZPOCET | 0 | 0 | 0 | 0 | 0 | 1 | 0 | 64 | -591296941
637 | M | K11kk02486 | KZ 60X100X1.50, ŽLAB KABELOVÝ, POŽÁRNÍ ODOLNOST, kompletní, vč. konzol a úchytů | m | 162 |  | 0 |  |  |  | základní |  | 0 | 0 | 0 | 0 | 0 | 128 | M | 2 |  |  |  | ROZPOCET | 0 | 0 | 0 | 0 | 0 | 1 | 0 | 128 | 583990675
| VV |  | "uvedeno ve výkresech číslo D1.01.4g-17 až 18" | [15 empty] | VV | 2 | 1 | True | 0 | ROZPOCET
| VV |  | "ND" (50+10+15+2+38)*1,3 |  | 149.5 | [13 empty] | VV | 2 | 2 | True | 0 | ROZPOCET
| VV |  | "RD" 12,5 |  | 12.5 | [13 empty] | VV | 2 | 2 | True | 0 | ROZPOCET
638 | K | 210020302 | Montáž žlabů kovových typ Mars šířky do 100 mm bez víka | m | 162 |  | 0 | CS ÚRS 2016 01 |  |  | základní |  | 0 | 0 | 0 | 0 | 0 | 64 | K | 2 |  |  |  | ROZPOCET | 0 | 0 | 0 | 0 | 0 | 1 | 0 | 64 | -2080205070
639 | M | K11kk02498 | KZ 60X200X1.50, ŽLAB KABELOVÝ, POŽÁRNÍ ODOLNOST, kompletní, vč. konzol a úchytů | m | 28 |  | 0 |  |  |  | základní |  | 0 | 0 | 0 | 0 | 0 | 128 | M | 2 |  |  |  | ROZPOCET | 0 | 0 | 0 | 0 | 0 | 1 | 0 | 128 | -1763408933
| VV |  | "uvedeno ve výkresech číslo D1.01.4g-17 až 18" | [15 empty] | VV | 2 | 1 | True | 0 | ROZPOCET
| VV |  | "ND" (15+5)*1,2 |  | 24 | [13 empty] | VV | 2 | 2 | True | 0 | ROZPOCET
| VV |  | "RD" 4 |  | 4 | [13 empty] | VV | 2 | 2 | True | 0 | ROZPOCET
640 | K | 210020310 | Montáž žlabů kovových typ Mars šířky do 250 mm bez víka | m | 28 |  | 0 | CS ÚRS 2016 01 |  |  | základní |  | 0 | 0 | 0 | 0 | 0 | 64 | K | 2 |  |  |  | ROZPOCET | 0 | 0 | 0 | 0 | 0 | 1 | 0 | 64 | 906989470
641 | M | K11kk02006-R | KL 85X200, LÁVKA KABELOVÁ, PONOREM POZINKOVÁNO, kompletní, vč. konzol a úchytů | m | 25 |  | 0 |  |  |  | základní |  | 0 | 0 | 0 | 0 | 0 | 128 | M | 2 |  |  |  | ROZPOCET | 0 | 0 | 0 | 0 | 0 | 1 | 0 | 128 | -663259975
| VV |  | "uvedeno ve výkresech číslo D1.01.4g-17 až 18" | [15 empty] | VV | 2 | 1 | True | 0 | ROZPOCET
| VV |  | "ND" (4+2+4*4) |  | 22 | [13 empty] | VV | 2 | 2 | True | 0 | ROZPOCET
| VV |  | "RD" 3 |  | 3 | [13 empty] | VV | 2 | 2 | True | 0 | ROZPOCET
642 | K | 210020131 | Montáž roštů a lávek typových ostatních šířky do 200 mm | m | 25 |  | 0 | CS ÚRS 2016 01 |  |  | základní |  | 0 | 0 | 0 | 0 | 0 | 64 | K | 2 |  |  |  | ROZPOCET | 0 | 0 | 0 | 0 | 0 | 1 | 0 | 64 | 656890539
643 | M | K11kk02008-R | KL 85X300, LÁVKA KABELOVÁ, PONOREM POZINKOVÁNO, kompletní, vč. konzol a úchytů | m | 18 |  | 0 |  |  |  | základní |  | 0 | 0 | 0 | 0 | 0 | 128 | M | 2 |  |  |  | ROZPOCET | 0 | 0 | 0 | 0 | 0 | 1 | 0 | 128 | 1061488377
| VV |  | "uvedeno ve výkresech číslo D1.01.4g-17 až 18" | [15 empty] | VV | 2 | 1 | True | 0 | ROZPOCET
| VV |  | "ND" 3+4*3 |  | 15 | [13 empty] | VV | 2 | 2 | True | 0 | ROZPOCET
| VV |  | "RD" 3 |  | 3 | [13 empty] | VV | 2 | 2 | True | 0 | ROZPOCET
644 | K | 210020132 | Montáž roštů a lávek typových ostatních šířky do 300 mm | m | 18 |  | 0 | CS ÚRS 2016 01 |  |  | základní |  | 0 | 0 | 0 | 0 | 0 | 64 | K | 2 |  |  |  | ROZPOCET | 0 | 0 | 0 | 0 | 0 | 1 | 0 | 64 | -1256395305
645 | M | K11kk02010-R | KL 85X400, LÁVKA KABELOVÁ, PONOREM POZINKOVÁNO, kompletní, vč. konzol a úchytů | m | 102 |  | 0 |  |  |  | základní |  | 0 | 0 | 0 | 0 | 0 | 128 | M | 2 |  |  |  | ROZPOCET | 0 | 0 | 0 | 0 | 0 | 1 | 0 | 128 | -1398730097
| VV |  | "uvedeno ve výkresech číslo D1.01.4g-17 až 18" | [15 empty] | VV | 2 | 1 | True | 0 | ROZPOCET
| VV |  | "ND" (36+14+7+7+5+10+10) |  | 89 | [13 empty] | VV | 2 | 2 | True | 0 | ROZPOCET
| VV |  | "RD" 13 |  | 13 | [13 empty] | VV | 2 | 2 | True | 0 | ROZPOCET
646 | K | 210020133 | Montáž roštů a lávek typových ostatních šířky do 400 mm | m | 102 |  | 0 | CS ÚRS 2016 01 |  |  | základní |  | 0 | 0 | 0 | 0 | 0 | 64 | K | 2 |  |  |  | ROZPOCET | 0 | 0 | 0 | 0 | 0 | 1 | 0 | 64 | 2003871771
647 | M | 354325410 | příchytka kabelová SONAP 28 C 14-28 | kus | 270 |  | 0 | CS ÚRS 2016 01 |  |  | základní |  | 0 | 9e-05 | 0.0243 | 0 | 0 | 128 | M | 2 |  |  |  | ROZPOCET | 0 | 0 | 0 | 0 | 0 | 1 | 0 | 128 | 99623753
| VV |  | "uvedeno ve výkresech číslo D1.01.4g-17 až 18" | [15 empty] | VV | 2 | 1 | True | 0 | ROZPOCET
| VV |  | "ND" 2*(5*3) |  | 30 | [13 empty] | VV | 2 | 2 | True | 0 | ROZPOCET
| VV |  | "ND" 2*(5*5) |  | 50 | [13 empty] | VV | 2 | 2 | True | 0 | ROZPOCET
| VV |  | "ND" 2*(5*8) |  | 80 | [13 empty] | VV | 2 | 2 | True | 0 | ROZPOCET
| VV |  | "ND" 2*30 |  | 60 | [13 empty] | VV | 2 | 2 | True | 0 | ROZPOCET
| VV |  | "RD" 50 |  | 50 | [13 empty] | VV | 2 | 2 | True | 0 | ROZPOCET
648 | M | 354325450 | příchytka kabelová SONAP 40 C 29-40 | kus | 230 |  | 0 | CS ÚRS 2016 01 |  |  | základní |  | 0 | 0.00014 | 0.0322 | 0 | 0 | 128 | M | 2 |  |  |  | ROZPOCET | 0 | 0 | 0 | 0 | 0 | 1 | 0 | 128 | -2036689036
| VV |  | "uvedeno ve výkresech číslo D1.01.4g-17 až 18" | [15 empty] | VV | 2 | 1 | True | 0 | ROZPOCET
| VV |  | "ND" 2*(13*5) |  | 130 | [13 empty] | VV | 2 | 2 | True | 0 | ROZPOCET
| VV |  | "ND" 2*(5*8) |  | 80 | [13 empty] | VV | 2 | 2 | True | 0 | ROZPOCET
| VV |  | "RD" 20 |  | 20 | [13 empty] | VV | 2 | 2 | True | 0 | ROZPOCET
649 | K | 210021055 | Montáž příchytek kovových typ Sonap profil do 40 mm | kus | 500 |  | 0 | CS ÚRS 2016 01 |  |  | základní |  | 0 | 0 | 0 | 0 | 0 | 64 | K | 2 |  |  |  | ROZPOCET | 0 | 0 | 0 | 0 | 0 | 1 | 0 | 64 | 919176686
650 | M | 354325500 | příchytka kabelová SONAP 54 C 41-54 | kus | 290 |  | 0 | CS ÚRS 2016 01 |  |  | základní |  | 0 | 0.00021 | 0.0609 | 0 | 0 | 128 | M | 2 |  |  |  | ROZPOCET | 0 | 0 | 0 | 0 | 0 | 1 | 0 | 128 | 963340092
| VV |  | "uvedeno ve výkresech číslo D1.01.4g-17 až 18" | [15 empty] | VV | 2 | 1 | True | 0 | ROZPOCET
| VV |  | "ND" 2*2*28+2*2*10+2*2*11+2*6+2*6 |  | 220 | [13 empty] | VV | 2 | 2 | True | 0 | ROZPOCET
| VV |  | "HD" 2*15 |  | 30 | [13 empty] | VV | 2 | 2 | True | 0 | ROZPOCET
| VV |  | "RD" 40 |  | 40 | [13 empty] | VV | 2 | 2 | True | 0 | ROZPOCET
651 | K | 210021056 | Montáž příchytek kovových typ Sonap profil do 54 mm | kus | 290 |  | 0 | CS ÚRS 2016 01 |  |  | základní |  | 0 | 0 | 0 | 0 | 0 | 64 | K | 2 |  |  |  | ROZPOCET | 0 | 0 | 0 | 0 | 0 | 1 | 0 | 64 | 128496162
652 | M | K11kk01995-R | KL 60X300, LÁVKA KABELOVÁ, POŽÁRNÍ ODOLNOST | m | 6 |  | 0 |  |  |  | základní |  | 0 | 0 | 0 | 0 | 0 | 128 | M | 2 |  |  |  | ROZPOCET | 0 | 0 | 0 | 0 | 0 | 1 | 0 | 128 | 672541013
| VV |  | "uvedeno ve výkresech číslo D1.01.4g-15 až 16" | [15 empty] | VV | 2 | 1 | True | 0 | ROZPOCET
| VV |  | "ND" 5 |  | 5 | [13 empty] | VV | 2 | 2 | True | 0 | ROZPOCET
| VV |  | "RD" 1 |  | 1 | [13 empty] | VV | 2 | 2 | True | 0 | ROZPOCET
653 | K | 210020132 | Montáž roštů a lávek typových ostatních šířky do 300 mm | m | 6 |  | 0 | CS ÚRS 2016 01 |  |  | základní |  | 0 | 0 | 0 | 0 | 0 | 64 | K | 2 |  |  |  | ROZPOCET | 0 | 0 | 0 | 0 | 0 | 1 | 0 | 64 | -524915266
654 | M | 354325400-P | příchytka kabelová SONAP 18 C 11÷18 mm, s požární odolností | kus | 300 |  | 0 |  |  |  | základní |  | 0 | 7e-05 | 0.021 | 0 | 0 | 128 | M | 2 |  |  |  | ROZPOCET | 0 | 0 | 0 | 0 | 0 | 1 | 0 | 128 | 1232350075
| VV |  | "uvedeno ve výkresech číslo D1.01.4g-15 až 16" | [15 empty] | VV | 2 | 1 | True | 0 | ROZPOCET
| VV |  | "ND" 3*(5*17) |  | 255 | [13 empty] | VV | 2 | 2 | True | 0 | ROZPOCET
| VV |  | "RD" 45 |  | 45 | [13 empty] | VV | 2 | 2 | True | 0 | ROZPOCET
655 | K | 210021055 | Montáž příchytek kovových typ Sonap profil do 40 mm | kus | 300 |  | 0 | CS ÚRS 2016 01 |  |  | základní |  | 0 | 0 | 0 | 0 | 0 | 64 | K | 2 |  |  |  | ROZPOCET | 0 | 0 | 0 | 0 | 0 | 1 | 0 | 64 | 1495047820
656 | M | K11kk00511P | PŘÍCHYTKA KABELOVÁ TYP OMEGA14÷17MM, POZINKOVÁNO, POŽÁRNÍ ODOLNOST, vč. kotvy | ks | 1543 |  | 0 |  |  |  | základní |  | 0 | 0 | 0 | 0 | 0 | 128 | M | 2 |  |  |  | ROZPOCET | 0 | 0 | 0 | 0 | 0 | 1 | 0 | 128 | 1963215124
| VV |  | "uvedeno ve výkresech číslo D1.01.4g-15 až 16" | [15 empty] | VV | 2 | 1 | True | 0 | ROZPOCET
| VV |  | "ND" 3*(2*163+14+30+24+10+9+10+8) |  | 1293 | [13 empty] | VV | 2 | 2 | True | 0 | ROZPOCET
| VV |  | "RD" 250 |  | 250 | [13 empty] | VV | 2 | 2 | True | 0 | ROZPOCET
657 | K | 210021051 | Montáž příchytek dřevěných nebo plastových do 4 otvorů | kus | 1543 |  | 0 | CS ÚRS 2016 01 |  |  | základní |  | 0 | 0 | 0 | 0 | 0 | 64 | K | 2 |  |  |  | ROZPOCET | 0 | 0 | 0 | 0 | 0 | 1 | 0 | 64 | 1134968939
| D | CABLE | Vodiče a kabely |  |  |  | 0 | [5 empty] | 0 |  | 4.682 |  | 0 | 3 | D | 1 |  |  |  | ROZPOCET | [6 empty] | 0
658 | K | 210100001 | Ukončení vodičů v rozváděči nebo na přístroji včetně zapojení průřezu žíly do 2,5 mm2 | kus | 1870 |  | 0 | CS ÚRS 2016 01 |  |  | základní |  | 0 | 0 | 0 | 0 | 0 | 64 | K | 2 |  |  |  | ROZPOCET | 0 | 0 | 0 | 0 | 0 | 1 | 0 | 64 | -392957363
| VV |  | "uvedeno ve výkresech číslo D1.01.4g-19 až 36" | [15 empty] | VV | 2 | 1 | True | 0 | ROZPOCET
| VV |  | "NP" 3*(32+32+120+70+90+14+8+40+14+80+8+8+35) |  | 1653 | [13 empty] | VV | 2 | 2 | True | 0 | ROZPOCET
| VV |  | "POSP" 13*10+25*1 |  | 155 | [13 empty] | VV | 2 | 2 | True | 0 | ROZPOCET
| VV |  | "RP" 62 |  | 62 | [13 empty] | VV | 2 | 2 | True | 0 | ROZPOCET
659 | K | 210100002 | Ukončení vodičů v rozváděči nebo na přístroji včetně zapojení průřezu žíly do 6 mm2 | kus | 840 |  | 0 | CS ÚRS 2016 01 |  |  | základní |  | 0 | 0 | 0 | 0 | 0 | 64 | K | 2 |  |  |  | ROZPOCET | 0 | 0 | 0 | 0 | 0 | 1 | 0 | 64 | -589689302
| VV |  | "uvedeno ve výkresech číslo D1.01.4g-19 až 36" | [15 empty] | VV | 2 | 1 | True | 0 | ROZPOCET
| VV |  | "NP" 4*2*28+5*8+5*4 |  | 284 | [13 empty] | VV | 2 | 2 | True | 0 | ROZPOCET
| VV |  | "POSP" 13*20+25*10 |  | 510 | [13 empty] | VV | 2 | 2 | True | 0 | ROZPOCET
| VV |  | "RP" 46 |  | 46 | [13 empty] | VV | 2 | 2 | True | 0 | ROZPOCET
660 | K | 210100003 | Ukončení vodičů v rozváděči nebo na přístroji včetně zapojení průřezu žíly do 16 mm2 | kus | 190 |  | 0 | CS ÚRS 2016 01 |  |  | základní |  | 0 | 0 | 0 | 0 | 0 | 64 | K | 2 |  |  |  | ROZPOCET | 0 | 0 | 0 | 0 | 0 | 1 | 0 | 64 | -1875782770
| VV |  | "uvedeno ve výkresech číslo D1.01.4g-19 až 36" | [15 empty] | VV | 2 | 1 | True | 0 | ROZPOCET
| VV |  | "NP" 4*2*8+5*12+5*6 |  | 154 | [13 empty] | VV | 2 | 2 | True | 0 | ROZPOCET
| VV |  | "RP" 36 |  | 36 | [13 empty] | VV | 2 | 2 | True | 0 | ROZPOCET
661 | K | 210100004 | Ukončení vodičů v rozváděči nebo na přístroji včetně zapojení průřezu žíly do 25 mm2 | kus | 110 |  | 0 | CS ÚRS 2016 01 |  |  | základní |  | 0 | 0 | 0 | 0 | 0 | 64 | K | 2 |  |  |  | ROZPOCET | 0 | 0 | 0 | 0 | 0 | 1 | 0 | 64 | 399528289
| VV |  | "uvedeno ve výkresech číslo D1.01.4g-19 až 36" | [15 empty] | VV | 2 | 1 | True | 0 | ROZPOCET
| VV |  | "NP" 5*6+5*4 |  | 50 | [13 empty] | VV | 2 | 2 | True | 0 | ROZPOCET
| VV |  | "POSP" 13*2+10 |  | 36 | [13 empty] | VV | 2 | 2 | True | 0 | ROZPOCET
| VV |  | "RP" 24 |  | 24 | [13 empty] | VV | 2 | 2 | True | 0 | ROZPOCET
662 | K | 210100006 | Ukončení vodičů v rozváděči nebo na přístroji včetně zapojení průřezu žíly do 50 mm2 | kus | 25 |  | 0 | CS ÚRS 2016 01 |  |  | základní |  | 0 | 0 | 0 | 0 | 0 | 64 | K | 2 |  |  |  | ROZPOCET | 0 | 0 | 0 | 0 | 0 | 1 | 0 | 64 | 1152793986
| VV |  | "uvedeno ve výkresech číslo D1.01.4g-19 až 36" | [15 empty] | VV | 2 | 1 | True | 0 | ROZPOCET
| VV |  | "NP" 5*4 |  | 20 | [13 empty] | VV | 2 | 2 | True | 0 | ROZPOCET
| VV |  | "POSP" 5 |  | 5 | [13 empty] | VV | 2 | 2 | True | 0 | ROZPOCET
663 | K | 210100007 | Ukončení vodičů v rozváděči nebo na přístroji včetně zapojení průřezu žíly do 70 mm2 | kus | 45 |  | 0 | CS ÚRS 2016 01 |  |  | základní |  | 0 | 0 | 0 | 0 | 0 | 64 | K | 2 |  |  |  | ROZPOCET | 0 | 0 | 0 | 0 | 0 | 1 | 0 | 64 | -2128179252
| VV |  | "uvedeno ve výkresech číslo D1.01.4g-19 až 36" | [15 empty] | VV | 2 | 1 | True | 0 | ROZPOCET
| VV |  | "NP" 5*8 |  | 40 | [13 empty] | VV | 2 | 2 | True | 0 | ROZPOCET
| VV |  | "POSP" 5 |  | 5 | [13 empty] | VV | 2 | 2 | True | 0 | ROZPOCET
664 | K | 210100008 | Ukončení vodičů v rozváděči nebo na přístroji včetně zapojení průřezu žíly do 95 mm2 | kus | 8 |  | 0 | CS ÚRS 2016 01 |  |  | základní |  | 0 | 0 | 0 | 0 | 0 | 64 | K | 2 |  |  |  | ROZPOCET | 0 | 0 | 0 | 0 | 0 | 1 | 0 | 64 | -305445355
| VV |  | "uvedeno ve výkresech číslo D1.01.4g-21 až 36" | [15 empty] | VV | 2 | 1 | True | 0 | ROZPOCET
| VV |  | "NP" 1*8 |  | 8 | [13 empty] | VV | 2 | 2 | True | 0 | ROZPOCET
665 | K | 210100009 | Ukončení vodičů v rozváděči nebo na přístroji včetně zapojení průřezu žíly do 120 mm2 | kus | 10 |  | 0 | CS ÚRS 2016 01 |  |  | základní |  | 0 | 0 | 0 | 0 | 0 | 64 | K | 2 |  |  |  | ROZPOCET | 0 | 0 | 0 | 0 | 0 | 1 | 0 | 64 | -931483620
| VV |  | "uvedeno ve výkresech číslo D1.01.4g-21 až 36" | [15 empty] | VV | 2 | 1 | True | 0 | ROZPOCET
| VV |  | "NP" 5*2 |  | 10 | [13 empty] | VV | 2 | 2 | True | 0 | ROZPOCET
666 | K | 210100010 | Ukončení vodičů v rozváděči nebo na přístroji včetně zapojení průřezu žíly do 150 mm2 | kus | 10 |  | 0 | CS ÚRS 2016 01 |  |  | základní |  | 0 | 0 | 0 | 0 | 0 | 64 | K | 2 |  |  |  | ROZPOCET | 0 | 0 | 0 | 0 | 0 | 1 | 0 | 64 | 1840013092
| VV |  | "uvedeno ve výkresech číslo D1.01.4g-21 až 36" | [15 empty] | VV | 2 | 1 | True | 0 | ROZPOCET
| VV |  | "NP" 5*2 |  | 10 | [13 empty] | VV | 2 | 2 | True | 0 | ROZPOCET
667 | K | 210100011 | Ukončení vodičů v rozváděči nebo na přístroji včetně zapojení průřezu žíly do 185 mm2 | kus | 24 |  | 0 | CS ÚRS 2016 01 |  |  | základní |  | 0 | 0 | 0 | 0 | 0 | 64 | K | 2 |  |  |  | ROZPOCET | 0 | 0 | 0 | 0 | 0 | 1 | 0 | 64 | -1719245013
| VV |  | "uvedeno ve výkresech číslo D1.01.4g-21 až 36" | [15 empty] | VV | 2 | 1 | True | 0 | ROZPOCET
| VV |  | "NP" 3*8 |  | 24 | [13 empty] | VV | 2 | 2 | True | 0 | ROZPOCET
668 | M | R01kam0310 | EPKT-0031-L12, kabelová koncovka pro kabely 4-žilové s plastovou izolací, průřez jádra vodiče 120÷240mm2 | ks | 8 |  | 0 |  |  |  | základní |  | 0 | 0 | 0 | 0 | 0 | 128 | M | 2 |  |  |  | ROZPOCET | 0 | 0 | 0 | 0 | 0 | 1 | 0 | 128 | -1196309630
| VV |  | "uvedeno ve výkresech číslo D1.01.4g-21 až 36" | [15 empty] | VV | 2 | 1 | True | 0 | ROZPOCET
| VV |  | 8 |  | 8 | [13 empty] | VV | 2 | 2 | True | 0 | ROZPOCET
669 | K | 210100192 | Ukončení kabelů smršťovací záklopkou nebo páskou se zapojením bez letování žíly do 3x185+70 mm2 | kus | 8 |  | 0 | CS ÚRS 2016 01 |  |  | základní |  | 0 | 0 | 0 | 0 | 0 | 64 | K | 2 |  |  |  | ROZPOCET | 0 | 0 | 0 | 0 | 0 | 1 | 0 | 64 | -2122350705
670 | M | 345671340 | oko kabelové Cu 1 - 36 kV lisovací 95 x 10 KU | kus | 8 |  | 0 | CS ÚRS 2016 01 |  |  | základní |  | 0 | 2.1e-05 | 0.000168 | 0 | 0 | 128 | M | 2 |  |  |  | ROZPOCET | 0 | 0 | 0 | 0 | 0 | 1 | 0 | 128 | -213932111
| VV |  | "uvedeno ve výkresech číslo D1.01.4g-21 až 36" | [15 empty] | VV | 2 | 1 | True | 0 | ROZPOCET
| VV |  | "NP" 1*8 |  | 8 | [13 empty] | VV | 2 | 2 | True | 0 | ROZPOCET
671 | K | 210100290 | Ukončení vodičů izolovaných nastřelením kabelového oka s páskou průřezu žíly do 95 mm2 | kus | 8 |  | 0 | CS ÚRS 2016 01 |  |  | základní |  | 0 | 0 | 0 | 0 | 0 | 64 | K | 2 |  |  |  | ROZPOCET | 0 | 0 | 0 | 0 | 0 | 1 | 0 | 64 | -1513369741
672 | M | 345671400 | oko kabelové Cu 1 - 36 kV lisovací 185 x 10 KU | kus | 24 |  | 0 | CS ÚRS 2016 01 |  |  | základní |  | 0 | 4.2e-05 | 0.001008 | 0 | 0 | 8 | M | 2 |  |  |  | ROZPOCET | 0 | 0 | 0 | 0 | 0 | 1 | 0 | 4 | -1917057320
| VV |  | "uvedeno ve výkresech číslo D1.01.4g-21 až 36" | [15 empty] | VV | 2 | 1 | True | 0 | ROZPOCET
| VV |  | "NP" 3*8 |  | 24 | [13 empty] | VV | 2 | 2 | True | 0 | ROZPOCET
673 | K | 210100293 | Ukončení vodičů izolovaných nastřelením kabelového oka s páskou průřezu žíly do 185 mm2 | kus | 24 |  | 0 | CS ÚRS 2016 01 |  |  | základní |  | 0 | 0 | 0 | 0 | 0 | 64 | K | 2 |  |  |  | ROZPOCET | 0 | 0 | 0 | 0 | 0 | 1 | 0 | 64 | 315201368
674 | M | 341408240 | vodič silový s Cu jádrem CY H07 V-U 2,50 mm2 | m | 1600 |  | 0 | CS ÚRS 2016 01 |  |  | základní |  | 0 | 3.5e-05 | 0.056 | 0 | 0 | 128 | M | 2 |  |  |  | ROZPOCET | 0 | 0 | 0 | 0 | 0 | 1 | 0 | 128 | -257910317
| VV |  | "uvedeno ve výkresech číslo D1.01.4g-10 až 20" | [15 empty] | VV | 2 | 1 | True | 0 | ROZPOCET
| VV |  | "ND" 700*2 |  | 1400 | [13 empty] | VV | 2 | 2 | True | 0 | ROZPOCET
| VV |  | "RD" 200 |  | 200 | [13 empty] | VV | 2 | 2 | True | 0 | ROZPOCET
675 | K | 210800525 | Montáž měděných vodičů CY, HO5V, HO7V, NYY, YY 2,5 mm2 uložených volně | m | 1600 |  | 0 | CS ÚRS 2016 01 |  |  | základní |  | 0 | 0 | 0 | 0 | 0 | 64 | K | 2 |  |  |  | ROZPOCET | 0 | 0 | 0 | 0 | 0 | 1 | 0 | 64 | -1331969298
676 | M | 341408260 | vodič silový s Cu jádrem CY H07 V-U 6 mm2 | m | 4120 |  | 0 | CS ÚRS 2016 01 |  |  | základní |  | 0 | 7.3e-05 | 0.30076 | 0 | 0 | 128 | M | 2 |  |  |  | ROZPOCET | 0 | 0 | 0 | 0 | 0 | 1 | 0 | 128 | 509384990
| VV |  | "uvedeno ve výkresech číslo D1.01.4g-10 až 20" | [15 empty] | VV | 2 | 1 | True | 0 | ROZPOCET
| VV |  | "ND" 2200*1,6 |  | 3520 | [13 empty] | VV | 2 | 2 | True | 0 | ROZPOCET
| VV |  | "RD" 600 |  | 600 | [13 empty] | VV | 2 | 2 | True | 0 | ROZPOCET
677 | K | 210800527 | Montáž měděných vodičů CY, HO5V, HO7V, NYY, YY 6 mm2 uložených volně | m | 4120 |  | 0 | CS ÚRS 2016 01 |  |  | základní |  | 0 | 0 | 0 | 0 | 0 | 64 | K | 2 |  |  |  | ROZPOCET | 0 | 0 | 0 | 0 | 0 | 1 | 0 | 64 | -632482371
678 | M | 341421580 | vodič silový s Cu jádrem CYA H07 V-K 10 mm2 | m | 624 |  | 0 | CS ÚRS 2016 01 |  |  | základní |  | 0 | 0.000112 | 0.069888 | 0 | 0 | 128 | M | 2 |  |  |  | ROZPOCET | 0 | 0 | 0 | 0 | 0 | 1 | 0 | 128 | 677897824
| VV |  | "uvedeno ve výkresech číslo D1.01.4g-10 až 20" | [15 empty] | VV | 2 | 1 | True | 0 | ROZPOCET
| VV |  | "ND" 340*1,6 |  | 544 | [13 empty] | VV | 2 | 2 | True | 0 | ROZPOCET
| VV |  | "RD" 80 |  | 80 | [13 empty] | VV | 2 | 2 | True | 0 | ROZPOCET
679 | K | 210800528 | Montáž měděných vodičů CY, HO5V, HO7V, NYY, YY 10 mm2 uložených volně | m | 624 |  | 0 | CS ÚRS 2016 01 |  |  | základní |  | 0 | 0 | 0 | 0 | 0 | 64 | K | 2 |  |  |  | ROZPOCET | 0 | 0 | 0 | 0 | 0 | 1 | 0 | 64 | 196126041
680 | M | 341421590 | vodič silový s Cu jádrem CYA H07 V-K 16 mm2 | m | 920 |  | 0 | CS ÚRS 2016 01 |  |  | základní |  | 0 | 0.000178 | 0.16376 | 0 | 0 | 128 | M | 2 |  |  |  | ROZPOCET | 0 | 0 | 0 | 0 | 0 | 1 | 0 | 128 | 1045758541
| VV |  | "uvedeno ve výkresech číslo D1.01.4g-10 až 20" | [15 empty] | VV | 2 | 1 | True | 0 | ROZPOCET
| VV |  | "ND" 540*1,5 |  | 810 | [13 empty] | VV | 2 | 2 | True | 0 | ROZPOCET
| VV |  | "RD" 110 |  | 110 | [13 empty] | VV | 2 | 2 | True | 0 | ROZPOCET
681 | K | 210800529 | Montáž měděných vodičů CY, HO5V, HO7V, NYY, YY 16 mm2 uložených volně | m | 920 |  | 0 | CS ÚRS 2016 01 |  |  | základní |  | 0 | 0 | 0 | 0 | 0 | 64 | K | 2 |  |  |  | ROZPOCET | 0 | 0 | 0 | 0 | 0 | 1 | 0 | 64 | -1862663730
682 | M | 341421600 | vodič silový s Cu jádrem CYA H07 V-K 25 mm2 | m | 960 |  | 0 | CS ÚRS 2016 01 |  |  | základní |  | 0 | 0.000267 | 0.25632 | 0 | 0 | 128 | M | 2 |  |  |  | ROZPOCET | 0 | 0 | 0 | 0 | 0 | 1 | 0 | 128 | -638635400
| VV |  | "uvedeno ve výkresech číslo D1.01.4g-10 až 20" | [15 empty] | VV | 2 | 1 | True | 0 | ROZPOCET
| VV |  | "ND" 560*1,5 |  | 840 | [13 empty] | VV | 2 | 2 | True | 0 | ROZPOCET
| VV |  | "RD" 120 |  | 120 | [13 empty] | VV | 2 | 2 | True | 0 | ROZPOCET
683 | K | 210800530 | Montáž měděných vodičů CY, HO5V, HO7V, NYY, YY 25 mm2 uložených volně | m | 960 |  | 0 | CS ÚRS 2016 01 |  |  | základní |  | 0 | 0 | 0 | 0 | 0 | 64 | K | 2 |  |  |  | ROZPOCET | 0 | 0 | 0 | 0 | 0 | 1 | 0 | 64 | 1510756060
684 | M | 341421620 | vodič silový s Cu jádrem CYA H07 V-K 50 mm2 | m | 65 |  | 0 | CS ÚRS 2016 01 |  |  | základní |  | 0 | 0.000561 | 0.036465 | 0 | 0 | 8 | M | 2 |  |  |  | ROZPOCET | 0 | 0 | 0 | 0 | 0 | 1 | 0 | 4 | -1581611464
| VV |  | "uvedeno ve výkresech číslo D1.01.4g-10 až 20" | [15 empty] | VV | 2 | 1 | True | 0 | ROZPOCET
| VV |  | "ND" 50 |  | 50 | [13 empty] | VV | 2 | 2 | True | 0 | ROZPOCET
| VV |  | "RD" 15 |  | 15 | [13 empty] | VV | 2 | 2 | True | 0 | ROZPOCET
685 | K | 210800532 | Montáž měděných vodičů CY, HO5V, HO7V, NYY, YY 50 mm2 uložených volně | m | 65 |  | 0 | CS ÚRS 2016 01 |  |  | základní |  | 0 | 0 | 0 | 0 | 0 | 64 | K | 2 |  |  |  | ROZPOCET | 0 | 0 | 0 | 0 | 0 | 1 | 0 | 64 | -1069624495
686 | M | 341421630 | vodič silový s Cu jádrem CYA H07 V-K 70 mm2 | m | 210 |  | 0 | CS ÚRS 2016 01 |  |  | základní |  | 0 | 0.000734 | 0.15414 | 0 | 0 | 128 | M | 2 |  |  |  | ROZPOCET | 0 | 0 | 0 | 0 | 0 | 1 | 0 | 128 | -665839013
| VV |  | "uvedeno ve výkresech číslo D1.01.4g-10 až 20" | [15 empty] | VV | 2 | 1 | True | 0 | ROZPOCET
| VV |  | "ND" 110*1,5 |  | 165 | [13 empty] | VV | 2 | 2 | True | 0 | ROZPOCET
| VV |  | "RD" 45 |  | 45 | [13 empty] | VV | 2 | 2 | True | 0 | ROZPOCET
687 | K | 210800533 | Montáž měděných vodičů CY, HO5V, HO7V, NYY, YY 70 mm2 uložených volně | m | 210 |  | 0 | CS ÚRS 2016 01 |  |  | základní |  | 0 | 0 | 0 | 0 | 0 | 64 | K | 2 |  |  |  | ROZPOCET | 0 | 0 | 0 | 0 | 0 | 1 | 0 | 64 | -595980169
688 | M | 341110050-O | kabel silový s Cu jádrem CYKY-O 2x1,5 mm2 | m | 1420 |  | 0 |  |  |  | základní |  | 0 | 0.0001 | 0.142 | 0 | 0 | 128 | M | 2 |  |  |  | ROZPOCET | 0 | 0 | 0 | 0 | 0 | 1 | 0 | 128 | 96528038
| VV |  | "uvedeno ve výkresech číslo D1.01.4g-10 až 20" | [15 empty] | VV | 2 | 1 | True | 0 | ROZPOCET
| VV |  | "ND" (24+227+675)*1,4 |  | 1296.4 | [13 empty] | VV | 2 | 2 | True | 0 | ROZPOCET
| VV |  | "RD" 123,6 |  | 123.6 | [13 empty] | VV | 2 | 2 | True | 0 | ROZPOCET
689 | K | 210810001 | Montáž měděných kabelů CYKY, CYKYD, CYKYDY, NYM, NYY, YSLY 750 V 2x1,5 mm2 uložených volně | m | 1420 |  | 0 | CS ÚRS 2016 01 |  |  | základní |  | 0 | 0 | 0 | 0 | 0 | 64 | K | 2 |  |  |  | ROZPOCET | 0 | 0 | 0 | 0 | 0 | 1 | 0 | 64 | 758553689
690 | M | 341110300-o | kabel silový s Cu jádrem CYKY-O 3x1,5 mm2 | m | 880 |  | 0 |  |  |  | základní |  | 0 | 0.00012 | 0.1056 | 0 | 0 | 128 | M | 2 |  |  |  | ROZPOCET | 0 | 0 | 0 | 0 | 0 | 1 | 0 | 128 | -544338072
| VV |  | "uvedeno ve výkresech číslo D1.01.4g-10 až 20" | [15 empty] | VV | 2 | 1 | True | 0 | ROZPOCET
| VV |  | "ND" (96+171+299)*1,4 |  | 792.4 | [13 empty] | VV | 2 | 2 | True | 0 | ROZPOCET
| VV |  | "RD" 87,6 |  | 87.6 | [13 empty] | VV | 2 | 2 | True | 0 | ROZPOCET
691 | M | 341110300-j | kabel silový s Cu jádrem CYKY-J 3x1,5 mm2 | m | 7840 |  | 0 |  |  |  | základní |  | 0 | 0.00012 | 0.9408 | 0 | 0 | 128 | M | 2 |  |  |  | ROZPOCET | 0 | 0 | 0 | 0 | 0 | 1 | 0 | 128 | 1952792960
| VV |  | "uvedeno ve výkresech číslo D1.01.4g-10 až 20" | [15 empty] | VV | 2 | 1 | True | 0 | ROZPOCET
| VV |  | "ND" (1074+2358+1660)*1,4 |  | 7128.8 | [13 empty] | VV | 2 | 2 | True | 0 | ROZPOCET
| VV |  | "RD" 711,2 |  | 711.2 | [13 empty] | VV | 2 | 2 | True | 0 | ROZPOCET
692 | K | 210810005 | Montáž měděných kabelů CYKY, CYKYD, CYKYDY, NYM, NYY, YSLY 750 V 3x1,5 mm2 uložených volně | m | 8720 |  | 0 | CS ÚRS 2016 01 |  |  | základní |  | 0 | 0 | 0 | 0 | 0 | 64 | K | 2 |  |  |  | ROZPOCET | 0 | 0 | 0 | 0 | 0 | 1 | 0 | 64 | 577206454
693 | M | 341110900 | kabel silový s Cu jádrem CYKY 5x1,5 mm2 | m | 66 |  | 0 | CS ÚRS 2016 01 |  |  | základní |  | 0 | 0.000164 | 0.010824 | 0 | 0 | 128 | M | 2 |  |  |  | ROZPOCET | 0 | 0 | 0 | 0 | 0 | 1 | 0 | 128 | 1079408864
| VV |  | "uvedeno ve výkresech číslo D1.01.4g-10 až 20" | [15 empty] | VV | 2 | 1 | True | 0 | ROZPOCET
| VV |  | "ND" (40)*1,4 |  | 56 | [13 empty] | VV | 2 | 2 | True | 0 | ROZPOCET
| VV |  | "RD" 10 |  | 10 | [13 empty] | VV | 2 | 2 | True | 0 | ROZPOCET
694 | K | 210810015 | Montáž měděných kabelů CYKY, CYKYD, CYKYDY, NYM, NYY, YSLY 750 V 5x1,5 mm2 uložených volně | m | 66 |  | 0 | CS ÚRS 2016 01 |  |  | základní |  | 0 | 0 | 0 | 0 | 0 | 64 | K | 2 |  |  |  | ROZPOCET | 0 | 0 | 0 | 0 | 0 | 1 | 0 | 64 | 732815732
695 | M | 341110060-O | kabel silový s Cu jádrem CYKY-O 2x2,5 mm2 | m | 260 |  | 0 |  |  |  | základní |  | 0 | 0.00014 | 0.0364 | 0 | 0 | 128 | M | 2 |  |  |  | ROZPOCET | 0 | 0 | 0 | 0 | 0 | 1 | 0 | 128 | 1947484472
| VV |  | "uvedeno ve výkresech číslo D1.01.4g-10 až 20" | [15 empty] | VV | 2 | 1 | True | 0 | ROZPOCET
| VV |  | "ND" (4*20+4*21)*1,4 |  | 229.6 | [13 empty] | VV | 2 | 2 | True | 0 | ROZPOCET
| VV |  | "RD" 30,4 |  | 30.4 | [13 empty] | VV | 2 | 2 | True | 0 | ROZPOCET
696 | M | 341110360-j | kabel silový s Cu jádrem CYKY-J 3x2,5 mm2 | m | 11190 |  | 0 |  |  |  | základní |  | 0 | 0.00017 | 1.9023 | 0 | 0 | 128 | M | 2 |  |  |  | ROZPOCET | 0 | 0 | 0 | 0 | 0 | 1 | 0 | 128 | -118573329
| VV |  | "uvedeno ve výkresech číslo D1.01.4g-10 až 20" | [15 empty] | VV | 2 | 1 | True | 0 | ROZPOCET
| VV |  | "ND" (80+70+50+34+55+70+67+90+72+74+59+148+92+56+300+170+170+170+1241+1147+1397+132+924+668)*1,4 |  | 10270.4 | [13 empty] | VV | 2 | 2 | True | 0 | ROZPOCET
| VV |  | "RD" 919,6 |  | 919.6 | [13 empty] | VV | 2 | 2 | True | 0 | ROZPOCET
697 | K | 210810006 | Montáž měděných kabelů CYKY, CYKYD, CYKYDY, NYM, NYY, YSLY 750 V 3x2,5 mm2 uložených volně | m | 11450 |  | 0 | CS ÚRS 2016 01 |  |  | základní |  | 0 | 0 | 0 | 0 | 0 | 64 | K | 2 |  |  |  | ROZPOCET | 0 | 0 | 0 | 0 | 0 | 1 | 0 | 64 | 1859554123
698 | M | 341110940 | kabel silový s Cu jádrem CYKY 5x2,5 mm2 | m | 50 |  | 0 | CS ÚRS 2016 01 |  |  | základní |  | 0 | 0.000253 | 0.01265 | 0 | 0 | 128 | M | 2 |  |  |  | ROZPOCET | 0 | 0 | 0 | 0 | 0 | 1 | 0 | 128 | 1560301114
| VV |  | "uvedeno ve výkresech číslo D1.01.4g-10 až 20" | [15 empty] | VV | 2 | 1 | True | 0 | ROZPOCET
| VV |  | "ND" (16+15)*1,4 |  | 43.4 | [13 empty] | VV | 2 | 2 | True | 0 | ROZPOCET
| VV |  | "RD" 6,6 |  | 6.6 | [13 empty] | VV | 2 | 2 | True | 0 | ROZPOCET
699 | K | 210810016 | Montáž měděných kabelů CYKY, CYKYD, CYKYDY, NYM, NYY, YSLY 750 V 5x2,5 mm2 uložených volně | m | 50 |  | 0 | CS ÚRS 2016 01 |  |  | základní |  | 0 | 0 | 0 | 0 | 0 | 64 | K | 2 |  |  |  | ROZPOCET | 0 | 0 | 0 | 0 | 0 | 1 | 0 | 64 | 1210838169
700 | M | 341110420 | kabel silový s Cu jádrem CYKY 3x4 mm2 | m | 370 |  | 0 | CS ÚRS 2016 01 |  |  | základní |  | 0 | 0.000226 | 0.08362 | 0 | 0 | 128 | M | 2 |  |  |  | ROZPOCET | 0 | 0 | 0 | 0 | 0 | 1 | 0 | 128 | 1911539901
| VV |  | "uvedeno ve výkresech číslo D1.01.4g-10 až 20" | [15 empty] | VV | 2 | 1 | True | 0 | ROZPOCET
| VV |  | "ND" (2*35+2*35+2*25+2*25)*1,4 |  | 336 | [13 empty] | VV | 2 | 2 | True | 0 | ROZPOCET
| VV |  | "RD" 34 |  | 34 | [13 empty] | VV | 2 | 2 | True | 0 | ROZPOCET
701 | M | 341110980 | kabel silový s Cu jádrem CYKY 5x4 mm2 | m | 420 |  | 0 | CS ÚRS 2016 01 |  |  | základní |  | 0 | 0.000345 | 0.1449 | 0 | 0 | 128 | M | 2 |  |  |  | ROZPOCET | 0 | 0 | 0 | 0 | 0 | 1 | 0 | 128 | 347735173
| VV |  | "uvedeno ve výkresech číslo D1.01.4g-10 až 20" | [15 empty] | VV | 2 | 1 | True | 0 | ROZPOCET
| VV |  | "ND" (46+44+45+70+70)*1,4 |  | 385 | [13 empty] | VV | 2 | 2 | True | 0 | ROZPOCET
| VV |  | "RD" 35 |  | 35 | [13 empty] | VV | 2 | 2 | True | 0 | ROZPOCET
702 | K | 210810017 | Montáž měděných kabelů CYKY, CYKYD, CYKYDY, NYM, NYY, YSLY 750 V 5x4 mm2 uložených volně | m | 790 |  | 0 | CS ÚRS 2016 01 |  |  | základní |  | 0 | 0 | 0 | 0 | 0 | 64 | K | 2 |  |  |  | ROZPOCET | 0 | 0 | 0 | 0 | 0 | 1 | 0 | 64 | 1280411706
703 | M | 341110720 | kabel silový s Cu jádrem CYKY 4x6 mm2 | m | 495 |  | 0 | CS ÚRS 2016 01 |  |  | základní |  | 0 | 0.000417 | 0.20641 | 0 | 0 | 8 | M | 2 |  |  |  | ROZPOCET | 0 | 0 | 0 | 0 | 0 | 1 | 0 | 4 | 563376722
| VV |  | "uvedeno ve výkresech číslo D1.01.4g-10 až 20" | [15 empty] | VV | 2 | 1 | True | 0 | ROZPOCET
| VV |  | "ND" (50+6)*1,2 |  | 67.2 | [13 empty] | VV | 2 | 2 | True | 0 | ROZPOCET
| VV |  | "ND" (6+6)*1,2 |  | 14.4 | [13 empty] | VV | 2 | 2 | True | 0 | ROZPOCET
| VV |  | "ND" (23+6+23+6+6+6+4*20)*1,2 |  | 180 | [13 empty] | VV | 2 | 2 | True | 0 | ROZPOCET
| VV |  | "ND" (24+6+24+6+6+6+4*21)*1,2 |  | 187.2 | [13 empty] | VV | 2 | 2 | True | 0 | ROZPOCET
| VV |  | "RD" 46,2 |  | 46.2 | [13 empty] | VV | 2 | 2 | True | 0 | ROZPOCET
704 | M | 341111000 | kabel silový s Cu jádrem CYKY 5x6 mm2 | m | 110 |  | 0 | CS ÚRS 2016 01 |  |  | základní |  | 0 | 0.000527 | 0.05797 | 0 | 0 | 128 | M | 2 |  |  |  | ROZPOCET | 0 | 0 | 0 | 0 | 0 | 1 | 0 | 128 | -789364316
| VV |  | "uvedeno ve výkresech číslo D1.01.4g-10 až 20" | [15 empty] | VV | 2 | 1 | True | 0 | ROZPOCET
| VV |  | "ND" (22+9+17+17+19)*1,2 |  | 100.8 | [13 empty] | VV | 2 | 2 | True | 0 | ROZPOCET
| VV |  | "RD" 9,2 |  | 9.2 | [13 empty] | VV | 2 | 2 | True | 0 | ROZPOCET
705 | K | 210810013 | Montáž měděných kabelů CYKY, CYKYD, CYKYDY, NYM, NYY, YSLY 750 V 4x10mm2 uložených volně | m | 605 |  | 0 | CS ÚRS 2016 01 |  |  | základní |  | 0 | 0 | 0 | 0 | 0 | 64 | K | 2 |  |  |  | ROZPOCET | 0 | 0 | 0 | 0 | 0 | 1 | 0 | 64 | -520526111
706 | M | K0111187000 | CYKY 4x10 RE | m | 215 |  | 0 |  |  |  | základní |  | 0 | 0 | 0 | 0 | 0 | 128 | M | 2 |  |  |  | ROZPOCET | 0 | 0 | 0 | 0 | 0 | 1 | 0 | 128 | -1827539082
| VV |  | "uvedeno ve výkresech číslo D1.01.4g-10 až 20" | [15 empty] | VV | 2 | 1 | True | 0 | ROZPOCET
| VV |  | "ND" (4*20+4*21)*1,2 |  | 196.8 | [13 empty] | VV | 2 | 2 | True | 0 | ROZPOCET
| VV |  | "RD" 18,2 |  | 18.2 | [13 empty] | VV | 2 | 2 | True | 0 | ROZPOCET
707 | M | K0111187002 | CYKY 5x10 RE | m | 350 |  | 0 |  |  |  | základní |  | 0 | 0 | 0 | 0 | 0 | 128 | M | 2 |  |  |  | ROZPOCET | 0 | 0 | 0 | 0 | 0 | 1 | 0 | 128 | -1145438614
| VV |  | "uvedeno ve výkresech číslo D1.01.4g-10 až 20" | [15 empty] | VV | 2 | 1 | True | 0 | ROZPOCET
| VV |  | "ND" (24+30+40+39+40+18+3*25)*1,2 |  | 319.2 | [13 empty] | VV | 2 | 2 | True | 0 | ROZPOCET
| VV |  | "RD" 30,8 |  | 30.8 | [13 empty] | VV | 2 | 2 | True | 0 | ROZPOCET
708 | K | 744441300 | Montáž kabel Cu sk.1 do 1 kV do 1,00 kg uložený pevně | m | 565 |  | 0 | CS ÚRS 2016 01 |  |  | základní |  | 0 | 0 | 0 | 0 | 0 | 16 | K | 2 |  |  |  | ROZPOCET | 0 | 0 | 0 | 0 | 0 | 1 | 0 | 16 | 1772752277
709 | M | K0111187003 | CYKY 5x16 RE | m | 825 |  | 0 |  |  |  | základní |  | 0 | 0 | 0 | 0 | 0 | 128 | M | 2 |  |  |  | ROZPOCET | 0 | 0 | 0 | 0 | 0 | 1 | 0 | 128 | -460348534
| VV |  | "uvedeno ve výkresech číslo D1.01.4g-10 až 20" | [15 empty] | VV | 2 | 1 | True | 0 | ROZPOCET
| VV |  | "ND" (60+25+31+53+15+(41+42)+(32+33)+45+(56+57+58)+59+18)*1,2 |  | 750 | [13 empty] | VV | 2 | 2 | True | 0 | ROZPOCET
| VV |  | "RD" 75 |  | 75 | [13 empty] | VV | 2 | 2 | True | 0 | ROZPOCET
710 | K | 744441400 | Montáž kabel Cu sk.1 do 1 kV do 1,60 kg uložený pevně | m | 825 |  | 0 | CS ÚRS 2016 01 |  |  | základní |  | 0 | 0 | 0 | 0 | 0 | 16 | K | 2 |  |  |  | ROZPOCET | 0 | 0 | 0 | 0 | 0 | 1 | 0 | 16 | -1410953519
711 | M | K0111183001 | 1-CYKY 5x25 RMV | m | 265 |  | 0 |  |  |  | základní |  | 0 | 0 | 0 | 0 | 0 | 128 | M | 2 |  |  |  | ROZPOCET | 0 | 0 | 0 | 0 | 0 | 1 | 0 | 128 | -939829071
| VV |  | "uvedeno ve výkresech číslo D1.01.4g-10 až 20" | [15 empty] | VV | 2 | 1 | True | 0 | ROZPOCET
| VV |  | "ND" (55+54+57+18+18)*1,2 |  | 242.4 | [13 empty] | VV | 2 | 2 | True | 0 | ROZPOCET
| VV |  | "RD" 22,6 |  | 22.6 | [13 empty] | VV | 2 | 2 | True | 0 | ROZPOCET
712 | K | 744441500 | Montáž kabel Cu sk.1 do 1 kV do 2,50 kg uložený pevně | m | 265 |  | 0 | CS ÚRS 2016 01 |  |  | základní |  | 0 | 0 | 0 | 0 | 0 | 16 | K | 2 |  |  |  | ROZPOCET | 0 | 0 | 0 | 0 | 0 | 1 | 0 | 16 | -1961698194
713 | M | K0111183003 | 1-CYKY 5x50 SM | m | 125 |  | 0 |  |  |  | základní |  | 0 | 0 | 0 | 0 | 0 | 128 | M | 2 |  |  |  | ROZPOCET | 0 | 0 | 0 | 0 | 0 | 1 | 0 | 128 | -1757796693
| VV |  | "uvedeno ve výkresech číslo D1.01.4g-10 až 20" | [15 empty] | VV | 2 | 1 | True | 0 | ROZPOCET
| VV |  | "ND" (57+37)*1,2 |  | 112.8 | [13 empty] | VV | 2 | 2 | True | 0 | ROZPOCET
| VV |  | "RD" 12,2 |  | 12.2 | [13 empty] | VV | 2 | 2 | True | 0 | ROZPOCET
714 | M | K0111183004 | 1-CYKY 5x70 SM | m | 114 |  | 0 |  |  |  | základní |  | 0 | 0 | 0 | 0 | 0 | 128 | M | 2 |  |  |  | ROZPOCET | 0 | 0 | 0 | 0 | 0 | 1 | 0 | 128 | 566612149
| VV |  | "uvedeno ve výkresech číslo D1.01.4g-10 až 20" | [15 empty] | VV | 2 | 1 | True | 0 | ROZPOCET
| VV |  | "ND" (25+26+17+18)*1,2 |  | 103.2 | [13 empty] | VV | 2 | 2 | True | 0 | ROZPOCET
| VV |  | "RD" 10,8 |  | 10.8 | [13 empty] | VV | 2 | 2 | True | 0 | ROZPOCET
715 | K | 744441600 | Montáž kabel Cu sk.1 do 1 kV do 4,00 kg uložený pevně | m | 239 |  | 0 | CS ÚRS 2016 01 |  |  | základní |  | 0 | 0 | 0 | 0 | 0 | 16 | K | 2 |  |  |  | ROZPOCET | 0 | 0 | 0 | 0 | 0 | 1 | 0 | 16 | 1808181277
716 | M | K0111183015 | 1-CYKY 5x120 SM | m | 68 |  | 0 |  |  |  | základní |  | 0 | 0 | 0 | 0 | 0 | 128 | M | 2 |  |  |  | ROZPOCET | 0 | 0 | 0 | 0 | 0 | 1 | 0 | 128 | -141951506
| VV |  | "uvedeno ve výkresech číslo D1.01.4g-10 až 20" | [15 empty] | VV | 2 | 1 | True | 0 | ROZPOCET
| VV |  | "ND" 58*1,15 |  | 66.7 | [13 empty] | VV | 2 | 2 | True | 0 | ROZPOCET
| VV |  | "RD" 1,3 |  | 1.3 | [13 empty] | VV | 2 | 2 | True | 0 | ROZPOCET
717 | M | K0111183015-R | 1-CYKY 5x150 SM (NYY-J 5x150) | m | 69 |  | 0 |  |  |  | základní |  | 0 | 0 | 0 | 0 | 0 | 128 | M | 2 |  |  |  | ROZPOCET | 0 | 0 | 0 | 0 | 0 | 1 | 0 | 128 | -1300706205
| VV |  | "uvedeno ve výkresech číslo D1.01.4g-10 až 20" | [15 empty] | VV | 2 | 1 | True | 0 | ROZPOCET
| VV |  | "ND" 59*1,15 |  | 67.85 | [13 empty] | VV | 2 | 2 | True | 0 | ROZPOCET
| VV |  | "RD" 1,15 |  | 1.15 | [13 empty] | VV | 2 | 2 | True | 0 | ROZPOCET
718 | M | K0111183012 | 1-CYKY 3x185+95 SM | m | 190 |  | 0 |  |  |  | základní |  | 0 | 0 | 0 | 0 | 0 | 128 | M | 2 |  |  |  | ROZPOCET | 0 | 0 | 0 | 0 | 0 | 1 | 0 | 128 | -547394405
| VV |  | "uvedeno ve výkresech číslo D1.01.4g-10 až 20" | [15 empty] | VV | 2 | 1 | True | 0 | ROZPOCET
| VV |  | "ND" (76+76)*1,2 |  | 182.4 | [13 empty] | VV | 2 | 2 | True | 0 | ROZPOCET
| VV |  | "RD" 7,6 |  | 7.6 | [13 empty] | VV | 2 | 2 | True | 0 | ROZPOCET
719 | K | 744441800 | Montáž kabel Cu sk.1 do 1 kV do 10,00 kg uložený pevně | m | 327 |  | 0 | CS ÚRS 2016 01 |  |  | základní |  | 0 | 0 | 0 | 0 | 0 | 16 | K | 2 |  |  |  | ROZPOCET | 0 | 0 | 0 | 0 | 0 | 1 | 0 | 16 | 866307282
720 | M | K01DG200001502B-o | NOPOVIC 1-CXKH-R(O) 2X1,5 RE B2s1d0 M | m | 280 |  | 0 |  |  |  | základní |  | 0 | 0 | 0 | 0 | 0 | 128 | M | 2 |  |  |  | ROZPOCET | 0 | 0 | 0 | 0 | 0 | 1 | 0 | 128 | -1834608548
| VV |  | "uvedeno ve výkresech číslo D1.01.4g-10 až 20" | [15 empty] | VV | 2 | 1 | True | 0 | ROZPOCET
| VV |  | "ND" (50+96+50)*1,3 |  | 254.8 | [13 empty] | VV | 2 | 2 | True | 0 | ROZPOCET
| VV |  | "RD" 25,2 |  | 25.2 | [13 empty] | VV | 2 | 2 | True | 0 | ROZPOCET
721 | M | K01DG200001503B-j | NOPOVIC 1-CXKH-R(J) 3X1,5 RE B2s1d0 M | m | 425 |  | 0 |  |  |  | základní |  | 0 | 0 | 0 | 0 | 0 | 128 | M | 2 |  |  |  | ROZPOCET | 0 | 0 | 0 | 0 | 0 | 1 | 0 | 128 | 2050739576
| VV |  | "uvedeno ve výkresech číslo D1.01.4g-10 až 20" | [15 empty] | VV | 2 | 1 | True | 0 | ROZPOCET
| VV |  | "ND" (100+74+56+60)*1,3 |  | 377 | [13 empty] | VV | 2 | 2 | True | 0 | ROZPOCET
| VV |  | "RD" 48 |  | 48 | [13 empty] | VV | 2 | 2 | True | 0 | ROZPOCET
722 | K | 210810005 | Montáž měděných kabelů CYKY, CYKYD, CYKYDY, NYM, NYY, YSLY 750 V 3x1,5 mm2 uložených volně | m | 705 |  | 0 | CS ÚRS 2016 01 |  |  | základní |  | 0 | 0 | 0 | 0 | 0 | 64 | K | 2 |  |  |  | ROZPOCET | 0 | 0 | 0 | 0 | 0 | 1 | 0 | 64 | -749377695
723 | M | K01DG200002503B-j | NOPOVIC 1-CXKH-R(J) 3X2,5 RE B2s1d0 M | m | 120 |  | 0 |  |  |  | základní |  | 0 | 0 | 0 | 0 | 0 | 128 | M | 2 |  |  |  | ROZPOCET | 0 | 0 | 0 | 0 | 0 | 1 | 0 | 128 | 1127892534
| VV |  | "uvedeno ve výkresech číslo D1.01.4g-10 až 20" | [15 empty] | VV | 2 | 1 | True | 0 | ROZPOCET
| VV |  | "ND" (25+25+15+15)*1,3 |  | 104 | [13 empty] | VV | 2 | 2 | True | 0 | ROZPOCET
| VV |  | "RD" 16 |  | 16 | [13 empty] | VV | 2 | 2 | True | 0 | ROZPOCET
724 | K | 210810006 | Montáž měděných kabelů CYKY, CYKYD, CYKYDY, NYM, NYY, YSLY 750 V 3x2,5 mm2 uložených volně | m | 120 |  | 0 | CS ÚRS 2016 01 |  |  | základní |  | 0 | 0 | 0 | 0 | 0 | 64 | K | 2 |  |  |  | ROZPOCET | 0 | 0 | 0 | 0 | 0 | 1 | 0 | 64 | -1198064259
725 | M | K01DG240001502B | NOPOVIC 1-CXKH-V P90-R 2X1,5 RE B2s1d0 M | m | 396 |  | 0 |  |  |  | základní |  | 0 | 0 | 0 | 0 | 0 | 128 | M | 2 |  |  |  | ROZPOCET | 0 | 0 | 0 | 0 | 0 | 1 | 0 | 128 | 1184612278
| VV |  | "uvedeno ve výkresech číslo D1.01.4g-10 až 20" | [15 empty] | VV | 2 | 1 | True | 0 | ROZPOCET
| VV |  | "ND" (68+27+40+135)*1,3 |  | 351 | [13 empty] | VV | 2 | 2 | True | 0 | ROZPOCET
| VV |  | "RD" 45 |  | 45 | [13 empty] | VV | 2 | 2 | True | 0 | ROZPOCET
726 | M | K01DG240001503B | NOPOVIC 1-CXKH-V P90-R 3X1,5 RE B2s1d0 M | m | 3210 |  | 0 |  |  |  | základní |  | 0 | 0 | 0 | 0 | 0 | 128 | M | 2 |  |  |  | ROZPOCET | 0 | 0 | 0 | 0 | 0 | 1 | 0 | 128 | -1315466803
| VV |  | "uvedeno ve výkresech číslo D1.01.4g-10 až 20" | [15 empty] | VV | 2 | 1 | True | 0 | ROZPOCET
| VV |  | "ND" (455+170+170+53+122+1230)*1,3 |  | 2860 | [13 empty] | VV | 2 | 2 | True | 0 | ROZPOCET
| VV |  | "RD" 350 |  | 350 | [13 empty] | VV | 2 | 2 | True | 0 | ROZPOCET
727 | M | K01DG240001504B | NOPOVIC 1-CXKH-V P90-R 4X1,5 RE B2s1d0 M | m | 24 |  | 0 |  |  |  | základní |  | 0 | 0 | 0 | 0 | 0 | 128 | M | 2 |  |  |  | ROZPOCET | 0 | 0 | 0 | 0 | 0 | 1 | 0 | 128 | 1988892869
| VV |  | "uvedeno ve výkresech číslo D1.01.4g-10 až 20" | [15 empty] | VV | 2 | 1 | True | 0 | ROZPOCET
| VV |  | "ND" 16*1,5 |  | 24 | [13 empty] | VV | 2 | 2 | True | 0 | ROZPOCET
728 | M | K01DG240002505B | NOPOVIC 1-CXKH-V P90-R 5X2,5 RE B2s1d0 M | m | 136 |  | 0 |  |  |  | základní |  | 0 | 0 | 0 | 0 | 0 | 128 | M | 2 |  |  |  | ROZPOCET | 0 | 0 | 0 | 0 | 0 | 1 | 0 | 128 | -1251780502
| VV |  | "uvedeno ve výkresech číslo D1.01.4g-10 až 20" | [15 empty] | VV | 2 | 1 | True | 0 | ROZPOCET
| VV |  | "ND" (45+35+15)*1,3 |  | 123.5 | [13 empty] | VV | 2 | 2 | True | 0 | ROZPOCET
| VV |  | "RD" 12,5 |  | 12.5 | [13 empty] | VV | 2 | 2 | True | 0 | ROZPOCET
729 | K | 744441100 | Montáž kabel Cu sk.1 do 1 kV do 0,40 kg uložený pevně | m | 3766 |  | 0 | CS ÚRS 2016 01 |  |  | základní |  | 0 | 0 | 0 | 0 | 0 | 16 | K | 2 |  |  |  | ROZPOCET | 0 | 0 | 0 | 0 | 0 | 1 | 0 | 16 | 389277480
730 | M | K01DG240004003B | NOPOVIC 1-CXKH-V P90-R 3X4 RE B2s1d0 M | m | 21 |  | 0 |  |  |  | základní |  | 0 | 0 | 0 | 0 | 0 | 128 | M | 2 |  |  |  | ROZPOCET | 0 | 0 | 0 | 0 | 0 | 1 | 0 | 128 | 1450115694
| VV |  | "uvedeno ve výkresech číslo D1.01.4g-10 až 20" | [15 empty] | VV | 2 | 1 | True | 0 | ROZPOCET
| VV |  | 21 |  | 21 | [13 empty] | VV | 2 | 2 | True | 0 | ROZPOCET
731 | K | 744441200 | Montáž kabel Cu sk.1 do 1 kV do 0,63 kg uložený pevně | m | 21 |  | 0 | CS ÚRS 2016 01 |  |  | základní |  | 0 | 0 | 0 | 0 | 0 | 16 | K | 2 |  |  |  | ROZPOCET | 0 | 0 | 0 | 0 | 0 | 1 | 0 | 16 | -1134674629
732 | M | K0116075027 | NOPOVIC 1-CXKH-V P90-R 5x16 RE B2s1d0 M | m | 40 |  | 0 |  |  |  | základní |  | 0 | 0 | 0 | 0 | 0 | 128 | M | 2 |  |  |  | ROZPOCET | 0 | 0 | 0 | 0 | 0 | 1 | 0 | 128 | 1710831971
| VV |  | "uvedeno ve výkresech číslo D1.01.4g-10 až 20" | [15 empty] | VV | 2 | 1 | True | 0 | ROZPOCET
| VV |  | "ND" (15+15)*1,2 |  | 36 | [13 empty] | VV | 2 | 2 | True | 0 | ROZPOCET
| VV |  | "RD" 4 |  | 4 | [13 empty] | VV | 2 | 2 | True | 0 | ROZPOCET
733 | K | 744441400 | Montáž kabel Cu sk.1 do 1 kV do 1,60 kg uložený pevně | m | 40 |  | 0 | CS ÚRS 2016 01 |  |  | základní |  | 0 | 0 | 0 | 0 | 0 | 16 | K | 2 |  |  |  | ROZPOCET | 0 | 0 | 0 | 0 | 0 | 1 | 0 | 16 | -1102187076
734 | M | K01DP420001502F | H05VV-F 2 x 1,50 HAR | m | 110 |  | 0 |  |  |  | základní |  | 0 | 0 | 0 | 0 | 0 | 128 | M | 2 |  |  |  | ROZPOCET | 0 | 0 | 0 | 0 | 0 | 1 | 0 | 128 | 1837892480
| VV |  | "uvedeno ve výkresech číslo D1.01.4g-10 až 20" | [15 empty] | VV | 2 | 1 | True | 0 | ROZPOCET
| VV |  | "ND" (40+5+5+5+15+5)*1,3 |  | 97.5 | [13 empty] | VV | 2 | 2 | True | 0 | ROZPOCET
| VV |  | "RD" 12,5 |  | 12.5 | [13 empty] | VV | 2 | 2 | True | 0 | ROZPOCET
735 | M | K01DP420000705F | H05VV-F 5 x 0,75 HAR | m | 360 |  | 0 |  |  |  | základní |  | 0 | 0 | 0 | 0 | 0 | 128 | M | 2 |  |  |  | ROZPOCET | 0 | 0 | 0 | 0 | 0 | 1 | 0 | 128 | -1986389276
| VV |  | "uvedeno ve výkresech číslo D1.01.4g-10 až 20" | [15 empty] | VV | 2 | 1 | True | 0 | ROZPOCET
| VV |  | "ND" (20+15+20+15+16+20+8+10+17+20+14+10+14+20+25)*1,3 |  | 317.2 | [13 empty] | VV | 2 | 2 | True | 0 | ROZPOCET
| VV |  | "RD" 42,8 |  | 42.8 | [13 empty] | VV | 2 | 2 | True | 0 | ROZPOCET
736 | K | 210802041 | Montáž měděných šňůr středních CMFM, CGSG, CSSS, CGSU do 1 kV do 0,4 kg uložených volně | m | 470 |  | 0 | CS ÚRS 2016 01 |  |  | základní |  | 0 | 0 | 0 | 0 | 0 | 64 | K | 2 |  |  |  | ROZPOCET | 0 | 0 | 0 | 0 | 0 | 1 | 0 | 64 | -1331002653
737 | M | K01005H07525J637FB | H07RN-F 5G2,5 | m | 16 |  | 0 |  |  |  | základní |  | 0 | 0 | 0 | 0 | 0 | 128 | M | 2 |  |  |  | ROZPOCET | 0 | 0 | 0 | 0 | 0 | 1 | 0 | 128 | 1069925221
| VV |  | "uvedeno ve výkresech číslo D1.01.4g-10 až 20" | [15 empty] | VV | 2 | 1 | True | 0 | ROZPOCET
| VV |  | "ND" (5+8) |  | 13 | [13 empty] | VV | 2 | 2 | True | 0 | ROZPOCET
| VV |  | "RD" 3 |  | 3 | [13 empty] | VV | 2 | 2 | True | 0 | ROZPOCET
738 | K | 210802061 | Montáž měděných šňůr těžkých CGTG, CGTU, CGGU, CGDU do 1 kV do 0,4 kg uložených volně | m | 16 |  | 0 | CS ÚRS 2016 01 |  |  | základní |  | 0 | 0 | 0 | 0 | 0 | 64 | K | 2 |  |  |  | ROZPOCET | 0 | 0 | 0 | 0 | 0 | 1 | 0 | 64 | 284774053
739 | M | K01H0075 | H07RN-F 5 G 10 | m | 35 |  | 0 |  |  |  | základní |  | 0 | 0 | 0 | 0 | 0 | 128 | M | 2 |  |  |  | ROZPOCET | 0 | 0 | 0 | 0 | 0 | 1 | 0 | 128 | 59356188
| VV |  | "uvedeno ve výkresech číslo D1.01.4g-10 až 20" | [15 empty] | VV | 2 | 1 | True | 0 | ROZPOCET
| VV |  | "ND" (8+10+8)*1,2 |  | 31.2 | [13 empty] | VV | 2 | 2 | True | 0 | ROZPOCET
| VV |  | "RD" 3.8 |  | 3.8 | [13 empty] | VV | 2 | 2 | True | 0 | ROZPOCET
740 | K | 210802064 | Montáž měděných šňůr těžkých CGTG, CGTU, CGGU, CGDU do 1 kV do 1,6 kg uložených volně | m | 35 |  | 0 | CS ÚRS 2016 01 |  |  | základní |  | 0 | 0 | 0 | 0 | 0 | 64 | K | 2 |  |  |  | ROZPOCET | 0 | 0 | 0 | 0 | 0 | 1 | 0 | 64 | 1875231142
741 | M | K01H0076 | H07RN-F 5 G 16 | m | 11 |  | 0 |  |  |  | základní |  | 0 | 0 | 0 | 0 | 0 | 128 | M | 2 |  |  |  | ROZPOCET | 0 | 0 | 0 | 0 | 0 | 1 | 0 | 128 | -1316821916
| VV |  | "uvedeno ve výkresech číslo D1.01.4g-10 až 20" | [15 empty] | VV | 2 | 1 | True | 0 | ROZPOCET
| VV |  | "ND" 9 |  | 9 | [13 empty] | VV | 2 | 2 | True | 0 | ROZPOCET
| VV |  | "RD" 2 |  | 2 | [13 empty] | VV | 2 | 2 | True | 0 | ROZPOCET
742 | K | 210802065 | Montáž měděných šňůr těžkých CGTG, CGTU, CGGU, CGDU do 1 kV do 2,5 kg uložených volně | m | 11 |  | 0 | CS ÚRS 2016 01 |  |  | základní |  | 0 | 0 | 0 | 0 | 0 | 64 | K | 2 |  |  |  | ROZPOCET | 0 | 0 | 0 | 0 | 0 | 1 | 0 | 64 | 1548411062
743 | M | K01H0077 | H07RN-F 5 G 25 | m | 130 |  | 0 |  |  |  | základní |  | 0 | 0 | 0 | 0 | 0 | 128 | M | 2 |  |  |  | ROZPOCET | 0 | 0 | 0 | 0 | 0 | 1 | 0 | 128 | 245030949
| VV |  | "uvedeno ve výkresech číslo D1.01.4g-10 až 20" | [15 empty] | VV | 2 | 1 | True | 0 | ROZPOCET
| VV |  | "ND" (13+12+2*3*12)*1,2 |  | 116.4 | [13 empty] | VV | 2 | 2 | True | 0 | ROZPOCET
| VV |  | "RD" 13.6 |  | 13.6 | [13 empty] | VV | 2 | 2 | True | 0 | ROZPOCET
744 | K | 210802066 | Montáž měděných šňůr těžkých CGTG, CGTU, CGGU, CGDU do 1 kV do 4,0 kg uložených volně | m | 130 |  | 0 | CS ÚRS 2016 01 |  |  | základní |  | 0 | 0 | 0 | 0 | 0 | 64 | K | 2 |  |  |  | ROZPOCET | 0 | 0 | 0 | 0 | 0 | 1 | 0 | 64 | 1460405611
745 | M | K03lam00154 | JYTY [2x1] do 65 st. | m | 30 |  | 0 |  |  |  | základní |  | 0 | 0 | 0 | 0 | 0 | 128 | M | 2 |  |  |  | ROZPOCET | 0 | 0 | 0 | 0 | 0 | 1 | 0 | 128 | -10408363
| VV |  | "uvedeno ve výkresech číslo D1.01.4g-10 až 20" | [15 empty] | VV | 2 | 1 | True | 0 | ROZPOCET
| VV |  | "ND" 20*1,3 |  | 26 | [13 empty] | VV | 2 | 2 | True | 0 | ROZPOCET
| VV |  | "RD" 4 |  | 4 | [13 empty] | VV | 2 | 2 | True | 0 | ROZPOCET
746 | K | 210860201 | Montáž měděných kabelů speciálních JYTY s Al folií 2x1 mm uložených volně | m | 30 |  | 0 | CS ÚRS 2016 01 |  |  | základní |  | 0 | 0 | 0 | 0 | 0 | 64 | K | 2 |  |  |  | ROZPOCET | 0 | 0 | 0 | 0 | 0 | 1 | 0 | 64 | -906773152
747 | M | K03lam00156 | JYTY [4x1] do 65 st. | m | 272 |  | 0 |  |  |  | základní |  | 0 | 0 | 0 | 0 | 0 | 128 | M | 2 |  |  |  | ROZPOCET | 0 | 0 | 0 | 0 | 0 | 1 | 0 | 128 | 1636173077
| VV |  | "uvedeno ve výkresech číslo D1.01.4g-10 až 20" | [15 empty] | VV | 2 | 1 | True | 0 | ROZPOCET
| VV |  | "ND" (10+3*10+22+28+22+34+40)*1,3 |  | 241.8 | [13 empty] | VV | 2 | 2 | True | 0 | ROZPOCET
| VV |  | "RD" 30,2 |  | 30.2 | [13 empty] | VV | 2 | 2 | True | 0 | ROZPOCET
748 | K | 210860202 | Montáž měděných kabelů speciálních JYTY s Al folií 4x1 mm uložených volně | m | 272 |  | 0 | CS ÚRS 2016 01 |  |  | základní |  | 0 | 0 | 0 | 0 | 0 | 64 | K | 2 |  |  |  | ROZPOCET | 0 | 0 | 0 | 0 | 0 | 1 | 0 | 64 | -1707201862
749 | M | K03lam00157 | JYTY [7x1] do 65 st. | m | 15 |  | 0 |  |  |  | základní |  | 0 | 0 | 0 | 0 | 0 | 128 | M | 2 |  |  |  | ROZPOCET | 0 | 0 | 0 | 0 | 0 | 1 | 0 | 128 | 643575884
| VV |  | "uvedeno ve výkresech číslo D1.01.4g-10 až 20" | [15 empty] | VV | 2 | 1 | True | 0 | ROZPOCET
| VV |  | "ND" 10*1,3 |  | 13 | [13 empty] | VV | 2 | 2 | True | 0 | ROZPOCET
| VV |  | "RD" 2 |  | 2 | [13 empty] | VV | 2 | 2 | True | 0 | ROZPOCET
750 | K | 210860203 | Montáž měděných kabelů speciálních JYTY s Al folií 7x1 mm uložených volně | m | 15 |  | 0 | CS ÚRS 2016 01 |  |  | základní |  | 0 | 0 | 0 | 0 | 0 | 64 | K | 2 |  |  |  | ROZPOCET | 0 | 0 | 0 | 0 | 0 | 1 | 0 | 64 | 891493753
751 | M | K03lam00158 | JYTY [14x1] do 65 st. | m | 15 |  | 0 |  |  |  | základní |  | 0 | 0 | 0 | 0 | 0 | 128 | M | 2 |  |  |  | ROZPOCET | 0 | 0 | 0 | 0 | 0 | 1 | 0 | 128 | 1881642214
| VV |  | "uvedeno ve výkresech číslo D1.01.4g-10 až 20" | [15 empty] | VV | 2 | 1 | True | 0 | ROZPOCET
| VV |  | "ND" 10*1,3 |  | 13 | [13 empty] | VV | 2 | 2 | True | 0 | ROZPOCET
| VV |  | "RD" 2 |  | 2 | [13 empty] | VV | 2 | 2 | True | 0 | ROZPOCET
752 | K | 210860204 | Montáž měděných kabelů speciálních JYTY s Al folií 14x1 mm uložených volně | m | 15 |  | 0 | CS ÚRS 2016 01 |  |  | základní |  | 0 | 0 | 0 | 0 | 0 | 64 | K | 2 |  |  |  | ROZPOCET | 0 | 0 | 0 | 0 | 0 | 1 | 0 | 64 | 804033366
753 | M | K03lam00166 | J-Y(ST)-Y 1x2x0,80 | m | 260 |  | 0 |  |  |  | základní |  | 0 | 0 | 0 | 0 | 0 | 128 | M | 2 |  |  |  | ROZPOCET | 0 | 0 | 0 | 0 | 0 | 1 | 0 | 128 | 1564600105
| VV |  | "uvedeno ve výkresech číslo D1.01.4g-10 až 20" | [15 empty] | VV | 2 | 1 | True | 0 | ROZPOCET
| VV |  | "ND" (16+15+6+25+16+16+16+36+6+24)*1,3 |  | 228.8 | [13 empty] | VV | 2 | 2 | True | 0 | ROZPOCET
| VV |  | "RD" 31,2 |  | 31.2 | [13 empty] | VV | 2 | 2 | True | 0 | ROZPOCET
754 | M | K03lam00167 | J-Y(ST)-Y 2x2x0,80 | m | 695 |  | 0 |  |  |  | základní |  | 0 | 0 | 0 | 0 | 0 | 128 | M | 2 |  |  |  | ROZPOCET | 0 | 0 | 0 | 0 | 0 | 1 | 0 | 128 | -712887333
| VV |  | "uvedeno ve výkresech číslo D1.01.4g-10 až 20" | [15 empty] | VV | 2 | 1 | True | 0 | ROZPOCET
| VV |  | "ND" (40+20+30+80+15+20+5+10+20+200+50)*1,3 |  | 637 | [13 empty] | VV | 2 | 2 | True | 0 | ROZPOCET
| VV |  | "RD" 58 |  | 58 | [13 empty] | VV | 2 | 2 | True | 0 | ROZPOCET
755 | K | 220280221 | Montáž kabely bytové uložené v trubkách nebo lištách SYKFY 5 x 2 x 0,5 mm | m | 955 |  | 0 | CS ÚRS 2016 01 |  |  | základní |  | 0 | 0 | 0 | 0 | 0 | 64 | K | 2 |  |  |  | ROZPOCET | 0 | 0 | 0 | 0 | 0 | 1 | 0 | 64 | -1391506995
| D | ELPR | Elektroinstalační přístroje |  |  |  | 0 | [5 empty] | 0 |  | 0.00096 |  | 0 | 3 | D | 1 |  |  |  | ROZPOCET | [6 empty] | 0
756 | M | A023559-A01345-r | Přístroj spínače jednopólového, řazení 1, komplet, barva bílá | ks | 32 |  | 0 |  |  |  | základní |  | 0 | 0 | 0 | 0 | 0 | 128 | M | 2 |  |  |  | ROZPOCET | 0 | 0 | 0 | 0 | 0 | 1 | 0 | 128 | -153638979
| VV |  | "uvedeno ve výkresech číslo D1.01.4g-10 až 14" | [15 empty] | VV | 2 | 1 | True | 0 | ROZPOCET
| VV |  | "NP" 30 |  | 30 | [13 empty] | VV | 2 | 2 | True | 0 | ROZPOCET
| VV |  | "RP" 2 |  | 2 | [13 empty] | VV | 2 | 2 | True | 0 | ROZPOCET
757 | K | 210110031 | Montáž zapuštěný vypínač nn jednopólový bezšroubové připojení | kus | 32 |  | 0 | CS ÚRS 2016 01 |  |  | základní |  | 0 | 0 | 0 | 0 | 0 | 64 | K | 2 |  |  |  | ROZPOCET | 0 | 0 | 0 | 0 | 0 | 1 | 0 | 64 | 2013525586
758 | M | A023559-A21345-r | Přístroj spínače jednopólového, řazení 1So, komplet, barva bílá | ks | 1 |  | 0 |  |  |  | základní |  | 0 | 0 | 0 | 0 | 0 | 128 | M | 2 |  |  |  | ROZPOCET | 0 | 0 | 0 | 0 | 0 | 1 | 0 | 128 | -1650805851
| VV |  | "uvedeno ve výkresech číslo D1.01.4g-10 až 14" | [15 empty] | VV | 2 | 1 | True | 0 | ROZPOCET
| VV |  | "NP" 1 |  | 1 | [13 empty] | VV | 2 | 2 | True | 0 | ROZPOCET
759 | M | A023559-A21345-RTG | Přístroj spínače jednopólového, řazení 1S, s popisovým polem (RTG), komplet, barva bílá | ks | 4 |  | 0 |  |  |  | základní |  | 0 | 0 | 0 | 0 | 0 | 128 | M | 2 |  |  |  | ROZPOCET | 0 | 0 | 0 | 0 | 0 | 1 | 0 | 128 | -1913758309
| VV |  | "uvedeno ve výkresech číslo D1.01.4g-10 až 14" | [15 empty] | VV | 2 | 1 | True | 0 | ROZPOCET
| VV |  | "NP" 4 |  | 4 | [13 empty] | VV | 2 | 2 | True | 0 | ROZPOCET
760 | M | A023559-A21345-LAS | Přístroj spínače jednopólového, řazení 1S, s popisovým polem (LASER), komplet, barva bílá | ks | 4 |  | 0 |  |  |  | základní |  | 0 | 0 | 0 | 0 | 0 | 128 | M | 2 |  |  |  | ROZPOCET | 0 | 0 | 0 | 0 | 0 | 1 | 0 | 128 | 1961906429
| VV |  | "uvedeno ve výkresech číslo D1.01.4g-10 až 14" | [15 empty] | VV | 2 | 1 | True | 0 | ROZPOCET
| VV |  | "NP" 4 |  | 4 | [13 empty] | VV | 2 | 2 | True | 0 | ROZPOCET
761 | K | 210110034 | Montáž zapuštěný vypínač nn jednopólový s orientační doutnavkou bezšroubové připojení | kus | 9 |  | 0 | CS ÚRS 2016 01 |  |  | základní |  | 0 | 0 | 0 | 0 | 0 | 64 | K | 2 |  |  |  | ROZPOCET | 0 | 0 | 0 | 0 | 0 | 1 | 0 | 64 | -314006122
762 | M | A023559-A05345-r | Přístroj přepínače sériového, řazení 5, komplet, barva bílá | ks | 7 |  | 0 |  |  |  | základní |  | 0 | 0 | 0 | 0 | 0 | 128 | M | 2 |  |  |  | ROZPOCET | 0 | 0 | 0 | 0 | 0 | 1 | 0 | 128 | 645978300
| VV |  | "uvedeno ve výkresech číslo D1.01.4g-10 až 14" | [15 empty] | VV | 2 | 1 | True | 0 | ROZPOCET
| VV |  | "NP" 6 |  | 6 | [13 empty] | VV | 2 | 2 | True | 0 | ROZPOCET
| VV |  | "RP" 1 |  | 1 | [13 empty] | VV | 2 | 2 | True | 0 | ROZPOCET
763 | K | 210110036 | Montáž zapuštěný přepínač nn 5-sériový bezšroubové připojení | kus | 7 |  | 0 | CS ÚRS 2016 01 |  |  | základní |  | 0 | 0 | 0 | 0 | 0 | 64 | K | 2 |  |  |  | ROZPOCET | 0 | 0 | 0 | 0 | 0 | 1 | 0 | 64 | 1526572461
764 | M | A023559-A06345-r | Přístroj přepínače střídavého, řazení 6, komplet, barva bílá | ks | 32 |  | 0 |  |  |  | základní |  | 0 | 0 | 0 | 0 | 0 | 128 | M | 2 |  |  |  | ROZPOCET | 0 | 0 | 0 | 0 | 0 | 1 | 0 | 128 | 1762384988
| VV |  | "uvedeno ve výkresech číslo D1.01.4g-10 až 14" | [15 empty] | VV | 2 | 1 | True | 0 | ROZPOCET
| VV |  | "NP" 30 |  | 30 | [13 empty] | VV | 2 | 2 | True | 0 | ROZPOCET
| VV |  | "RP" 2 |  | 2 | [13 empty] | VV | 2 | 2 | True | 0 | ROZPOCET
765 | K | 210110038 | Montáž zapuštěný přepínač nn 6-střídavý bezšroubové připojení | kus | 32 |  | 0 | CS ÚRS 2016 01 |  |  | základní |  | 0 | 0 | 0 | 0 | 0 | 64 | K | 2 |  |  |  | ROZPOCET | 0 | 0 | 0 | 0 | 0 | 1 | 0 | 64 | -311576425
766 | M | A023559-A07345-r | Přístroj přepínače křížového, řazení 7, 7So, komplet, barva bílá | ks | 2 |  | 0 |  |  |  | základní |  | 0 | 0 | 0 | 0 | 0 | 128 | M | 2 |  |  |  | ROZPOCET | 0 | 0 | 0 | 0 | 0 | 1 | 0 | 128 | -134620419
| VV |  | "uvedeno ve výkresech číslo D1.01.4g-10 až 14" | [15 empty] | VV | 2 | 1 | True | 0 | ROZPOCET
| VV |  | "NP" 2 |  | 2 | [13 empty] | VV | 2 | 2 | True | 0 | ROZPOCET
767 | K | 210110039 | Montáž zapuštěný přepínač nn 7-křížový bezšroubové připojení | kus | 2 |  | 0 | CS ÚRS 2016 01 |  |  | základní |  | 0 | 0 | 0 | 0 | 0 | 64 | K | 2 |  |  |  | ROZPOCET | 0 | 0 | 0 | 0 | 0 | 1 | 0 | 64 | -251730145
768 | M | A023559-A87345-r | Přístroj ovládače zapínacího dvojitého, řazení 1/0+1/0, komplet, barva bílá, potisk <> | ks | 22 |  | 0 |  |  |  | základní |  | 0 | 0 | 0 | 0 | 0 | 128 | M | 2 |  |  |  | ROZPOCET | 0 | 0 | 0 | 0 | 0 | 1 | 0 | 128 | 410503533
| VV |  | "uvedeno ve výkresech číslo D1.01.4g-10 až 14" | [15 empty] | VV | 2 | 1 | True | 0 | ROZPOCET
| VV |  | "NP" 3+18 |  | 21 | [13 empty] | VV | 2 | 2 | True | 0 | ROZPOCET
| VV |  | "RP" 1 |  | 1 | [13 empty] | VV | 2 | 2 | True | 0 | ROZPOCET
769 | K | 210110032 | Montáž zapuštěný vypínač nn dvoupólový bezšroubové připojení | kus | 22 |  | 0 | CS ÚRS 2016 01 |  |  | základní |  | 0 | 0 | 0 | 0 | 0 | 64 | K | 2 |  |  |  | ROZPOCET | 0 | 0 | 0 | 0 | 0 | 1 | 0 | 64 | -1422752569
770 | M | A023559-A91345-r | Přístroj ovládače zapínacího, řazení 1/0So, komplet, barva bílá | ks | 61 |  | 0 |  |  |  | základní |  | 0 | 0 | 0 | 0 | 0 | 128 | M | 2 |  |  |  | ROZPOCET | 0 | 0 | 0 | 0 | 0 | 1 | 0 | 128 | -1649279091
| VV |  | "uvedeno ve výkresech číslo D1.01.4g-10 až 14" | [15 empty] | VV | 2 | 1 | True | 0 | ROZPOCET
| VV |  | "NP" 58 |  | 58 | [13 empty] | VV | 2 | 2 | True | 0 | ROZPOCET
| VV |  | "RP" 3 |  | 3 | [13 empty] | VV | 2 | 2 | True | 0 | ROZPOCET
771 | M | A023559-A91345V-r | Přístroj ovládače zapínacího, řazení 1/0, označený VENTILÁTOR, komplet, barva bílá | ks | 3 |  | 0 |  |  |  | základní |  | 0 | 0 | 0 | 0 | 0 | 128 | M | 2 |  |  |  | ROZPOCET | 0 | 0 | 0 | 0 | 0 | 1 | 0 | 128 | -267443816
| VV |  | "uvedeno ve výkresech číslo D1.01.4g-10 až 14" | [15 empty] | VV | 2 | 1 | True | 0 | ROZPOCET
| VV |  | "NP" 3 |  | 3 | [13 empty] | VV | 2 | 2 | True | 0 | ROZPOCET
772 | K | 210110144 | Montáž ovladač nn 1/0So -zapínací s orientační doutnavkou bezšroubové připojení | kus | 64 |  | 0 | CS ÚRS 2016 01 |  |  | základní |  | 0 | 0 | 0 | 0 | 0 | 64 | K | 2 |  |  |  | ROZPOCET | 0 | 0 | 0 | 0 | 0 | 1 | 0 | 64 | 605041124
773 | M | A025519B-A02387 B-r | Zásuvka jednonás. chráněná, s víčkem, s bezšroub. svorkami, komplet, barva BÍLÁ | ks | 94 |  | 0 |  |  |  | základní |  | 0 | 0 | 0 | 0 | 0 | 128 | M | 2 |  |  |  | ROZPOCET | 0 | 0 | 0 | 0 | 0 | 1 | 0 | 128 | 1307549128
| VV |  | "uvedeno ve výkresech číslo D1.01.4g-10 až 14" | [15 empty] | VV | 2 | 1 | True | 0 | ROZPOCET
| VV |  | "NP"12+74 |  | 86 | [13 empty] | VV | 2 | 2 | True | 0 | ROZPOCET
| VV |  | "RP" 8 |  | 8 | [13 empty] | VV | 2 | 2 | True | 0 | ROZPOCET
774 | M | A025519B-A02357 B-r | Zásuvka jednonás. chráněná, s clonkami, s bezšroub. svorkami, komplet, barva BÍLÁ | ks | 239 |  | 0 |  |  |  | základní |  | 0 | 0 | 0 | 0 | 0 | 128 | M | 2 |  |  |  | ROZPOCET | 0 | 0 | 0 | 0 | 0 | 1 | 0 | 128 | 593290318
| VV |  | "uvedeno ve výkresech číslo D1.01.4g-10 až 14" | [15 empty] | VV | 2 | 1 | True | 0 | ROZPOCET
| VV |  | "NP" 12+216 |  | 228 | [13 empty] | VV | 2 | 2 | True | 0 | ROZPOCET
| VV |  | "RP" 11 |  | 11 | [13 empty] | VV | 2 | 2 | True | 0 | ROZPOCET
775 | M | A025519B-A02357 Z-r | Zásuvka jednonás. chráněná, s clonkami, s bezšroub. svorkami, komplet, barva ZELENÁ | ks | 127 |  | 0 |  |  |  | základní |  | 0 | 0 | 0 | 0 | 0 | 128 | M | 2 |  |  |  | ROZPOCET | 0 | 0 | 0 | 0 | 0 | 1 | 0 | 128 | 181465425
| VV |  | "NP" 26+95 |  | 121 | [13 empty] | VV | 2 | 2 | True | 0 | ROZPOCET
| VV |  | "RP" 6 |  | 6 | [13 empty] | VV | 2 | 2 | True | 0 | ROZPOCET
776 | M | A025519B-A02357 R-r | Zásuvka jednonás. chráněná s clonkami, bezšroub., komplet, barva ČERVENÁ | ks | 25 |  | 0 |  |  |  | základní |  | 0 | 0 | 0 | 0 | 0 | 128 | M | 2 |  |  |  | ROZPOCET | 0 | 0 | 0 | 0 | 0 | 1 | 0 | 128 | 701258559
| VV |  | "uvedeno ve výkresech číslo D1.01.4g-10 až 14" | [15 empty] | VV | 2 | 1 | True | 0 | ROZPOCET
| VV |  | "NP" 16+8 |  | 24 | [13 empty] | VV | 2 | 2 | True | 0 | ROZPOCET
| VV |  | "RP" 1 |  | 1 | [13 empty] | VV | 2 | 2 | True | 0 | ROZPOCET
777 | M | A025589B-A02357 Y-r | Zásuvka jednonás. chráněná s clonkami, se signalizací provozního stavu, bezšroub., komplet, barva ŽLUTÁ | ks | 75 |  | 0 |  |  |  | základní |  | 0 | 0 | 0 | 0 | 0 | 128 | M | 2 |  |  |  | ROZPOCET | 0 | 0 | 0 | 0 | 0 | 1 | 0 | 128 | 592800348
| VV |  | "uvedeno ve výkresech číslo D1.01.4g-10 až 14" | [15 empty] | VV | 2 | 1 | True | 0 | ROZPOCET
| VV |  | "NP" 64+8 |  | 72 | [13 empty] | VV | 2 | 2 | True | 0 | ROZPOCET
| VV |  | "RP" 3 |  | 3 | [13 empty] | VV | 2 | 2 | True | 0 | ROZPOCET
778 | M | A025589B-A02357 P-r | Zásuvka jednonás. chráněná s clonkami, se signalizací provozního stavu, bezšroub., komplet barva ORANŽOVÁ | ks | 72 |  | 0 |  |  |  | základní |  | 0 | 0 | 0 | 0 | 0 | 128 | M | 2 |  |  |  | ROZPOCET | 0 | 0 | 0 | 0 | 0 | 1 | 0 | 128 | -533571364
| VV |  | "uvedeno ve výkresech číslo D1.01.4g-10 až 14" | [15 empty] | VV | 2 | 1 | True | 0 | ROZPOCET
| VV |  | "NP" 64+5 |  | 69 | [13 empty] | VV | 2 | 2 | True | 0 | ROZPOCET
| VV |  | "RP" 3 |  | 3 | [13 empty] | VV | 2 | 2 | True | 0 | ROZPOCET
779 | M | A022495-0-0059 | Svorka pro vyrovnání potenciálů dvojnásobná, zapuštěná, komplet | ks | 40 |  | 0 |  |  |  | základní |  | 0 | 0 | 0 | 0 | 0 | 128 | M | 2 |  |  |  | ROZPOCET | 0 | 0 | 0 | 0 | 0 | 1 | 0 | 128 | -809050998
| VV |  | "uvedeno ve výkresech číslo D1.01.4g-10 až 14" | [15 empty] | VV | 2 | 1 | True | 0 | ROZPOCET
| VV |  | "NP" 32+6 |  | 38 | [13 empty] | VV | 2 | 2 | True | 0 | ROZPOCET
| VV |  | "RP" 2 |  | 2 | [13 empty] | VV | 2 | 2 | True | 0 | ROZPOCET
780 | K | 210111041 | Montáž zásuvka (polo)zapuštěná bezšroubové připojení 2P+PE se zapojením vodičů | kus | 672 |  | 0 | CS ÚRS 2016 01 |  |  | základní |  | 0 | 0 | 0 | 0 | 0 | 64 | K | 2 |  |  |  | ROZPOCET | 0 | 0 | 0 | 0 | 0 | 1 | 0 | 64 | 690102765
781 | M | A025525N-C02347 B | Zásuvka 45x45 s ochranným kolíkem, barva BÍLÁ | ks | 9 |  | 0 |  |  |  | základní |  | 0 | 0 | 0 | 0 | 0 | 128 | M | 2 |  |  |  | ROZPOCET | 0 | 0 | 0 | 0 | 0 | 1 | 0 | 128 | 256154927
| VV |  | "uvedeno ve výkresech číslo D1.01.4g-10 až 14" | [15 empty] | VV | 2 | 1 | True | 0 | ROZPOCET
| VV |  | "NP" 8 |  | 8 | [13 empty] | VV | 2 | 2 | True | 0 | ROZPOCET
| VV |  | "RP" 1 |  | 1 | [13 empty] | VV | 2 | 2 | True | 0 | ROZPOCET
782 | M | A025525N-C02347 Z | Zásuvka 45x45 s ochranným kolíkem, barva ZELENÁ | ks | 9 |  | 0 |  |  |  | základní |  | 0 | 0 | 0 | 0 | 0 | 128 | M | 2 |  |  |  | ROZPOCET | 0 | 0 | 0 | 0 | 0 | 1 | 0 | 128 | -216281085
| VV |  | "uvedeno ve výkresech číslo D1.01.4g-10 až 14" | [15 empty] | VV | 2 | 1 | True | 0 | ROZPOCET
| VV |  | "NP" 8 |  | 8 | [13 empty] | VV | 2 | 2 | True | 0 | ROZPOCET
| VV |  | "RP" 1 |  | 1 | [13 empty] | VV | 2 | 2 | True | 0 | ROZPOCET
783 | K | 210111041 | Montáž zásuvka (polo)zapuštěná bezšroubové připojení 2P+PE se zapojením vodičů | kus | 18 |  | 0 | CS ÚRS 2016 01 |  |  | základní |  | 0 | 0 | 0 | 0 | 0 | 64 | K | 2 |  |  |  | ROZPOCET | 0 | 0 | 0 | 0 | 0 | 1 | 0 | 64 | -1413469954
784 | M | A023558A-06940 B1-r | Přepínač střídavý, s krytem a rámečkem, řazení 1, IP44, komplet, barva bílá | ks | 22 |  | 0 |  |  |  | základní |  | 0 | 0 | 0 | 0 | 0 | 128 | M | 2 |  |  |  | ROZPOCET | 0 | 0 | 0 | 0 | 0 | 1 | 0 | 128 | -1820590203
| VV |  | "uvedeno ve výkresech číslo D1.01.4g-10 až 14" | [15 empty] | VV | 2 | 1 | True | 0 | ROZPOCET
| VV |  | "NP" 21 |  | 21 | [13 empty] | VV | 2 | 2 | True | 0 | ROZPOCET
| VV |  | "RP" 1 |  | 1 | [13 empty] | VV | 2 | 2 | True | 0 | ROZPOCET
785 | K | 210110031 | Montáž zapuštěný vypínač nn jednopólový bezšroubové připojení | kus | 22 |  | 0 | CS ÚRS 2016 01 |  |  | základní |  | 0 | 0 | 0 | 0 | 0 | 64 | K | 2 |  |  |  | ROZPOCET | 0 | 0 | 0 | 0 | 0 | 1 | 0 | 64 | -1687333085
786 | M | A023558A-05940 B-r | Přepínač sériový, s krytem a rámečkem, řazení 5, IP44, komplet, barva bílá | ks | 2 |  | 0 |  |  |  | základní |  | 0 | 0 | 0 | 0 | 0 | 128 | M | 2 |  |  |  | ROZPOCET | 0 | 0 | 0 | 0 | 0 | 1 | 0 | 128 | -1100010317
| VV |  | "uvedeno ve výkresech číslo D1.01.4g-10 až 14" | [15 empty] | VV | 2 | 1 | True | 0 | ROZPOCET
| VV |  | "NP" 2 |  | 2 | [13 empty] | VV | 2 | 2 | True | 0 | ROZPOCET
787 | K | 210110036 | Montáž zapuštěný přepínač nn 5-sériový bezšroubové připojení | kus | 2 |  | 0 | CS ÚRS 2016 01 |  |  | základní |  | 0 | 0 | 0 | 0 | 0 | 64 | K | 2 |  |  |  | ROZPOCET | 0 | 0 | 0 | 0 | 0 | 1 | 0 | 64 | -1999998671
788 | M | A023558A-06940 B6-r | Přepínač střídavý, s krytem a rámečkem, řazení 6, IP44, komplet, barva bílá | ks | 8 |  | 0 |  |  |  | základní |  | 0 | 0 | 0 | 0 | 0 | 128 | M | 2 |  |  |  | ROZPOCET | 0 | 0 | 0 | 0 | 0 | 1 | 0 | 128 | 2038989704
| VV |  | "uvedeno ve výkresech číslo D1.01.4g-10 až 14" | [15 empty] | VV | 2 | 1 | True | 0 | ROZPOCET
| VV |  | "NP" 8 |  | 8 | [13 empty] | VV | 2 | 2 | True | 0 | ROZPOCET
789 | K | 210110038 | Montáž zapuštěný přepínač nn 6-střídavý bezšroubové připojení | kus | 8 |  | 0 | CS ÚRS 2016 01 |  |  | základní |  | 0 | 0 | 0 | 0 | 0 | 64 | K | 2 |  |  |  | ROZPOCET | 0 | 0 | 0 | 0 | 0 | 1 | 0 | 64 | -1089976341
790 | M | A025518A-2999 B-r | Zásuvka jednonás. s clonkami, víčkem, rámečkem, s drápky, IP44, komplet, barva bílá | ks | 24 |  | 0 |  |  |  | základní |  | 0 | 0 | 0 | 0 | 0 | 128 | M | 2 |  |  |  | ROZPOCET | 0 | 0 | 0 | 0 | 0 | 1 | 0 | 128 | -595567473
| VV |  | "uvedeno ve výkresech číslo D1.01.4g-10 až 14" | [15 empty] | VV | 2 | 1 | True | 0 | ROZPOCET
| VV |  | "NP" 23 |  | 23 | [13 empty] | VV | 2 | 2 | True | 0 | ROZPOCET
| VV |  | "RP" 1 |  | 1 | [13 empty] | VV | 2 | 2 | True | 0 | ROZPOCET
791 | K | 210111041 | Montáž zásuvka (polo)zapuštěná bezšroubové připojení 2P+PE se zapojením vodičů | kus | 24 |  | 0 | CS ÚRS 2016 01 |  |  | základní |  | 0 | 0 | 0 | 0 | 0 | 64 | K | 2 |  |  |  | ROZPOCET | 0 | 0 | 0 | 0 | 0 | 1 | 0 | 64 | -625817384
792 | M | A023553-01929 B | Spínač jednopólový, řazení 1, IP44, na stěnu, barva bílá | ks | 11 |  | 0 |  |  |  | základní |  | 0 | 0 | 0 | 0 | 0 | 128 | M | 2 |  |  |  | ROZPOCET | 0 | 0 | 0 | 0 | 0 | 1 | 0 | 128 | 221115368
| VV |  | "uvedeno ve výkresech číslo D1.01.4g-10 až 14" | [15 empty] | VV | 2 | 1 | True | 0 | ROZPOCET
| VV |  | "NP" 10 |  | 10 | [13 empty] | VV | 2 | 2 | True | 0 | ROZPOCET
| VV |  | "RP" 1 |  | 1 | [13 empty] | VV | 2 | 2 | True | 0 | ROZPOCET
793 | K | 210110001 | Montáž nástěnný vypínač nn jednopólový pro prostředí základní nebo vlhké | kus | 11 |  | 0 | CS ÚRS 2016 01 |  |  | základní |  | 0 | 0 | 0 | 0 | 0 | 64 | K | 2 |  |  |  | ROZPOCET | 0 | 0 | 0 | 0 | 0 | 1 | 0 | 64 | -678124822
794 | M | A023553-05929 B | Přepínač sériový, řazení 5, IP44, na stěnu, barva bílá | ks | 4 |  | 0 |  |  |  | základní |  | 0 | 0 | 0 | 0 | 0 | 128 | M | 2 |  |  |  | ROZPOCET | 0 | 0 | 0 | 0 | 0 | 1 | 0 | 128 | -605699744
| VV |  | "uvedeno ve výkresech číslo D1.01.4g-10 až 14" | [15 empty] | VV | 2 | 1 | True | 0 | ROZPOCET
| VV |  | "NP" 4 |  | 4 | [13 empty] | VV | 2 | 2 | True | 0 | ROZPOCET
795 | K | 210110003 | Montáž nástěnný přepínač nn 5-sériový pro prostředí základní nebo vlhké | kus | 4 |  | 0 | CS ÚRS 2016 01 |  |  | základní |  | 0 | 0 | 0 | 0 | 0 | 64 | K | 2 |  |  |  | ROZPOCET | 0 | 0 | 0 | 0 | 0 | 1 | 0 | 64 | 2133819005
796 | M | A023553-06929 B | Přepínač střídavý, řazení 6, IP44, na stěnu, barva bílá | ks | 8 |  | 0 |  |  |  | základní |  | 0 | 0 | 0 | 0 | 0 | 128 | M | 2 |  |  |  | ROZPOCET | 0 | 0 | 0 | 0 | 0 | 1 | 0 | 128 | -1303966958
| VV |  | "uvedeno ve výkresech číslo D1.01.4g-10 až 14" | [15 empty] | VV | 2 | 1 | True | 0 | ROZPOCET
| VV |  | "NP" 8 |  | 8 | [13 empty] | VV | 2 | 2 | True | 0 | ROZPOCET
797 | K | 210110004 | Montáž nástěnný přepínač nn 6-střídavý pro prostředí základní nebo vlhké | kus | 8 |  | 0 | CS ÚRS 2016 01 |  |  | základní |  | 0 | 0 | 0 | 0 | 0 | 64 | K | 2 |  |  |  | ROZPOCET | 0 | 0 | 0 | 0 | 0 | 1 | 0 | 64 | -212905959
798 | M | A025518-2929 B | Zásuvka jednonásobná s víčkem, IP44, na stěnu, barva bílá | ks | 15 |  | 0 |  |  |  | základní |  | 0 | 0 | 0 | 0 | 0 | 128 | M | 2 |  |  |  | ROZPOCET | 0 | 0 | 0 | 0 | 0 | 1 | 0 | 128 | 586164284
| VV |  | "uvedeno ve výkresech číslo D1.01.4g-10 až 14" | [15 empty] | VV | 2 | 1 | True | 0 | ROZPOCET
| VV |  | "NP" 14 |  | 14 | [13 empty] | VV | 2 | 2 | True | 0 | ROZPOCET
| VV |  | "RP" 1 |  | 1 | [13 empty] | VV | 2 | 2 | True | 0 | ROZPOCET
799 | K | 210111031 | Montáž zásuvka chráněná v krabici šroubové připojení 2P+PE prostředí venkovní, mokré | kus | 15 |  | 0 | CS ÚRS 2016 01 |  |  | základní |  | 0 | 0 | 0 | 0 | 0 | 64 | K | 2 |  |  |  | ROZPOCET | 0 | 0 | 0 | 0 | 0 | 1 | 0 | 64 | -209949531
800 | M | R-Z1-RTG | Zásuvka průmyslová 1p+N+PE, 16A/250V AC 6h dle IEC, do SDK stěny včetně inst. krabice, pro napojení pojízného RTG | kus | 8 |  | 0 |  |  |  | základní |  | 0 | 6e-05 | 0.00048 | 0 | 0 | 128 | M | 2 |  |  |  | ROZPOCET | 0 | 0 | 0 | 0 | 0 | 1 | 0 | 128 | -405592832
| VV |  | "uvedeno ve výkresech číslo D1.01.4g-10 až 14" | [15 empty] | VV | 2 | 1 | True | 0 | ROZPOCET
| VV |  | "NP" 2*4 |  | 8 | [13 empty] | VV | 2 | 2 | True | 0 | ROZPOCET
801 | M | R-Z1-LAS | Zásuvka průmyslová 1p+N+PE, 32A/250V AC 6h dle IEC, do SDK stěny včetně inst. krabice, pro napojení pojízného LASERU | kus | 8 |  | 0 |  |  |  | základní |  | 0 | 6e-05 | 0.00048 | 0 | 0 | 128 | M | 2 |  |  |  | ROZPOCET | 0 | 0 | 0 | 0 | 0 | 1 | 0 | 128 | 255826248
| VV |  | "uvedeno ve výkresech číslo D1.01.4g-10 až 14" | [15 empty] | VV | 2 | 1 | True | 0 | ROZPOCET
| VV |  | "NP" 2*4 |  | 8 | [13 empty] | VV | 2 | 2 | True | 0 | ROZPOCET
802 | K | 210111011 | Montáž zásuvka (polo)zapuštěná šroubové připojení 2P+PE se zapojením vodičů | kus | 16 |  | 0 | CS ÚRS 2016 01 |  |  | základní |  | 0 | 0 | 0 | 0 | 0 | 64 | K | 2 |  |  |  | ROZPOCET | 0 | 0 | 0 | 0 | 0 | 1 | 0 | 64 | -1205255826
803 | M | H037709737 | Zásuvková rozvodnice IP44. Zásuvky zepředu. 2ks1x16A/230V, 1ks3x16A/400V, jištěno jističi a proudovým chráničem | ks | 9 |  | 0 |  |  |  | základní |  | 0 | 0 | 0 | 0 | 0 | 128 | M | 2 |  |  |  | ROZPOCET | 0 | 0 | 0 | 0 | 0 | 1 | 0 | 128 | -142442138
| VV |  | "uvedeno ve výkresech číslo D1.01.4g-10 až 14" | [15 empty] | VV | 2 | 1 | True | 0 | ROZPOCET
| VV |  | "NP" 9 |  | 9 | [13 empty] | VV | 2 | 2 | True | 0 | ROZPOCET
804 | K | 210190001 | Montáž rozvodnic běžných oceloplechových nebo plastových do 20 kg | kus | 9 |  | 0 | CS ÚRS 2016 01 |  |  | základní |  | 0 | 0 | 0 | 0 | 0 | 64 | K | 2 |  |  |  | ROZPOCET | 0 | 0 | 0 | 0 | 0 | 1 | 0 | 64 | 1018166382
805 | M | R-V3x16A | Spínač trojpolový 3x16A, 400V, AC-22A, IP54, v polykarbonátové kraboci nástěnné, červený otočný ovladač | ks | 1 |  | 0 |  |  |  | základní |  | 0 | 0 | 0 | 0 | 0 | 128 | M | 2 |  |  |  | ROZPOCET | 0 | 0 | 0 | 0 | 0 | 1 | 0 | 128 | 498489697
| VV |  | "uvedeno ve výkresech číslo D1.01.4g-10 až 14" | [15 empty] | VV | 2 | 1 | True | 0 | ROZPOCET
| VV |  | "NP" 1 |  | 1 | [13 empty] | VV | 2 | 2 | True | 0 | ROZPOCET
806 | M | R-V3x25A | Spínač trojpolový 3x25A, 400V, AC-22A, IP54, v polykarbonátové kraboci nástěnné, červený otočný ovladač | ks | 2 |  | 0 |  |  |  | základní |  | 0 | 0 | 0 | 0 | 0 | 128 | M | 2 |  |  |  | ROZPOCET | 0 | 0 | 0 | 0 | 0 | 1 | 0 | 128 | -1618638296
| VV |  | "uvedeno ve výkresech číslo D1.01.4g-10 až 14" | [15 empty] | VV | 2 | 1 | True | 0 | ROZPOCET
| VV |  | "NP" 2 |  | 2 | [13 empty] | VV | 2 | 2 | True | 0 | ROZPOCET
807 | K | 210110512 | Montáž spínač nn vestavný vačkový S v krytu 25 A - VP nebo VL 03 až 06 se zapojením vodičů | kus | 3 |  | 0 | CS ÚRS 2016 01 |  |  | základní |  | 0 | 0 | 0 | 0 | 0 | 64 | K | 2 |  |  |  | ROZPOCET | 0 | 0 | 0 | 0 | 0 | 1 | 0 | 64 | -1250426746
808 | M | R-V3x40A | Spínač trojpolový 3x40A, 400V, AC-22A, IP54, v polykarbonátové kraboci nástěnné, červený otočný ovladač | ks | 6 |  | 0 |  |  |  | základní |  | 0 | 0 | 0 | 0 | 0 | 128 | M | 2 |  |  |  | ROZPOCET | 0 | 0 | 0 | 0 | 0 | 1 | 0 | 128 | 1439994200
| VV |  | "uvedeno ve výkresech číslo D1.01.4g-10 až 14" | [15 empty] | VV | 2 | 1 | True | 0 | ROZPOCET
| VV |  | "NP" 3+3 |  | 6 | [13 empty] | VV | 2 | 2 | True | 0 | ROZPOCET
809 | M | R-V3x63A | Spínač trojpolový 3x63A, 400V, AC-22A, IP54, v polykarbonátové kraboci nástěnné, červený otočný ovladač | ks | 3 |  | 0 |  |  |  | základní |  | 0 | 0 | 0 | 0 | 0 | 128 | M | 2 |  |  |  | ROZPOCET | 0 | 0 | 0 | 0 | 0 | 1 | 0 | 128 | -1627030301
| VV |  | "uvedeno ve výkresech číslo D1.01.4g-10 až 14" | [15 empty] | VV | 2 | 1 | True | 0 | ROZPOCET
| VV |  | "NP" 3 |  | 3 | [13 empty] | VV | 2 | 2 | True | 0 | ROZPOCET
810 | K | 210110514 | Montáž spínač nn vestavný vačkový S v krytu 63 A - VP nebo VL 03 až 06 se zapojením vodičů | kus | 9 |  | 0 | CS ÚRS 2016 01 |  |  | základní |  | 0 | 0 | 0 | 0 | 0 | 64 | K | 2 |  |  |  | ROZPOCET | 0 | 0 | 0 | 0 | 0 | 1 | 0 | 64 | 917236439
811 | M | R-V3x80A | Spínač trojpolový 3x80A, 400V, AC-22A, IP54, v polykarbonátové kraboci nástěnné, červený otočný ovladač | ks | 10 |  | 0 |  |  |  | základní |  | 0 | 0 | 0 | 0 | 0 | 128 | M | 2 |  |  |  | ROZPOCET | 0 | 0 | 0 | 0 | 0 | 1 | 0 | 128 | 538454401
| VV |  | "uvedeno ve výkresech číslo D1.01.4g-10 až 14" | [15 empty] | VV | 2 | 1 | True | 0 | ROZPOCET
| VV |  | "NP" 1+9 |  | 10 | [13 empty] | VV | 2 | 2 | True | 0 | ROZPOCET
812 | M | R-V3x125A | Spínač trojpolový 3x125A, 400V, AC-22A, IP54, v polykarbonátové kraboci nástěnné, červený otočný ovladač | ks | 2 |  | 0 |  |  |  | základní |  | 0 | 0 | 0 | 0 | 0 | 128 | M | 2 |  |  |  | ROZPOCET | 0 | 0 | 0 | 0 | 0 | 1 | 0 | 128 | 25803014
| VV |  | "uvedeno ve výkresech číslo D1.01.4g-10 až 14" | [15 empty] | VV | 2 | 1 | True | 0 | ROZPOCET
| VV |  | "NP" 2 |  | 2 | [13 empty] | VV | 2 | 2 | True | 0 | ROZPOCET
813 | K | 210112016 | Montáž spínač nn vestavný vačkový S v krytu 200 A, -01 až 06 se zapojením vodičů | kus | 12 |  | 0 | CS ÚRS 2016 01 |  |  | základní |  | 0 | 0 | 0 | 0 | 0 | 64 | K | 2 |  |  |  | ROZPOCET | 0 | 0 | 0 | 0 | 0 | 1 | 0 | 64 | 330083022
814 | M | lok-spin | Velkoplošný loketní spínač, nerez provedení, na krabici KU68 | ks | 5 |  | 0 |  |  |  | základní |  | 0 | 0 | 0 | 0 | 0 | 256 | M | 2 |  |  |  | ROZPOCET | 0 | 0 | 0 | 0 | 0 | 1 | 0 | 64 | 285025427
| VV |  | "uvedeno ve výkresech číslo D1.01.4g-10 až 14" | [15 empty] | VV | 2 | 1 | True | 0 | ROZPOCET
| VV |  | "NP" 4 |  | 4 | [13 empty] | VV | 2 | 2 | True | 0 | ROZPOCET
| VV |  | "RP" 1 |  | 1 | [13 empty] | VV | 2 | 2 | True | 0 | ROZPOCET
815 | K | 210110001 | Montáž nástěnný vypínač nn jednopólový pro prostředí základní nebo vlhké | kus | 5 |  | 0 | CS ÚRS 2016 01 |  |  | základní |  | 0 | 0 | 0 | 0 | 0 | 64 | K | 2 |  |  |  | ROZPOCET | 0 | 0 | 0 | 0 | 0 | 1 | 0 | 64 | -1284054035
816 | M | R-IR1 | "IR1" - Spínač automatický se snímačem pohybu stropní, úhel 120°, dosah z 2,5m D=6m, 1x relé 10AX/230V (2300W), (povis viz Technické podmínky) | ks | 16 |  | 0 |  |  |  | základní |  | 0 | 0 | 0 | 0 | 0 | 128 | M | 2 |  |  |  | ROZPOCET | 0 | 0 | 0 | 0 | 0 | 1 | 0 | 128 | 1450213285
| VV |  | "uvedeno ve výkresech číslo D1.01.4g-10 až 14" | [15 empty] | VV | 2 | 1 | True | 0 | ROZPOCET
| VV |  | "NP" 15 |  | 15 | [13 empty] | VV | 2 | 2 | True | 0 | ROZPOCET
| VV |  | "RP" 1 |  | 1 | [13 empty] | VV | 2 | 2 | True | 0 | ROZPOCET
817 | K | 210110019 | Montáž nástěnných čidel pohybu pro prostředí základní nebo vlhké | kus | 16 |  | 0 | CS ÚRS 2016 01 |  |  | základní |  | 0 | 0 | 0 | 0 | 0 | 128 | K | 2 |  |  |  | ROZPOCET | 0 | 0 | 0 | 0 | 0 | 1 | 0 | 128 | -1504172876
818 | M | R-VRELE | "VR" Časový spínač (ventilátorové relé), max 500VA, 250V, ovládání tlačítkem (nastavitelná doba vypnutí relé), montáž do inst.krabice | kus | 2 |  | 0 |  |  |  | základní |  | 0 | 0 | 0 | 0 | 0 | 256 | M | 2 |  |  |  | ROZPOCET | 0 | 0 | 0 | 0 | 0 | 1 | 0 | 64 | -1132858248
| VV |  | "uvedeno ve výkresech číslo D1.01.4g-10 až 14" | [15 empty] | VV | 2 | 1 | True | 0 | ROZPOCET
| VV |  | "NP" 2 |  | 2 | [13 empty] | VV | 2 | 2 | True | 0 | ROZPOCET
819 | K | 747523410 | Montáž relé pomocné ventilátorové | kus | 2 |  | 0 | CS ÚRS 2016 01 |  |  | základní |  | 0 | 0 | 0 | 0 | 0 | 64 | K | 2 |  |  |  | ROZPOCET | 0 | 0 | 0 | 0 | 0 | 1 | 0 | 64 | 1710289872
820 | M | R-STOP | Tísňový hlásič , 2S, 2R, 5A/230V, barva červená, v plastové krabici s prolamovacím sklem (CENTRAL STOP, TOTAL STOP, STOP-UPS) | ks | 3 |  | 0 |  |  |  | základní |  | 0 | 0 | 0 | 0 | 0 | 128 | M | 2 |  |  |  | ROZPOCET | 0 | 0 | 0 | 0 | 0 | 1 | 0 | 128 | 1271801879
| VV |  | "uvedeno ve výkresech číslo D1.01.4g-10 až 16" | [15 empty] | VV | 2 | 1 | True | 0 | ROZPOCET
| VV |  | 1+1+1 |  | 3 | [13 empty] | VV | 2 | 2 | True | 0 | ROZPOCET
821 | K | 210140201 | Montáž a zapojení kompletů jednotlačítkových ovladačů | kus | 3 |  | 0 | CS ÚRS 2016 01 |  |  | základní |  | 0 | 0 | 0 | 0 | 0 | 128 | K | 2 |  |  |  | ROZPOCET | 0 | 0 | 0 | 0 | 0 | 1 | 0 | 128 | -1521007693
822 | M | Ee3002 | Prostorový termostat 0-40°C, spínací kontakt 16A/230V, provedení na povrch | ks | 2 |  | 0 |  |  |  | základní |  | 0 | 0 | 0 | 0 | 0 | 128 | M | 2 |  |  |  | ROZPOCET | 0 | 0 | 0 | 0 | 0 | 1 | 0 | 128 | 994596165
| VV |  | "uvedeno ve výkresech číslo D1.01.4g-10 až 14" | [15 empty] | VV | 2 | 1 | True | 0 | ROZPOCET
| VV |  | "NP" 2 |  | 2 | [13 empty] | VV | 2 | 2 | True | 0 | ROZPOCET
823 | K | 210150504r | Montáž doplňkových prvků - termostatů | kus | 2 |  | 0 |  |  |  | základní |  | 0 | 0 | 0 | 0 | 0 | 64 | K | 2 |  |  |  | ROZPOCET | 0 | 0 | 0 | 0 | 0 | 1 | 0 | 64 | -1773992076
| D | OSV | Svítidla |  |  |  | 0 | [5 empty] | 0 |  | 0.5986 |  | 0 | 3 | D | 1 |  |  |  | ROZPOCET | [6 empty] | 0
824 | M | B0130-023/314/CX | "A1" - vestavné do podhledu M600, 3x14W, G5, IP40, vč. zdrojů (podrobný popis viz technické podmínky) | ks | 96 |  | 0 |  |  |  | základní |  | 0 | 0 | 0 | 0 | 0 | 128 | M | 2 |  |  |  | ROZPOCET | 0 | 0 | 0 | 0 | 0 | 1 | 0 | 128 | 315883107
| VV |  | "uvedeno ve výkresech číslo D1.01.4g-10 až 12" | [15 empty] | VV | 2 | 1 | True | 0 | ROZPOCET
| VV |  | 96 |  | 96 | [13 empty] | VV | 2 | 2 | True | 0 | ROZPOCET
825 | K | 210201063 | Montáž svítidel zářivkových bytových vestavných 3 zdroje | kus | 96 |  | 0 | CS ÚRS 2016 01 |  |  | základní |  | 0 | 0 | 0 | 0 | 0 | 64 | K | 2 |  |  |  | ROZPOCET | 0 | 0 | 0 | 0 | 0 | 1 | 0 | 64 | -924572882
826 | M | B0130-023/414/CX | "B1" - vestavné do podhledu M600, 4x14W, G5, IP40, vč. zdrojů (podrobný popis viz technické podmínky) | ks | 49 |  | 0 |  |  |  | základní |  | 0 | 0 | 0 | 0 | 0 | 128 | M | 2 |  |  |  | ROZPOCET | 0 | 0 | 0 | 0 | 0 | 1 | 0 | 128 | -1880549267
| VV |  | "uvedeno ve výkresech číslo D1.01.4g-10 až 12" | [15 empty] | VV | 2 | 1 | True | 0 | ROZPOCET
| VV |  | 49 |  | 49 | [13 empty] | VV | 2 | 2 | True | 0 | ROZPOCET
827 | M | B0135-023/414/CX | "B3" - vestavné do podhledu M600, 4x14W, G5, IP54, vč. zdrojů (podrobný popis viz technické podmínky) | ks | 49 |  | 0 |  |  |  | základní |  | 0 | 0 | 0 | 0 | 0 | 128 | M | 2 |  |  |  | ROZPOCET | 0 | 0 | 0 | 0 | 0 | 1 | 0 | 128 | -666318605
| VV |  | "uvedeno ve výkresech číslo D1.01.4g-10 až 12" | [15 empty] | VV | 2 | 1 | True | 0 | ROZPOCET
| VV |  | 49 |  | 49 | [13 empty] | VV | 2 | 2 | True | 0 | ROZPOCET
828 | M | B0135-023/414/SX | "B3s" - vestavné do podhledu M600, 4x14W, G5, IP54, elektronický stmívatelný předřadník PCA-DSI vč. zdrojů (podrobný popis viz technické podmínky) | ks | 13 |  | 0 |  |  |  | základní |  | 0 | 0 | 0 | 0 | 0 | 128 | M | 2 |  |  |  | ROZPOCET | 0 | 0 | 0 | 0 | 0 | 1 | 0 | 128 | -929316880
| VV |  | "uvedeno ve výkresech číslo D1.01.4g-10 až 12" | [15 empty] | VV | 2 | 1 | True | 0 | ROZPOCET
| VV |  | 13 |  | 13 | [13 empty] | VV | 2 | 2 | True | 0 | ROZPOCET
829 | M | B0130-023/424/CX | "C1" - vestavné do podhledu M600, 4x24W, G5, IP40, vč. zdrojů (podrobný popis viz technické podmínky) | ks | 4 |  | 0 |  |  |  | základní |  | 0 | 0 | 0 | 0 | 0 | 128 | M | 2 |  |  |  | ROZPOCET | 0 | 0 | 0 | 0 | 0 | 1 | 0 | 128 | -376983191
| VV |  | "uvedeno ve výkresech číslo D1.01.4g-10 až 12" | [15 empty] | VV | 2 | 1 | True | 0 | ROZPOCET
| VV |  | 4 |  | 4 | [13 empty] | VV | 2 | 2 | True | 0 | ROZPOCET
830 | M | B0135-023/424/CX | "C3" - vestavné do podhledu M600, 4x24W, G5, IP54, vč. zdrojů (podrobný popis viz technické podmínky) | ks | 3 |  | 0 |  |  |  | základní |  | 0 | 0 | 0 | 0 | 0 | 128 | M | 2 |  |  |  | ROZPOCET | 0 | 0 | 0 | 0 | 0 | 1 | 0 | 128 | -638109724
| VV |  | "uvedeno ve výkresech číslo D1.01.4g-10 až 12" | [15 empty] | VV | 2 | 1 | True | 0 | ROZPOCET
| VV |  | 3 |  | 3 | [13 empty] | VV | 2 | 2 | True | 0 | ROZPOCET
831 | K | 210201064 | Montáž svítidel zářivkových bytových vestavných 4 zdroje | kus | 118 |  | 0 | CS ÚRS 2016 01 |  |  | základní |  | 0 | 0 | 0 | 0 | 0 | 64 | K | 2 |  |  |  | ROZPOCET | 0 | 0 | 0 | 0 | 0 | 1 | 0 | 64 | -400402006
832 | M | B0130-023/328/CX | "D1" - vestavné do podhledu M600, 3x28W, G5, IP40, vč. zdrojů (podrobný popis viz technické podmínky) | ks | 4 |  | 0 |  |  |  | základní |  | 0 | 0 | 0 | 0 | 0 | 128 | M | 2 |  |  |  | ROZPOCET | 0 | 0 | 0 | 0 | 0 | 1 | 0 | 128 | 160296810
| VV |  | "uvedeno ve výkresech číslo D1.01.4g-10 až 12" | [15 empty] | VV | 2 | 1 | True | 0 | ROZPOCET
| VV |  | 4 |  | 4 | [13 empty] | VV | 2 | 2 | True | 0 | ROZPOCET
833 | K | 210201063 | Montáž svítidel zářivkových bytových vestavných 3 zdroje | kus | 4 |  | 0 | CS ÚRS 2016 01 |  |  | základní |  | 0 | 0 | 0 | 0 | 0 | 64 | K | 2 |  |  |  | ROZPOCET | 0 | 0 | 0 | 0 | 0 | 1 | 0 | 64 | 1201148142
834 | M | V274SLCI124A3 | "J1" - vestavné kruhové, LED 24W, 2940lm/4000K, IP44, (podrobný popis viz technické podmínky) | kus | 32 |  | 0 |  |  |  | základní |  | 0 | 0 | 0 | 0 | 0 | 256 | M | 2 |  |  |  | ROZPOCET | 0 | 0 | 0 | 0 | 0 | 1 | 0 | 64 | 2012540474
| VV |  | "uvedeno ve výkresech číslo D1.01.4g-10 až 12" | [15 empty] | VV | 2 | 1 | True | 0 | ROZPOCET
| VV |  | 32 |  | 32 | [13 empty] | VV | 2 | 2 | True | 0 | ROZPOCET
835 | M | V274SLCI132A3 | "J2" - vestavné kruhové, LED 32W, 3920lm/4000K, IP44, (podrobný popis viz technické podmínky) | kus | 9 |  | 0 |  |  |  | základní |  | 0 | 0 | 0 | 0 | 0 | 256 | M | 2 |  |  |  | ROZPOCET | 0 | 0 | 0 | 0 | 0 | 1 | 0 | 64 | -1509535598
| VV |  | "uvedeno ve výkresech číslo D1.01.4g-10 až 12" | [15 empty] | VV | 2 | 1 | True | 0 | ROZPOCET
| VV |  | 9 |  | 9 | [13 empty] | VV | 2 | 2 | True | 0 | ROZPOCET
836 | K | 210201060 | Montáž svítidel zářivkových bytových vestavných 1 zdroj | kus | 41 |  | 0 | CS ÚRS 2016 01 |  |  | základní |  | 0 | 0 | 0 | 0 | 0 | 64 | K | 2 |  |  |  | ROZPOCET | 0 | 0 | 0 | 0 | 0 | 1 | 0 | 64 | -644891173
837 | M | SBK 114 | "K" - přisazené, s vypínačem, 1x14W, IP20, G5, vč. zdroje (podrobný popis viz technické podmínky) | ks | 8 |  | 0 |  |  |  | základní |  | 0 | 0 | 0 | 0 | 0 | 128 | M | 2 |  |  |  | ROZPOCET | 0 | 0 | 0 | 0 | 0 | 1 | 0 | 128 | 303720026
| VV |  | "uvedeno ve výkresech číslo D1.01.4g-10 až 12" | [15 empty] | VV | 2 | 1 | True | 0 | ROZPOCET
| VV |  | 8 |  | 8 | [13 empty] | VV | 2 | 2 | True | 0 | ROZPOCET
838 | K | 210201015 | Montáž svítidel zářivkových bytových stropních přisazených 1 zdroj s krytem | kus | 8 |  | 0 | CS ÚRS 2016 01 |  |  | základní |  | 0 | 0 | 0 | 0 | 0 | 64 | K | 2 |  |  |  | ROZPOCET | 0 | 0 | 0 | 0 | 0 | 1 | 0 | 64 | 580912550
839 | M | TB16763 | "N11" - nouzové svítidlo vestavné do SDK, 2,4W LED (180lm), IP43, D=120mm, napájení z centrálního bateriového zdroje, optika pro osvětlení únikových cest (podrobný popis viz technické podmínky) | kus | 20 |  | 0 |  |  |  | základní |  | 0 | 0.0073 | 0.146 | 0 | 0 | 128 | M | 2 |  |  |  | ROZPOCET | 0 | 0 | 0 | 0 | 0 | 1 | 0 | 128 | -1259206356
| VV |  | "uvedeno ve výkresech číslo D1.01.4g-15 až 16" | [15 empty] | VV | 2 | 1 | True | 0 | ROZPOCET
| VV |  | 20 |  | 20 | [13 empty] | VV | 2 | 2 | True | 0 | ROZPOCET
840 | M | TB16762 | "N12" - nouzové svítidlo vestavné do SDK, 2,4W LED (180lm), IP43, D=120mm, napájení z centrálního bateriového zdroje, optika pro protipanické osvětlení (podrobný popis viz technické podmínky) | kus | 62 |  | 0 |  |  |  | základní |  | 0 | 0.0073 | 0.4526 | 0 | 0 | 128 | M | 2 |  |  |  | ROZPOCET | 0 | 0 | 0 | 0 | 0 | 1 | 0 | 128 | 1968669193
| VV |  | "uvedeno ve výkresech číslo D1.01.4g-15 až 16" | [15 empty] | VV | 2 | 1 | True | 0 | ROZPOCET
| VV |  | 62 |  | 62 | [13 empty] | VV | 2 | 2 | True | 0 | ROZPOCET
841 | K | 210200054 | Montáž svítidel žárovkových bytových vestavných 1 zdroj | kus | 82 |  | 0 | CS ÚRS 2016 01 |  |  | základní |  | 0 | 0 | 0 | 0 | 0 | 64 | K | 2 |  |  |  | ROZPOCET | 0 | 0 | 0 | 0 | 0 | 1 | 0 | 64 | 1145539441
842 | M | TB16747 | "N21" - nouzové přisazené svítidlo, 2,4W LED (180lm), IP42, 137x137x32mm, napájení z centrálního bateriového zdroje, optika pro osvětlení únikových cest (podrobný popis viz technické podmínky) | ks | 6 |  | 0 |  |  |  | základní |  | 0 | 0 | 0 | 0 | 0 | 256 | M | 2 |  |  |  | ROZPOCET | 0 | 0 | 0 | 0 | 0 | 1 | 0 | 64 | 672092119
| VV |  | "uvedeno ve výkresech číslo D1.01.4g-15 až 16" | [15 empty] | VV | 2 | 1 | True | 0 | ROZPOCET
| VV |  | 6 |  | 6 | [13 empty] | VV | 2 | 2 | True | 0 | ROZPOCET
843 | K | 210203003 | Montáž svítidel žárovkových bytových stropních přisazených 1 zdroj se sklem | kus | 6 |  | 0 | CS ÚRS 2016 01 |  |  | základní |  | 0 | 0 | 0 | 0 | 0 | 64 | K | 2 |  |  |  | ROZPOCET | 0 | 0 | 0 | 0 | 0 | 1 | 0 | 64 | -847291285
844 | M | TB16034 | "N3" - nouzové přisazené svítidlo, 30x0,2W LESD, (600lm), IP65, napájení z centrálního bateriového zdroje (podrobný popis viz technické podmínky) | ks | 24 |  | 0 |  |  |  | základní |  | 0 | 0 | 0 | 0 | 0 | 256 | M | 2 |  |  |  | ROZPOCET | 0 | 0 | 0 | 0 | 0 | 1 | 0 | 64 | -1633436759
| VV |  | "uvedeno ve výkresech číslo D1.01.4g-15 až 16" | [15 empty] | VV | 2 | 1 | True | 0 | ROZPOCET
| VV |  | 24 |  | 24 | [13 empty] | VV | 2 | 2 | True | 0 | ROZPOCET
845 | M | TM92931A | "N4" nouzové nástěnné svítidlo, 3x1W LED, IP66, 180lm, NEREZ, systém centrálního zdroje (podrobný popis viz technické podmínky) | ks | 6 |  | 0 |  |  |  | základní |  | 0 | 0 | 0 | 0 | 0 | 256 | M | 2 |  |  |  | ROZPOCET | 0 | 0 | 0 | 0 | 0 | 1 | 0 | 64 | -1100930884
| VV |  | "uvedeno ve výkresech číslo D1.01.4g-15 až 16" | [15 empty] | VV | 2 | 1 | True | 0 | ROZPOCET
| VV |  | 6 |  | 6 | [13 empty] | VV | 2 | 2 | True | 0 | ROZPOCET
846 | K | 210200030 | Montáž svítidel žárovkových bytových nástěnných 1 zdroj se sklem | kus | 30 |  | 0 | CS ÚRS 2016 01 |  |  | základní |  | 0 | 0 | 0 | 0 | 0 | 64 | K | 2 |  |  |  | ROZPOCET | 0 | 0 | 0 | 0 | 0 | 1 | 0 | 64 | 629602410
847 | M | B013718 | "P1" - průmyslové přisazené/závěsné, 2x28W, IP66, G5, vč. zdrojů, vysoce leštěný polykarb. reflektor (podrobný popis viz technické podmínky) | ks | 54 |  | 0 |  |  |  | základní |  | 0 | 0 | 0 | 0 | 0 | 128 | M | 2 |  |  |  | ROZPOCET | 0 | 0 | 0 | 0 | 0 | 1 | 0 | 128 | -428728279
| VV |  | "uvedeno ve výkresech číslo D1.01.4g-10 až 12" | [15 empty] | VV | 2 | 1 | True | 0 | ROZPOCET
| VV |  | 54 |  | 54 | [13 empty] | VV | 2 | 2 | True | 0 | ROZPOCET
848 | M | B013719 | "P2" - průmyslové přisazené/závěsné, 2x35W, IP66, G5, vč. zdrojů, vysoce leštěný polykarb. reflektor (podrobný popis viz technické podmínky) | ks | 5 |  | 0 |  |  |  | základní |  | 0 | 0 | 0 | 0 | 0 | 128 | M | 2 |  |  |  | ROZPOCET | 0 | 0 | 0 | 0 | 0 | 1 | 0 | 128 | 241736049
| VV |  | "uvedeno ve výkresech číslo D1.01.4g-10 až 12" | [15 empty] | VV | 2 | 1 | True | 0 | ROZPOCET
| VV |  | 5 |  | 5 | [13 empty] | VV | 2 | 2 | True | 0 | ROZPOCET
849 | K | 210201073 | Montáž svítidel zářivkových průmyslových stropních přisazených 2 zdroje s krytem | kus | 59 |  | 0 | CS ÚRS 2016 01 |  |  | základní |  | 0 | 0 | 0 | 0 | 0 | 64 | K | 2 |  |  |  | ROZPOCET | 0 | 0 | 0 | 0 | 0 | 1 | 0 | 64 | -1338259730
850 | M | B013715 | "P3" - průmyslové přisazené/závěsné, 1x28W, IP66, G5, vč. zdrojů, vysoce leštěný polykarb. reflektor (podrobný popis viz technické podmínky) | ks | 9 |  | 0 |  |  |  | základní |  | 0 | 0 | 0 | 0 | 0 | 128 | M | 2 |  |  |  | ROZPOCET | 0 | 0 | 0 | 0 | 0 | 1 | 0 | 128 | 907449896
| VV |  | "uvedeno ve výkresech číslo D1.01.4g-10 až 12" | [15 empty] | VV | 2 | 1 | True | 0 | ROZPOCET
| VV |  | 9 |  | 9 | [13 empty] | VV | 2 | 2 | True | 0 | ROZPOCET
851 | K | 210201069 | Montáž svítidel zářivkových průmyslových stropních přisazených 1 zdroj s krytem | kus | 9 |  | 0 | CS ÚRS 2016 01 |  |  | základní |  | 0 | 0 | 0 | 0 | 0 | 64 | K | 2 |  |  |  | ROZPOCET | 0 | 0 | 0 | 0 | 0 | 1 | 0 | 64 | -254874171
852 | M | H-229121.000 | "T" - svítidlo zářivkové přisazené, 1x28W, G5, IP54, 1210x120x103mm, včetně zdrojů (podrobný popis viz technické podmínky) | ks | 8 |  | 0 |  |  |  | základní |  | 0 | 0 | 0 | 0 | 0 | 256 | M | 2 |  |  |  | ROZPOCET | 0 | 0 | 0 | 0 | 0 | 1 | 0 | 64 | -1164027247
| VV |  | "uvedeno ve výkresech číslo D1.01.4g-10 až 12" | [15 empty] | VV | 2 | 1 | True | 0 | ROZPOCET
| VV |  | 8 |  | 8 | [13 empty] | VV | 2 | 2 | True | 0 | ROZPOCET
853 | K | 210201073 | Montáž svítidel zářivkových průmyslových stropních přisazených 2 zdroje s krytem | kus | 8 |  | 0 | CS ÚRS 2016 01 |  |  | základní |  | 0 | 0 | 0 | 0 | 0 | 64 | K | 2 |  |  |  | ROZPOCET | 0 | 0 | 0 | 0 | 0 | 1 | 0 | 64 | -729146436
854 | M | B0189-003/128/CX | "V" - svítidlo zářivkové závěsné,1x28W, IP44, G5, vč.lankových závěsů a zdroje (podrobný popis viz technické podmínky) | ks | 1 |  | 0 |  |  |  | základní |  | 0 | 0 | 0 | 0 | 0 | 128 | M | 2 |  |  |  | ROZPOCET | 0 | 0 | 0 | 0 | 0 | 1 | 0 | 128 | 948260221
| VV |  | "uvedeno ve výkresech číslo D1.01.4g-10 až 12" | [15 empty] | VV | 2 | 1 | True | 0 | ROZPOCET
| VV |  | 1 |  | 1 | [13 empty] | VV | 2 | 2 | True | 0 | ROZPOCET
855 | K | 210201047 | Montáž svítidel zářivkových bytových závěsných na trubkách 1 zdroj | kus | 1 |  | 0 | CS ÚRS 2016 01 |  |  | základní |  | 0 | 0 | 0 | 0 | 0 | 64 | K | 2 |  |  |  | ROZPOCET | 0 | 0 | 0 | 0 | 0 | 1 | 0 | 64 | 500911913
856 | M | 14-262K-10GNE/830 | "Z"- Přisazené kruhové svítidlo, LED 4730lm, 3000K, D=650mm, H=129mm (podrobný popis viz technické podmínky) | ks | 19 |  | 0 |  |  |  | základní |  | 0 | 0 | 0 | 0 | 0 | 256 | M | 2 |  |  |  | ROZPOCET | 0 | 0 | 0 | 0 | 0 | 1 | 0 | 64 | -1299642631
| VV |  | "uvedeno ve výkresech číslo D1.01.4g-10 až 12" | [15 empty] | VV | 2 | 1 | True | 0 | ROZPOCET
| VV |  | 19 |  | 19 | [13 empty] | VV | 2 | 2 | True | 0 | ROZPOCET
857 | K | 210203003 | Montáž svítidel žárovkových bytových stropních přisazených 1 zdroj se sklem | kus | 19 |  | 0 | CS ÚRS 2016 01 |  |  | základní |  | 0 | 0 | 0 | 0 | 0 | 64 | K | 2 |  |  |  | ROZPOCET | 0 | 0 | 0 | 0 | 0 | 1 | 0 | 64 | 2028732410
858 | K | 210201062-XZ | "x1" Montáž svítidel zářivkových bytových vestavných 2 zdroje (svítidla dodaná v rámci technologie operačních sálů) | kus | 36 |  | 0 |  |  |  | základní |  | 0 | 0 | 0 | 0 | 0 | 64 | K | 2 |  |  |  | ROZPOCET | 0 | 0 | 0 | 0 | 0 | 1 | 0 | 64 | 1532287838
| VV |  | "ND" 3*12 |  | 36 | [13 empty] | VV | 2 | 2 | True | 1 | ROZPOCET
859 | M | VS-RTG | Výstražný panel s nápisem "RTG ZÁŘENÍ / NEVSTUPOVAT" (žluto / červený nápis na černém poli), LED podsvětlení, pro vestavnou montáž do čistého panelu | ks | 4 |  | 0 |  |  |  | základní |  | 0 | 0 | 0 | 0 | 0 | 512 | M | 2 |  |  |  | ROZPOCET | 0 | 0 | 0 | 0 | 0 | 1 | 0 | 512 | 714933334
| VV |  | "uvedeno ve výkresech číslo D1.01.4g-13 až 14" | [15 empty] | VV | 2 | 1 | True | 0 | ROZPOCET
| VV |  | 4 |  | 4 | [13 empty] | VV | 2 | 2 | True | 0 | ROZPOCET
860 | M | VS-LASER | Výstražný panel s nápisem "LASEROVÉ ZÁŘENÍ / NEVSTUPOVAT" (žluto / červený nápis na černém poli), LED podsvětlení, pro vestavnou montáž do čistého panelu | ks | 4 |  | 0 |  |  |  | základní |  | 0 | 0 | 0 | 0 | 0 | 512 | M | 2 |  |  |  | ROZPOCET | 0 | 0 | 0 | 0 | 0 | 1 | 0 | 512 | -949647477
| VV |  | "uvedeno ve výkresech číslo D1.01.4g-13 až 14" | [15 empty] | VV | 2 | 1 | True | 0 | ROZPOCET
| VV |  | 4 |  | 4 | [13 empty] | VV | 2 | 2 | True | 0 | ROZPOCET
861 | K | 210201060 | Montáž svítidel zářivkových bytových vestavných 1 zdroj | kus | 8 |  | 0 | CS ÚRS 2016 01 |  |  | základní |  | 0 | 0 | 0 | 0 | 0 | 64 | K | 2 |  |  |  | ROZPOCET | 0 | 0 | 0 | 0 | 0 | 1 | 0 | 64 | 1195342958
| D | HZS | Hodinové zúčtovací sazby |  |  |  | 0 | [5 empty] | 0 |  | 0 |  | 0 | 4 | D | 1 |  |  |  | ROZPOCET | [6 empty] | 0
862 | K | HZS-1 | Spolupráce s revizním technikem | hod | 40 |  | 0 |  |  |  | základní |  | 0 | 0 | 0 | 0 | 0 | 128 | K | 2 |  |  |  | ROZPOCET | 0 | 0 | 0 | 0 | 0 | 1 | 0 | 128 | -1616365046
863 | K | HZS-2 | Spolupráce a koordinace prací s ostatními profesemi | hod | 80 |  | 0 |  |  |  | základní |  | 0 | 0 | 0 | 0 | 0 | 128 | K | 2 |  |  |  | ROZPOCET | 0 | 0 | 0 | 0 | 0 | 1 | 0 | 128 | 45676524
864 | K | HZS-3 | Vyhledání připojovacího místa | hod | 30 |  | 0 |  |  |  | základní |  | 0 | 0 | 0 | 0 | 0 | 128 | K | 2 |  |  |  | ROZPOCET | 0 | 0 | 0 | 0 | 0 | 1 | 0 | 128 | 1918459563
| VV |  | 30 |  | 30 | [13 empty] | VV | 2 | 2 | True | 1 | ROZPOCET
865 | K | HZS-4 | Zabezpečení pracoviště | hod | 50 |  | 0 |  |  |  | základní |  | 0 | 0 | 0 | 0 | 0 | 128 | K | 2 |  |  |  | ROZPOCET | 0 | 0 | 0 | 0 | 0 | 1 | 0 | 128 | 2027517437
| VV |  | 50 |  | 50 | [13 empty] | VV | 2 | 2 | True | 1 | ROZPOCET
866 | K | HZS-5 | Měření a revize elektrostaticky vodivých podlah | hod | 40 |  | 0 |  |  |  | základní |  | 0 | 0 | 0 | 0 | 0 | 128 | K | 2 |  |  |  | ROZPOCET | 0 | 0 | 0 | 0 | 0 | 1 | 0 | 128 | 450553920
| VV |  | 40 |  | 40 | [13 empty] | VV | 2 | 2 | True | 1 | ROZPOCET
| D | REV | Zkoušky a revize |  |  |  | 0 | [5 empty] | 0 |  | 0 |  | 0 | 3 | D | 1 |  |  |  | ROZPOCET | [6 empty] | 0
867 | K | 210280003 | Zkoušky a prohlídky el rozvodů a zařízení celková prohlídka pro objem mtž prací do 1 000 000 Kč | kus | 1 |  | 0 | CS ÚRS 2016 01 |  |  | základní |  | 0 | 0 | 0 | 0 | 0 | 64 | K | 2 |  |  |  | ROZPOCET | 0 | 0 | 0 | 0 | 0 | 1 | 0 | 64 | -41386818
868 | K | 210280010 | Příplatek k celkové prohlídce za dalších i započatých 500 000 Kč přes 1 000 000 Kč | kus | 3 |  | 0 | CS ÚRS 2016 01 |  |  | základní |  | 0 | 0 | 0 | 0 | 0 | 64 | K | 2 |  |  |  | ROZPOCET | 0 | 0 | 0 | 0 | 0 | 1 | 0 | 64 | 1536893250
869 | K | 210280101 | Kontrola rozváděčů nn silových hmotnosti do 200 kg | kus | 13 |  | 0 | CS ÚRS 2016 01 |  |  | základní |  | 0 | 0 | 0 | 0 | 0 | 64 | K | 2 |  |  |  | ROZPOCET | 0 | 0 | 0 | 0 | 0 | 1 | 0 | 64 | 686844038
| VV |  | 5+4+4 |  | 13 | [13 empty] | VV | 2 | 2 | True | 1 | ROZPOCET
870 | K | 210280102 | Kontrola rozváděčů nn silových hmotnosti do 300 kg | kus | 12 |  | 0 | CS ÚRS 2016 01 |  |  | základní |  | 0 | 0 | 0 | 0 | 0 | 64 | K | 2 |  |  |  | ROZPOCET | 0 | 0 | 0 | 0 | 0 | 1 | 0 | 64 | -1443563186
| VV |  | 5+6+1 |  | 12 | [13 empty] | VV | 2 | 2 | True | 1 | ROZPOCET
871 | K | 210280114 | Kontrola rozváděčů nn pro automatické ovládání záskoku při napájení ze dvou míst | kus | 6 |  | 0 | CS ÚRS 2016 01 |  |  | základní |  | 0 | 0 | 0 | 0 | 0 | 64 | K | 2 |  |  |  | ROZPOCET | 0 | 0 | 0 | 0 | 0 | 1 | 0 | 64 | 1773888992
| VV |  | 2+4 |  | 6 | [13 empty] | VV | 2 | 2 | True | 1 | ROZPOCET

## D1_01_4g2 - Silnoproudá e...
| List obsahuje: |  | 1) Krycí list soupisu | 2) Rekapitulace |  |  | 3) Soupis prací | Zpět na list: | Rekapitulace stavby
{68086cda-2a0a-4013-bdbf-9112e3fb64c7}
2
| KRYCÍ LIST SOUPISU | [8 empty] | v --- níže se nacházejí doplnkové a pomocné údaje k sestavám --- v | [8 empty] | False
Stavba:
Výstavba čtyř operačních sálů a sterilizace Krajské zdravotní a.s.Nemocnice Teplice o.z.
Objekt:
D1_01 - Pavilon operačních sálů a CS
Soupis:
D1_01_4g2 - Silnoproudá elektrotechnika - Hromosvod
| KSO: |  |  |  |  | CC-CZ:
| Místo: |  | Teplice |  |  | Datum: | 12. 10. 2016
| Zadavatel: |  |  |  |  | IČ:
|  | Krajská zdravotní a.s. Ústí nad Labem |  |  |  | DIČ:
| Uchazeč: |  |  |  |  | IČ:
DIČ:
| Projektant: |  |  |  |  | IČ:
|  | Atelier Penta v.o.s., Mrštíkova 12, Jihlava |  |  |  | DIČ:
Poznámka:
| Cena bez DPH | [5 empty] | 0
|  |  | Základ daně |  |  | Sazba daně | Výše daně
| DPH | základní | 0 |  |  | 21% | 0
|  | snížená | 0 |  |  | 15% | 0
|  | zákl. přenesená | 0 |  |  | 21% | 0
|  | sníž. přenesená | 0 |  |  | 15% | 0
|  | nulová | 0 |  |  | 0% | 0
| Cena s DPH |  |  | v | CZK |  | 0
REKAPITULACE ČLENĚNÍ SOUPISU PRACÍ
Stavba:
Výstavba čtyř operačních sálů a sterilizace Krajské zdravotní a.s.Nemocnice Teplice o.z.
Objekt:
D1_01 - Pavilon operačních sálů a CS
Soupis:
D1_01_4g2 - Silnoproudá elektrotechnika - Hromosvod
Místo: |  |  | Teplice |  |  | Datum: | 12. 10. 2016
Zadavatel: |  |  | Krajská zdravotní a.s. Ústí nad Labem |  |  | Projektant: | Atelier Penta v.o.s., Mrštíkova 12, Jihlava
Uchazeč:
Kód dílu - Popis | [6 empty] | Cena celkem [CZK]
Náklady soupisu celkem | [6 empty] | 0 | [12 empty] | -1
| D1.01.4g-H - Hromosvod | [5 empty] | 0
| JS - Jímací soustava | [5 empty] | 0
| US - Uzemňovací soustava | [5 empty] | 0
| ZP - Zemní práce | [5 empty] | 0
| KaR - Kompletace a revize | [5 empty] | 0
SOUPIS PRACÍ
Stavba:
Výstavba čtyř operačních sálů a sterilizace Krajské zdravotní a.s.Nemocnice Teplice o.z.
Objekt:
D1_01 - Pavilon operačních sálů a CS
Soupis:
D1_01_4g2 - Silnoproudá elektrotechnika - Hromosvod
Místo: |  |  | Teplice |  |  | Datum: | 12. 10. 2016
Zadavatel: |  |  | Krajská zdravotní a.s. Ústí nad Labem |  |  | Projektant: | Atelier Penta v.o.s., Mrštíkova 12, Jihlava
Uchazeč:
PČ | Typ | Kód | Popis | MJ | Množství | J.cena [CZK] | Cena celkem [CZK] | Cenová soustava |  | Poznámka | DPH | J. Nh [h] | Nh celkem [h] | J. hmotnost [t] | Hmotnost celkem [t] | J. suť [t] | Suť Celkem [t]
Náklady soupisu celkem | [6 empty] | 0 | [5 empty] | 0 |  | 0.002 |  | 0 |  | D | -1 | [10 empty] | 0
| D | D1.01.4g-H | Hromosvod |  |  |  | 0 | [5 empty] | 0 |  | 0.002 |  | 0 | 4 | D | 0 |  |  |  | ROZPOCET | [6 empty] | 0
| D | JS | Jímací soustava |  |  |  | 0 | [5 empty] | 0 |  | 0 |  | 0 | 4 | D | 1 |  |  |  | ROZPOCET | [6 empty] | 0
1 | M | T01Z205 | Drát 8 , drát O 8 mm (0,40 kg/m) , provedení FeZn | m | 1420 |  | 0 |  |  |  | základní |  | 0 | 0 | 0 | 0 | 0 | 128 | M | 2 |  |  |  | ROZPOCET | 0 | 0 | 0 | 0 | 0 | 1 | 0 | 128 | -250972405
| VV |  | "uvedeno ve výkrese číslo D1.01.4g-91" | [15 empty] | VV | 2 | 1 | True | 0 | ROZPOCET
| VV |  | "střecha" 1,2*(50*7+30*11+114) |  | 952.8 | [13 empty] | VV | 2 | 2 | True | 0 | ROZPOCET
| VV |  | "ZS" 31*3 |  | 93 | [13 empty] | VV | 2 | 2 | True | 0 | ROZPOCET
| VV |  | "jim" 0 |  | 0 | [13 empty] | VV | 2 | 2 | True | 0 | ROZPOCET
| VV |  | "sv" 1,2*(13*14+6*15+3) |  | 330 | [13 empty] | VV | 2 | 2 | True | 0 | ROZPOCET
| VV |  | "el" 44,2 |  | 44.2 | [13 empty] | VV | 2 | 2 | True | 0 | ROZPOCET
2 | K | 210220101 | Montáž hromosvodného vedení svodových vodičů s podpěrami průměru do 10 mm | m | 1420 |  | 0 | CS ÚRS 2016 01 |  |  | základní |  | 0 | 0 | 0 | 0 | 0 | 128 | K | 2 |  |  |  | ROZPOCET | 0 | 0 | 0 | 0 | 0 | 1 | 0 | 128 | 623208695
3 | M | T01V015 | SS, svorka spojovací, provedení FeZn | ks | 293 |  | 0 |  |  |  | základní |  | 0 | 0 | 0 | 0 | 0 | 128 | M | 2 |  |  |  | ROZPOCET | 0 | 0 | 0 | 0 | 0 | 1 | 0 | 128 | -745560143
| VV |  | "uvedeno ve výkrese číslo D1.01.4g-91" | [15 empty] | VV | 2 | 1 | True | 0 | ROZPOCET
| VV |  | "strecha" 4*2+69*3+6+12+6 |  | 239 | [13 empty] | VV | 2 | 2 | True | 0 | ROZPOCET
| VV |  | "stav ZT" 2*2 |  | 4 | [13 empty] | VV | 2 | 2 | True | 0 | ROZPOCET
| VV |  | "el" 50 |  | 50 | [13 empty] | VV | 2 | 2 | True | 0 | ROZPOCET
4 | M | T01V063 | SJ 1d, svorka k tyči diagonální, provedení FeZn | ks | 31 |  | 0 |  |  |  | základní |  | 0 | 0 | 0 | 0 | 0 | 128 | M | 2 |  |  |  | ROZPOCET | 0 | 0 | 0 | 0 | 0 | 1 | 0 | 128 | 955736226
| VV |  | "uvedeno ve výkrese číslo D1.01.4g-91" | [15 empty] | VV | 2 | 1 | True | 0 | ROZPOCET
| VV |  | "ZS" 31 |  | 31 | [13 empty] | VV | 2 | 2 | True | 0 | ROZPOCET
5 | M | T01V040 | SP, svorka připojovací, provedení FeZn | ks | 6 |  | 0 |  |  |  | základní |  | 0 | 0 | 0 | 0 | 0 | 128 | M | 2 |  |  |  | ROZPOCET | 0 | 0 | 0 | 0 | 0 | 1 | 0 | 128 | 784574072
| VV |  | "uvedeno ve výkrese číslo D1.01.4g-91" | [15 empty] | VV | 2 | 1 | True | 0 | ROZPOCET
| VV |  | "svody náh" 2 |  | 2 | [13 empty] | VV | 2 | 2 | True | 0 | ROZPOCET
| VV |  | "el" 4 |  | 4 | [13 empty] | VV | 2 | 2 | True | 0 | ROZPOCET
6 | K | 210220301 | Montáž svorek hromosvodných typu SS, SR 03 se 2 šrouby | kus | 330 |  | 0 | CS ÚRS 2016 01 |  |  | základní |  | 0 | 0 | 0 | 0 | 0 | 128 | K | 2 |  |  |  | ROZPOCET | 0 | 0 | 0 | 0 | 0 | 1 | 0 | 128 | -611657294
7 | M | T01V050 | SK, svorka křížová, provedení FeZn | ks | 36 |  | 0 |  |  |  | základní |  | 0 | 0 | 0 | 0 | 0 | 128 | M | 2 |  |  |  | ROZPOCET | 0 | 0 | 0 | 0 | 0 | 1 | 0 | 128 | -1406642501
| VV |  | "uvedeno ve výkrese číslo D1.01.4g-91" | [15 empty] | VV | 2 | 1 | True | 0 | ROZPOCET
| VV |  | "strecha" 32 |  | 32 | [13 empty] | VV | 2 | 2 | True | 0 | ROZPOCET
| VV |  | "el" 4 |  | 4 | [13 empty] | VV | 2 | 2 | True | 0 | ROZPOCET
8 | K | 210220302 | Montáž svorek hromosvodných typu ST, SJ, SK, SZ, SR 01, 02 se 3 a více šrouby | kus | 36 |  | 0 | CS ÚRS 2016 01 |  |  | základní |  | 0 | 0 | 0 | 0 | 0 | 128 | K | 2 |  |  |  | ROZPOCET | 0 | 0 | 0 | 0 | 0 | 1 | 0 | 128 | -273324507
9 | M | T01V275 | PV 32, podp. vedení na želez. konstrukce, provedení FeZn | ks | 285 |  | 0 |  |  |  | základní |  | 0 | 0 | 0 | 0 | 0 | 128 | M | 2 |  |  |  | ROZPOCET | 0 | 0 | 0 | 0 | 0 | 1 | 0 | 128 | 2104010737
| VV |  | "uvedeno ve výkrese číslo D1.01.4g-91" | [15 empty] | VV | 2 | 1 | True | 0 | ROZPOCET
| VV |  | "atika hl" 28*2+49*2 |  | 154 | [13 empty] | VV | 2 | 2 | True | 0 | ROZPOCET
| VV |  | "atika vedl" 30+51 |  | 81 | [13 empty] | VV | 2 | 2 | True | 0 | ROZPOCET
| VV |  | "el" 50 |  | 50 | [13 empty] | VV | 2 | 2 | True | 0 | ROZPOCET
10 | M | T01Z110 | PV 21d, podp. ved. na ploché stř. - beton, provedení FeZn | ks | 536 |  | 0 |  |  |  | základní |  | 0 | 0 | 0 | 0 | 0 | 128 | M | 2 |  |  |  | ROZPOCET | 0 | 0 | 0 | 0 | 0 | 1 | 0 | 128 | 404724211
| VV |  | "uvedeno ve výkrese číslo D1.01.4g-91" | [15 empty] | VV | 2 | 1 | True | 0 | ROZPOCET
| VV |  | "strecha hl" 28*9+40*5 |  | 452 | [13 empty] | VV | 2 | 2 | True | 0 | ROZPOCET
| VV |  | "strecha vedl" 18+5+11 |  | 34 | [13 empty] | VV | 2 | 2 | True | 0 | ROZPOCET
| VV |  | "el" 50 |  | 50 | [13 empty] | VV | 2 | 2 | True | 0 | ROZPOCET
11 | M | D02275160PV1 | PV1, podpěra vedení s prstencem odlitek Zn, pro prům. 7-10mm, FeZn, s upevňovacím materiálem | ks | 120 |  | 0 |  |  |  | základní |  | 0 | 0 | 0 | 0 | 0 | 128 | M | 2 |  |  |  | ROZPOCET | 0 | 0 | 0 | 0 | 0 | 1 | 0 | 128 | 531830620
| VV |  | "uvedeno ve výkrese číslo D1.01.4g-91" | [15 empty] | VV | 2 | 1 | True | 0 | ROZPOCET
| VV |  | "svody" 108 |  | 108 | [13 empty] | VV | 2 | 2 | True | 0 | ROZPOCET
| VV |  | "el" 12 |  | 12 | [13 empty] | VV | 2 | 2 | True | 0 | ROZPOCET
12 | M | T01V150 | PV 1b-15, podpěra vedení do zdiva, provedení FeZn | ks | 18 |  | 0 |  |  |  | základní |  | 0 | 0 | 0 | 0 | 0 | 128 | M | 2 |  |  |  | ROZPOCET | 0 | 0 | 0 | 0 | 0 | 1 | 0 | 128 | 640062016
| VV |  | "uvedeno ve výkrese číslo D1.01.4g-91" | [15 empty] | VV | 2 | 1 | True | 0 | ROZPOCET
| VV |  | "sv na pav F" 9+9 |  | 18 | [13 empty] | VV | 2 | 2 | True | 0 | ROZPOCET
13 | K | 210220302j | Montáž podpěr hromosvodných | kus | 959 |  | 0 |  |  |  | základní |  | 0 | 0 | 0 | 0 | 0 | 128 | K | 2 |  |  |  | ROZPOCET | 0 | 0 | 0 | 0 | 0 | 1 | 0 | 128 | -1598026653
14 | M | D02374011 | ~Dehnungsstück~ dilatační vložka AlMgSi 8mm, | ks | 34 |  | 0 |  |  |  | základní |  | 0 | 0 | 0 | 0 | 0 | 128 | M | 2 |  |  |  | ROZPOCET | 0 | 0 | 0 | 0 | 0 | 1 | 0 | 128 | -176740078
| VV |  | "uvedeno ve výkrese číslo D1.01.4g-91" | [15 empty] | VV | 2 | 1 | True | 0 | ROZPOCET
| VV |  | "dil" 13*2+4 |  | 30 | [13 empty] | VV | 2 | 2 | True | 0 | ROZPOCET
| VV |  | "el" 4 |  | 4 | [13 empty] | VV | 2 | 2 | True | 0 | ROZPOCET
15 | M | T01V001 | SU, svorka univerzální, provedení FeZn | ks | 93 |  | 0 |  |  |  | základní |  | 0 | 0 | 0 | 0 | 0 | 128 | M | 2 |  |  |  | ROZPOCET | 0 | 0 | 0 | 0 | 0 | 1 | 0 | 128 | 1151039520
| VV |  | "uvedeno ve výkrese číslo D1.01.4g-91" | [15 empty] | VV | 2 | 1 | True | 0 | ROZPOCET
| VV |  | "dil" 13*5+8 |  | 73 | [13 empty] | VV | 2 | 2 | True | 0 | ROZPOCET
| VV |  | "el" 20 |  | 20 | [13 empty] | VV | 2 | 2 | True | 0 | ROZPOCET
16 | K | 210220431 | Montáž vedení hromosvodné - tvarování prvků | kus | 127 |  | 0 | CS ÚRS 2016 01 |  |  | základní |  | 0 | 0 | 0 | 0 | 0 | 64 | K | 2 |  |  |  | ROZPOCET | 0 | 0 | 0 | 0 | 0 | 1 | 0 | 64 | 165811967
17 | M | D02478112 | Uzemňovací bod Typ M M10/M12 nerez, m. MV-Klemme f. Rd 8-10mm St/tZn | ks | 6 |  | 0 |  |  |  | základní |  | 0 | 0 | 0 | 0 | 0 | 256 | M | 2 |  |  |  | ROZPOCET | 0 | 0 | 0 | 0 | 0 | 1 | 0 | 64 | -790949283
| VV |  | "uvedeno ve výkrese číslo D1.01.4g-91" | [15 empty] | VV | 2 | 1 | True | 0 | ROZPOCET
| VV |  | "svody v sloupech" 6 |  | 6 | [13 empty] | VV | 2 | 2 | True | 0 | ROZPOCET
18 | M | D02478141 | Připojovací svorka pro uzemňovací bod, M10, pro prům. 7-10/pásek 30-40mm, FeZn | ks | 6 |  | 0 |  |  |  | základní |  | 0 | 0 | 0 | 0 | 0 | 256 | M | 2 |  |  |  | ROZPOCET | 0 | 0 | 0 | 0 | 0 | 1 | 0 | 64 | 929532669
| VV |  | "uvedeno ve výkrese číslo D1.01.4g-91" | [15 empty] | VV | 2 | 1 | True | 0 | ROZPOCET
| VV |  | "svody v sloupech" 6 |  | 6 | [13 empty] | VV | 2 | 2 | True | 0 | ROZPOCET
19 | K | 210220375R | Montáž uzemňovacích bodů, včetně uchycení a napojení vodičů | ks | 6 |  | 0 |  |  |  | základní |  | 0 | 0 | 0 | 0 | 0 | 64 | K | 2 |  |  |  | ROZPOCET | 0 | 0 | 0 | 0 | 0 | 1 | 0 | 64 | 1080948541
20 | M | D02478430 | Vododtěsná průchodka stěnou 300-500 mm, závit M10, L 520mm, pro prům. 8-10mm, nerez | ks | 12 |  | 0 |  |  |  | základní |  | 0 | 0 | 0 | 0 | 0 | 256 | M | 2 |  |  |  | ROZPOCET | 0 | 0 | 0 | 0 | 0 | 1 | 0 | 64 | -1950239019
| VV |  | "uvedeno ve výkrese číslo D1.01.4g-91" | [15 empty] | VV | 2 | 1 | True | 0 | ROZPOCET
| VV |  | "skryté svody" 12 |  | 12 | [13 empty] | VV | 2 | 2 | True | 0 | ROZPOCET
21 | M | D02363010 | Zakončovací kus ~Z~, FeZn, se třemi otvory D 11mm, s 1 svorkou KS | ks | 12 |  | 0 |  |  |  | základní |  | 0 | 0 | 0 | 0 | 0 | 256 | M | 2 |  |  |  | ROZPOCET | 0 | 0 | 0 | 0 | 0 | 1 | 0 | 64 | 1821237580
22 | K | 210220375Rr | Montáž průchodek do stěny, včetně napojení vodičů | kus | 12 |  | 0 |  |  |  | základní |  | 0 | 0 | 0 | 0 | 0 | 64 | K | 2 |  |  |  | ROZPOCET | 0 | 0 | 0 | 0 | 0 | 1 | 0 | 64 | 572390484
23 | M | T01V395 | JR 3,0, jímací tyč s rovným koncem, provedení FeZn | ks | 2 |  | 0 |  |  |  | základní |  | 0 | 0 | 0 | 0 | 0 | 256 | M | 2 |  |  |  | ROZPOCET | 0 | 0 | 0 | 0 | 0 | 1 | 0 | 64 | 1026743872
| VV |  | "uvedeno ve výkrese číslo D1.01.4g-91" | [15 empty] | VV | 2 | 1 | True | 0 | ROZPOCET
| VV |  | "JS1" 1 |  | 1 | [13 empty] | VV | 2 | 2 | True | 0 | ROZPOCET
| VV |  | "JS2" 1 |  | 1 | [13 empty] | VV | 2 | 2 | True | 0 | ROZPOCET
24 | M | T01V545 | PB19, podstavec betonový 19kg, provedení FeZn | ks | 4 |  | 0 |  |  |  | základní |  | 0 | 0 | 0 | 0 | 0 | 256 | M | 2 |  |  |  | ROZPOCET | 0 | 0 | 0 | 0 | 0 | 1 | 0 | 64 | -444207437
| VV |  | "uvedeno ve výkrese číslo D1.01.4g-91" | [15 empty] | VV | 2 | 1 | True | 0 | ROZPOCET
| VV |  | "JS1" 3 |  | 3 | [13 empty] | VV | 2 | 2 | True | 0 | ROZPOCET
| VV |  | "JS2" 1 |  | 1 | [13 empty] | VV | 2 | 2 | True | 0 | ROZPOCET
25 | M | T01V540 | Podl. PB19, podložka gumová , provedení Pryž | ks | 4 |  | 0 |  |  |  | základní |  | 0 | 0 | 0 | 0 | 0 | 256 | M | 2 |  |  |  | ROZPOCET | 0 | 0 | 0 | 0 | 0 | 1 | 0 | 64 | -1700895826
26 | M | T01V546r | SJT, stojan pro jímací tyč, provedení FeZn, včetně příslušenství | ks | 1 |  | 0 |  |  |  | základní |  | 0 | 0 | 0 | 0 | 0 | 256 | M | 2 |  |  |  | ROZPOCET | 0 | 0 | 0 | 0 | 0 | 1 | 0 | 64 | -649586032
| VV |  | "uvedeno ve výkrese číslo D1.01.4g-91" | [15 empty] | VV | 2 | 1 | True | 0 | ROZPOCET
| VV |  | "JS2" 1 |  | 1 | [13 empty] | VV | 2 | 2 | True | 0 | ROZPOCET
27 | M | T01V055 | SJ 1, svorka k jímací tyči, provedení FeZn | ks | 2 |  | 0 |  |  |  | základní |  | 0 | 0 | 0 | 0 | 0 | 128 | M | 2 |  |  |  | ROZPOCET | 0 | 0 | 0 | 0 | 0 | 1 | 0 | 128 | 1748336037
28 | M | T01V105 | Páska nerez, páska nerez rozměr 16 x 0,5, provedení nerez | m | 1 |  | 0 |  |  |  | základní |  | 0 | 0 | 0 | 0 | 0 | 128 | M | 2 |  |  |  | ROZPOCET | 0 | 0 | 0 | 0 | 0 | 1 | 0 | 128 | 83985700
29 | M | T01VP045 | DOHT, Držák oddál.hrom.na trubku, provedení FeZn | ks | 2 |  | 0 |  |  |  | základní |  | 0 | 0 | 0 | 0 | 0 | 128 | M | 2 |  |  |  | ROZPOCET | 0 | 0 | 0 | 0 | 0 | 1 | 0 | 128 | 2066400999
30 | M | T01VP130 | ITJ 93, Izolační tyč pro jímací tyč 930mm, provedení FeZn/GFK | ks | 2 |  | 0 |  |  |  | základní |  | 0 | 0 | 0 | 0 | 0 | 128 | M | 2 |  |  |  | ROZPOCET | 0 | 0 | 0 | 0 | 0 | 1 | 0 | 128 | -1152674666
| VV |  | "uvedeno ve výkrese číslo D1.01.4g-91" | [15 empty] | VV | 2 | 1 | True | 0 | ROZPOCET
| VV |  | "JS2" 2 |  | 2 | [13 empty] | VV | 2 | 2 | True | 0 | ROZPOCET
31 | K | 210220212r | Montáž tyčí jímacích délky do 5 m na plochou střechu, včetně montáže doplňků a přislušenství | kus | 2 |  | 0 |  |  |  | základní |  | 0 | 0 | 0 | 0 | 0 | 64 | K | 2 |  |  |  | ROZPOCET | 0 | 0 | 0 | 0 | 0 | 1 | 0 | 64 | 1520605047
| D | US | Uzemňovací soustava |  |  |  | 0 | [5 empty] | 0 |  | 0.002 |  | 0 | 4 | D | 1 |  |  |  | ROZPOCET | [6 empty] | 0
32 | M | T01Z255 | Páska 30x4 v, páska 30x4 (0,95 kg/m), balení 50 kg, provedení FeZn | m | 340 |  | 0 |  |  |  | základní |  | 0 | 0 | 0 | 0 | 0 | 128 | M | 2 |  |  |  | ROZPOCET | 0 | 0 | 0 | 0 | 0 | 1 | 0 | 128 | 620768129
| VV |  | "uvedeno ve výkrese číslo D1.01.4g-91" | [15 empty] | VV | 2 | 1 | True | 0 | ROZPOCET
| VV |  | "obvod" 240 |  | 240 | [13 empty] | VV | 2 | 2 | True | 0 | ROZPOCET
| VV |  | "HOP a V" 50 |  | 50 | [13 empty] | VV | 2 | 2 | True | 0 | ROZPOCET
| VV |  | "el" 50 |  | 50 | [13 empty] | VV | 2 | 2 | True | 0 | ROZPOCET
33 | K | 210220021 | Montáž uzemňovacího vedení vodičů FeZn pomocí svorek v zemi páskou do 120 mm2 v průmyslové výstavbě | m | 340 |  | 0 | CS ÚRS 2016 01 |  |  | základní |  | 0 | 0 | 0 | 0 | 0 | 64 | K | 2 |  |  |  | ROZPOCET | 0 | 0 | 0 | 0 | 0 | 1 | 0 | 64 | 2055892441
34 | M | T01Z215 | Drát 10, drát O 10 mm (0,62 kg/m) , provedení FeZn | m | 140 |  | 0 |  |  |  | základní |  | 0 | 0 | 0 | 0 | 0 | 128 | M | 2 |  |  |  | ROZPOCET | 0 | 0 | 0 | 0 | 0 | 1 | 0 | 128 | -640143138
| VV |  | "uvedeno ve výkrese číslo D1.01.4g-91" | [15 empty] | VV | 2 | 1 | True | 0 | ROZPOCET
| VV |  | "svody" 1,2*(5*14+4*6+8) |  | 122.4 | [13 empty] | VV | 2 | 2 | True | 0 | ROZPOCET
| VV |  | "el" 17,6 |  | 17.6 | [13 empty] | VV | 2 | 2 | True | 0 | ROZPOCET
35 | K | 210220023 | Montáž uzemňovacího vedení vodičů FeZn pomocí svorek v zemi drátem do 10 mm v průmyslové výstavbě | m | 140 |  | 0 | CS ÚRS 2016 01 |  |  | základní |  | 0 | 0 | 0 | 0 | 0 | 64 | K | 2 |  |  |  | ROZPOCET | 0 | 0 | 0 | 0 | 0 | 1 | 0 | 64 | -1031625369
36 | M | T01V120 | SR 3b, svorka páska-drát, provedení FeZn | ks | 50 |  | 0 |  |  |  | základní |  | 0 | 0 | 0 | 0 | 0 | 128 | M | 2 |  |  |  | ROZPOCET | 0 | 0 | 0 | 0 | 0 | 1 | 0 | 128 | -126003094
| VV |  | "uvedeno ve výkrese číslo D1.01.4g-91" | [15 empty] | VV | 2 | 1 | True | 0 | ROZPOCET
| VV |  | "svod" 21*2 |  | 42 | [13 empty] | VV | 2 | 2 | True | 0 | ROZPOCET
| VV |  | "el" 8 |  | 8 | [13 empty] | VV | 2 | 2 | True | 0 | ROZPOCET
37 | M | T01V110 | SR 2b, svorka páska-páska, provedení FeZn | ks | 14 |  | 0 |  |  |  | základní |  | 0 | 0 | 0 | 0 | 0 | 128 | M | 2 |  |  |  | ROZPOCET | 0 | 0 | 0 | 0 | 0 | 1 | 0 | 128 | -2040985617
| VV |  | "uvedeno ve výkrese číslo D1.01.4g-91" | [15 empty] | VV | 2 | 1 | True | 0 | ROZPOCET
| VV |  | "HOP+V" 3*2 |  | 6 | [13 empty] | VV | 2 | 2 | True | 0 | ROZPOCET
| VV |  | "stáv" 2*2 |  | 4 | [13 empty] | VV | 2 | 2 | True | 0 | ROZPOCET
| VV |  | "el" 4 |  | 4 | [13 empty] | VV | 2 | 2 | True | 0 | ROZPOCET
38 | K | 210220302 | Montáž svorek hromosvodných typu ST, SJ, SK, SZ, SR 01, 02 se 3 a více šrouby | kus | 64 |  | 0 | CS ÚRS 2016 01 |  |  | základní |  | 0 | 0 | 0 | 0 | 0 | 128 | K | 2 |  |  |  | ROZPOCET | 0 | 0 | 0 | 0 | 0 | 1 | 0 | 128 | 1410585736
39 | M | D02274260PZT | PZT, podpěra tyče nerez pro prům. 16mm, s vrutem a hmoždinkou D 8mm | ks | 4 |  | 0 |  |  |  | základní |  | 0 | 0 | 0 | 0 | 0 | 128 | M | 2 |  |  |  | ROZPOCET | 0 | 0 | 0 | 0 | 0 | 1 | 0 | 128 | 1262924645
| VV |  | "uvedeno ve výkrese číslo D1.01.4g-91" | [15 empty] | VV | 2 | 1 | True | 0 | ROZPOCET
| VV |  | "ZT" 2*2 |  | 4 | [13 empty] | VV | 2 | 2 | True | 0 | ROZPOCET
40 | M | D02275160PV1 | PV1, podpěra vedení s prstencem odlitek Zn, pro prům. 7-10mm, FeZn, s upevňovacím materiálem | ks | 16 |  | 0 |  |  |  | základní |  | 0 | 0 | 0 | 0 | 0 | 128 | M | 2 |  |  |  | ROZPOCET | 0 | 0 | 0 | 0 | 0 | 1 | 0 | 128 | -1007308240
| VV |  | "uvedeno ve výkrese číslo D1.01.4g-91" | [15 empty] | VV | 2 | 1 | True | 0 | ROZPOCET
| VV |  | "uzem" 12 |  | 12 | [13 empty] | VV | 2 | 2 | True | 0 | ROZPOCET
| VV |  | "el" 4 |  | 4 | [13 empty] | VV | 2 | 2 | True | 0 | ROZPOCET
41 | M | D02275113PV1i | PV1i, podpěra vedení s prstencem odlitek Zn, pro prům. 13mm, FeZn se závitem M8 | ks | 16 |  | 0 |  |  |  | základní |  | 0 | 0 | 0 | 0 | 0 | 128 | M | 2 |  |  |  | ROZPOCET | 0 | 0 | 0 | 0 | 0 | 1 | 0 | 128 | 719053030
| VV |  | "uvedeno ve výkrese číslo D1.01.4g-91" | [15 empty] | VV | 2 | 1 | True | 0 | ROZPOCET
| VV |  | "uzem" 12 |  | 12 | [13 empty] | VV | 2 | 2 | True | 0 | ROZPOCET
| VV |  | "el" 4 |  | 4 | [13 empty] | VV | 2 | 2 | True | 0 | ROZPOCET
42 | K | 210220302u | Montáž podpěr hromosvodných | kus | 36 |  | 0 |  |  |  | základní |  | 0 | 0 | 0 | 0 | 0 | 128 | K | 2 |  |  |  | ROZPOCET | 0 | 0 | 0 | 0 | 0 | 1 | 0 | 128 | -1832625032
43 | M | D02480018 | Zaváděcí tyč FeZn, L 1500mm, zúžená - D 16/10mm, částečně izolovaná | ks | 2 |  | 0 |  |  |  | základní |  | 0 | 0 | 0 | 0 | 0 | 128 | M | 2 |  |  |  | ROZPOCET | 0 | 0 | 0 | 0 | 0 | 1 | 0 | 128 | -215810251
| VV |  | "uvedeno ve výkrese číslo D1.01.4g-91" | [15 empty] | VV | 2 | 1 | True | 0 | ROZPOCET
| VV |  | "sv na pav F" 2 |  | 2 | [13 empty] | VV | 2 | 2 | True | 0 | ROZPOCET
44 | K | 210220372 | Montáž ochranných prvků - úhelníků nebo trubek do zdiva | kus | 2 |  | 0 | CS ÚRS 2016 01 |  |  | základní |  | 0 | 0 | 0 | 0 | 0 | 64 | K | 2 |  |  |  | ROZPOCET | 0 | 0 | 0 | 0 | 0 | 1 | 0 | 64 | 1085371681
45 | M | D02450000 | Zkušební svorka/objímka, odlitek Zn, pro prům. 7-10/16mm, a dva šrouby se šestihrannou hlavou M8x16m | ks | 2 |  | 0 |  |  |  | základní |  | 0 | 0 | 0 | 0 | 0 | 128 | M | 2 |  |  |  | ROZPOCET | 0 | 0 | 0 | 0 | 0 | 1 | 0 | 128 | 1446307620
| VV |  | "uvedeno ve výkrese číslo D1.01.4g-91" | [15 empty] | VV | 2 | 1 | True | 0 | ROZPOCET
| VV |  | "sv na pav F" 2 |  | 2 | [13 empty] | VV | 2 | 2 | True | 0 | ROZPOCET
46 | K | 210220302 | Montáž svorek hromosvodných typu ST, SJ, SK, SZ, SR 01, 02 se 3 a více šrouby | kus | 2 |  | 0 | CS ÚRS 2016 01 |  |  | základní |  | 0 | 0 | 0 | 0 | 0 | 128 | K | 2 |  |  |  | ROZPOCET | 0 | 0 | 0 | 0 | 0 | 1 | 0 | 128 | -39926473
47 | M | D02554011 | Smrštitelná trubička černá, vel. 1~, pro prům. 16mm / pásek 30mm | m | 20 |  | 0 |  |  |  | základní |  | 0 | 0 | 0 | 0 | 0 | 128 | M | 2 |  |  |  | ROZPOCET | 0 | 0 | 0 | 0 | 0 | 1 | 0 | 128 | 1774166048
| VV |  | "uvedeno ve výkrese číslo D1.01.4g-91" | [15 empty] | VV | 2 | 1 | True | 0 | ROZPOCET
| VV |  | "svody" (12+2+6+1)*0,8 |  | 16.8 | [13 empty] | VV | 2 | 2 | True | 0 | ROZPOCET
| VV |  | "el" 3,2 |  | 3.2 | [13 empty] | VV | 2 | 2 | True | 0 | ROZPOCET
48 | K | 210293011r | Montáž smrštitelných trubiček na svodové vodiče | m | 20 |  | 0 |  |  |  | základní |  | 0 | 0 | 0 | 0 | 0 | 64 | K | 2 |  |  |  | ROZPOCET | 0 | 0 | 0 | 0 | 0 | 1 | 0 | 64 | 1910457717
49 | K | 210293011 | Nátěry svodových vodičů včetně podpěr a svorek hromosvodů | m | 30 |  | 0 | CS ÚRS 2016 01 |  |  | základní |  | 0 | 0 | 0 | 0 | 0 | 64 | K | 2 |  |  |  | ROZPOCET | 0 | 0 | 0 | 0 | 0 | 1 | 0 | 64 | -1176385123
| VV |  | "svody" 12+6+2+1 |  | 21 | [13 empty] | VV | 2 | 2 | True | 0 | ROZPOCET
| VV |  | "svorky" 3*2 |  | 6 | [13 empty] | VV | 2 | 2 | True | 0 | ROZPOCET
| VV |  | "el" 3 |  | 3 | [13 empty] | VV | 2 | 2 | True | 0 | ROZPOCET
50 | M | 246170260 | lak asfaltový A 1999 černý (á 9 kg) | kg | 2 |  | 0 | CS ÚRS 2016 01 |  |  | základní |  | 0 | 0.001 | 0.002 | 0 | 0 | 128 | M | 2 |  |  |  | ROZPOCET | 0 | 0 | 0 | 0 | 0 | 1 | 0 | 128 | 138864848
| VV |  | "uvedeno ve výkrese číslo D1.01.4g-91" | [15 empty] | VV | 2 | 1 | True | 0 | ROZPOCET
| VV |  | "uzem" 2 |  | 2 | [13 empty] | VV | 2 | 2 | True | 0 | ROZPOCET
51 | M | D02549001 | UF - krabice pro zkušební svorky (se svorkou), 230x150x120mmlitina, barva černá, pro prům. 7-10/páse | ks | 6 |  | 0 |  |  |  | základní |  | 0 | 0 | 0 | 0 | 0 | 128 | M | 2 |  |  |  | ROZPOCET | 0 | 0 | 0 | 0 | 0 | 1 | 0 | 128 | -1195438032
| VV |  | "uvedeno ve výkrese číslo D1.01.4g-91" | [15 empty] | VV | 2 | 1 | True | 0 | ROZPOCET
| VV |  | "svody sl." 6 |  | 6 | [13 empty] | VV | 2 | 2 | True | 0 | ROZPOCET
52 | K | 210192063Rr | Montáž skříní přístrojových, 300x200mm umístěných v zemi, včetně zapojení vodičů, úprava povrchu | kus | 6 |  | 0 |  |  |  | základní |  | 0 | 0 | 0 | 0 | 0 | 64 | K | 2 |  |  |  | ROZPOCET | 0 | 0 | 0 | 0 | 0 | 1 | 0 | 64 | 1988775033
53 | M | D02476055 | Krabice pro zkušební svorku a podestou, pro zateplovací systémy 140-320mm, 185x145x90mm, šedá, zkušební/propojovací svorky + příslušenství | ks | 12 |  | 0 |  |  |  | základní |  | 0 | 0 | 0 | 0 | 0 | 128 | M | 2 |  |  |  | ROZPOCET | 0 | 0 | 0 | 0 | 0 | 1 | 0 | 128 | -1284421887
| VV |  | "uvedeno ve výkrese číslo D1.01.4g-91" | [15 empty] | VV | 2 | 1 | True | 0 | ROZPOCET
| VV |  | "svody" 12 |  | 12 | [13 empty] | VV | 2 | 2 | True | 0 | ROZPOCET
54 | K | 210192063R | Montáž skříní přístrojových 200x150 na stěnu, včetně zapojení vodičů,+ pomocný montážní materiál | kus | 12 |  | 0 |  |  |  | základní |  | 0 | 0 | 0 | 0 | 0 | 64 | K | 2 |  |  |  | ROZPOCET | 0 | 0 | 0 | 0 | 0 | 1 | 0 | 64 | -1872617776
| D | ZP | Zemní práce |  |  |  | 0 | [5 empty] | 0 |  | 0 |  | 0 | 3 | D | 1 |  |  |  | ROZPOCET | [6 empty] | 0
55 | K | 460150253 | Hloubení kabelových zapažených i nezapažených rýh ručně š 50 cm, hl 70 cm, v hornině tř 3 | m | 310 |  | 0 | CS ÚRS 2016 01 |  |  | základní |  | 0 | 0 | 0 | 0 | 0 | 64 | K | 2 |  |  |  | ROZPOCET | 0 | 0 | 0 | 0 | 0 | 1 | 0 | 64 | -51461546
| VV |  | "uvedeno ve výkrese číslo D1.01.4g-91" | [15 empty] | VV | 2 | 1 | True | 0 | ROZPOCET
| VV |  | "obvod" 240 |  | 240 | [13 empty] | VV | 2 | 2 | True | 0 | ROZPOCET
| VV |  | "HOP a V" 10 |  | 10 | [13 empty] | VV | 2 | 2 | True | 0 | ROZPOCET
| VV |  | "svody" 2*20 |  | 40 | [13 empty] | VV | 2 | 2 | True | 0 | ROZPOCET
| VV |  | "el" 20 |  | 20 | [13 empty] | VV | 2 | 2 | True | 0 | ROZPOCET
56 | K | 460560253 | Zásyp rýh ručně šířky 50 cm, hloubky 70 cm, z horniny třídy 3 | m | 310 |  | 0 | CS ÚRS 2016 01 |  |  | základní |  | 0 | 0 | 0 | 0 | 0 | 64 | K | 2 |  |  |  | ROZPOCET | 0 | 0 | 0 | 0 | 0 | 1 | 0 | 64 | 1610171705
57 | K | 460620013 | Provizorní úprava terénu se zhutněním, v hornině tř 3 | m2 | 155 |  | 0 | CS ÚRS 2016 01 |  |  | základní |  | 0 | 0 | 0 | 0 | 0 | 64 | K | 2 |  |  |  | ROZPOCET | 0 | 0 | 0 | 0 | 0 | 1 | 0 | 64 | -725415615
| D | KaR | Kompletace a revize |  |  |  | 0 | [5 empty] | 0 |  | 0 |  | 0 | 4 | D | 1 |  |  |  | ROZPOCET | [6 empty] | 0
58 | K | HZS-1 | Kompletace | hod | 32 |  | 0 |  |  |  | základní |  | 0 | 0 | 0 | 0 | 0 | 128 | K | 2 |  |  |  | ROZPOCET | 0 | 0 | 0 | 0 | 0 | 1 | 0 | 128 | 1165202518
59 | K | HZS-3 | Koordinace | hod | 16 |  | 0 |  |  |  | základní |  | 0 | 0 | 0 | 0 | 0 | 64 | K | 2 |  |  |  | ROZPOCET | 0 | 0 | 0 | 0 | 0 | 1 | 0 | 64 | -807163502
60 | K | HZS-REV | Revize | hod | 16 |  | 0 |  |  |  | základní |  | 0 | 0 | 0 | 0 | 0 | 64 | K | 2 |  |  |  | ROZPOCET | 0 | 0 | 0 | 0 | 0 | 1 | 0 | 64 | 1976242598

## D1_01_4h1 - Slaboproudá e...
| List obsahuje: |  | 1) Krycí list soupisu | 2) Rekapitulace |  |  | 3) Soupis prací | Zpět na list: | Rekapitulace stavby
{ff248f01-a667-4933-a589-7fa685192c31}
2
| KRYCÍ LIST SOUPISU | [8 empty] | v --- níže se nacházejí doplnkové a pomocné údaje k sestavám --- v | [8 empty] | False
Stavba:
Výstavba čtyř operačních sálů a sterilizace Krajské zdravotní a.s.Nemocnice Teplice o.z.
Objekt:
D1_01 - Pavilon operačních sálů a CS
Soupis:
D1_01_4h1 - Slaboproudá elektrotechnika ACS, DDS, SJC, STA, STK, CCTV
| KSO: |  |  |  |  | CC-CZ:
| Místo: |  | Teplice |  |  | Datum: | 12. 10. 2016
| Zadavatel: |  |  |  |  | IČ:
|  | Krajská zdravotní a.s., Ústí nad Labem |  |  |  | DIČ:
| Uchazeč: |  |  |  |  | IČ:
DIČ:
| Projektant: |  |  |  |  | IČ:
|  | Atelier Penta v.o.s., Mrštíkova 12, Jihlava |  |  |  | DIČ:
Poznámka:
| Cena bez DPH | [5 empty] | 0
|  |  | Základ daně |  |  | Sazba daně | Výše daně
| DPH | základní | 0 |  |  | 21% | 0
|  | snížená | 0 |  |  | 15% | 0
|  | zákl. přenesená | 0 |  |  | 21% | 0
|  | sníž. přenesená | 0 |  |  | 15% | 0
|  | nulová | 0 |  |  | 0% | 0
| Cena s DPH |  |  | v | CZK |  | 0
REKAPITULACE ČLENĚNÍ SOUPISU PRACÍ
Stavba:
Výstavba čtyř operačních sálů a sterilizace Krajské zdravotní a.s.Nemocnice Teplice o.z.
Objekt:
D1_01 - Pavilon operačních sálů a CS
Soupis:
D1_01_4h1 - Slaboproudá elektrotechnika ACS, DDS, SJC, STA, STK, CCTV
Místo: |  |  | Teplice |  |  | Datum: | 12. 10. 2016
Zadavatel: |  |  | Krajská zdravotní a.s., Ústí nad Labem |  |  | Projektant: | Atelier Penta v.o.s., Mrštíkova 12, Jihlava
Uchazeč:
Kód dílu - Popis | [6 empty] | Cena celkem [CZK]
Náklady soupisu celkem | [6 empty] | 0 | [12 empty] | -1
| D1 - ACS | [5 empty] | 0
| D2 - TECHNOLOGIE | [5 empty] | 0
| D3 - TRASY | [5 empty] | 0
| D4 - OSTATNÍ | [5 empty] | 0
| D5 - DDS | [5 empty] | 0
| D2 - TECHNOLOGIE | [5 empty] | 0
| D3 - TRASY | [5 empty] | 0
| D4 - OSTATNÍ | [5 empty] | 0
| D6 - SJC | [5 empty] | 0
| D2 - TECHNOLOGIE | [5 empty] | 0
| D3 - TRASY | [5 empty] | 0
| D4 - OSTATNÍ | [5 empty] | 0
| D7 - STA | [5 empty] | 0
| D2 - TECHNOLOGIE | [5 empty] | 0
| D3 - TRASY | [5 empty] | 0
| D4 - OSTATNÍ | [5 empty] | 0
| D8 - STK | [5 empty] | 0
| D2 - TECHNOLOGIE | [5 empty] | 0
| D3 - TRASY | [5 empty] | 0
| D4 - OSTATNÍ | [5 empty] | 0
| D9 - CCTV | [5 empty] | 0
| D2 - TECHNOLOGIE | [5 empty] | 0
| D3 - TRASY | [5 empty] | 0
| D4 - OSTATNÍ | [5 empty] | 0
SOUPIS PRACÍ
Stavba:
Výstavba čtyř operačních sálů a sterilizace Krajské zdravotní a.s.Nemocnice Teplice o.z.
Objekt:
D1_01 - Pavilon operačních sálů a CS
Soupis:
D1_01_4h1 - Slaboproudá elektrotechnika ACS, DDS, SJC, STA, STK, CCTV
Místo: |  |  | Teplice |  |  | Datum: | 12. 10. 2016
Zadavatel: |  |  | Krajská zdravotní a.s., Ústí nad Labem |  |  | Projektant: | Atelier Penta v.o.s., Mrštíkova 12, Jihlava
Uchazeč:
PČ | Typ | Kód | Popis | MJ | Množství | J.cena [CZK] | Cena celkem [CZK] | Cenová soustava |  | Poznámka | DPH | J. Nh [h] | Nh celkem [h] | J. hmotnost [t] | Hmotnost celkem [t] | J. suť [t] | Suť Celkem [t]
Náklady soupisu celkem | [6 empty] | 0 | [5 empty] | 0 |  | 0 |  | 0 |  | D | -1 | [10 empty] | 0
| D | D1 | ACS |  |  |  | 0 | [5 empty] | 0 |  | 0 |  | 0 | 1 | D | 0 |  |  |  | ROZPOCET | [6 empty] | 0
| D | D2 | TECHNOLOGIE |  |  |  | 0 | [5 empty] | 0 |  | 0 |  | 0 | 1 | D | 1 |  |  |  | ROZPOCET | [6 empty] | 0
1 | K | REA::MP | Řídící jednotka přístupového systému. Řízení max. 4ks externích čteček. Napájení 12V DC. Krytí IP 55. | ks | 7 |  | 0 |  |  |  | základní |  | 0 | 0 | 0 | 0 | 0 | 4 | K | 2 |  |  |  | ROZPOCET | 0 | 0 | 0 | 0 | 0 | 1 | 0 | 4 | 1
| VV |  | Viz PD - půdorysy, Technická zpráva | [15 empty] | VV | 2 | 1 | True | 0 | ROZPOCET
| VV |  | 7 |  | 7 | [13 empty] | VV | 2 | 2 | True | 1 | ROZPOCET
2 | K | REA-ET | rozhraní Ethernet pro připojení terminálu | ks | 7 |  | 0 |  |  |  | základní |  | 0 | 0 | 0 | 0 | 0 | 4 | K | 2 |  |  |  | ROZPOCET | 0 | 0 | 0 | 0 | 0 | 1 | 0 | 4 | 2
| VV |  | Viz PD - půdorysy, Technická zpráva | [15 empty] | VV | 2 | 1 | True | 0 | ROZPOCET
| VV |  | 7 |  | 7 | [13 empty] | VV | 2 | 2 | True | 1 | ROZPOCET
3 | K | ACS-01 | Zálohovaný napájecí zdroj 3A 12V DC | ks | 7 |  | 0 |  |  |  | základní |  | 0 | 0 | 0 | 0 | 0 | 4 | K | 2 |  |  |  | ROZPOCET | 0 | 0 | 0 | 0 | 0 | 1 | 0 | 4 | 3
| VV |  | Viz PD - půdorysy, Technická zpráva | [15 empty] | VV | 2 | 1 | True | 0 | ROZPOCET
| VV |  | 7 |  | 7 | [13 empty] | VV | 2 | 2 | True | 1 | ROZPOCET
4 | K | ACS-02 | Akumulátor 17Ah | ks | 7 |  | 0 |  |  |  | základní |  | 0 | 0 | 0 | 0 | 0 | 4 | K | 2 |  |  |  | ROZPOCET | 0 | 0 | 0 | 0 | 0 | 1 | 0 | 4 | 4
| VV |  | Viz PD - půdorysy, Technická zpráva | [15 empty] | VV | 2 | 1 | True | 0 | ROZPOCET
| VV |  | 7 |  | 7 | [13 empty] | VV | 2 | 2 | True | 1 | ROZPOCET
5 | K | L-PRO | Externí čtečka bezkontaktních karet HID (13x 1.NP, 12x 2.NP) | ks | 25 |  | 0 |  |  |  | základní |  | 0 | 0 | 0 | 0 | 0 | 4 | K | 2 |  |  |  | ROZPOCET | 0 | 0 | 0 | 0 | 0 | 1 | 0 | 4 | 5
| VV |  | Viz PD - půdorysy, Technická zpráva | [15 empty] | VV | 2 | 1 | True | 0 | ROZPOCET
| VV |  | 25 |  | 25 | [13 empty] | VV | 2 | 2 | True | 1 | ROZPOCET
6 | K | PAD-PRO | Podložka pro montáž na zeď | ks | 25 |  | 0 |  |  |  | základní |  | 0 | 0 | 0 | 0 | 0 | 4 | K | 2 |  |  |  | ROZPOCET | 0 | 0 | 0 | 0 | 0 | 1 | 0 | 4 | 9
| VV |  | Viz PD - půdorysy, Technická zpráva | [15 empty] | VV | 2 | 1 | True | 0 | ROZPOCET
| VV |  | 25 |  | 25 | [13 empty] | VV | 2 | 2 | True | 1 | ROZPOCET
7 | K | ACS-03 | SW - licence přístupového systému | ks | 25 |  | 0 |  |  |  | základní |  | 0 | 0 | 0 | 0 | 0 | 4 | K | 2 |  |  |  | ROZPOCET | 0 | 0 | 0 | 0 | 0 | 1 | 0 | 4 | 10
| VV |  | Viz PD - půdorysy, Technická zpráva | [15 empty] | VV | 2 | 1 | True | 0 | ROZPOCET
| VV |  | 25 |  | 25 | [13 empty] | VV | 2 | 2 | True | 1 | ROZPOCET
8 | K | HSEMRJ5UWS | Keystone modul RJ45 nestíněný, Cat.5e, samozářezový, SFA | ks | 7 |  | 0 |  |  |  | základní |  | 0 | 0 | 0 | 0 | 0 | 4 | K | 2 |  |  |  | ROZPOCET | 0 | 0 | 0 | 0 | 0 | 1 | 0 | 4 | 18
| VV |  | Viz PD - půdorysy, Technická zpráva | [15 empty] | VV | 2 | 1 | True | 0 | ROZPOCET
| VV |  | 7 |  | 7 | [13 empty] | VV | 2 | 2 | True | 1 | ROZPOCET
9 | K | H5ULG10K0G | Propoj. kabel, Cat.5e nestíněný,2xRJ-45,délka 10m,barva šedá | ks | 7 |  | 0 |  |  |  | základní |  | 0 | 0 | 0 | 0 | 0 | 4 | K | 2 |  |  |  | ROZPOCET | 0 | 0 | 0 | 0 | 0 | 1 | 0 | 4 | 22
| VV |  | Viz PD - půdorysy, Technická zpráva | [15 empty] | VV | 2 | 1 | True | 0 | ROZPOCET
| VV |  | 7 |  | 7 | [13 empty] | VV | 2 | 2 | True | 1 | ROZPOCET
| D | D3 | TRASY |  |  |  | 0 | [5 empty] | 0 |  | 0 |  | 0 | 1 | D | 1 |  |  |  | ROZPOCET | [6 empty] | 0
10 | K | 2325 | trubka ohebná d=25 | m | 125 |  | 0 |  |  |  | základní |  | 0 | 0 | 0 | 0 | 0 | 4 | K | 2 |  |  |  | ROZPOCET | 0 | 0 | 0 | 0 | 0 | 1 | 0 | 4 | 26
| VV |  | Viz PD - půdorysy, Technická zpráva | [15 empty] | VV | 2 | 1 | True | 0 | ROZPOCET
| VV |  | 125 |  | 125 | [13 empty] | VV | 2 | 2 | True | 1 | ROZPOCET
11 | K | PP-15 | příchytka pro více kabelů do 15mm | ks | 250 |  | 0 |  |  |  | základní |  | 0 | 0 | 0 | 0 | 0 | 4 | K | 2 |  |  |  | ROZPOCET | 0 | 0 | 0 | 0 | 0 | 1 | 0 | 4 | 28
| VV |  | Viz PD - půdorysy, Technická zpráva | [15 empty] | VV | 2 | 1 | True | 0 | ROZPOCET
| VV |  | 250 |  | 250 | [13 empty] | VV | 2 | 2 | True | 1 | ROZPOCET
12 | K | 1520HF | HF trubka tuhá včetně spojovacího příslušenství | m | 15 |  | 0 |  |  |  | základní |  | 0 | 0 | 0 | 0 | 0 | 4 | K | 2 |  |  |  | ROZPOCET | 0 | 0 | 0 | 0 | 0 | 1 | 0 | 4 | 32
| VV |  | Viz PD - půdorysy, Technická zpráva | [15 empty] | VV | 2 | 1 | True | 0 | ROZPOCET
| VV |  | 15 |  | 15 | [13 empty] | VV | 2 | 2 | True | 1 | ROZPOCET
13 | K | 5320HF | příchytka plastová pro bezhalogenové EN trubky | ks | 15 |  | 0 |  |  |  | základní |  | 0 | 0 | 0 | 0 | 0 | 4 | K | 2 |  |  |  | ROZPOCET | 0 | 0 | 0 | 0 | 0 | 1 | 0 | 4 | 33
| VV |  | Viz PD - půdorysy, Technická zpráva | [15 empty] | VV | 2 | 1 | True | 0 | ROZPOCET
| VV |  | 15 |  | 15 | [13 empty] | VV | 2 | 2 | True | 1 | ROZPOCET
14 | K | HSEKU424H1 | Kabel U/UTP Cat.5e 4x2xAWG24, LS0H plášť modrý, box 305m | m | 525 |  | 0 |  |  |  | základní |  | 0 | 0 | 0 | 0 | 0 | 4 | K | 2 |  |  |  | ROZPOCET | 0 | 0 | 0 | 0 | 0 | 1 | 0 | 4 | 34
| VV |  | Viz PD - půdorysy, Technická zpráva | [15 empty] | VV | 2 | 1 | True | 0 | ROZPOCET
| VV |  | 525 |  | 525 | [13 empty] | VV | 2 | 2 | True | 1 | ROZPOCET
15 | K | PRAFlaSafe 2x1.5 | kabel 2x1.5 B2caS1D0 dle PrEN 50399:07, LSZH dle ČSN 50266 | m | 525 |  | 0 |  |  |  | základní |  | 0 | 0 | 0 | 0 | 0 | 4 | K | 2 |  |  |  | ROZPOCET | 0 | 0 | 0 | 0 | 0 | 1 | 0 | 4 | 35
| VV |  | Viz PD - půdorysy, Technická zpráva | [15 empty] | VV | 2 | 1 | True | 0 | ROZPOCET
| VV |  | 525 |  | 525 | [13 empty] | VV | 2 | 2 | True | 1 | ROZPOCET
16 | K | W-4x0,222x0,5 | Sdělovací kabel 4 x 0,22 + 2 x 0,5 provedení lanko, stínění hliníkovou fólií, barevné rozlišení jednotlivých vodičů | m | 3750 |  | 0 |  |  |  | základní |  | 0 | 0 | 0 | 0 | 0 | 4 | K | 2 |  |  |  | ROZPOCET | 0 | 0 | 0 | 0 | 0 | 1 | 0 | 4 | 36
| VV |  | Viz PD - půdorysy, Technická zpráva | [15 empty] | VV | 2 | 1 | True | 0 | ROZPOCET
| VV |  | 3750 |  | 3750 | [13 empty] | VV | 2 | 2 | True | 1 | ROZPOCET
| D | D4 | OSTATNÍ |  |  |  | 0 | [5 empty] | 0 |  | 0 |  | 0 | 1 | D | 1 |  |  |  | ROZPOCET | [6 empty] | 0
17 | K | ACS-04 | Oživení a konfigurace systému | ks | 1 |  | 0 |  |  |  | základní |  | 0 | 0 | 0 | 0 | 0 | 4 | K | 2 |  |  |  | ROZPOCET | 0 | 0 | 0 | 0 | 0 | 1 | 0 | 4 | 37
| VV |  | Viz PD - půdorysy, Technická zpráva | [15 empty] | VV | 2 | 1 | True | 0 | ROZPOCET
| VV |  | 1 |  | 1 | [13 empty] | VV | 2 | 2 | True | 1 | ROZPOCET
18 | K | ACS-05 | Měření kabeláže po úsecích | ks | 1 |  | 0 |  |  |  | základní |  | 0 | 0 | 0 | 0 | 0 | 4 | K | 2 |  |  |  | ROZPOCET | 0 | 0 | 0 | 0 | 0 | 1 | 0 | 4 | 38
| VV |  | Viz PD - půdorysy, Technická zpráva | [15 empty] | VV | 2 | 1 | True | 0 | ROZPOCET
| VV |  | 1 |  | 1 | [13 empty] | VV | 2 | 2 | True | 1 | ROZPOCET
19 | K | ACS-06 | Drobný a nespecifikovaný | ks | 1 |  | 0 |  |  |  | základní |  | 0 | 0 | 0 | 0 | 0 | 4 | K | 2 |  |  |  | ROZPOCET | 0 | 0 | 0 | 0 | 0 | 1 | 0 | 4 | 39
| VV |  | Viz PD - půdorysy, Technická zpráva | [15 empty] | VV | 2 | 1 | True | 0 | ROZPOCET
| VV |  | 1 |  | 1 | [13 empty] | VV | 2 | 2 | True | 1 | ROZPOCET
20 | K | ACS-07 | Funkční zkoušky systému | ks | 1 |  | 0 |  |  |  | základní |  | 0 | 0 | 0 | 0 | 0 | 4 | K | 2 |  |  |  | ROZPOCET | 0 | 0 | 0 | 0 | 0 | 1 | 0 | 4 | 40
21 | K | ACS-08 | Pomocné stavební práce | ks | 1 |  | 0 |  |  |  | základní |  | 0 | 0 | 0 | 0 | 0 | 4 | K | 2 |  |  |  | ROZPOCET | 0 | 0 | 0 | 0 | 0 | 1 | 0 | 4 | 41
22 | K | ACS-09 | Drážkování pro kabeláže | m | 125 |  | 0 |  |  |  | základní |  | 0 | 0 | 0 | 0 | 0 | 4 | K | 2 |  |  |  | ROZPOCET | 0 | 0 | 0 | 0 | 0 | 1 | 0 | 4 | 42
| VV |  | Viz PD - půdorysy, Technická zpráva | [15 empty] | VV | 2 | 1 | True | 0 | ROZPOCET
| VV |  | 125 |  | 125 | [13 empty] | VV | 2 | 2 | True | 1 | ROZPOCET
23 | K | ACS-10 | Režie a příprava zakázky | ks | 1 |  | 0 |  |  |  | základní |  | 0 | 0 | 0 | 0 | 0 | 4 | K | 2 |  |  |  | ROZPOCET | 0 | 0 | 0 | 0 | 0 | 1 | 0 | 4 | 43
24 | K | ACS-11 | Dopravné a skladné | ks | 1 |  | 0 |  |  |  | základní |  | 0 | 0 | 0 | 0 | 0 | 4 | K | 2 |  |  |  | ROZPOCET | 0 | 0 | 0 | 0 | 0 | 1 | 0 | 4 | 44
25 | K | ACS-12 | Zaškolení obsluhy | ks | 1 |  | 0 |  |  |  | základní |  | 0 | 0 | 0 | 0 | 0 | 4 | K | 2 |  |  |  | ROZPOCET | 0 | 0 | 0 | 0 | 0 | 1 | 0 | 4 | 45
| D | D5 | DDS |  |  |  | 0 | [5 empty] | 0 |  | 0 |  | 0 | 1 | D | 0 |  |  |  | ROZPOCET | [6 empty] | 0
| D | D2 | TECHNOLOGIE |  |  |  | 0 | [5 empty] | 0 |  | 0 |  | 0 | 1 | D | 1 |  |  |  | ROZPOCET | [6 empty] | 0
26 | K | HELIOS9135130 | Vario audio panel pro Pbú, 3 tlač., povrchová instalace | ks | 6 |  | 0 |  |  |  | základní |  | 0 | 0 | 0 | 0 | 0 | 4 | K | 2 |  |  |  | ROZPOCET | 0 | 0 | 0 | 0 | 0 | 1 | 0 | 4 | 46
| VV |  | Viz PD - půdorysy, Technická zpráva | [15 empty] | VV | 2 | 1 | True | 0 | ROZPOCET
| VV |  | 6 |  | 6 | [13 empty] | VV | 2 | 2 | True | 1 | ROZPOCET
27 | K | HELIOS9135361 | Zápustná krabice se stříškou pro 1 modul | ks | 2 |  | 0 |  |  |  | základní |  | 0 | 0 | 0 | 0 | 0 | 4 | K | 2 |  |  |  | ROZPOCET | 0 | 0 | 0 | 0 | 0 | 1 | 0 | 4 | 47
| VV |  | Viz PD - půdorysy, Technická zpráva | [15 empty] | VV | 2 | 1 | True | 0 | ROZPOCET
| VV |  | 2 |  | 2 | [13 empty] | VV | 2 | 2 | True | 1 | ROZPOCET
28 | K | HELIOS9135351 | Zápustná krabice pro 1 modul | ks | 4 |  | 0 |  |  |  | základní |  | 0 | 0 | 0 | 0 | 0 | 4 | K | 2 |  |  |  | ROZPOCET | 0 | 0 | 0 | 0 | 0 | 1 | 0 | 4 | 48
| VV |  | Viz PD - půdorysy, Technická zpráva | [15 empty] | VV | 2 | 1 | True | 0 | ROZPOCET
| VV |  | 4 |  | 4 | [13 empty] | VV | 2 | 2 | True | 1 | ROZPOCET
29 | K | AWZ333 | Lineární napájecí zdroj PSU-B/A-13,8V/3A/1/EL-TR-17Ah/MC řízený mikroprocesorem | ks | 2 |  | 0 |  |  |  | základní |  | 0 | 0 | 0 | 0 | 0 | 4 | K | 2 |  |  |  | ROZPOCET | 0 | 0 | 0 | 0 | 0 | 1 | 0 | 4 | 49
| VV |  | Viz PD - půdorysy, Technická zpráva | [15 empty] | VV | 2 | 1 | True | 0 | ROZPOCET
| VV |  | . | [15 empty] | VV | 2 | 1 | True | 0 | ROZPOCET
| VV |  | Dobíjení aku. 450mA/900mA. Transformátor 80VA. | [15 empty] | VV | 2 | 1 | True | 0 | ROZPOCET
| VV |  | Je určen pro stálé (zálohované) napájení zařízení, vyžadujících stabilizované napětí 12V DC | [15 empty] | VV | 2 | 1 | True | 0 | ROZPOCET
| VV |  | (Např. detektory, signalizace, moduly EZS, kamery, elektromagnetické zámky) | [15 empty] | VV | 2 | 1 | True | 0 | ROZPOCET
| VV |  | 2 |  | 2 | [13 empty] | VV | 2 | 2 | True | 1 | ROZPOCET
30 | K | AKU GP-12/17Ah | 12V, 17Ah, záložní, bezúdržbový, VRLA, uzavřený, vysokovýkonný, AGM akumulátor. Vhodný pro EZS, EPS. Max. odebíraný proud 230A(5s), životnost až 5let (až 260 cyklů), délka: 181 mm, šířka: 76 mm, výška: 167 mm, hmotnost: 5,5kg, typ pólu: 12 x 12 x 2 mm. | ks | 2 |  | 0 |  |  |  | základní |  | 0 | 0 | 0 | 0 | 0 | 4 | K | 2 |  |  |  | ROZPOCET | 0 | 0 | 0 | 0 | 0 | 1 | 0 | 4 | 50
| VV |  | Viz PD - půdorysy, Technická zpráva | [15 empty] | VV | 2 | 1 | True | 0 | ROZPOCET
| VV |  | 2 |  | 2 | [13 empty] | VV | 2 | 2 | True | 1 | ROZPOCET
31 | K | HSEMRJ5UWS | Keystone modul RJ45 nestíněný, Cat.5e, samozářezový, SFA | ks | 6 |  | 0 |  |  |  | základní |  | 0 | 0 | 0 | 0 | 0 | 4 | K | 2 |  |  |  | ROZPOCET | 0 | 0 | 0 | 0 | 0 | 1 | 0 | 4 | 51
| VV |  | Viz PD - půdorysy, Technická zpráva | [15 empty] | VV | 2 | 1 | True | 0 | ROZPOCET
| VV |  | 6 |  | 6 | [13 empty] | VV | 2 | 2 | True | 1 | ROZPOCET
32 | K | H5ULG01K0G.1 | Propoj. kabel, Cat.5e nestíněný,2xRJ-45, délka 1m,barva šedá | ks | 6 |  | 0 |  |  |  | základní |  | 0 | 0 | 0 | 0 | 0 | 4 | K | 2 |  |  |  | ROZPOCET | 0 | 0 | 0 | 0 | 0 | 1 | 0 | 4 | 52
| VV |  | Viz PD - půdorysy, Technická zpráva | [15 empty] | VV | 2 | 1 | True | 0 | ROZPOCET
| VV |  | 6 |  | 6 | [13 empty] | VV | 2 | 2 | True | 1 | ROZPOCET
| D | D3 | TRASY |  |  |  | 0 | [5 empty] | 0 |  | 0 |  | 0 | 1 | D | 1 |  |  |  | ROZPOCET | [6 empty] | 0
33 | K | 2316 | trubka ohebná d=16 | m | 20 |  | 0 |  |  |  | základní |  | 0 | 0 | 0 | 0 | 0 | 4 | K | 2 |  |  |  | ROZPOCET | 0 | 0 | 0 | 0 | 0 | 1 | 0 | 4 | 53
| VV |  | Viz PD - půdorysy, Technická zpráva | [15 empty] | VV | 2 | 1 | True | 0 | ROZPOCET
| VV |  | 20 |  | 20 | [13 empty] | VV | 2 | 2 | True | 1 | ROZPOCET
34 | K | PP-15 | příchytka pro více kabelů do 15mm | ks | 60 |  | 0 |  |  |  | základní |  | 0 | 0 | 0 | 0 | 0 | 4 | K | 2 |  |  |  | ROZPOCET | 0 | 0 | 0 | 0 | 0 | 1 | 0 | 4 | 54
| VV |  | Viz PD - půdorysy, Technická zpráva | [15 empty] | VV | 2 | 1 | True | 0 | ROZPOCET
| VV |  | 60 |  | 60 | [13 empty] | VV | 2 | 2 | True | 1 | ROZPOCET
35 | K | 1520HF | HF trubka tuhá včetně spojovacího příslušenství | m | 10 |  | 0 |  |  |  | základní |  | 0 | 0 | 0 | 0 | 0 | 4 | K | 2 |  |  |  | ROZPOCET | 0 | 0 | 0 | 0 | 0 | 1 | 0 | 4 | 55
| VV |  | Viz PD - půdorysy, Technická zpráva | [15 empty] | VV | 2 | 1 | True | 0 | ROZPOCET
| VV |  | 10 |  | 10 | [13 empty] | VV | 2 | 2 | True | 1 | ROZPOCET
36 | K | 5320HF | příchytka plastová pro bezhalogenové EN trubky | ks | 10 |  | 0 |  |  |  | základní |  | 0 | 0 | 0 | 0 | 0 | 4 | K | 2 |  |  |  | ROZPOCET | 0 | 0 | 0 | 0 | 0 | 1 | 0 | 4 | 56
| VV |  | Viz PD - půdorysy, Technická zpráva | [15 empty] | VV | 2 | 1 | True | 0 | ROZPOCET
| VV |  | 10 |  | 10 | [13 empty] | VV | 2 | 2 | True | 1 | ROZPOCET
37 | K | HSEKU424H1 | Kabel U/UTP Cat.5e 4x2xAWG24, LS0H plášť modrý, box 305m | m | 540 |  | 0 |  |  |  | základní |  | 0 | 0 | 0 | 0 | 0 | 4 | K | 2 |  |  |  | ROZPOCET | 0 | 0 | 0 | 0 | 0 | 1 | 0 | 4 | 57
| VV |  | Viz PD - půdorysy, Technická zpráva | [15 empty] | VV | 2 | 1 | True | 0 | ROZPOCET
| VV |  | 540 |  | 540 | [13 empty] | VV | 2 | 2 | True | 1 | ROZPOCET
38 | K | PRAFlaSafe 2x1.5 | kabel 2x1.5 B2caS1D0 dle PrEN 50399:07, LSZH dle ČSN 50266 | m | 540 |  | 0 |  |  |  | základní |  | 0 | 0 | 0 | 0 | 0 | 4 | K | 2 |  |  |  | ROZPOCET | 0 | 0 | 0 | 0 | 0 | 1 | 0 | 4 | 58
| VV |  | Viz PD - půdorysy, Technická zpráva | [15 empty] | VV | 2 | 1 | True | 0 | ROZPOCET
| VV |  | 540 |  | 540 | [13 empty] | VV | 2 | 2 | True | 1 | ROZPOCET
| D | D4 | OSTATNÍ |  |  |  | 0 | [5 empty] | 0 |  | 0 |  | 0 | 1 | D | 1 |  |  |  | ROZPOCET | [6 empty] | 0
39 | K | DDS-01 | Oživení a konfigurace systému | ks | 1 |  | 0 |  |  |  | základní |  | 0 | 0 | 0 | 0 | 0 | 4 | K | 2 |  |  |  | ROZPOCET | 0 | 0 | 0 | 0 | 0 | 1 | 0 | 4 | 59
| VV |  | Viz PD - půdorysy, Technická zpráva | [15 empty] | VV | 2 | 1 | True | 0 | ROZPOCET
| VV |  | 1 |  | 1 | [13 empty] | VV | 2 | 2 | True | 1 | ROZPOCET
40 | K | DDS-02 | Měření kabeláže po úsecích | ks | 4 |  | 0 |  |  |  | základní |  | 0 | 0 | 0 | 0 | 0 | 4 | K | 2 |  |  |  | ROZPOCET | 0 | 0 | 0 | 0 | 0 | 1 | 0 | 4 | 60
| VV |  | Viz PD - půdorysy, Technická zpráva | [15 empty] | VV | 2 | 1 | True | 0 | ROZPOCET
| VV |  | 4 |  | 4 | [13 empty] | VV | 2 | 2 | True | 1 | ROZPOCET
41 | K | DDS-03 | Drobný a nespecifikovaný | ks | 1 |  | 0 |  |  |  | základní |  | 0 | 0 | 0 | 0 | 0 | 4 | K | 2 |  |  |  | ROZPOCET | 0 | 0 | 0 | 0 | 0 | 1 | 0 | 4 | 61
42 | K | DDS-04 | Funkční zkoušky systému | ks | 1 |  | 0 |  |  |  | základní |  | 0 | 0 | 0 | 0 | 0 | 4 | K | 2 |  |  |  | ROZPOCET | 0 | 0 | 0 | 0 | 0 | 1 | 0 | 4 | 62
43 | K | DDS-05 | Pomocné stavební práce | ks | 1 |  | 0 |  |  |  | základní |  | 0 | 0 | 0 | 0 | 0 | 4 | K | 2 |  |  |  | ROZPOCET | 0 | 0 | 0 | 0 | 0 | 1 | 0 | 4 | 63
44 | K | DDS-06 | Drážkování pro kabeláže | m | 20 |  | 0 |  |  |  | základní |  | 0 | 0 | 0 | 0 | 0 | 4 | K | 2 |  |  |  | ROZPOCET | 0 | 0 | 0 | 0 | 0 | 1 | 0 | 4 | 64
| VV |  | Viz PD - půdorysy, Technická zpráva | [15 empty] | VV | 2 | 1 | True | 0 | ROZPOCET
| VV |  | 20 |  | 20 | [13 empty] | VV | 2 | 2 | True | 1 | ROZPOCET
45 | K | DDS-07 | Režie a příprava zakázky | ks | 1 |  | 0 |  |  |  | základní |  | 0 | 0 | 0 | 0 | 0 | 4 | K | 2 |  |  |  | ROZPOCET | 0 | 0 | 0 | 0 | 0 | 1 | 0 | 4 | 65
46 | K | DDS-08 | Dopravné a skladné | ks | 1 |  | 0 |  |  |  | základní |  | 0 | 0 | 0 | 0 | 0 | 4 | K | 2 |  |  |  | ROZPOCET | 0 | 0 | 0 | 0 | 0 | 1 | 0 | 4 | 66
47 | K | DDS-09 | Zaškolení obsluhy | ks | 1 |  | 0 |  |  |  | základní |  | 0 | 0 | 0 | 0 | 0 | 4 | K | 2 |  |  |  | ROZPOCET | 0 | 0 | 0 | 0 | 0 | 1 | 0 | 4 | 67
| D | D6 | SJC |  |  |  | 0 | [5 empty] | 0 |  | 0 |  | 0 | 1 | D | 0 |  |  |  | ROZPOCET | [6 empty] | 0
| D | D2 | TECHNOLOGIE |  |  |  | 0 | [5 empty] | 0 |  | 0 |  | 0 | 1 | D | 1 |  |  |  | ROZPOCET | [6 empty] | 0
48 | K | KL350 | Hlavní (řídící) hodiny - univerzální - s dotekovým lcd, BEZ integrovaného GPS přijímače a včetně SW do klientova běžného PC | ks | 1 |  | 0 |  |  |  | základní |  | 0 | 0 | 0 | 0 | 0 | 4 | K | 2 |  |  |  | ROZPOCET | 0 | 0 | 0 | 0 | 0 | 1 | 0 | 4 | 68
| VV |  | Viz PD - půdorysy, Technická zpráva | [15 empty] | VV | 2 | 1 | True | 0 | ROZPOCET
| VV |  | 1 |  | 1 | [13 empty] | VV | 2 | 2 | True | 1 | ROZPOCET
49 | K | GPS | GPS - satelitní přijímač přesného času | ks | 1 |  | 0 |  |  |  | základní |  | 0 | 0 | 0 | 0 | 0 | 4 | K | 2 |  |  |  | ROZPOCET | 0 | 0 | 0 | 0 | 0 | 1 | 0 | 4 | 69
| VV |  | Viz PD - půdorysy, Technická zpráva | [15 empty] | VV | 2 | 1 | True | 0 | ROZPOCET
| VV |  | 1 |  | 1 | [13 empty] | VV | 2 | 2 | True | 1 | ROZPOCET
50 | K | KLS605-2REPoe | Digitální hodiny HH:MM:ss - 57mm , červené. Tenké. - Puls, RS485, Ethernet, PoE aktivní. | ks | 4 |  | 0 |  |  |  | základní |  | 0 | 0 | 0 | 0 | 0 | 4 | K | 2 |  |  |  | ROZPOCET | 0 | 0 | 0 | 0 | 0 | 1 | 0 | 4 | 70
| VV |  | Viz PD - půdorysy, Technická zpráva | [15 empty] | VV | 2 | 1 | True | 0 | ROZPOCET
| VV |  | 4 |  | 4 | [13 empty] | VV | 2 | 2 | True | 1 | ROZPOCET
51 | K | EK28 | Ručkové podružné analogové hodiny, kulaté, prům. 28cm - 1 strana | ks | 2 |  | 0 |  |  |  | základní |  | 0 | 0 | 0 | 0 | 0 | 4 | K | 2 |  |  |  | ROZPOCET | 0 | 0 | 0 | 0 | 0 | 1 | 0 | 4 | 71
| VV |  | Viz PD - půdorysy, Technická zpráva | [15 empty] | VV | 2 | 1 | True | 0 | ROZPOCET
| VV |  | 2 |  | 2 | [13 empty] | VV | 2 | 2 | True | 1 | ROZPOCET
52 | K | EK28-D | Ručkové podružné analogové hodiny, kulaté, prům. 28cm - 2 strany | ks | 12 |  | 0 |  |  |  | základní |  | 0 | 0 | 0 | 0 | 0 | 4 | K | 2 |  |  |  | ROZPOCET | 0 | 0 | 0 | 0 | 0 | 1 | 0 | 4 | 72
| VV |  | Viz PD - půdorysy, Technická zpráva | [15 empty] | VV | 2 | 1 | True | 0 | ROZPOCET
| VV |  | 12 |  | 12 | [13 empty] | VV | 2 | 2 | True | 1 | ROZPOCET
53 | K | SZ28 | Stropní závěs a spojovací kruh k ručkovým hodinám oboustranně | ks | 12 |  | 0 |  |  |  | základní |  | 0 | 0 | 0 | 0 | 0 | 4 | K | 2 |  |  |  | ROZPOCET | 0 | 0 | 0 | 0 | 0 | 1 | 0 | 4 | 73
| VV |  | Viz PD - půdorysy, Technická zpráva | [15 empty] | VV | 2 | 1 | True | 0 | ROZPOCET
| VV |  | 12 |  | 12 | [13 empty] | VV | 2 | 2 | True | 1 | ROZPOCET
54 | K | HSEMRJ5UWS | Keystone modul RJ45 nestíněný, Cat.5e, samozářezový, SFA | ks | 4 |  | 0 |  |  |  | základní |  | 0 | 0 | 0 | 0 | 0 | 4 | K | 2 |  |  |  | ROZPOCET | 0 | 0 | 0 | 0 | 0 | 1 | 0 | 4 | 74
| VV |  | Viz PD - půdorysy, Technická zpráva | [15 empty] | VV | 2 | 1 | True | 0 | ROZPOCET
| VV |  | 4 |  | 4 | [13 empty] | VV | 2 | 2 | True | 1 | ROZPOCET
55 | K | H5ULG01K0G.1 | Propoj. kabel, Cat.5e nestíněný,2xRJ-45, délka 1m,barva šedá | ks | 4 |  | 0 |  |  |  | základní |  | 0 | 0 | 0 | 0 | 0 | 4 | K | 2 |  |  |  | ROZPOCET | 0 | 0 | 0 | 0 | 0 | 1 | 0 | 4 | 75
| VV |  | Viz PD - půdorysy, Technická zpráva | [15 empty] | VV | 2 | 1 | True | 0 | ROZPOCET
| VV |  | 4 |  | 4 | [13 empty] | VV | 2 | 2 | True | 1 | ROZPOCET
| D | D3 | TRASY |  |  |  | 0 | [5 empty] | 0 |  | 0 |  | 0 | 1 | D | 1 |  |  |  | ROZPOCET | [6 empty] | 0
56 | K | 2316 | trubka ohebná d=16 | m | 10 |  | 0 |  |  |  | základní |  | 0 | 0 | 0 | 0 | 0 | 4 | K | 2 |  |  |  | ROZPOCET | 0 | 0 | 0 | 0 | 0 | 1 | 0 | 4 | 76
| VV |  | Viz PD - půdorysy, Technická zpráva | [15 empty] | VV | 2 | 1 | True | 0 | ROZPOCET
| VV |  | 10 |  | 10 | [13 empty] | VV | 2 | 2 | True | 1 | ROZPOCET
57 | K | PP-8 | příchytka pro kabel do 8mm | ks | 280 |  | 0 |  |  |  | základní |  | 0 | 0 | 0 | 0 | 0 | 4 | K | 2 |  |  |  | ROZPOCET | 0 | 0 | 0 | 0 | 0 | 1 | 0 | 4 | 77
| VV |  | Viz PD - půdorysy, Technická zpráva | [15 empty] | VV | 2 | 1 | True | 0 | ROZPOCET
| VV |  | 280 |  | 280 | [13 empty] | VV | 2 | 2 | True | 1 | ROZPOCET
58 | K | 1520HF | HF trubka tuhá včetně spojovacího příslušenství | m | 40 |  | 0 |  |  |  | základní |  | 0 | 0 | 0 | 0 | 0 | 4 | K | 2 |  |  |  | ROZPOCET | 0 | 0 | 0 | 0 | 0 | 1 | 0 | 4 | 78
| VV |  | Viz PD - půdorysy, Technická zpráva | [15 empty] | VV | 2 | 1 | True | 0 | ROZPOCET
| VV |  | 40 |  | 40 | [13 empty] | VV | 2 | 2 | True | 1 | ROZPOCET
59 | K | 5320HF | příchytka plastová pro bezhalogenové EN trubky | ks | 40 |  | 0 |  |  |  | základní |  | 0 | 0 | 0 | 0 | 0 | 4 | K | 2 |  |  |  | ROZPOCET | 0 | 0 | 0 | 0 | 0 | 1 | 0 | 4 | 79
| VV |  | Viz PD - půdorysy, Technická zpráva | [15 empty] | VV | 2 | 1 | True | 0 | ROZPOCET
| VV |  | 40 |  | 40 | [13 empty] | VV | 2 | 2 | True | 1 | ROZPOCET
60 | K | HSEKU424H1 | Kabel U/UTP Cat.5e 4x2xAWG24, LS0H plášť modrý, box 305m | m | 400 |  | 0 |  |  |  | základní |  | 0 | 0 | 0 | 0 | 0 | 4 | K | 2 |  |  |  | ROZPOCET | 0 | 0 | 0 | 0 | 0 | 1 | 0 | 4 | 80
| VV |  | Viz PD - půdorysy, Technická zpráva | [15 empty] | VV | 2 | 1 | True | 0 | ROZPOCET
| VV |  | 400 |  | 400 | [13 empty] | VV | 2 | 2 | True | 1 | ROZPOCET
61 | K | PRAFlaSafe 2x1.5 | kabel 2x1.5 B2caS1D0 dle PrEN 50399:07, LSZH dle ČSN 50266 | m | 730 |  | 0 |  |  |  | základní |  | 0 | 0 | 0 | 0 | 0 | 4 | K | 2 |  |  |  | ROZPOCET | 0 | 0 | 0 | 0 | 0 | 1 | 0 | 4 | 81
| VV |  | Viz PD - půdorysy, Technická zpráva | [15 empty] | VV | 2 | 1 | True | 0 | ROZPOCET
| VV |  | 730 |  | 730 | [13 empty] | VV | 2 | 2 | True | 1 | ROZPOCET
| D | D4 | OSTATNÍ |  |  |  | 0 | [5 empty] | 0 |  | 0 |  | 0 | 1 | D | 1 |  |  |  | ROZPOCET | [6 empty] | 0
62 | K | SJC-01 | Oživení a konfigurace systému | ks | 1 |  | 0 |  |  |  | základní |  | 0 | 0 | 0 | 0 | 0 | 4 | K | 2 |  |  |  | ROZPOCET | 0 | 0 | 0 | 0 | 0 | 1 | 0 | 4 | 82
| VV |  | Viz PD - půdorysy, Technická zpráva | [15 empty] | VV | 2 | 1 | True | 0 | ROZPOCET
| VV |  | 1 |  | 1 | [13 empty] | VV | 2 | 2 | True | 1 | ROZPOCET
63 | K | SJC-02 | Měření kabeláže po úsecích | ks | 1 |  | 0 |  |  |  | základní |  | 0 | 0 | 0 | 0 | 0 | 4 | K | 2 |  |  |  | ROZPOCET | 0 | 0 | 0 | 0 | 0 | 1 | 0 | 4 | 83
| VV |  | Viz PD - půdorysy, Technická zpráva | [15 empty] | VV | 2 | 1 | True | 0 | ROZPOCET
| VV |  | 1 |  | 1 | [13 empty] | VV | 2 | 2 | True | 1 | ROZPOCET
64 | K | SJC-03 | Drobný a nespecifikovaný | ks | 1 |  | 0 |  |  |  | základní |  | 0 | 0 | 0 | 0 | 0 | 4 | K | 2 |  |  |  | ROZPOCET | 0 | 0 | 0 | 0 | 0 | 1 | 0 | 4 | 84
65 | K | SJC-04 | Funkční zkoušky systému | ks | 1 |  | 0 |  |  |  | základní |  | 0 | 0 | 0 | 0 | 0 | 4 | K | 2 |  |  |  | ROZPOCET | 0 | 0 | 0 | 0 | 0 | 1 | 0 | 4 | 85
66 | K | SJC-05 | Pomocné stavební práce | ks | 1 |  | 0 |  |  |  | základní |  | 0 | 0 | 0 | 0 | 0 | 4 | K | 2 |  |  |  | ROZPOCET | 0 | 0 | 0 | 0 | 0 | 1 | 0 | 4 | 86
67 | K | SJC-06 | Drážkování pro kabeláže | m | 10 |  | 0 |  |  |  | základní |  | 0 | 0 | 0 | 0 | 0 | 4 | K | 2 |  |  |  | ROZPOCET | 0 | 0 | 0 | 0 | 0 | 1 | 0 | 4 | 87
| VV |  | Viz PD - půdorysy, Technická zpráva | [15 empty] | VV | 2 | 1 | True | 0 | ROZPOCET
| VV |  | 10 |  | 10 | [13 empty] | VV | 2 | 2 | True | 1 | ROZPOCET
68 | K | SJC-07 | Režie a příprava zakázky | ks | 1 |  | 0 |  |  |  | základní |  | 0 | 0 | 0 | 0 | 0 | 4 | K | 2 |  |  |  | ROZPOCET | 0 | 0 | 0 | 0 | 0 | 1 | 0 | 4 | 88
69 | K | SJC-08 | Dopravné a skladné | ks | 1 |  | 0 |  |  |  | základní |  | 0 | 0 | 0 | 0 | 0 | 4 | K | 2 |  |  |  | ROZPOCET | 0 | 0 | 0 | 0 | 0 | 1 | 0 | 4 | 89
70 | K | SJC-09 | Zaškolení obsluhy | ks | 1 |  | 0 |  |  |  | základní |  | 0 | 0 | 0 | 0 | 0 | 4 | K | 2 |  |  |  | ROZPOCET | 0 | 0 | 0 | 0 | 0 | 1 | 0 | 4 | 90
| D | D7 | STA |  |  |  | 0 | [5 empty] | 0 |  | 0 |  | 0 | 1 | D | 0 |  |  |  | ROZPOCET | [6 empty] | 0
| D | D2 | TECHNOLOGIE |  |  |  | 0 | [5 empty] | 0 |  | 0 |  | 0 | 1 | D | 1 |  |  |  | ROZPOCET | [6 empty] | 0
71 | K | STA-01 | Trojnožka 48-1200-500 | ks | 1 |  | 0 |  |  |  | základní |  | 0 | 0 | 0 | 0 | 0 | 4 | K | 2 |  |  |  | ROZPOCET | 0 | 0 | 0 | 0 | 0 | 1 | 0 | 4 | 91
| VV |  | Viz PD - Technická zpráva | [15 empty] | VV | 2 | 1 | True | 0 | ROZPOCET
| VV |  | 1 |  | 1 | [13 empty] | VV | 2 | 2 | True | 1 | ROZPOCET
72 | K | STA-02 | Gumová podložka540x540x10 mm | ks | 1 |  | 0 |  |  |  | základní |  | 0 | 0 | 0 | 0 | 0 | 4 | K | 2 |  |  |  | ROZPOCET | 0 | 0 | 0 | 0 | 0 | 1 | 0 | 4 | 92
| VV |  | Viz PD -Technická zpráva | [15 empty] | VV | 2 | 1 | True | 0 | ROZPOCET
| VV |  | 1 |  | 1 | [13 empty] | VV | 2 | 2 | True | 1 | ROZPOCET
73 | K | STA-03 | Betonová dlaždice 500x500x50 mm / 30 kg | ks | 1 |  | 0 |  |  |  | základní |  | 0 | 0 | 0 | 0 | 0 | 4 | K | 2 |  |  |  | ROZPOCET | 0 | 0 | 0 | 0 | 0 | 1 | 0 | 4 | 93
| VV |  | Viz PD - Technická zpráva | [15 empty] | VV | 2 | 1 | True | 0 | ROZPOCET
| VV |  | 1 |  | 1 | [13 empty] | VV | 2 | 2 | True | 1 | ROZPOCET
74 | K | STA-04 | Anténní kotvení pro stožár, galvalicky pokoveno | ks | 1 |  | 0 |  |  |  | základní |  | 0 | 0 | 0 | 0 | 0 | 4 | K | 2 |  |  |  | ROZPOCET | 0 | 0 | 0 | 0 | 0 | 1 | 0 | 4 | 94
| VV |  | Viz PD - Technická zpráva | [15 empty] | VV | 2 | 1 | True | 0 | ROZPOCET
| VV |  | 1 |  | 1 | [13 empty] | VV | 2 | 2 | True | 1 | ROZPOCET
75 | K | STA-05 | Anténní stožár, galvanicky pokoven, délka 3000mm | ks | 1 |  | 0 |  |  |  | základní |  | 0 | 0 | 0 | 0 | 0 | 4 | K | 2 |  |  |  | ROZPOCET | 0 | 0 | 0 | 0 | 0 | 1 | 0 | 4 | 95
| VV |  | Viz PD - Technická zpráva | [15 empty] | VV | 2 | 1 | True | 0 | ROZPOCET
| VV |  | 1 |  | 1 | [13 empty] | VV | 2 | 2 | True | 1 | ROZPOCET
76 | K | STA-06 | Anténa VKV - FM - kruhový dipól s připojovací krabicí s integrovaným symetrizačním členem, přijímací pásmo 87,5-108 MHz | ks | 1 |  | 0 |  |  |  | základní |  | 0 | 0 | 0 | 0 | 0 | 4 | K | 2 |  |  |  | ROZPOCET | 0 | 0 | 0 | 0 | 0 | 1 | 0 | 4 | 96
| VV |  | Viz PD - Technická zpráva | [15 empty] | VV | 2 | 1 | True | 0 | ROZPOCET
| VV |  | 1 |  | 1 | [13 empty] | VV | 2 | 2 | True | 1 | ROZPOCET
77 | K | STA-07 | Anténa UHF s připojovací krabicí s integrovaným symetrizačním členem, přijímací pásmo 470-862 MHz (K21-K69) | ks | 1 |  | 0 |  |  |  | základní |  | 0 | 0 | 0 | 0 | 0 | 4 | K | 2 |  |  |  | ROZPOCET | 0 | 0 | 0 | 0 | 0 | 1 | 0 | 4 | 97
| VV |  | Viz PD -Technická zpráva | [15 empty] | VV | 2 | 1 | True | 0 | ROZPOCET
| VV |  | 1 |  | 1 | [13 empty] | VV | 2 | 2 | True | 1 | ROZPOCET
78 | K | STA-08 | Vícepásmový zesilovač pro individuální STA rozvody, 3 pásmové selektivní vstupy VKV (22dB), pásmo III (30dB) a pásmo IV/V (32 dB) | ks | 1 |  | 0 |  |  |  | základní |  | 0 | 0 | 0 | 0 | 0 | 4 | K | 2 |  |  |  | ROZPOCET | 0 | 0 | 0 | 0 | 0 | 1 | 0 | 4 | 98
| VV |  | Viz PD - Technická zpráva | [15 empty] | VV | 2 | 1 | True | 0 | ROZPOCET
| VV |  | 1 |  | 1 | [13 empty] | VV | 2 | 2 | True | 1 | ROZPOCET
79 | K | STA-09 | Rozbočovač osminásobný, 5-1000MHz | ks | 1 |  | 0 |  |  |  | základní |  | 0 | 0 | 0 | 0 | 0 | 4 | K | 2 |  |  |  | ROZPOCET | 0 | 0 | 0 | 0 | 0 | 1 | 0 | 4 | 99
| VV |  | Viz PD - půdorysy, Technická zpráva | [15 empty] | VV | 2 | 1 | True | 0 | ROZPOCET
| VV |  | 1 |  | 1 | [13 empty] | VV | 2 | 2 | True | 1 | ROZPOCET
80 | K | FX-230 B75 T F/F | Svodič bleskových proudů na koax. kabel s impedancí 75ohmů | ks | 2 |  | 0 |  |  |  | základní |  | 0 | 0 | 0 | 0 | 0 | 4 | K | 2 |  |  |  | ROZPOCET | 0 | 0 | 0 | 0 | 0 | 1 | 0 | 4 | 100
| VV |  | Viz PD - půdorysy, Technická zpráva | [15 empty] | VV | 2 | 1 | True | 0 | ROZPOCET
| VV |  | 2 |  | 2 | [13 empty] | VV | 2 | 2 | True | 1 | ROZPOCET
81 | K | STA-10 | Skříňka plechová pro umístění svodičů bleskových proudů | ks | 1 |  | 0 |  |  |  | základní |  | 0 | 0 | 0 | 0 | 0 | 4 | K | 2 |  |  |  | ROZPOCET | 0 | 0 | 0 | 0 | 0 | 1 | 0 | 4 | 101
| VV |  | Viz PD - půdorysy, Technická zpráva | [15 empty] | VV | 2 | 1 | True | 0 | ROZPOCET
| VV |  | 1 |  | 1 | [13 empty] | VV | 2 | 2 | True | 1 | ROZPOCET
82 | K | STA-11 | Rozvodnice TKR oceloplechová 800x600x200mm nástěnná | ks | 1 |  | 0 |  |  |  | základní |  | 0 | 0 | 0 | 0 | 0 | 4 | K | 2 |  |  |  | ROZPOCET | 0 | 0 | 0 | 0 | 0 | 1 | 0 | 4 | 102
| VV |  | Viz PD - půdorysy, Technická zpráva | [15 empty] | VV | 2 | 1 | True | 0 | ROZPOCET
| VV |  | 1 |  | 1 | [13 empty] | VV | 2 | 2 | True | 1 | ROZPOCET
83 | K | 5011-A3503 | Přístroj zásuvky anténní televizní a rozhlasové | ks | 5 |  | 0 |  |  |  | základní |  | 0 | 0 | 0 | 0 | 0 | 4 | K | 2 |  |  |  | ROZPOCET | 0 | 0 | 0 | 0 | 0 | 1 | 0 | 4 | 103
| VV |  | Viz PD - půdorysy, Technická zpráva | [15 empty] | VV | 2 | 1 | True | 0 | ROZPOCET
| VV |  | 5 |  | 5 | [13 empty] | VV | 2 | 2 | True | 1 | ROZPOCET
84 | K | 1724-0-0897 | Kryt zásuvky anténní s 2 otvory | ks | 5 |  | 0 |  |  |  | základní |  | 0 | 0 | 0 | 0 | 0 | 4 | K | 2 |  |  |  | ROZPOCET | 0 | 0 | 0 | 0 | 0 | 1 | 0 | 4 | 104
| VV |  | Viz PD - půdorysy, Technická zpráva | [15 empty] | VV | 2 | 1 | True | 0 | ROZPOCET
| VV |  | 5 |  | 5 | [13 empty] | VV | 2 | 2 | True | 1 | ROZPOCET
85 | K | 1725-0-0928 | Rámeček 1x | ks | 5 |  | 0 |  |  |  | základní |  | 0 | 0 | 0 | 0 | 0 | 4 | K | 2 |  |  |  | ROZPOCET | 0 | 0 | 0 | 0 | 0 | 1 | 0 | 4 | 105
| VV |  | Viz PD - půdorysy, Technická zpráva | [15 empty] | VV | 2 | 1 | True | 0 | ROZPOCET
| VV |  | 5 |  | 5 | [13 empty] | VV | 2 | 2 | True | 1 | ROZPOCET
86 | K | STA-12 | Krabice přístrojová pod omítku | ks | 5 |  | 0 |  |  |  | základní |  | 0 | 0 | 0 | 0 | 0 | 4 | K | 2 |  |  |  | ROZPOCET | 0 | 0 | 0 | 0 | 0 | 1 | 0 | 4 | 106
| VV |  | Viz PD - půdorysy, Technická zpráva | [15 empty] | VV | 2 | 1 | True | 0 | ROZPOCET
| VV |  | 5 |  | 5 | [13 empty] | VV | 2 | 2 | True | 1 | ROZPOCET
| D | D3 | TRASY |  |  |  | 0 | [5 empty] | 0 |  | 0 |  | 0 | 1 | D | 1 |  |  |  | ROZPOCET | [6 empty] | 0
87 | K | STA-13 | trubka ohebná d=16 | m | 25 |  | 0 |  |  |  | základní |  | 0 | 0 | 0 | 0 | 0 | 4 | K | 2 |  |  |  | ROZPOCET | 0 | 0 | 0 | 0 | 0 | 1 | 0 | 4 | 107
| VV |  | Viz PD - půdorysy, Technická zpráva | [15 empty] | VV | 2 | 1 | True | 0 | ROZPOCET
| VV |  | 25 |  | 25 | [13 empty] | VV | 2 | 2 | True | 1 | ROZPOCET
88 | K | STA-14 | příchytka pro kabel do 8mm | ks | 475 |  | 0 |  |  |  | základní |  | 0 | 0 | 0 | 0 | 0 | 4 | K | 2 |  |  |  | ROZPOCET | 0 | 0 | 0 | 0 | 0 | 1 | 0 | 4 | 108
| VV |  | Viz PD - půdorysy, Technická zpráva | [15 empty] | VV | 2 | 1 | True | 0 | ROZPOCET
| VV |  | 475 |  | 475 | [13 empty] | VV | 2 | 2 | True | 1 | ROZPOCET
89 | K | STA-15 | drát zemnící zelenožlutý CYA4 | m | 15 |  | 0 |  |  |  | základní |  | 0 | 0 | 0 | 0 | 0 | 4 | K | 2 |  |  |  | ROZPOCET | 0 | 0 | 0 | 0 | 0 | 1 | 0 | 4 | 109
| VV |  | Viz PD - půdorysy, Technická zpráva | [15 empty] | VV | 2 | 1 | True | 0 | ROZPOCET
| VV |  | 15 |  | 15 | [13 empty] | VV | 2 | 2 | True | 1 | ROZPOCET
90 | K | STA-16 | kabel koaxiální 75 ohm LSOH | m | 475 |  | 0 |  |  |  | základní |  | 0 | 0 | 0 | 0 | 0 | 4 | K | 2 |  |  |  | ROZPOCET | 0 | 0 | 0 | 0 | 0 | 1 | 0 | 4 | 110
| VV |  | Viz PD - půdorysy, Technická zpráva | [15 empty] | VV | 2 | 1 | True | 0 | ROZPOCET
| VV |  | 475 |  | 475 | [13 empty] | VV | 2 | 2 | True | 1 | ROZPOCET
| D | D4 | OSTATNÍ |  |  |  | 0 | [5 empty] | 0 |  | 0 |  | 0 | 1 | D | 1 |  |  |  | ROZPOCET | [6 empty] | 0
91 | K | STA-17 | Měření kabeláže po úsecích | ks | 1 |  | 0 |  |  |  | základní |  | 0 | 0 | 0 | 0 | 0 | 4 | K | 2 |  |  |  | ROZPOCET | 0 | 0 | 0 | 0 | 0 | 1 | 0 | 4 | 111
| VV |  | Viz PD - půdorysy, Technická zpráva | [15 empty] | VV | 2 | 1 | True | 0 | ROZPOCET
| VV |  | 1 |  | 1 | [13 empty] | VV | 2 | 2 | True | 1 | ROZPOCET
92 | K | STA-18 | Drobný a nespecifikovaný | ks | 1 |  | 0 |  |  |  | základní |  | 0 | 0 | 0 | 0 | 0 | 4 | K | 2 |  |  |  | ROZPOCET | 0 | 0 | 0 | 0 | 0 | 1 | 0 | 4 | 112
93 | K | STA-19 | Konektory pro zakončení | ks | 1 |  | 0 |  |  |  | základní |  | 0 | 0 | 0 | 0 | 0 | 4 | K | 2 |  |  |  | ROZPOCET | 0 | 0 | 0 | 0 | 0 | 1 | 0 | 4 | 113
| VV |  | Viz PD - půdorysy, Technická zpráva | [15 empty] | VV | 2 | 1 | True | 0 | ROZPOCET
| VV |  | 1 |  | 1 | [13 empty] | VV | 2 | 2 | True | 1 | ROZPOCET
94 | K | STA-20 | Funkční zkoušky systému | ks | 1 |  | 0 |  |  |  | základní |  | 0 | 0 | 0 | 0 | 0 | 4 | K | 2 |  |  |  | ROZPOCET | 0 | 0 | 0 | 0 | 0 | 1 | 0 | 4 | 114
95 | K | STA-21 | Pomocné stavební práce | ks | 1 |  | 0 |  |  |  | základní |  | 0 | 0 | 0 | 0 | 0 | 4 | K | 2 |  |  |  | ROZPOCET | 0 | 0 | 0 | 0 | 0 | 1 | 0 | 4 | 115
96 | K | STA-22 | Drážkování pro kabeláže | m | 25 |  | 0 |  |  |  | základní |  | 0 | 0 | 0 | 0 | 0 | 4 | K | 2 |  |  |  | ROZPOCET | 0 | 0 | 0 | 0 | 0 | 1 | 0 | 4 | 116
| VV |  | Viz PD - půdorysy, Technická zpráva | [15 empty] | VV | 2 | 1 | True | 0 | ROZPOCET
| VV |  | 25 |  | 25 | [13 empty] | VV | 2 | 2 | True | 1 | ROZPOCET
97 | K | STA-23 | Režie a příprava zakázky | ks | 1 |  | 0 |  |  |  | základní |  | 0 | 0 | 0 | 0 | 0 | 4 | K | 2 |  |  |  | ROZPOCET | 0 | 0 | 0 | 0 | 0 | 1 | 0 | 4 | 117
98 | K | STA-24 | Dopravné a skladné | ks | 1 |  | 0 |  |  |  | základní |  | 0 | 0 | 0 | 0 | 0 | 4 | K | 2 |  |  |  | ROZPOCET | 0 | 0 | 0 | 0 | 0 | 1 | 0 | 4 | 118
99 | K | STA-25 | Zaškolení obsluhy | ks | 1 |  | 0 |  |  |  | základní |  | 0 | 0 | 0 | 0 | 0 | 4 | K | 2 |  |  |  | ROZPOCET | 0 | 0 | 0 | 0 | 0 | 1 | 0 | 4 | 119
| D | D8 | STK |  |  |  | 0 | [5 empty] | 0 |  | 0 |  | 0 | 1 | D | 0 |  |  |  | ROZPOCET | [6 empty] | 0
| D | D2 | TECHNOLOGIE |  |  |  | 0 | [5 empty] | 0 |  | 0 |  | 0 | 1 | D | 1 |  |  |  | ROZPOCET | [6 empty] | 0
100 | K | DS428080-A | Stojanový rozvaděč,42U,š.800mm,hl.800mm, RAL 7035 + RAL 5005 | ks | 1 |  | 0 |  |  |  | základní |  | 0 | 0 | 0 | 0 | 0 | 4 | K | 2 |  |  |  | ROZPOCET | 0 | 0 | 0 | 0 | 0 | 1 | 0 | 4 | 120
| VV |  | Viz PD - půdorysy, Technická zpráva | [15 empty] | VV | 2 | 1 | True | 0 | ROZPOCET
| VV |  | 1 |  | 1 | [13 empty] | VV | 2 | 2 | True | 1 | ROZPOCET
101 | K | DV900333-- | Vložka zámku FAB, systém EMKA, s jedním klíčem | ks | 1 |  | 0 |  |  |  | základní |  | 0 | 0 | 0 | 0 | 0 | 4 | K | 2 |  |  |  | ROZPOCET | 0 | 0 | 0 | 0 | 0 | 1 | 0 | 4 | 121
| VV |  | Viz PD - půdorysy, Technická zpráva | [15 empty] | VV | 2 | 1 | True | 0 | ROZPOCET
| VV |  | 1 |  | 1 | [13 empty] | VV | 2 | 2 | True | 1 | ROZPOCET
102 | K | DV900330-A | 19" osvětl.jednotka 1U,komplet,magnet.kontakt,kabel 1,5m | ks | 1 |  | 0 |  |  |  | základní |  | 0 | 0 | 0 | 0 | 0 | 4 | K | 2 |  |  |  | ROZPOCET | 0 | 0 | 0 | 0 | 0 | 1 | 0 | 4 | 122
| VV |  | Viz PD - půdorysy, Technická zpráva | [15 empty] | VV | 2 | 1 | True | 0 | ROZPOCET
| VV |  | 1 |  | 1 | [13 empty] | VV | 2 | 2 | True | 1 | ROZPOCET
103 | K | DLT44802-A | Horní/spodní ventil.jednotka,2x ventilátor,termostat,4U | ks | 2 |  | 0 |  |  |  | základní |  | 0 | 0 | 0 | 0 | 0 | 4 | K | 2 |  |  |  | ROZPOCET | 0 | 0 | 0 | 0 | 0 | 1 | 0 | 4 | 123
| VV |  | Viz PD - půdorysy, Technická zpráva | [15 empty] | VV | 2 | 1 | True | 0 | ROZPOCET
| VV |  | 2 |  | 2 | [13 empty] | VV | 2 | 2 | True | 1 | ROZPOCET
104 | K | DSKV4280-- | Vertikální kabelový kanál, pro rozvaděče š. 800 mm,výška 42U | ks | 4 |  | 0 |  |  |  | základní |  | 0 | 0 | 0 | 0 | 0 | 4 | K | 2 |  |  |  | ROZPOCET | 0 | 0 | 0 | 0 | 0 | 1 | 0 | 4 | 124
| VV |  | Viz PD - půdorysy, Technická zpráva | [15 empty] | VV | 2 | 1 | True | 0 | ROZPOCET
| VV |  | 4 |  | 4 | [13 empty] | VV | 2 | 2 | True | 1 | ROZPOCET
105 | K | DSOT1280-- | Boční panel (pár) podstavce pro rozvaděč DS, hl. 800mm | ks | 1 |  | 0 |  |  |  | základní |  | 0 | 0 | 0 | 0 | 0 | 4 | K | 2 |  |  |  | ROZPOCET | 0 | 0 | 0 | 0 | 0 | 1 | 0 | 4 | 125
| VV |  | Viz PD - půdorysy, Technická zpráva | [15 empty] | VV | 2 | 1 | True | 0 | ROZPOCET
| VV |  | 1 |  | 1 | [13 empty] | VV | 2 | 2 | True | 1 | ROZPOCET
106 | K | DSOF1282-- | Před/zad.panel podstavce pro DS,kabel.vstup,kartáč,š.800mm | ks | 1 |  | 0 |  |  |  | základní |  | 0 | 0 | 0 | 0 | 0 | 4 | K | 2 |  |  |  | ROZPOCET | 0 | 0 | 0 | 0 | 0 | 1 | 0 | 4 | 126
| VV |  | Viz PD - půdorysy, Technická zpráva | [15 empty] | VV | 2 | 1 | True | 0 | ROZPOCET
| VV |  | 1 |  | 1 | [13 empty] | VV | 2 | 2 | True | 1 | ROZPOCET
107 | K | DSOF1283-- | Přední/zad.panel podstavce,perf.+protiprachový filtr,š.800mm | ks | 1 |  | 0 |  |  |  | základní |  | 0 | 0 | 0 | 0 | 0 | 4 | K | 2 |  |  |  | ROZPOCET | 0 | 0 | 0 | 0 | 0 | 1 | 0 | 4 | 127
| VV |  | Viz PD - půdorysy, Technická zpráva | [15 empty] | VV | 2 | 1 | True | 0 | ROZPOCET
| VV |  | 1 |  | 1 | [13 empty] | VV | 2 | 2 | True | 1 | ROZPOCET
108 | K | DSR00005-A | Sada koleček (4x-2x brzda) pro rozvaděče DS/DSZ,nosnost 800kg | ks | 1 |  | 0 |  |  |  | základní |  | 0 | 0 | 0 | 0 | 0 | 4 | K | 2 |  |  |  | ROZPOCET | 0 | 0 | 0 | 0 | 0 | 1 | 0 | 4 | 128
| VV |  | Viz PD - půdorysy, Technická zpráva | [15 empty] | VV | 2 | 1 | True | 0 | ROZPOCET
| VV |  | 1 |  | 1 | [13 empty] | VV | 2 | 2 | True | 1 | ROZPOCET
109 | K | DFA14845--.1 | 19" výsuvná polička,hloubka 450mm,max.zatížení 20kg,výška 1U | ks | 4 |  | 0 |  |  |  | základní |  | 0 | 0 | 0 | 0 | 0 | 4 | K | 2 |  |  |  | ROZPOCET | 0 | 0 | 0 | 0 | 0 | 1 | 0 | 4 | 129
| VV |  | Viz PD - půdorysy, Technická zpráva | [15 empty] | VV | 2 | 1 | True | 0 | ROZPOCET
| VV |  | 4 |  | 4 | [13 empty] | VV | 2 | 2 | True | 1 | ROZPOCET
110 | K | CSRAB-RPX3.1 | 19" nap.panel 8x230V,3m kabel,vypínač,přep.och.,tep.pojistka | ks | 2 |  | 0 |  |  |  | základní |  | 0 | 0 | 0 | 0 | 0 | 4 | K | 2 |  |  |  | ROZPOCET | 0 | 0 | 0 | 0 | 0 | 1 | 0 | 4 | 130
| VV |  | Viz PD - půdorysy, Technická zpráva | [15 empty] | VV | 2 | 1 | True | 0 | ROZPOCET
| VV |  | 2 |  | 2 | [13 empty] | VV | 2 | 2 | True | 1 | ROZPOCET
111 | K | HSER0240GS.1 | 19" patchpanel pro max. 24 keystone,neosazený,1U,RAL 7035 | ks | 9 |  | 0 |  |  |  | základní |  | 0 | 0 | 0 | 0 | 0 | 4 | K | 2 |  |  |  | ROZPOCET | 0 | 0 | 0 | 0 | 0 | 1 | 0 | 4 | 131
| VV |  | Viz PD - půdorysy, Technická zpráva | [15 empty] | VV | 2 | 1 | True | 0 | ROZPOCET
| VV |  | 9 |  | 9 | [13 empty] | VV | 2 | 2 | True | 1 | ROZPOCET
112 | K | HSERU50IGC.1 | 19" patchpanel ISDN, 50xRJ-45 UTP, 3,6 / 4,5, 1U, RAL 7035 | ks | 1 |  | 0 |  |  |  | základní |  | 0 | 0 | 0 | 0 | 0 | 4 | K | 2 |  |  |  | ROZPOCET | 0 | 0 | 0 | 0 | 0 | 1 | 0 | 4 | 132
| VV |  | Viz PD - půdorysy, Technická zpráva | [15 empty] | VV | 2 | 1 | True | 0 | ROZPOCET
| VV |  | 1 |  | 1 | [13 empty] | VV | 2 | 2 | True | 1 | ROZPOCET
113 | K | HSTMBOX2L-.1 | Nást.box pro 5 svork.,rám,neos.,215x215x76mm,plastová,zámek | ks | 3 |  | 0 |  |  |  | základní |  | 0 | 0 | 0 | 0 | 0 | 4 | K | 2 |  |  |  | ROZPOCET | 0 | 0 | 0 | 0 | 0 | 1 | 0 | 4 | 133
| VV |  | Viz PD - půdorysy, Technická zpráva | [15 empty] | VV | 2 | 1 | True | 0 | ROZPOCET
| VV |  | 3 |  | 3 | [13 empty] | VV | 2 | 2 | True | 1 | ROZPOCET
114 | K | HSTMANSC0-.1 | Svorkovnice 10-ti párová, spojovací | ks | 15 |  | 0 |  |  |  | základní |  | 0 | 0 | 0 | 0 | 0 | 4 | K | 2 |  |  |  | ROZPOCET | 0 | 0 | 0 | 0 | 0 | 1 | 0 | 4 | 134
| VV |  | Viz PD - půdorysy, Technická zpráva | [15 empty] | VV | 2 | 1 | True | 0 | ROZPOCET
| VV |  | 15 |  | 15 | [13 empty] | VV | 2 | 2 | True | 1 | ROZPOCET
115 | K | DBC14805--.1 | 19" vyvaz.kovový panel,5x velké kovové oko, 1U, barva šedá | ks | 10 |  | 0 |  |  |  | základní |  | 0 | 0 | 0 | 0 | 0 | 4 | K | 2 |  |  |  | ROZPOCET | 0 | 0 | 0 | 0 | 0 | 1 | 0 | 4 | 135
| VV |  | Viz PD - půdorysy, Technická zpráva | [15 empty] | VV | 2 | 1 | True | 0 | ROZPOCET
| VV |  | 10 |  | 10 | [13 empty] | VV | 2 | 2 | True | 1 | ROZPOCET
116 | K | HSEMRJ5UWS | Keystone modul RJ45 nestíněný, Cat.5e, samozářezový, SFA | ks | 216 |  | 0 |  |  |  | základní |  | 0 | 0 | 0 | 0 | 0 | 4 | K | 2 |  |  |  | ROZPOCET | 0 | 0 | 0 | 0 | 0 | 1 | 0 | 4 | 136
| VV |  | Viz PD - půdorysy, Technická zpráva | [15 empty] | VV | 2 | 1 | True | 0 | ROZPOCET
| VV |  | 216 |  | 216 | [13 empty] | VV | 2 | 2 | True | 1 | ROZPOCET
117 | K | H5ULG01K0G.1 | Propoj. kabel, Cat.5e nestíněný,2xRJ-45, délka 1m,barva šedá | ks | 216 |  | 0 |  |  |  | základní |  | 0 | 0 | 0 | 0 | 0 | 4 | K | 2 |  |  |  | ROZPOCET | 0 | 0 | 0 | 0 | 0 | 1 | 0 | 4 | 137
| VV |  | Viz PD - půdorysy, Technická zpráva | [15 empty] | VV | 2 | 1 | True | 0 | ROZPOCET
| VV |  | 216 |  | 216 | [13 empty] | VV | 2 | 2 | True | 1 | ROZPOCET
118 | K | DSSRA050-- | Montážní sada M6 (šroub, matice, podložka - sada 50 ks) | ks | 2 |  | 0 |  |  |  | základní |  | 0 | 0 | 0 | 0 | 0 | 4 | K | 2 |  |  |  | ROZPOCET | 0 | 0 | 0 | 0 | 0 | 1 | 0 | 4 | 138
| VV |  | Viz PD - půdorysy, Technická zpráva | [15 empty] | VV | 2 | 1 | True | 0 | ROZPOCET
| VV |  | 2 |  | 2 | [13 empty] | VV | 2 | 2 | True | 1 | ROZPOCET
119 | K | HSELS169LG | 19" FO vana komplet,16xLC 9/125,pigtail a kazeta,1U,RAL 7035 | ks | 2 |  | 0 |  |  |  | základní |  | 0 | 0 | 0 | 0 | 0 | 4 | K | 2 |  |  |  | ROZPOCET | 0 | 0 | 0 | 0 | 0 | 1 | 0 | 4 | 139
| VV |  | Viz PD - půdorysy, Technická zpráva | [15 empty] | VV | 2 | 1 | True | 0 | ROZPOCET
| VV |  | 2 |  | 2 | [13 empty] | VV | 2 | 2 | True | 1 | ROZPOCET
120 | K | HLP09L002E | Pigtail LC 9/125um OS2, Easy Strip, délka 2m, žlutá, 4ks | ks | 64 |  | 0 |  |  |  | základní |  | 0 | 0 | 0 | 0 | 0 | 4 | K | 2 |  |  |  | ROZPOCET | 0 | 0 | 0 | 0 | 0 | 1 | 0 | 4 | 140
| VV |  | Viz PD - půdorysy, Technická zpráva | [15 empty] | VV | 2 | 1 | True | 0 | ROZPOCET
| VV |  | 64 |  | 64 | [13 empty] | VV | 2 | 2 | True | 1 | ROZPOCET
121 | K | HLP29LL02F | Optický propojovací kabel duplex LC-LC 9/125 OS2, 2m | ks | 32 |  | 0 |  |  |  | základní |  | 0 | 0 | 0 | 0 | 0 | 4 | K | 2 |  |  |  | ROZPOCET | 0 | 0 | 0 | 0 | 0 | 1 | 0 | 4 | 141
| VV |  | Viz PD - půdorysy, Technická zpráva | [15 empty] | VV | 2 | 1 | True | 0 | ROZPOCET
| VV |  | 32 |  | 32 | [13 empty] | VV | 2 | 2 | True | 1 | ROZPOCET
122 | K | HMOL000056 | Spojka LC-LC, duplexní SM | ks | 32 |  | 0 |  |  |  | základní |  | 0 | 0 | 0 | 0 | 0 | 4 | K | 2 |  |  |  | ROZPOCET | 0 | 0 | 0 | 0 | 0 | 1 | 0 | 4 | 142
| VV |  | Viz PD - půdorysy, Technická zpráva | [15 empty] | VV | 2 | 1 | True | 0 | ROZPOCET
| VV |  | 32 |  | 32 | [13 empty] | VV | 2 | 2 | True | 1 | ROZPOCET
123 | K | CSCOR00501 | Držák svárů pro 6 ochran svárů | ks | 11 |  | 0 |  |  |  | základní |  | 0 | 0 | 0 | 0 | 0 | 4 | K | 2 |  |  |  | ROZPOCET | 0 | 0 | 0 | 0 | 0 | 1 | 0 | 4 | 143
| VV |  | Viz PD - půdorysy, Technická zpráva | [15 empty] | VV | 2 | 1 | True | 0 | ROZPOCET
| VV |  | 11 |  | 11 | [13 empty] | VV | 2 | 2 | True | 1 | ROZPOCET
124 | K | CSCOR00503 | Optická kazeta bez víčka 12x | ks | 2 |  | 0 |  |  |  | základní |  | 0 | 0 | 0 | 0 | 0 | 4 | K | 2 |  |  |  | ROZPOCET | 0 | 0 | 0 | 0 | 0 | 1 | 0 | 4 | 144
| VV |  | Viz PD - půdorysy, Technická zpráva | [15 empty] | VV | 2 | 1 | True | 0 | ROZPOCET
| VV |  | 2 |  | 2 | [13 empty] | VV | 2 | 2 | True | 1 | ROZPOCET
125 | K | CSCOR00504 | Víčko k optické kazetě | ks | 2 |  | 0 |  |  |  | základní |  | 0 | 0 | 0 | 0 | 0 | 4 | K | 2 |  |  |  | ROZPOCET | 0 | 0 | 0 | 0 | 0 | 1 | 0 | 4 | 145
| VV |  | Viz PD - půdorysy, Technická zpráva | [15 empty] | VV | 2 | 1 | True | 0 | ROZPOCET
| VV |  | 2 |  | 2 | [13 empty] | VV | 2 | 2 | True | 1 | ROZPOCET
126 | K | CSCOR00507 | Ochrana svárů 60mm | ks | 64 |  | 0 |  |  |  | základní |  | 0 | 0 | 0 | 0 | 0 | 4 | K | 2 |  |  |  | ROZPOCET | 0 | 0 | 0 | 0 | 0 | 1 | 0 | 4 | 146
| VV |  | Viz PD - půdorysy, Technická zpráva | [15 empty] | VV | 2 | 1 | True | 0 | ROZPOCET
| VV |  | 64 |  | 64 | [13 empty] | VV | 2 | 2 | True | 1 | ROZPOCET
127 | K | 1724-0-1663 | Kryt zásuvky komunikační s popisovým polem | ks | 65 |  | 0 |  |  |  | základní |  | 0 | 0 | 0 | 0 | 0 | 4 | K | 2 |  |  |  | ROZPOCET | 0 | 0 | 0 | 0 | 0 | 1 | 0 | 4 | 147
| VV |  | Viz PD - půdorysy, Technická zpráva | [15 empty] | VV | 2 | 1 | True | 0 | ROZPOCET
| VV |  | 65 |  | 65 | [13 empty] | VV | 2 | 2 | True | 1 | ROZPOCET
128 | K | 1764-0-0182 | Maska nosná s 2 otvory | ks | 65 |  | 0 |  |  |  | základní |  | 0 | 0 | 0 | 0 | 0 | 4 | K | 2 |  |  |  | ROZPOCET | 0 | 0 | 0 | 0 | 0 | 1 | 0 | 4 | 148
| VV |  | Viz PD - půdorysy, Technická zpráva | [15 empty] | VV | 2 | 1 | True | 0 | ROZPOCET
| VV |  | 65 |  | 65 | [13 empty] | VV | 2 | 2 | True | 1 | ROZPOCET
129 | K | 1753-0-8055 | Třmen se soklem | ks | 65 |  | 0 |  |  |  | základní |  | 0 | 0 | 0 | 0 | 0 | 4 | K | 2 |  |  |  | ROZPOCET | 0 | 0 | 0 | 0 | 0 | 1 | 0 | 4 | 149
| VV |  | Viz PD - půdorysy, Technická zpráva | [15 empty] | VV | 2 | 1 | True | 0 | ROZPOCET
| VV |  | 65 |  | 65 | [13 empty] | VV | 2 | 2 | True | 1 | ROZPOCET
130 | K | 1725-0-0928 | Rámeček 1x | ks | 65 |  | 0 |  |  |  | základní |  | 0 | 0 | 0 | 0 | 0 | 4 | K | 2 |  |  |  | ROZPOCET | 0 | 0 | 0 | 0 | 0 | 1 | 0 | 4 | 150
| VV |  | Viz PD - půdorysy, Technická zpráva | [15 empty] | VV | 2 | 1 | True | 0 | ROZPOCET
| VV |  | 65 |  | 65 | [13 empty] | VV | 2 | 2 | True | 1 | ROZPOCET
131 | K | STK-01 | Krabice přístrojová pod omítku | ks | 65 |  | 0 |  |  |  | základní |  | 0 | 0 | 0 | 0 | 0 | 4 | K | 2 |  |  |  | ROZPOCET | 0 | 0 | 0 | 0 | 0 | 1 | 0 | 4 | 151
| VV |  | Viz PD - půdorysy, Technická zpráva | [15 empty] | VV | 2 | 1 | True | 0 | ROZPOCET
| VV |  | 65 |  | 65 | [13 empty] | VV | 2 | 2 | True | 1 | ROZPOCET
132 | K | HSEMRJ5UWS | Keystone modul RJ45 nestíněný, Cat.5e, samozářezový, SFA | ks | 130 |  | 0 |  |  |  | základní |  | 0 | 0 | 0 | 0 | 0 | 4 | K | 2 |  |  |  | ROZPOCET | 0 | 0 | 0 | 0 | 0 | 1 | 0 | 4 | 152
| VV |  | Viz PD - půdorysy, Technická zpráva | [15 empty] | VV | 2 | 1 | True | 0 | ROZPOCET
| VV |  | 130 |  | 130 | [13 empty] | VV | 2 | 2 | True | 1 | ROZPOCET
133 | K | 136811-1 | Modul zásuvkový 22,5x45 se záclonkou | ks | 56 |  | 0 |  |  |  | základní |  | 0 | 0 | 0 | 0 | 0 | 4 | K | 2 |  |  |  | ROZPOCET | 0 | 0 | 0 | 0 | 0 | 1 | 0 | 4 | 153
| VV |  | Viz PD - půdorysy, Technická zpráva | [15 empty] | VV | 2 | 1 | True | 0 | ROZPOCET
| VV |  | 56 |  | 56 | [13 empty] | VV | 2 | 2 | True | 1 | ROZPOCET
134 | K | HSEMRJ5UWS | Keystone modul RJ45 nestíněný, Cat.5e, samozářezový, SFA | ks | 56 |  | 0 |  |  |  | základní |  | 0 | 0 | 0 | 0 | 0 | 4 | K | 2 |  |  |  | ROZPOCET | 0 | 0 | 0 | 0 | 0 | 1 | 0 | 4 | 154
| VV |  | Viz PD - půdorysy, Technická zpráva | [15 empty] | VV | 2 | 1 | True | 0 | ROZPOCET
| VV |  | 56 |  | 56 | [13 empty] | VV | 2 | 2 | True | 1 | ROZPOCET
135 | K | 1724-0-1663 | Kryt zásuvky komunikační s popisovým polem | ks | 9 |  | 0 |  |  |  | základní |  | 0 | 0 | 0 | 0 | 0 | 4 | K | 2 |  |  |  | ROZPOCET | 0 | 0 | 0 | 0 | 0 | 1 | 0 | 4 | 155
| VV |  | Viz PD - půdorysy, Technická zpráva | [15 empty] | VV | 2 | 1 | True | 0 | ROZPOCET
| VV |  | 9 |  | 9 | [13 empty] | VV | 2 | 2 | True | 1 | ROZPOCET
136 | K | 1764-0-0174 | Maska nosná s 1 otvorem | ks | 6 |  | 0 |  |  |  | základní |  | 0 | 0 | 0 | 0 | 0 | 4 | K | 2 |  |  |  | ROZPOCET | 0 | 0 | 0 | 0 | 0 | 1 | 0 | 4 | 156
| VV |  | Viz PD - půdorysy, Technická zpráva | [15 empty] | VV | 2 | 1 | True | 0 | ROZPOCET
| VV |  | 6 |  | 6 | [13 empty] | VV | 2 | 2 | True | 1 | ROZPOCET
137 | K | 1764-0-0182 | Maska nosná s 2 otvory | ks | 3 |  | 0 |  |  |  | základní |  | 0 | 0 | 0 | 0 | 0 | 4 | K | 2 |  |  |  | ROZPOCET | 0 | 0 | 0 | 0 | 0 | 1 | 0 | 4 | 157
| VV |  | Viz PD - půdorysy, Technická zpráva | [15 empty] | VV | 2 | 1 | True | 0 | ROZPOCET
| VV |  | 3 |  | 3 | [13 empty] | VV | 2 | 2 | True | 1 | ROZPOCET
138 | K | 1753-0-8055 | Třmen se soklem | ks | 9 |  | 0 |  |  |  | základní |  | 0 | 0 | 0 | 0 | 0 | 4 | K | 2 |  |  |  | ROZPOCET | 0 | 0 | 0 | 0 | 0 | 1 | 0 | 4 | 158
| VV |  | Viz PD - půdorysy, Technická zpráva | [15 empty] | VV | 2 | 1 | True | 0 | ROZPOCET
| VV |  | 9 |  | 9 | [13 empty] | VV | 2 | 2 | True | 1 | ROZPOCET
139 | K | 1725-0-0928 | Rámeček 1x | ks | 9 |  | 0 |  |  |  | základní |  | 0 | 0 | 0 | 0 | 0 | 4 | K | 2 |  |  |  | ROZPOCET | 0 | 0 | 0 | 0 | 0 | 1 | 0 | 4 | 159
| VV |  | Viz PD - půdorysy, Technická zpráva | [15 empty] | VV | 2 | 1 | True | 0 | ROZPOCET
| VV |  | 9 |  | 9 | [13 empty] | VV | 2 | 2 | True | 1 | ROZPOCET
140 | K | STK-02 | Krabice přístrojová pod omítku | ks | 9 |  | 0 |  |  |  | základní |  | 0 | 0 | 0 | 0 | 0 | 4 | K | 2 |  |  |  | ROZPOCET | 0 | 0 | 0 | 0 | 0 | 1 | 0 | 4 | 160
| VV |  | Viz PD - půdorysy, Technická zpráva | [15 empty] | VV | 2 | 1 | True | 0 | ROZPOCET
| VV |  | 9 |  | 9 | [13 empty] | VV | 2 | 2 | True | 1 | ROZPOCET
141 | K | HSEMRJ5UWS | Keystone modul RJ45 nestíněný, Cat.5e, samozářezový, SFA | ks | 12 |  | 0 |  |  |  | základní |  | 0 | 0 | 0 | 0 | 0 | 4 | K | 2 |  |  |  | ROZPOCET | 0 | 0 | 0 | 0 | 0 | 1 | 0 | 4 | 161
| VV |  | Viz PD - půdorysy, Technická zpráva | [15 empty] | VV | 2 | 1 | True | 0 | ROZPOCET
| VV |  | 12 |  | 12 | [13 empty] | VV | 2 | 2 | True | 1 | ROZPOCET
142 | K | 3650-48TS-S | Přepínač L3 řízený 48 x 10/100/1000 + 4 x SFP rackmount | ks | 1 |  | 0 |  |  |  | základní |  | 0 | 0 | 0 | 0 | 0 | 4 | K | 2 |  |  |  | ROZPOCET | 0 | 0 | 0 | 0 | 0 | 1 | 0 | 4 | 162
| VV |  | Viz PD - půdorysy, Technická zpráva | [15 empty] | VV | 2 | 1 | True | 0 | ROZPOCET
| VV |  | 1 |  | 1 | [13 empty] | VV | 2 | 2 | True | 1 | ROZPOCET
143 | K | 3650-48PD-S | Přepínač L3 řízený 48 x 10/100/1000 (PoE+) + 2 x 10 Gigabit SFP+ | ks | 1 |  | 0 |  |  |  | základní |  | 0 | 0 | 0 | 0 | 0 | 4 | K | 2 |  |  |  | ROZPOCET | 0 | 0 | 0 | 0 | 0 | 1 | 0 | 4 | 163
| VV |  | Viz PD - půdorysy, Technická zpráva | [15 empty] | VV | 2 | 1 | True | 0 | ROZPOCET
| VV |  | 1 |  | 1 | [13 empty] | VV | 2 | 2 | True | 1 | ROZPOCET
144 | K | GLC-LH-SMD | Transceiver modul SFP (mini-GBIC) Gigabit Ethernet 1000Base-LX, 1000Base-LH LC/PC jediný režim až 10 km 1310 nm | ks | 4 |  | 0 |  |  |  | základní |  | 0 | 0 | 0 | 0 | 0 | 4 | K | 2 |  |  |  | ROZPOCET | 0 | 0 | 0 | 0 | 0 | 1 | 0 | 4 | 164
| VV |  | Viz PD - půdorysy, Technická zpráva | [15 empty] | VV | 2 | 1 | True | 0 | ROZPOCET
| VV |  | 4 |  | 4 | [13 empty] | VV | 2 | 2 | True | 1 | ROZPOCET
145 | K | C3650-STACK-KIT | Síťový stohovací modul pro switch | ks | 1 |  | 0 |  |  |  | základní |  | 0 | 0 | 0 | 0 | 0 | 4 | K | 2 |  |  |  | ROZPOCET | 0 | 0 | 0 | 0 | 0 | 1 | 0 | 4 | 165
| D | D3 | TRASY |  |  |  | 0 | [5 empty] | 0 |  | 0 |  | 0 | 1 | D | 1 |  |  |  | ROZPOCET | [6 empty] | 0
146 | K | 2031 | svazkový držák M15 | m | 300 |  | 0 |  |  |  | základní |  | 0 | 0 | 0 | 0 | 0 | 4 | K | 2 |  |  |  | ROZPOCET | 0 | 0 | 0 | 0 | 0 | 1 | 0 | 4 | 166
| VV |  | Viz PD - půdorysy, Technická zpráva | [15 empty] | VV | 2 | 1 | True | 0 | ROZPOCET
| VV |  | 300 |  | 300 | [13 empty] | VV | 2 | 2 | True | 1 | ROZPOCET
147 | K | 2031.1 | svazkový držák M30 | m | 1300 |  | 0 |  |  |  | základní |  | 0 | 0 | 0 | 0 | 0 | 4 | K | 2 |  |  |  | ROZPOCET | 0 | 0 | 0 | 0 | 0 | 1 | 0 | 4 | 167
| VV |  | Viz PD - půdorysy, Technická zpráva | [15 empty] | VV | 2 | 1 | True | 0 | ROZPOCET
| VV |  | 1300 |  | 1300 | [13 empty] | VV | 2 | 2 | True | 1 | ROZPOCET
148 | K | 2316 | trubka ohebná d=16 | m | 280 |  | 0 |  |  |  | základní |  | 0 | 0 | 0 | 0 | 0 | 4 | K | 2 |  |  |  | ROZPOCET | 0 | 0 | 0 | 0 | 0 | 1 | 0 | 4 | 168
| VV |  | Viz PD - půdorysy, Technická zpráva | [15 empty] | VV | 2 | 1 | True | 0 | ROZPOCET
| VV |  | 280 |  | 280 | [13 empty] | VV | 2 | 2 | True | 1 | ROZPOCET
149 | K | 2325 | trubka ohebná d=25 | m | 370 |  | 0 |  |  |  | základní |  | 0 | 0 | 0 | 0 | 0 | 4 | K | 2 |  |  |  | ROZPOCET | 0 | 0 | 0 | 0 | 0 | 1 | 0 | 4 | 169
| VV |  | Viz PD - půdorysy, Technická zpráva | [15 empty] | VV | 2 | 1 | True | 0 | ROZPOCET
| VV |  | 370 |  | 370 | [13 empty] | VV | 2 | 2 | True | 1 | ROZPOCET
150 | K | PP-15 | příchytka pro více kabelů do 15mm | ks | 1300 |  | 0 |  |  |  | základní |  | 0 | 0 | 0 | 0 | 0 | 4 | K | 2 |  |  |  | ROZPOCET | 0 | 0 | 0 | 0 | 0 | 1 | 0 | 4 | 170
| VV |  | Viz PD - půdorysy, Technická zpráva | [15 empty] | VV | 2 | 1 | True | 0 | ROZPOCET
| VV |  | 1300 |  | 1300 | [13 empty] | VV | 2 | 2 | True | 1 | ROZPOCET
151 | K | STK-03 | drátěný kabelový žlab 50/50 GZ | m | 100 |  | 0 |  |  |  | základní |  | 0 | 0 | 0 | 0 | 0 | 4 | K | 2 |  |  |  | ROZPOCET | 0 | 0 | 0 | 0 | 0 | 1 | 0 | 4 | 171
| VV |  | Viz PD - půdorysy, Technická zpráva | [15 empty] | VV | 2 | 1 | True | 0 | ROZPOCET
| VV |  | 100 |  | 100 | [13 empty] | VV | 2 | 2 | True | 1 | ROZPOCET
152 | K | STK-04 | spojovací a kotvící materiál (žlab) | m | 100 |  | 0 |  |  |  | základní |  | 0 | 0 | 0 | 0 | 0 | 4 | K | 2 |  |  |  | ROZPOCET | 0 | 0 | 0 | 0 | 0 | 1 | 0 | 4 | 172
| VV |  | Viz PD - půdorysy, Technická zpráva | [15 empty] | VV | 2 | 1 | True | 0 | ROZPOCET
| VV |  | 100 |  | 100 | [13 empty] | VV | 2 | 2 | True | 1 | ROZPOCET
153 | K | STK-05 | drátěný kabelový žlab 250/50 GZ | m | 225 |  | 0 |  |  |  | základní |  | 0 | 0 | 0 | 0 | 0 | 4 | K | 2 |  |  |  | ROZPOCET | 0 | 0 | 0 | 0 | 0 | 1 | 0 | 4 | 173
| VV |  | Viz PD - půdorysy, Technická zpráva | [15 empty] | VV | 2 | 1 | True | 0 | ROZPOCET
| VV |  | 225 |  | 225 | [13 empty] | VV | 2 | 2 | True | 1 | ROZPOCET
154 | K | STK-06 | spojovací a kotvící materiál (žlab) | m | 225 |  | 0 |  |  |  | základní |  | 0 | 0 | 0 | 0 | 0 | 4 | K | 2 |  |  |  | ROZPOCET | 0 | 0 | 0 | 0 | 0 | 1 | 0 | 4 | 174
| VV |  | Viz PD - půdorysy, Technická zpráva | [15 empty] | VV | 2 | 1 | True | 0 | ROZPOCET
| VV |  | 225 |  | 225 | [13 empty] | VV | 2 | 2 | True | 1 | ROZPOCET
155 | K | HSEKU424H1 | Kabel U/UTP Cat.5e 4x2xAWG24, LS0H plášť modrý, box 305m | m | 17100 |  | 0 |  |  |  | základní |  | 0 | 0 | 0 | 0 | 0 | 4 | K | 2 |  |  |  | ROZPOCET | 0 | 0 | 0 | 0 | 0 | 1 | 0 | 4 | 175
| VV |  | Viz PD - půdorysy, Technická zpráva | [15 empty] | VV | 2 | 1 | True | 0 | ROZPOCET
| VV |  | 17100 |  | 17100 | [13 empty] | VV | 2 | 2 | True | 1 | ROZPOCET
156 | K | STK-07 | Kabel telekomunikační SYKFY 50X2X0,5 | m | 300 |  | 0 |  |  |  | základní |  | 0 | 0 | 0 | 0 | 0 | 4 | K | 2 |  |  |  | ROZPOCET | 0 | 0 | 0 | 0 | 0 | 1 | 0 | 4 | 176
| VV |  | Viz PD - půdorysy, Technická zpráva | [15 empty] | VV | 2 | 1 | True | 0 | ROZPOCET
| VV |  | 300 |  | 300 | [13 empty] | VV | 2 | 2 | True | 1 | ROZPOCET
| D | D4 | OSTATNÍ |  |  |  | 0 | [5 empty] | 0 |  | 0 |  | 0 | 1 | D | 1 |  |  |  | ROZPOCET | [6 empty] | 0
157 | K | STK-08 | Oživení a konfigurace systému | ks | 1 |  | 0 |  |  |  | základní |  | 0 | 0 | 0 | 0 | 0 | 4 | K | 2 |  |  |  | ROZPOCET | 0 | 0 | 0 | 0 | 0 | 1 | 0 | 4 | 177
158 | K | STK-09 | Certifikační měřící protokoly | ks | 262 |  | 0 |  |  |  | základní |  | 0 | 0 | 0 | 0 | 0 | 4 | K | 2 |  |  |  | ROZPOCET | 0 | 0 | 0 | 0 | 0 | 1 | 0 | 4 | 178
159 | K | STK-10 | Svařování optických vláken | ks | 64 |  | 0 |  |  |  | základní |  | 0 | 0 | 0 | 0 | 0 | 4 | K | 2 |  |  |  | ROZPOCET | 0 | 0 | 0 | 0 | 0 | 1 | 0 | 4 | 179
| VV |  | Viz PD - půdorysy, Technická zpráva | [15 empty] | VV | 2 | 1 | True | 0 | ROZPOCET
| VV |  | 64 |  | 64 | [13 empty] | VV | 2 | 2 | True | 1 | ROZPOCET
160 | K | STK-11 | Drobný a nespecifikovaný | ks | 1 |  | 0 |  |  |  | základní |  | 0 | 0 | 0 | 0 | 0 | 4 | K | 2 |  |  |  | ROZPOCET | 0 | 0 | 0 | 0 | 0 | 1 | 0 | 4 | 180
161 | K | STK-12 | Funkční zkoušky systému | ks | 1 |  | 0 |  |  |  | základní |  | 0 | 0 | 0 | 0 | 0 | 4 | K | 2 |  |  |  | ROZPOCET | 0 | 0 | 0 | 0 | 0 | 1 | 0 | 4 | 181
162 | K | STK-13 | Pomocné stavební práce | ks | 1 |  | 0 |  |  |  | základní |  | 0 | 0 | 0 | 0 | 0 | 4 | K | 2 |  |  |  | ROZPOCET | 0 | 0 | 0 | 0 | 0 | 1 | 0 | 4 | 182
163 | K | STK-14 | Drážkování pro kabeláže | m | 370 |  | 0 |  |  |  | základní |  | 0 | 0 | 0 | 0 | 0 | 4 | K | 2 |  |  |  | ROZPOCET | 0 | 0 | 0 | 0 | 0 | 1 | 0 | 4 | 183
| VV |  | Viz PD - půdorysy, Technická zpráva | [15 empty] | VV | 2 | 1 | True | 0 | ROZPOCET
| VV |  | 370 |  | 370 | [13 empty] | VV | 2 | 2 | True | 1 | ROZPOCET
164 | K | STK-15 | Režie a příprava zakázky | ks | 1 |  | 0 |  |  |  | základní |  | 0 | 0 | 0 | 0 | 0 | 4 | K | 2 |  |  |  | ROZPOCET | 0 | 0 | 0 | 0 | 0 | 1 | 0 | 4 | 184
165 | K | STK-16 | Dopravné a skladné | ks | 1 |  | 0 |  |  |  | základní |  | 0 | 0 | 0 | 0 | 0 | 4 | K | 2 |  |  |  | ROZPOCET | 0 | 0 | 0 | 0 | 0 | 1 | 0 | 4 | 185
166 | K | STK-17 | Zaškolení obsluhy | ks | 1 |  | 0 |  |  |  | základní |  | 0 | 0 | 0 | 0 | 0 | 4 | K | 2 |  |  |  | ROZPOCET | 0 | 0 | 0 | 0 | 0 | 1 | 0 | 4 | 186
| D | D9 | CCTV |  |  |  | 0 | [5 empty] | 0 |  | 0 |  | 0 | 1 | D | 0 |  |  |  | ROZPOCET | [6 empty] | 0
| D | D2 | TECHNOLOGIE |  |  |  | 0 | [5 empty] | 0 |  | 0 |  | 0 | 1 | D | 1 |  |  |  | ROZPOCET | [6 empty] | 0
167 | K | M3004-V | Vnitřní IP dome kamera, HD 720p, f=2.8mm, antivandal, IP42 | ks | 10 |  | 0 |  |  |  | základní |  | 0 | 0 | 0 | 0 | 0 | 4 | K | 2 |  |  |  | ROZPOCET | 0 | 0 | 0 | 0 | 0 | 1 | 0 | 4 | 187
| VV |  | Viz PD - půdorysy, Technická zpráva | [15 empty] | VV | 2 | 1 | True | 0 | ROZPOCET
| VV |  | 10 |  | 10 | [13 empty] | VV | 2 | 2 | True | 1 | ROZPOCET
168 | K | XPECL | Licence pro připojení dalšího jednoho zařízení do XP Enterprise | ks | 20 |  | 0 |  |  |  | základní |  | 0 | 0 | 0 | 0 | 0 | 4 | K | 2 |  |  |  | ROZPOCET | 0 | 0 | 0 | 0 | 0 | 1 | 0 | 4 | 188
169 | K | HSEMRJ5UWS | Keystone modul RJ45 nestíněný, Cat.5e, samozářezový, SFA | ks | 10 |  | 0 |  |  |  | základní |  | 0 | 0 | 0 | 0 | 0 | 4 | K | 2 |  |  |  | ROZPOCET | 0 | 0 | 0 | 0 | 0 | 1 | 0 | 4 | 189
| VV |  | Viz PD - půdorysy, Technická zpráva | [15 empty] | VV | 2 | 1 | True | 0 | ROZPOCET
| VV |  | 10 |  | 10 | [13 empty] | VV | 2 | 2 | True | 1 | ROZPOCET
170 | K | H5ULG01K0G.1 | Propoj. kabel, Cat.5e nestíněný,2xRJ-45, délka 1m,barva šedá | ks | 10 |  | 0 |  |  |  | základní |  | 0 | 0 | 0 | 0 | 0 | 4 | K | 2 |  |  |  | ROZPOCET | 0 | 0 | 0 | 0 | 0 | 1 | 0 | 4 | 190
| VV |  | Viz PD - půdorysy, Technická zpráva | [15 empty] | VV | 2 | 1 | True | 0 | ROZPOCET
| VV |  | 10 |  | 10 | [13 empty] | VV | 2 | 2 | True | 1 | ROZPOCET
| D | D3 | TRASY |  |  |  | 0 | [5 empty] | 0 |  | 0 |  | 0 | 1 | D | 1 |  |  |  | ROZPOCET | [6 empty] | 0
171 | K | PP-8 | příchytka pro kabel do 8mm | ks | 100 |  | 0 |  |  |  | základní |  | 0 | 0 | 0 | 0 | 0 | 4 | K | 2 |  |  |  | ROZPOCET | 0 | 0 | 0 | 0 | 0 | 1 | 0 | 4 | 191
| VV |  | Viz PD - půdorysy, Technická zpráva | [15 empty] | VV | 2 | 1 | True | 0 | ROZPOCET
| VV |  | 100 |  | 100 | [13 empty] | VV | 2 | 2 | True | 1 | ROZPOCET
172 | K | 1520HF | HF trubka tuhá včetně spojovacího příslušenství | m | 10 |  | 0 |  |  |  | základní |  | 0 | 0 | 0 | 0 | 0 | 4 | K | 2 |  |  |  | ROZPOCET | 0 | 0 | 0 | 0 | 0 | 1 | 0 | 4 | 192
| VV |  | Viz PD - půdorysy, Technická zpráva | [15 empty] | VV | 2 | 1 | True | 0 | ROZPOCET
| VV |  | 10 |  | 10 | [13 empty] | VV | 2 | 2 | True | 1 | ROZPOCET
173 | K | 5320HF | příchytka plastová pro bezhalogenové EN trubky | ks | 10 |  | 0 |  |  |  | základní |  | 0 | 0 | 0 | 0 | 0 | 4 | K | 2 |  |  |  | ROZPOCET | 0 | 0 | 0 | 0 | 0 | 1 | 0 | 4 | 193
| VV |  | Viz PD - půdorysy, Technická zpráva | [15 empty] | VV | 2 | 1 | True | 0 | ROZPOCET
| VV |  | 10 |  | 10 | [13 empty] | VV | 2 | 2 | True | 1 | ROZPOCET
174 | K | HSEKU424H1 | Kabel U/UTP Cat.5e 4x2xAWG24, LS0H plášť modrý, box 305m | m | 825 |  | 0 |  |  |  | základní |  | 0 | 0 | 0 | 0 | 0 | 4 | K | 2 |  |  |  | ROZPOCET | 0 | 0 | 0 | 0 | 0 | 1 | 0 | 4 | 194
| VV |  | Viz PD - půdorysy, Technická zpráva | [15 empty] | VV | 2 | 1 | True | 0 | ROZPOCET
| VV |  | 825 |  | 825 | [13 empty] | VV | 2 | 2 | True | 1 | ROZPOCET
| D | D4 | OSTATNÍ |  |  |  | 0 | [5 empty] | 0 |  | 0 |  | 0 | 1 | D | 1 |  |  |  | ROZPOCET | [6 empty] | 0
175 | K | CCTV-01 | Oživení a konfigurace systému | ks | 1 |  | 0 |  |  |  | základní |  | 0 | 0 | 0 | 0 | 0 | 4 | K | 2 |  |  |  | ROZPOCET | 0 | 0 | 0 | 0 | 0 | 1 | 0 | 4 | 195
176 | K | CCTV-02 | Měření kabeláže po úsecích | ks | 1 |  | 0 |  |  |  | základní |  | 0 | 0 | 0 | 0 | 0 | 4 | K | 2 |  |  |  | ROZPOCET | 0 | 0 | 0 | 0 | 0 | 1 | 0 | 4 | 196
| VV |  | Viz PD - půdorysy, Technická zpráva | [15 empty] | VV | 2 | 1 | True | 0 | ROZPOCET
| VV |  | 1 |  | 1 | [13 empty] | VV | 2 | 2 | True | 1 | ROZPOCET
177 | K | CCTV-03 | Drobný a nespecifikovaný | ks | 1 |  | 0 |  |  |  | základní |  | 0 | 0 | 0 | 0 | 0 | 4 | K | 2 |  |  |  | ROZPOCET | 0 | 0 | 0 | 0 | 0 | 1 | 0 | 4 | 197
178 | K | CCTV-04 | Funkční zkoušky systému | ks | 1 |  | 0 |  |  |  | základní |  | 0 | 0 | 0 | 0 | 0 | 4 | K | 2 |  |  |  | ROZPOCET | 0 | 0 | 0 | 0 | 0 | 1 | 0 | 4 | 198
179 | K | CCTV-05 | Pomocné stavební práce | ks | 1 |  | 0 |  |  |  | základní |  | 0 | 0 | 0 | 0 | 0 | 4 | K | 2 |  |  |  | ROZPOCET | 0 | 0 | 0 | 0 | 0 | 1 | 0 | 4 | 199
180 | K | CCTV-06 | Drážkování pro kabeláže | m | 10 |  | 0 |  |  |  | základní |  | 0 | 0 | 0 | 0 | 0 | 4 | K | 2 |  |  |  | ROZPOCET | 0 | 0 | 0 | 0 | 0 | 1 | 0 | 4 | 200
| VV |  | Viz PD - půdorysy, Technická zpráva | [15 empty] | VV | 2 | 1 | True | 0 | ROZPOCET
| VV |  | 10 |  | 10 | [13 empty] | VV | 2 | 2 | True | 1 | ROZPOCET
181 | K | CCTV-07 | Režie a příprava zakázky | ks | 1 |  | 0 |  |  |  | základní |  | 0 | 0 | 0 | 0 | 0 | 4 | K | 2 |  |  |  | ROZPOCET | 0 | 0 | 0 | 0 | 0 | 1 | 0 | 4 | 201
182 | K | CCTV-08 | Dopravné a skladné | ks | 1 |  | 0 |  |  |  | základní |  | 0 | 0 | 0 | 0 | 0 | 4 | K | 2 |  |  |  | ROZPOCET | 0 | 0 | 0 | 0 | 0 | 1 | 0 | 4 | 202
183 | K | CCTV-09 | Zaškolení obsluhy | ks | 1 |  | 0 |  |  |  | základní |  | 0 | 0 | 0 | 0 | 0 | 4 | K | 2 |  |  |  | ROZPOCET | 0 | 0 | 0 | 0 | 0 | 1 | 0 | 4 | 203

## D1_01_4h3 - Elektrická po...
| List obsahuje: |  | 1) Krycí list soupisu | 2) Rekapitulace |  |  | 3) Soupis prací | Zpět na list: | Rekapitulace stavby
{479b5417-615b-412a-b271-07e17480929b}
2
| KRYCÍ LIST SOUPISU | [8 empty] | v --- níže se nacházejí doplnkové a pomocné údaje k sestavám --- v | [8 empty] | False
Stavba:
Výstavba čtyř operačních sálů a sterilizace Krajské zdravotní a.s.Nemocnice Teplice o.z.
Objekt:
D1_01 - Pavilon operačních sálů a CS
Soupis:
D1_01_4h3 - Elektrická požární signalizace
| KSO: |  |  |  |  | CC-CZ:
| Místo: |  | Teplice |  |  | Datum: | 12. 10. 2016
| Zadavatel: |  |  |  |  | IČ:
|  | Krajská zdravotní a.s., Ústí nad Labem |  |  |  | DIČ:
| Uchazeč: |  |  |  |  | IČ:
DIČ:
| Projektant: |  |  |  |  | IČ:
|  | Atelier Penta v.o.s., Mrštíkova 12, Jihlava |  |  |  | DIČ:
Poznámka:
| Cena bez DPH | [5 empty] | 0
|  |  | Základ daně |  |  | Sazba daně | Výše daně
| DPH | základní | 0 |  |  | 21% | 0
|  | snížená | 0 |  |  | 15% | 0
|  | zákl. přenesená | 0 |  |  | 21% | 0
|  | sníž. přenesená | 0 |  |  | 15% | 0
|  | nulová | 0 |  |  | 0% | 0
| Cena s DPH |  |  | v | CZK |  | 0
REKAPITULACE ČLENĚNÍ SOUPISU PRACÍ
Stavba:
Výstavba čtyř operačních sálů a sterilizace Krajské zdravotní a.s.Nemocnice Teplice o.z.
Objekt:
D1_01 - Pavilon operačních sálů a CS
Soupis:
D1_01_4h3 - Elektrická požární signalizace
Místo: |  |  | Teplice |  |  | Datum: | 12. 10. 2016
Zadavatel: |  |  | Krajská zdravotní a.s., Ústí nad Labem |  |  | Projektant: | Atelier Penta v.o.s., Mrštíkova 12, Jihlava
Uchazeč:
Kód dílu - Popis | [6 empty] | Cena celkem [CZK]
Náklady soupisu celkem | [6 empty] | 0 | [12 empty] | -1
| D1 - TECHNOLOGIE | [5 empty] | 0
| D2 - TRASY | [5 empty] | 0
| D3 - OSTATNÍ | [5 empty] | 0
SOUPIS PRACÍ
Stavba:
Výstavba čtyř operačních sálů a sterilizace Krajské zdravotní a.s.Nemocnice Teplice o.z.
Objekt:
D1_01 - Pavilon operačních sálů a CS
Soupis:
D1_01_4h3 - Elektrická požární signalizace
Místo: |  |  | Teplice |  |  | Datum: | 12. 10. 2016
Zadavatel: |  |  | Krajská zdravotní a.s., Ústí nad Labem |  |  | Projektant: | Atelier Penta v.o.s., Mrštíkova 12, Jihlava
Uchazeč:
PČ | Typ | Kód | Popis | MJ | Množství | J.cena [CZK] | Cena celkem [CZK] | Cenová soustava |  | Poznámka | DPH | J. Nh [h] | Nh celkem [h] | J. hmotnost [t] | Hmotnost celkem [t] | J. suť [t] | Suť Celkem [t]
Náklady soupisu celkem | [6 empty] | 0 | [5 empty] | 0 |  | 0 |  | 0 |  | D | -1 | [10 empty] | 0
| D | D1 | TECHNOLOGIE |  |  |  | 0 | [5 empty] | 0 |  | 0 |  | 0 | 1 | D | 0 |  |  |  | ROZPOCET | [6 empty] | 0
1 | K | EPROM 111 | Paměť EPROM vč. SW pro MHU 111, nutno zjistit aktuální verzi SW | ks | 1 |  | 0 |  |  |  | základní |  | 0 | 0 | 0 | 0 | 0 | 4 | K | 1 |  |  |  | ROZPOCET | 0 | 0 | 0 | 0 | 0 | 1 | 0 | 4 | 1
| VV |  | Viz PD -půdorys 1.NP, Technická zpráva | [15 empty] | VV | 1 | 1 | True | 0 | ROZPOCET
| VV |  | 1 |  | 1 | [13 empty] | VV | 1 | 2 | True | 1 | ROZPOCET
2 | K | DLI 110/111 | Deska linková do MHU 110/111, nutno zjistit aktuální verzi SW | ks | 1 |  | 0 |  |  |  | základní |  | 0 | 0 | 0 | 0 | 0 | 4 | K | 1 |  |  |  | ROZPOCET | 0 | 0 | 0 | 0 | 0 | 1 | 0 | 4 | 2
| VV |  | Viz PD -půdorys 1.NP, Technická zpráva | [15 empty] | VV | 1 | 1 | True | 0 | ROZPOCET
| VV |  | 1 |  | 1 | [13 empty] | VV | 1 | 2 | True | 1 | ROZPOCET
3 | K | MHU 111 | Ústředna EPS, 4 linky, 4x128 adres, RS485 pro síťování | ks | 1 |  | 0 |  |  |  | základní |  | 0 | 0 | 0 | 0 | 0 | 4 | K | 1 |  |  |  | ROZPOCET | 0 | 0 | 0 | 0 | 0 | 1 | 0 | 4 | 3
| VV |  | Viz PD -půdorys 1.NP, Technická zpráva | [15 empty] | VV | 1 | 1 | True | 0 | ROZPOCET
| VV |  | 1 |  | 1 | [13 empty] | VV | 1 | 2 | True | 1 | ROZPOCET
4 | K | Aku 12V/24Ah | Akumulator pro ústřednu | ks | 2 |  | 0 |  |  |  | základní |  | 0 | 0 | 0 | 0 | 0 | 4 | K | 1 |  |  |  | ROZPOCET | 0 | 0 | 0 | 0 | 0 | 1 | 0 | 4 | 4
| VV |  | Viz PD -půdorys 1.NP, Technická zpráva | [15 empty] | VV | 1 | 1 | True | 0 | ROZPOCET
| VV |  | 2 |  | 2 | [13 empty] | VV | 1 | 2 | True | 1 | ROZPOCET
5 | K | MHG 262 | Hlásič kouře optický interaktivní, IP43 | ks | 183 |  | 0 |  |  |  | základní |  | 0 | 0 | 0 | 0 | 0 | 4 | K | 1 |  |  |  | ROZPOCET | 0 | 0 | 0 | 0 | 0 | 1 | 0 | 4 | 5
| VV |  | Viz PD -půdorysy, Technická zpráva | [15 empty] | VV | 1 | 1 | True | 0 | ROZPOCET
| VV |  | 183 |  | 183 | [13 empty] | VV | 1 | 2 | True | 1 | ROZPOCET
6 | K | MHG 262i | Hlásič kouře optický interaktivní s izolátorem, IP43 | ks | 10 |  | 0 |  |  |  | základní |  | 0 | 0 | 0 | 0 | 0 | 4 | K | 1 |  |  |  | ROZPOCET | 0 | 0 | 0 | 0 | 0 | 1 | 0 | 4 | 8
| VV |  | Viz PD -půdorysy, Technická zpráva | [15 empty] | VV | 1 | 1 | True | 0 | ROZPOCET
| VV |  | 10 |  | 10 | [13 empty] | VV | 1 | 2 | True | 1 | ROZPOCET
7 | K | MHG 862 | Hlásič multisenzorový interaktivní, IP43 | ks | 20 |  | 0 |  |  |  | základní |  | 0 | 0 | 0 | 0 | 0 | 4 | K | 1 |  |  |  | ROZPOCET | 0 | 0 | 0 | 0 | 0 | 1 | 0 | 4 | 9
| VV |  | Viz PD -půdorysy, Technická zpráva | [15 empty] | VV | 1 | 1 | True | 0 | ROZPOCET
| VV |  | 20 |  | 20 | [13 empty] | VV | 1 | 2 | True | 1 | ROZPOCET
8 | K | MHY 735 | Adaptér do vzduchotechniky pro zásuvku a hlásič | ks | 7 |  | 0 |  |  |  | základní |  | 0 | 0 | 0 | 0 | 0 | 4 | K | 1 |  |  |  | ROZPOCET | 0 | 0 | 0 | 0 | 0 | 1 | 0 | 4 | 10
| VV |  | Viz PD -půdorysy, Technická zpráva | [15 empty] | VV | 1 | 1 | True | 0 | ROZPOCET
| VV |  | 7 |  | 7 | [13 empty] | VV | 1 | 2 | True | 1 | ROZPOCET
9 | K | MHG 862.1 | Hlásič multisenzorový interaktivní, IP43 (instalace do VZT adaptéru) | ks | 7 |  | 0 |  |  |  | základní |  | 0 | 0 | 0 | 0 | 0 | 4 | K | 1 |  |  |  | ROZPOCET | 0 | 0 | 0 | 0 | 0 | 1 | 0 | 4 | 11
| VV |  | Viz PD -půdorysy, Technická zpráva | [15 empty] | VV | 1 | 1 | True | 0 | ROZPOCET
| VV |  | 7 |  | 7 | [13 empty] | VV | 1 | 2 | True | 1 | ROZPOCET
10 | K | MHY 734 | Zásuvka pro adresovatelné a interaktivní hlásiče | ks | 220 |  | 0 |  |  |  | základní |  | 0 | 0 | 0 | 0 | 0 | 4 | K | 1 |  |  |  | ROZPOCET | 0 | 0 | 0 | 0 | 0 | 1 | 0 | 4 | 12
| VV |  | Viz PD -půdorysy, Technická zpráva | [15 empty] | VV | 1 | 1 | True | 0 | ROZPOCET
| VV |  | 220 |  | 220 | [13 empty] | VV | 1 | 2 | True | 1 | ROZPOCET
11 | K | MHS 409 | Optická signalizace, IP40 | ks | 101 |  | 0 |  |  |  | základní |  | 0 | 0 | 0 | 0 | 0 | 4 | K | 1 |  |  |  | ROZPOCET | 0 | 0 | 0 | 0 | 0 | 1 | 0 | 4 | 13
| VV |  | Viz PD -půdorysy, Technická zpráva | [15 empty] | VV | 1 | 1 | True | 0 | ROZPOCET
| VV |  | 101 |  | 101 | [13 empty] | VV | 1 | 2 | True | 1 | ROZPOCET
12 | K | MHA 142 | Hlásič tlačítkový adresovatelný, IP43 | ks | 24 |  | 0 |  |  |  | základní |  | 0 | 0 | 0 | 0 | 0 | 4 | K | 1 |  |  |  | ROZPOCET | 0 | 0 | 0 | 0 | 0 | 1 | 0 | 4 | 14
| VV |  | Viz PD -půdorysy, Technická zpráva | [15 empty] | VV | 1 | 1 | True | 0 | ROZPOCET
| VV |  | 24 |  | 24 | [13 empty] | VV | 1 | 2 | True | 1 | ROZPOCET
13 | K | STX2402-E | Spínaný zdroj, 27,6V/1,8A trvale/0,7 místo pro AKU max. 2x 17Ah | ks | 1 |  | 0 |  |  |  | základní |  | 0 | 0 | 0 | 0 | 0 | 4 | K | 1 |  |  |  | ROZPOCET | 0 | 0 | 0 | 0 | 0 | 1 | 0 | 4 | 15
| VV |  | Viz PD -půdorys 1.NP, Technická zpráva | [15 empty] | VV | 1 | 1 | True | 0 | ROZPOCET
| VV |  | 1 |  | 1 | [13 empty] | VV | 1 | 2 | True | 1 | ROZPOCET
14 | K | Aku 12V/17Ah | Akumulator pro zdroj 12V/17Ah | ks | 2 |  | 0 |  |  |  | základní |  | 0 | 0 | 0 | 0 | 0 | 4 | K | 1 |  |  |  | ROZPOCET | 0 | 0 | 0 | 0 | 0 | 1 | 0 | 4 | 16
| VV |  | Viz PD -půdorys 1.NP, Technická zpráva | [15 empty] | VV | 1 | 1 | True | 0 | ROZPOCET
| VV |  | 2 |  | 2 | [13 empty] | VV | 1 | 2 | True | 1 | ROZPOCET
15 | K | ART 1384 A | Přídržný elektromagnet do 150kg, pro povrchovou montáž | ks | 2 |  | 0 |  |  |  | základní |  | 0 | 0 | 0 | 0 | 0 | 4 | K | 1 |  |  |  | ROZPOCET | 0 | 0 | 0 | 0 | 0 | 1 | 0 | 4 | 17
| VV |  | Viz PD -půdorys 1.NP, Technická zpráva | [15 empty] | VV | 1 | 1 | True | 0 | ROZPOCET
| VV |  | 2 |  | 2 | [13 empty] | VV | 1 | 2 | True | 1 | ROZPOCET
16 | K | ART 500K STZ | sestava konzolí pro přídržný magnet dle typu dveří | ks | 2 |  | 0 |  |  |  | základní |  | 0 | 0 | 0 | 0 | 0 | 4 | K | 1 |  |  |  | ROZPOCET | 0 | 0 | 0 | 0 | 0 | 1 | 0 | 4 | 18
| VV |  | Viz PD -půdorys 1.NP, Technická zpráva | [15 empty] | VV | 1 | 1 | True | 0 | ROZPOCET
| VV |  | 2 |  | 2 | [13 empty] | VV | 1 | 2 | True | 1 | ROZPOCET
17 | K | MHY 924/S | Adresná siréna na kruhovou linku | ks | 20 |  | 0 |  |  |  | základní |  | 0 | 0 | 0 | 0 | 0 | 4 | K | 1 |  |  |  | ROZPOCET | 0 | 0 | 0 | 0 | 0 | 1 | 0 | 4 | 19
| VV |  | Viz PD -půdorysy, Technická zpráva | [15 empty] | VV | 1 | 1 | True | 0 | ROZPOCET
| VV |  | 20 |  | 20 | [13 empty] | VV | 1 | 2 | True | 1 | ROZPOCET
18 | K | Aku 8,4 | Aku baterie pro adresnou sirénu | ks | 20 |  | 0 |  |  |  | základní |  | 0 | 0 | 0 | 0 | 0 | 4 | K | 1 |  |  |  | ROZPOCET | 0 | 0 | 0 | 0 | 0 | 1 | 0 | 4 | 20
| VV |  | Viz PD -půdorysy, Technická zpráva | [15 empty] | VV | 1 | 1 | True | 0 | ROZPOCET
| VV |  | 20 |  | 20 | [13 empty] | VV | 1 | 2 | True | 1 | ROZPOCET
19 | K | TMA624M | KTPO 24V s motýlkovým zámkem | ks | 3 |  | 0 |  |  |  | základní |  | 0 | 0 | 0 | 0 | 0 | 4 | K | 1 |  |  |  | ROZPOCET | 0 | 0 | 0 | 0 | 0 | 1 | 0 | 4 | 21
| VV |  | Viz PD -půdorysy, Technická zpráva | [15 empty] | VV | 1 | 1 | True | 0 | ROZPOCET
| VV |  | 3 |  | 3 | [13 empty] | VV | 1 | 2 | True | 1 | ROZPOCET
20 | K | MHY 925/8 | vstupně/výstupní prvek, 8xIN, 8xOUT | ks | 1 |  | 0 |  |  |  | základní |  | 0 | 0 | 0 | 0 | 0 | 4 | K | 1 |  |  |  | ROZPOCET | 0 | 0 | 0 | 0 | 0 | 1 | 0 | 4 | 22
| VV |  | Viz PD -půdorysy, Technická zpráva | [15 empty] | VV | 1 | 1 | True | 0 | ROZPOCET
| VV |  | 1 |  | 1 | [13 empty] | VV | 1 | 2 | True | 1 | ROZPOCET
21 | K | MHY 925/4 | vstupně/výstupní prvek, 4xIN, 4xOUT | ks | 1 |  | 0 |  |  |  | základní |  | 0 | 0 | 0 | 0 | 0 | 4 | K | 1 |  |  |  | ROZPOCET | 0 | 0 | 0 | 0 | 0 | 1 | 0 | 4 | 23
| VV |  | Viz PD -půdorysy, Technická zpráva | [15 empty] | VV | 1 | 1 | True | 0 | ROZPOCET
| VV |  | 1 |  | 1 | [13 empty] | VV | 1 | 2 | True | 1 | ROZPOCET
22 | K | MHY 923 | vstupně/výstupní prvek, 1xIN, 1xOUT | ks | 10 |  | 0 |  |  |  | základní |  | 0 | 0 | 0 | 0 | 0 | 4 | K | 1 |  |  |  | ROZPOCET | 0 | 0 | 0 | 0 | 0 | 1 | 0 | 4 | 24
| VV |  | Viz PD -půdorysy, Technická zpráva | [15 empty] | VV | 1 | 1 | True | 0 | ROZPOCET
| VV |  | 10 |  | 10 | [13 empty] | VV | 1 | 2 | True | 1 | ROZPOCET
23 | K | ORM 2 | Optická zásuvka nevystrojená, určena k osazení 2 adaptérů | ks | 2 |  | 0 |  |  |  | základní |  | 0 | 0 | 0 | 0 | 0 | 4 | K | 1 |  |  |  | ROZPOCET | 0 | 0 | 0 | 0 | 0 | 1 | 0 | 4 | 25
| VV |  | Viz PD -půdorysy, Technická zpráva | [15 empty] | VV | 1 | 1 | True | 0 | ROZPOCET
| VV |  | 2 |  | 2 | [13 empty] | VV | 1 | 2 | True | 1 | ROZPOCET
24 | K | EPS-01 | Pigtail optický 9/125 SC SM | ks | 4 |  | 0 |  |  |  | základní |  | 0 | 0 | 0 | 0 | 0 | 4 | K | 1 |  |  |  | ROZPOCET | 0 | 0 | 0 | 0 | 0 | 1 | 0 | 4 | 26
| VV |  | Viz PD -půdorysy, Technická zpráva | [15 empty] | VV | 1 | 1 | True | 0 | ROZPOCET
| VV |  | 4 |  | 4 | [13 empty] | VV | 1 | 2 | True | 1 | ROZPOCET
25 | K | EPS-02 | Optická spojka/coupling SC | ks | 4 |  | 0 |  |  |  | základní |  | 0 | 0 | 0 | 0 | 0 | 4 | K | 1 |  |  |  | ROZPOCET | 0 | 0 | 0 | 0 | 0 | 1 | 0 | 4 | 27
| VV |  | Viz PD -půdorysy, Technická zpráva | [15 empty] | VV | 1 | 1 | True | 0 | ROZPOCET
| VV |  | 4 |  | 4 | [13 empty] | VV | 1 | 2 | True | 1 | ROZPOCET
26 | K | EPS-03 | Patchcord optický 9/125 SC | ks | 4 |  | 0 |  |  |  | základní |  | 0 | 0 | 0 | 0 | 0 | 4 | K | 1 |  |  |  | ROZPOCET | 0 | 0 | 0 | 0 | 0 | 1 | 0 | 4 | 28
| VV |  | Viz PD -půdorysy, Technická zpráva | [15 empty] | VV | 1 | 1 | True | 0 | ROZPOCET
| VV |  | 4 |  | 4 | [13 empty] | VV | 1 | 2 | True | 1 | ROZPOCET
27 | K | EPS-04 | svár optického vlákna | ks | 4 |  | 0 |  |  |  | základní |  | 0 | 0 | 0 | 0 | 0 | 4 | K | 1 |  |  |  | ROZPOCET | 0 | 0 | 0 | 0 | 0 | 1 | 0 | 4 | 29
| VV |  | Viz PD -půdorysy, Technická zpráva | [15 empty] | VV | 1 | 1 | True | 0 | ROZPOCET
| VV |  | 4 |  | 4 | [13 empty] | VV | 1 | 2 | True | 1 | ROZPOCET
28 | K | EPS Provozní kniha | provozní kniha EPS, schválená Cechem EPS ČR a MV GŘ HZS ČR v souladu s vyhláškou MV č. 246/2001 Sb. | ks | 1 |  | 0 |  |  |  | základní |  | 0 | 0 | 0 | 0 | 0 | 4 | K | 1 |  |  |  | ROZPOCET | 0 | 0 | 0 | 0 | 0 | 1 | 0 | 4 | 30
| VV |  | Viz PD -půdorys 1.NP, Technická zpráva | [15 empty] | VV | 1 | 1 | True | 0 | ROZPOCET
| VV |  | 1 |  | 1 | [13 empty] | VV | 1 | 2 | True | 1 | ROZPOCET
29 | K | 86050301 | Kabelová rozbočovací krabice včetně svorkovnice | ks | 8 |  | 0 |  |  |  | základní |  | 0 | 0 | 0 | 0 | 0 | 4 | K | 1 |  |  |  | ROZPOCET | 0 | 0 | 0 | 0 | 0 | 1 | 0 | 4 | 31
| VV |  | Viz PD -půdorysy, Technická zpráva | [15 empty] | VV | 1 | 1 | True | 0 | ROZPOCET
| VV |  | 8 |  | 8 | [13 empty] | VV | 1 | 2 | True | 1 | ROZPOCET
30 | K | EPS-05 | Aerosolový testovací plyn včetně testovacího příslušenství | ks | 1 |  | 0 |  |  |  | základní |  | 0 | 0 | 0 | 0 | 0 | 4 | K | 1 |  |  |  | ROZPOCET | 0 | 0 | 0 | 0 | 0 | 1 | 0 | 4 | 32
| D | D2 | TRASY |  |  |  | 0 | [5 empty] | 0 |  | 0 |  | 0 | 1 | D | 0 |  |  |  | ROZPOCET | [6 empty] | 0
31 | K | EPS-06 | příchytka pro kabel do 8mm, turbošroub | ks | 3380 |  | 0 |  |  |  | základní |  | 0 | 0 | 0 | 0 | 0 | 4 | K | 1 |  |  |  | ROZPOCET | 0 | 0 | 0 | 0 | 0 | 1 | 0 | 4 | 33
| VV |  | Viz PD -půdorysy, Technická zpráva | [15 empty] | VV | 1 | 1 | True | 0 | ROZPOCET
| VV |  | 3380 |  | 3380 | [13 empty] | VV | 1 | 2 | True | 1 | ROZPOCET
32 | K | EPS-07 | trubka ohebná d=16 | m | 205 |  | 0 |  |  |  | základní |  | 0 | 0 | 0 | 0 | 0 | 4 | K | 1 |  |  |  | ROZPOCET | 0 | 0 | 0 | 0 | 0 | 1 | 0 | 4 | 34
| VV |  | Viz PD -půdorysy, Technická zpráva | [15 empty] | VV | 1 | 1 | True | 0 | ROZPOCET
| VV |  | 205 |  | 205 | [13 empty] | VV | 1 | 2 | True | 1 | ROZPOCET
33 | K | 6040 | HDPE chránička optického kabelu d=40 | m | 150 |  | 0 |  |  |  | základní |  | 0 | 0 | 0 | 0 | 0 | 4 | K | 1 |  |  |  | ROZPOCET | 0 | 0 | 0 | 0 | 0 | 1 | 0 | 4 | 35
| VV |  | Viz PD -půdorysy, Technická zpráva | [15 empty] | VV | 1 | 1 | True | 0 | ROZPOCET
| VV |  | 150 |  | 150 | [13 empty] | VV | 1 | 2 | True | 1 | ROZPOCET
34 | K | 1520HF | HF trubka tuhá včetně spojovacího příslušenství | m | 550 |  | 0 |  |  |  | základní |  | 0 | 0 | 0 | 0 | 0 | 4 | K | 1 |  |  |  | ROZPOCET | 0 | 0 | 0 | 0 | 0 | 1 | 0 | 4 | 36
| VV |  | Viz PD -půdorysy, Technická zpráva | [15 empty] | VV | 1 | 1 | True | 0 | ROZPOCET
| VV |  | 550 |  | 550 | [13 empty] | VV | 1 | 2 | True | 1 | ROZPOCET
35 | K | 5320HF | příchytka plastová pro bezhalogenové EN trubky | ks | 550 |  | 0 |  |  |  | základní |  | 0 | 0 | 0 | 0 | 0 | 4 | K | 1 |  |  |  | ROZPOCET | 0 | 0 | 0 | 0 | 0 | 1 | 0 | 4 | 37
| VV |  | Viz PD -půdorysy, Technická zpráva | [15 empty] | VV | 1 | 1 | True | 0 | ROZPOCET
| VV |  | 550 |  | 550 | [13 empty] | VV | 1 | 2 | True | 1 | ROZPOCET
36 | K | J-H(St)H 2x2x0,8 | Kabel, 4 vodiče, průřez 0,5, bezhalogenový a plamen nešířící | m | 2440 |  | 0 |  |  |  | základní |  | 0 | 0 | 0 | 0 | 0 | 4 | K | 1 |  |  |  | ROZPOCET | 0 | 0 | 0 | 0 | 0 | 1 | 0 | 4 | 39
| VV |  | Viz PD -půdorysy, Technická zpráva | [15 empty] | VV | 1 | 1 | True | 0 | ROZPOCET
| VV |  | 2440 |  | 2440 | [13 empty] | VV | 1 | 2 | True | 1 | ROZPOCET
37 | K | JE-H(St)H 4x2x0,8 | Datový kabel, 8 vodičů, průřez 0,5 s funkčností při požáru 30min | m | 790 |  | 0 |  |  |  | základní |  | 0 | 0 | 0 | 0 | 0 | 4 | K | 1 |  |  |  | ROZPOCET | 0 | 0 | 0 | 0 | 0 | 1 | 0 | 4 | 41
| VV |  | Viz PD -půdorysy, Technická zpráva | [15 empty] | VV | 1 | 1 | True | 0 | ROZPOCET
| VV |  | 790 |  | 790 | [13 empty] | VV | 1 | 2 | True | 1 | ROZPOCET
38 | K | EUROFIRE 180N 2x1.5 | Kabel nestíněný, ohniodolný, bezhalogenový, plamen nešířící 2x1,5 | m | 100 |  | 0 |  |  |  | základní |  | 0 | 0 | 0 | 0 | 0 | 4 | K | 1 |  |  |  | ROZPOCET | 0 | 0 | 0 | 0 | 0 | 1 | 0 | 4 | 42
| VV |  | Viz PD -půdorysy, Technická zpráva | [15 empty] | VV | 1 | 1 | True | 0 | ROZPOCET
| VV |  | 100 |  | 100 | [13 empty] | VV | 1 | 2 | True | 1 | ROZPOCET
39 | K | EUROFIRE 180N 4x1.5 | Kabel nestíněný, ohniodolný, bezhalogenový, plamen nešířící 4x1,5 | m | 150 |  | 0 |  |  |  | základní |  | 0 | 0 | 0 | 0 | 0 | 4 | K | 1 |  |  |  | ROZPOCET | 0 | 0 | 0 | 0 | 0 | 1 | 0 | 4 | 43
| VV |  | Viz PD -půdorysy, Technická zpráva | [15 empty] | VV | 1 | 1 | True | 0 | ROZPOCET
| VV |  | 150 |  | 150 | [13 empty] | VV | 1 | 2 | True | 1 | ROZPOCET
40 | K | PRAFlaGuard 2x2x0.8 | kabel 2x2x0,8 PH120-R dle ZP-27/2008, B2caS1D0 dle PrEN 50399:07, ohniodolný dle ČSN IEC60331, LSZH dle ČSN 50266 | m | 100 |  | 0 |  |  |  | základní |  | 0 | 0 | 0 | 0 | 0 | 4 | K | 1 |  |  |  | ROZPOCET | 0 | 0 | 0 | 0 | 0 | 1 | 0 | 4 | 44
| VV |  | Viz PD -půdorysy, Technická zpráva | [15 empty] | VV | 1 | 1 | True | 0 | ROZPOCET
| VV |  | 100 |  | 100 | [13 empty] | VV | 1 | 2 | True | 1 | ROZPOCET
41 | K | HSEAIBH049 | Univerzální FO kabel A/I-BH, gelový ,4x9/125,nek.prvky,FRNC | m | 400 |  | 0 |  |  |  | základní |  | 0 | 0 | 0 | 0 | 0 | 4 | K | 1 |  |  |  | ROZPOCET | 0 | 0 | 0 | 0 | 0 | 1 | 0 | 4 | 45
| VV |  | Viz PD -půdorysy, Technická zpráva | [15 empty] | VV | 1 | 1 | True | 0 | ROZPOCET
| VV |  | 400 |  | 400 | [13 empty] | VV | 1 | 2 | True | 1 | ROZPOCET
| D | D3 | OSTATNÍ |  |  |  | 0 | [5 empty] | 0 |  | 0 |  | 0 | 1 | D | 0 |  |  |  | ROZPOCET | [6 empty] | 0
42 | K | EPS-08 | Oživení a konfigurace systému | ks | 1 |  | 0 |  |  |  | základní |  | 0 | 0 | 0 | 0 | 0 | 4 | K | 1 |  |  |  | ROZPOCET | 0 | 0 | 0 | 0 | 0 | 1 | 0 | 4 | 46
| VV |  | Viz PD -půdorysy, Technická zpráva | [15 empty] | VV | 1 | 1 | True | 0 | ROZPOCET
| VV |  | 1 |  | 1 | [13 empty] | VV | 1 | 2 | True | 1 | ROZPOCET
43 | K | EPS-09 | Měření kabeláže po úsecích | ks | 1 |  | 0 |  |  |  | základní |  | 0 | 0 | 0 | 0 | 0 | 4 | K | 1 |  |  |  | ROZPOCET | 0 | 0 | 0 | 0 | 0 | 1 | 0 | 4 | 47
| VV |  | Viz PD -půdorysy, Technická zpráva | [15 empty] | VV | 1 | 1 | True | 0 | ROZPOCET
| VV |  | 1 |  | 1 | [13 empty] | VV | 1 | 2 | True | 1 | ROZPOCET
44 | K | EPS-10 | Drobný a nespecifikovaný | ks | 1 |  | 0 |  |  |  | základní |  | 0 | 0 | 0 | 0 | 0 | 4 | K | 1 |  |  |  | ROZPOCET | 0 | 0 | 0 | 0 | 0 | 1 | 0 | 4 | 48
45 | K | EPS-11 | Výchozí revize a protokol | ks | 1 |  | 0 |  |  |  | základní |  | 0 | 0 | 0 | 0 | 0 | 4 | K | 1 |  |  |  | ROZPOCET | 0 | 0 | 0 | 0 | 0 | 1 | 0 | 4 | 49
46 | K | EPS-12 | Funkční zkoušky systému | ks | 1 |  | 0 |  |  |  | základní |  | 0 | 0 | 0 | 0 | 0 | 4 | K | 1 |  |  |  | ROZPOCET | 0 | 0 | 0 | 0 | 0 | 1 | 0 | 4 | 50
47 | K | EPS-13 | Popisy požárních hlásičů | ks | 244 |  | 0 |  |  |  | základní |  | 0 | 0 | 0 | 0 | 0 | 4 | K | 1 |  |  |  | ROZPOCET | 0 | 0 | 0 | 0 | 0 | 1 | 0 | 4 | 51
| VV |  | Viz PD -půdorysy, Technická zpráva | [15 empty] | VV | 1 | 1 | True | 0 | ROZPOCET
| VV |  | 244 |  | 244 | [13 empty] | VV | 1 | 2 | True | 1 | ROZPOCET
48 | K | EPS-14 | Pomocné stavební práce | ks | 1 |  | 0 |  |  |  | základní |  | 0 | 0 | 0 | 0 | 0 | 4 | K | 1 |  |  |  | ROZPOCET | 0 | 0 | 0 | 0 | 0 | 1 | 0 | 4 | 52
49 | K | EPS-15 | Drážkování pro kabeláže | m | 205 |  | 0 |  |  |  | základní |  | 0 | 0 | 0 | 0 | 0 | 4 | K | 1 |  |  |  | ROZPOCET | 0 | 0 | 0 | 0 | 0 | 1 | 0 | 4 | 53
| VV |  | Viz PD -půdorysy, Technická zpráva | [15 empty] | VV | 1 | 1 | True | 0 | ROZPOCET
| VV |  | 205 |  | 205 | [13 empty] | VV | 1 | 2 | True | 1 | ROZPOCET
50 | K | EPS-16 | Režie a příprava zakázky | ks | 1 |  | 0 |  |  |  | základní |  | 0 | 0 | 0 | 0 | 0 | 4 | K | 1 |  |  |  | ROZPOCET | 0 | 0 | 0 | 0 | 0 | 1 | 0 | 4 | 54
51 | K | EPS-17 | Dopravné a skladné | ks | 1 |  | 0 |  |  |  | základní |  | 0 | 0 | 0 | 0 | 0 | 4 | K | 1 |  |  |  | ROZPOCET | 0 | 0 | 0 | 0 | 0 | 1 | 0 | 4 | 55
52 | K | EPS-18 | Zaškolení obsluhy | ks | 1 |  | 0 |  |  |  | základní |  | 0 | 0 | 0 | 0 | 0 | 4 | K | 1 |  |  |  | ROZPOCET | 0 | 0 | 0 | 0 | 0 | 1 | 0 | 4 | 56
53 | K | EPS-19 | Připojení ovládání a informací do rozvaděčů ESI a MaR | ks | 1 |  | 0 |  |  |  | základní |  | 0 | 0 | 0 | 0 | 0 | 4 | K | 1 |  |  |  | ROZPOCET | 0 | 0 | 0 | 0 | 0 | 1 | 0 | 4 | 57
54 | K | EPS-20 | Připojení zařízení dodávkou třetí strany (ovládání dveří) | ks | 10 |  | 0 |  |  |  | základní |  | 0 | 0 | 0 | 0 | 0 | 4 | K | 1 |  |  |  | ROZPOCET | 0 | 0 | 0 | 0 | 0 | 1 | 0 | 4 | 58
| VV |  | Viz PD -půdorysy, Technická zpráva | [15 empty] | VV | 1 | 1 | True | 0 | ROZPOCET
| VV |  | 10 |  | 10 | [13 empty] | VV | 1 | 2 | True | 1 | ROZPOCET
55 | K | EPS-21 | Koordinace propojení objektů se smluvní servisní firmou | hod | 40 |  | 0 |  |  |  | základní |  | 0 | 0 | 0 | 0 | 0 | 4 | K | 1 |  |  |  | ROZPOCET | 0 | 0 | 0 | 0 | 0 | 1 | 0 | 4 | 59
| VV |  | Viz PD -půdorysy, Technická zpráva | [15 empty] | VV | 1 | 1 | True | 0 | ROZPOCET
| VV |  | 40 |  | 40 | [13 empty] | VV | 1 | 2 | True | 1 | ROZPOCET
56 | K | EPS-22 | Protažení kabelu stávající trasou mezi objekty E & B (250m) | hod | 80 |  | 0 |  |  |  | základní |  | 0 | 0 | 0 | 0 | 0 | 4 | K | 1 |  |  |  | ROZPOCET | 0 | 0 | 0 | 0 | 0 | 1 | 0 | 4 | 60
| VV |  | Viz PD -půdorysy, Technická zpráva | [15 empty] | VV | 1 | 1 | True | 0 | ROZPOCET
| VV |  | 80 |  | 80 | [13 empty] | VV | 1 | 2 | True | 1 | ROZPOCET
57 | K | EPS-23 | Přiložení chráničky do zemní trasy součástí objektu D 2.07 | m | 150 |  | 0 |  |  |  | základní |  | 0 | 0 | 0 | 0 | 0 | 4 | K | 1 |  |  |  | ROZPOCET | 0 | 0 | 0 | 0 | 0 | 1 | 0 | 4 | 61
| VV |  | Viz PD -základy, Technická zpráva | [15 empty] | VV | 1 | 1 | True | 0 | ROZPOCET
| VV |  | 150 |  | 150 | [13 empty] | VV | 1 | 2 | True | 1 | ROZPOCET

## D1_01_4i - Medicinální plyny
| List obsahuje: |  | 1) Krycí list soupisu | 2) Rekapitulace |  |  | 3) Soupis prací | Zpět na list: | Rekapitulace stavby
{503bcf3a-ca61-44b6-b079-71713098ff2d}
2
| KRYCÍ LIST SOUPISU | [8 empty] | v --- níže se nacházejí doplnkové a pomocné údaje k sestavám --- v | [8 empty] | False
Stavba:
Výstavba čtyř operačních sálů a sterilizace Krajské zdravotní a.s.Nemocnice Teplice o.z.
Objekt:
D1_01 - Pavilon operačních sálů a CS
Soupis:
D1_01_4i - Medicinální plyny
| KSO: |  |  |  |  | CC-CZ:
| Místo: |  | Teplice |  |  | Datum: | 12. 10. 2016
| Zadavatel: |  |  |  |  | IČ:
|  | Krajská zdravotní a.s., Ústí nad Labem |  |  |  | DIČ:
| Uchazeč: |  |  |  |  | IČ:
DIČ:
| Projektant: |  |  |  |  | IČ:
|  | Atelier Penta v.o.s., Mrštíkova 12, Jihlava |  |  |  | DIČ:
Poznámka:
| Cena bez DPH | [5 empty] | 0
|  |  | Základ daně |  |  | Sazba daně | Výše daně
| DPH | základní | 0 |  |  | 21% | 0
|  | snížená | 0 |  |  | 15% | 0
|  | zákl. přenesená | 0 |  |  | 21% | 0
|  | sníž. přenesená | 0 |  |  | 15% | 0
|  | nulová | 0 |  |  | 0% | 0
| Cena s DPH |  |  | v | CZK |  | 0
REKAPITULACE ČLENĚNÍ SOUPISU PRACÍ
Stavba:
Výstavba čtyř operačních sálů a sterilizace Krajské zdravotní a.s.Nemocnice Teplice o.z.
Objekt:
D1_01 - Pavilon operačních sálů a CS
Soupis:
D1_01_4i - Medicinální plyny
Místo: |  |  | Teplice |  |  | Datum: | 12. 10. 2016
Zadavatel: |  |  | Krajská zdravotní a.s., Ústí nad Labem |  |  | Projektant: | Atelier Penta v.o.s., Mrštíkova 12, Jihlava
Uchazeč:
Kód dílu - Popis | [6 empty] | Cena celkem [CZK]
Náklady soupisu celkem | [6 empty] | 0 | [12 empty] | -1
| D1 - ROZVODY | [5 empty] | 0
| D2 - VAKUOVÁ ST. | [5 empty] | 0
| D3 - KOMPR. ST. Sv 8bar | [5 empty] | 0
| D4 - KOMPR. ST. Sv TECH | [5 empty] | 0
| D5 - ZÁLOHA O2 | [5 empty] | 0
| D6 - STANICE CO2 | [5 empty] | 0
SOUPIS PRACÍ
Stavba:
Výstavba čtyř operačních sálů a sterilizace Krajské zdravotní a.s.Nemocnice Teplice o.z.
Objekt:
D1_01 - Pavilon operačních sálů a CS
Soupis:
D1_01_4i - Medicinální plyny
Místo: |  |  | Teplice |  |  | Datum: | 12. 10. 2016
Zadavatel: |  |  | Krajská zdravotní a.s., Ústí nad Labem |  |  | Projektant: | Atelier Penta v.o.s., Mrštíkova 12, Jihlava
Uchazeč:
PČ | Typ | Kód | Popis | MJ | Množství | J.cena [CZK] | Cena celkem [CZK] | Cenová soustava |  | Poznámka | DPH | J. Nh [h] | Nh celkem [h] | J. hmotnost [t] | Hmotnost celkem [t] | J. suť [t] | Suť Celkem [t]
Náklady soupisu celkem | [6 empty] | 0 | [5 empty] | 0 |  | 0 |  | 0 |  | D | -1 | [10 empty] | 0
| D | D1 | ROZVODY |  |  |  | 0 | [5 empty] | 0 |  | 0 |  | 0 | 1 | D | 0 |  |  |  | ROZPOCET | [6 empty] | 0
1 | K | MP1-01 | měděná trubka 8x1, D+M | m | 71 |  | 0 |  |  |  | základní |  | 0 | 0 | 0 | 0 | 0 | 4 | K | 1 |  |  |  | ROZPOCET | 0 | 0 | 0 | 0 | 0 | 1 | 0 | 4 | 1
| VV |  | Viz PD - Půdorysy, schémy stanic, pohledy na prvky a TZ | [15 empty] | VV | 1 | 1 | True | 0 | ROZPOCET
| VV |  | 71 |  | 71 | [13 empty] | VV | 1 | 2 | True | 1 | ROZPOCET
2 | K | MP1-02 | měděná trubka 12x1, D+M | m | 524 |  | 0 |  |  |  | základní |  | 0 | 0 | 0 | 0 | 0 | 4 | K | 1 |  |  |  | ROZPOCET | 0 | 0 | 0 | 0 | 0 | 1 | 0 | 4 | 2
| VV |  | Viz PD - Půdorysy, schémy stanic, pohledy na prvky a TZ | [15 empty] | VV | 1 | 1 | True | 0 | ROZPOCET
| VV |  | 524 |  | 524 | [13 empty] | VV | 1 | 2 | True | 1 | ROZPOCET
3 | K | MP1-03 | měděná trubka 18x1, D+M | m | 1205 |  | 0 |  |  |  | základní |  | 0 | 0 | 0 | 0 | 0 | 4 | K | 1 |  |  |  | ROZPOCET | 0 | 0 | 0 | 0 | 0 | 1 | 0 | 4 | 3
| VV |  | Viz PD - Půdorysy, schémy stanic, pohledy na prvky a TZ | [15 empty] | VV | 1 | 1 | True | 0 | ROZPOCET
| VV |  | 1205 |  | 1205 | [13 empty] | VV | 1 | 2 | True | 1 | ROZPOCET
4 | K | MP1-04 | měděná trubka 22x1, D+M | m | 721 |  | 0 |  |  |  | základní |  | 0 | 0 | 0 | 0 | 0 | 4 | K | 1 |  |  |  | ROZPOCET | 0 | 0 | 0 | 0 | 0 | 1 | 0 | 4 | 4
| VV |  | Viz PD - Půdorysy, schémy stanic, pohledy na prvky a TZ | [15 empty] | VV | 1 | 1 | True | 0 | ROZPOCET
| VV |  | 721 |  | 721 | [13 empty] | VV | 1 | 2 | True | 1 | ROZPOCET
5 | K | MP1-05 | měděná trubka 28x1, D+M | m | 274 |  | 0 |  |  |  | základní |  | 0 | 0 | 0 | 0 | 0 | 4 | K | 1 |  |  |  | ROZPOCET | 0 | 0 | 0 | 0 | 0 | 1 | 0 | 4 | 5
| VV |  | Viz PD - Půdorysy, schémy stanic, pohledy na prvky a TZ | [15 empty] | VV | 1 | 1 | True | 0 | ROZPOCET
| VV |  | 274 |  | 274 | [13 empty] | VV | 1 | 2 | True | 1 | ROZPOCET
6 | K | MP1-06 | měděná trubka 42x1.5, D+M | m | 36 |  | 0 |  |  |  | základní |  | 0 | 0 | 0 | 0 | 0 | 4 | K | 1 |  |  |  | ROZPOCET | 0 | 0 | 0 | 0 | 0 | 1 | 0 | 4 | 6
| VV |  | Viz PD - Půdorysy, schémy stanic, pohledy na prvky a TZ | [15 empty] | VV | 1 | 1 | True | 0 | ROZPOCET
| VV |  | 36 |  | 36 | [13 empty] | VV | 1 | 2 | True | 1 | ROZPOCET
7 | M | MP1-07 | prořez trubek 3% | kus | 1 |  | 0 |  |  |  | základní |  | 0 | 0 | 0 | 0 | 0 | 8 | M | 1 |  |  |  | ROZPOCET | 0 | 0 | 0 | 0 | 0 | 1 | 0 | 4 | 7
| VV |  | 1 |  | 1 | [13 empty] | VV | 1 | 2 | True | 1 | ROZPOCET
8 | M | MP1-08 | Ag pájka 45+pasta | g | 8000 |  | 0 |  |  |  | základní |  | 0 | 0 | 0 | 0 | 0 | 8 | M | 1 |  |  |  | ROZPOCET | 0 | 0 | 0 | 0 | 0 | 1 | 0 | 4 | 8
| VV |  | Viz PD - Půdorysy, schémy stanic, pohledy na prvky a TZ | [15 empty] | VV | 1 | 1 | True | 0 | ROZPOCET
| VV |  | 8000 |  | 8000 | [13 empty] | VV | 1 | 2 | True | 1 | ROZPOCET
9 | K | MP1-09 | chránička potrubí-oc.trubka 26.9x2.6 (0,5m), D+M | kus | 27 |  | 0 |  |  |  | základní |  | 0 | 0 | 0 | 0 | 0 | 4 | K | 1 |  |  |  | ROZPOCET | 0 | 0 | 0 | 0 | 0 | 1 | 0 | 4 | 9
| VV |  | Viz PD - Půdorysy, schémy stanic, pohledy na prvky a TZ | [15 empty] | VV | 1 | 1 | True | 0 | ROZPOCET
| VV |  | 27 |  | 27 | [13 empty] | VV | 1 | 2 | True | 1 | ROZPOCET
10 | K | MP1-10 | chránička potrubí-oc.trubka 31.8x2.6 (0,5m), D+M | kus | 57 |  | 0 |  |  |  | základní |  | 0 | 0 | 0 | 0 | 0 | 4 | K | 1 |  |  |  | ROZPOCET | 0 | 0 | 0 | 0 | 0 | 1 | 0 | 4 | 10
| VV |  | Viz PD - Půdorysy, schémy stanic, pohledy na prvky a TZ | [15 empty] | VV | 1 | 1 | True | 0 | ROZPOCET
| VV |  | 57 |  | 57 | [13 empty] | VV | 1 | 2 | True | 1 | ROZPOCET
11 | K | MP1-11 | chránička potrubí-oc.trubka 38x2.6 (0,5m), D+M | kus | 50 |  | 0 |  |  |  | základní |  | 0 | 0 | 0 | 0 | 0 | 4 | K | 1 |  |  |  | ROZPOCET | 0 | 0 | 0 | 0 | 0 | 1 | 0 | 4 | 11
| VV |  | Viz PD - Půdorysy, schémy stanic, pohledy na prvky a TZ | [15 empty] | VV | 1 | 1 | True | 0 | ROZPOCET
| VV |  | 50 |  | 50 | [13 empty] | VV | 1 | 2 | True | 1 | ROZPOCET
12 | K | MP1-12 | chránička potrubí-oc.trubka 44.5x3.2 (0,5m), D+M | kus | 18 |  | 0 |  |  |  | základní |  | 0 | 0 | 0 | 0 | 0 | 4 | K | 1 |  |  |  | ROZPOCET | 0 | 0 | 0 | 0 | 0 | 1 | 0 | 4 | 12
| VV |  | Viz PD - Půdorysy, schémy stanic, pohledy na prvky a TZ | [15 empty] | VV | 1 | 1 | True | 0 | ROZPOCET
| VV |  | 18 |  | 18 | [13 empty] | VV | 1 | 2 | True | 1 | ROZPOCET
13 | K | MP1-13 | chránička potrubí-oc.trubka 57x3.2 (0,5m), D+M | kus | 5 |  | 0 |  |  |  | základní |  | 0 | 0 | 0 | 0 | 0 | 4 | K | 1 |  |  |  | ROZPOCET | 0 | 0 | 0 | 0 | 0 | 1 | 0 | 4 | 13
| VV |  | Viz PD - Půdorysy, schémy stanic, pohledy na prvky a TZ | [15 empty] | VV | 1 | 1 | True | 0 | ROZPOCET
| VV |  | 5 |  | 5 | [13 empty] | VV | 1 | 2 | True | 1 | ROZPOCET
14 | K | MP1-14 | tvarovky Cu do pr.28, D+M | kus | 1118 |  | 0 |  |  |  | základní |  | 0 | 0 | 0 | 0 | 0 | 4 | K | 1 |  |  |  | ROZPOCET | 0 | 0 | 0 | 0 | 0 | 1 | 0 | 4 | 14
| VV |  | Viz PD - Půdorysy, schémy stanic, pohledy na prvky a TZ | [15 empty] | VV | 1 | 1 | True | 0 | ROZPOCET
| VV |  | 1118 |  | 1118 | [13 empty] | VV | 1 | 2 | True | 1 | ROZPOCET
15 | K | MP1-15 | tvarovky Cu pr.42, D+M | kus | 12 |  | 0 |  |  |  | základní |  | 0 | 0 | 0 | 0 | 0 | 4 | K | 1 |  |  |  | ROZPOCET | 0 | 0 | 0 | 0 | 0 | 1 | 0 | 4 | 15
| VV |  | Viz PD - Půdorysy, schémy stanic, pohledy na prvky a TZ | [15 empty] | VV | 1 | 1 | True | 0 | ROZPOCET
| VV |  | 12 |  | 12 | [13 empty] | VV | 1 | 2 | True | 1 | ROZPOCET
16 | K | MP1-16 | konzole jednoduchá, D+M | kus | 107 |  | 0 |  |  |  | základní |  | 0 | 0 | 0 | 0 | 0 | 4 | K | 1 |  |  |  | ROZPOCET | 0 | 0 | 0 | 0 | 0 | 1 | 0 | 4 | 16
| VV |  | Viz PD - Půdorysy, schémy stanic, pohledy na prvky a TZ | [15 empty] | VV | 1 | 1 | True | 0 | ROZPOCET
| VV |  | 107 |  | 107 | [13 empty] | VV | 1 | 2 | True | 1 | ROZPOCET
17 | K | MP1-17 | konzole středně složitá, D+M | kus | 400 |  | 0 |  |  |  | základní |  | 0 | 0 | 0 | 0 | 0 | 4 | K | 1 |  |  |  | ROZPOCET | 0 | 0 | 0 | 0 | 0 | 1 | 0 | 4 | 17
| VV |  | Viz PD - Půdorysy, schémy stanic, pohledy na prvky a TZ | [15 empty] | VV | 1 | 1 | True | 0 | ROZPOCET
| VV |  | 400 |  | 400 | [13 empty] | VV | 1 | 2 | True | 1 | ROZPOCET
18 | K | MP1-18 | konzole složitá, D+M | kus | 101 |  | 0 |  |  |  | základní |  | 0 | 0 | 0 | 0 | 0 | 4 | K | 1 |  |  |  | ROZPOCET | 0 | 0 | 0 | 0 | 0 | 1 | 0 | 4 | 18
| VV |  | Viz PD - Půdorysy, schémy stanic, pohledy na prvky a TZ | [15 empty] | VV | 1 | 1 | True | 0 | ROZPOCET
| VV |  | 101 |  | 101 | [13 empty] | VV | 1 | 2 | True | 1 | ROZPOCET
19 | K | MP1-19 | značení potrubí, D+M | m | 2831 |  | 0 |  |  |  | základní |  | 0 | 0 | 0 | 0 | 0 | 4 | K | 1 |  |  |  | ROZPOCET | 0 | 0 | 0 | 0 | 0 | 1 | 0 | 4 | 19
| VV |  | Viz PD - Půdorysy, schémy stanic, pohledy na prvky a TZ | [15 empty] | VV | 1 | 1 | True | 0 | ROZPOCET
| VV |  | 2831 |  | 2831 | [13 empty] | VV | 1 | 2 | True | 1 | ROZPOCET
20 | K | MP1-20 | zaslepení rozvodu, D+M | kus | 1 |  | 0 |  |  |  | základní |  | 0 | 0 | 0 | 0 | 0 | 4 | K | 1 |  |  |  | ROZPOCET | 0 | 0 | 0 | 0 | 0 | 1 | 0 | 4 | 20
| VV |  | Viz PD - Půdorysy, schémy stanic, pohledy na prvky a TZ | [15 empty] | VV | 1 | 1 | True | 0 | ROZPOCET
| VV |  | 1 |  | 1 | [13 empty] | VV | 1 | 2 | True | 1 | ROZPOCET
21 | K | MP1-21 | napojení na stávající rozvod vč.odstavení části rozvodu, D+M | kus | 3 |  | 0 |  |  |  | základní |  | 0 | 0 | 0 | 0 | 0 | 4 | K | 1 |  |  |  | ROZPOCET | 0 | 0 | 0 | 0 | 0 | 1 | 0 | 4 | 21
| VV |  | Viz PD - Půdorysy, schémy stanic, pohledy na prvky a TZ | [15 empty] | VV | 1 | 1 | True | 0 | ROZPOCET
| VV |  | 3 |  | 3 | [13 empty] | VV | 1 | 2 | True | 1 | ROZPOCET
22 | M | MP1-22 | ochranný plyn pro pájení Cu trubek | m | 2831 |  | 0 |  |  |  | základní |  | 0 | 0 | 0 | 0 | 0 | 8 | M | 1 |  |  |  | ROZPOCET | 0 | 0 | 0 | 0 | 0 | 1 | 0 | 4 | 22
| VV |  | Viz PD - Půdorysy, schémy stanic, pohledy na prvky a TZ | [15 empty] | VV | 1 | 1 | True | 0 | ROZPOCET
| VV |  | 2831 |  | 2831 | [13 empty] | VV | 1 | 2 | True | 1 | ROZPOCET
23 | K | MP1-23 | propláchnutí rozvodu dusíkem, D+M | m | 2831 |  | 0 |  |  |  | základní |  | 0 | 0 | 0 | 0 | 0 | 4 | K | 1 |  |  |  | ROZPOCET | 0 | 0 | 0 | 0 | 0 | 1 | 0 | 4 | 23
| VV |  | Viz PD - Půdorysy, schémy stanic, pohledy na prvky a TZ | [15 empty] | VV | 1 | 1 | True | 0 | ROZPOCET
| VV |  | 2831 |  | 2831 | [13 empty] | VV | 1 | 2 | True | 1 | ROZPOCET
24 | K | MP1-24 | úseková tlaková zkouška | kus | 35 |  | 0 |  |  |  | základní |  | 0 | 0 | 0 | 0 | 0 | 4 | K | 1 |  |  |  | ROZPOCET | 0 | 0 | 0 | 0 | 0 | 1 | 0 | 4 | 24
| VV |  | Viz PD - Půdorysy, schémy stanic, pohledy na prvky a TZ | [15 empty] | VV | 1 | 1 | True | 0 | ROZPOCET
| VV |  | 35 |  | 35 | [13 empty] | VV | 1 | 2 | True | 1 | ROZPOCET
25 | K | MP1-25 | závěrečná tlaková zkouška | kus | 10 |  | 0 |  |  |  | základní |  | 0 | 0 | 0 | 0 | 0 | 4 | K | 1 |  |  |  | ROZPOCET | 0 | 0 | 0 | 0 | 0 | 1 | 0 | 4 | 25
| VV |  | Viz PD - Půdorysy, schémy stanic, pohledy na prvky a TZ | [15 empty] | VV | 1 | 1 | True | 0 | ROZPOCET
| VV |  | 10 |  | 10 | [13 empty] | VV | 1 | 2 | True | 1 | ROZPOCET
26 | K | MP1-26 | kulový kohout DN15 vč.šroubení, D+M | kus | 5 |  | 0 |  |  |  | základní |  | 0 | 0 | 0 | 0 | 0 | 4 | K | 1 |  |  |  | ROZPOCET | 0 | 0 | 0 | 0 | 0 | 1 | 0 | 4 | 26
| VV |  | Viz PD - Půdorysy, schémy stanic, pohledy na prvky a TZ | [15 empty] | VV | 1 | 1 | True | 0 | ROZPOCET
| VV |  | 5 |  | 5 | [13 empty] | VV | 1 | 2 | True | 1 | ROZPOCET
27 | K | MP1-27 | kulový kohout DN20 vč.šroubení, D+M | kus | 6 |  | 0 |  |  |  | základní |  | 0 | 0 | 0 | 0 | 0 | 4 | K | 1 |  |  |  | ROZPOCET | 0 | 0 | 0 | 0 | 0 | 1 | 0 | 4 | 27
| VV |  | Viz PD - Půdorysy, schémy stanic, pohledy na prvky a TZ | [15 empty] | VV | 1 | 1 | True | 0 | ROZPOCET
| VV |  | 6 |  | 6 | [13 empty] | VV | 1 | 2 | True | 1 | ROZPOCET
28 | K | MP1-28 | kulový kohout DN25 vč.šroubení, D+M | kus | 3 |  | 0 |  |  |  | základní |  | 0 | 0 | 0 | 0 | 0 | 4 | K | 1 |  |  |  | ROZPOCET | 0 | 0 | 0 | 0 | 0 | 1 | 0 | 4 | 28
| VV |  | Viz PD - Půdorysy, schémy stanic, pohledy na prvky a TZ | [15 empty] | VV | 1 | 1 | True | 0 | ROZPOCET
| VV |  | 3 |  | 3 | [13 empty] | VV | 1 | 2 | True | 1 | ROZPOCET
29 | K | MP1-29 | lahvový uzavírací ventil, D+M | kus | 26 |  | 0 |  |  |  | základní |  | 0 | 0 | 0 | 0 | 0 | 4 | K | 1 |  |  |  | ROZPOCET | 0 | 0 | 0 | 0 | 0 | 1 | 0 | 4 | 29
| VV |  | Viz PD - Půdorysy, schémy stanic, pohledy na prvky a TZ | [15 empty] | VV | 1 | 1 | True | 0 | ROZPOCET
| VV |  | 26 |  | 26 | [13 empty] | VV | 1 | 2 | True | 1 | ROZPOCET
30 | K | MP1-30 | lahvový uzavírací ventil pro odvodění, D+M | kus | 8 |  | 0 |  |  |  | základní |  | 0 | 0 | 0 | 0 | 0 | 4 | K | 1 |  |  |  | ROZPOCET | 0 | 0 | 0 | 0 | 0 | 1 | 0 | 4 | 30
| VV |  | Viz PD - Půdorysy, schémy stanic, pohledy na prvky a TZ | [15 empty] | VV | 1 | 1 | True | 0 | ROZPOCET
| VV |  | 8 |  | 8 | [13 empty] | VV | 1 | 2 | True | 1 | ROZPOCET
31 | K | MP1-31 | odvodňovací lahev pro vakuum, D+M | kus | 1 |  | 0 |  |  |  | základní |  | 0 | 0 | 0 | 0 | 0 | 4 | K | 1 |  |  |  | ROZPOCET | 0 | 0 | 0 | 0 | 0 | 1 | 0 | 4 | 31
| VV |  | Viz PD - Půdorysy, schémy stanic, pohledy na prvky a TZ | [15 empty] | VV | 1 | 1 | True | 0 | ROZPOCET
| VV |  | 1 |  | 1 | [13 empty] | VV | 1 | 2 | True | 1 | ROZPOCET
32 | K | MP1-32 | manometr pr.100 rozsah 0-1MPa, D+M | kus | 9 |  | 0 |  |  |  | základní |  | 0 | 0 | 0 | 0 | 0 | 4 | K | 1 |  |  |  | ROZPOCET | 0 | 0 | 0 | 0 | 0 | 1 | 0 | 4 | 32
| VV |  | Viz PD - Půdorysy, schémy stanic, pohledy na prvky a TZ | [15 empty] | VV | 1 | 1 | True | 0 | ROZPOCET
| VV |  | 9 |  | 9 | [13 empty] | VV | 1 | 2 | True | 1 | ROZPOCET
33 | K | MP1-33 | manometr pr.100 rozsah 0-1.6MPa, D+M | kus | 3 |  | 0 |  |  |  | základní |  | 0 | 0 | 0 | 0 | 0 | 4 | K | 1 |  |  |  | ROZPOCET | 0 | 0 | 0 | 0 | 0 | 1 | 0 | 4 | 33
| VV |  | Viz PD - Půdorysy, schémy stanic, pohledy na prvky a TZ | [15 empty] | VV | 1 | 1 | True | 0 | ROZPOCET
| VV |  | 3 |  | 3 | [13 empty] | VV | 1 | 2 | True | 1 | ROZPOCET
34 | K | MP1-34 | vakuometr pr.100 rozsah 0--100kPa, D+M | kus | 1 |  | 0 |  |  |  | základní |  | 0 | 0 | 0 | 0 | 0 | 4 | K | 1 |  |  |  | ROZPOCET | 0 | 0 | 0 | 0 | 0 | 1 | 0 | 4 | 34
| VV |  | Viz PD - Půdorysy, schémy stanic, pohledy na prvky a TZ | [15 empty] | VV | 1 | 1 | True | 0 | ROZPOCET
| VV |  | 1 |  | 1 | [13 empty] | VV | 1 | 2 | True | 1 | ROZPOCET
35 | K | MP1-35 | čidlo signalizace středotl., D+M | kus | 12 |  | 0 |  |  |  | základní |  | 0 | 0 | 0 | 0 | 0 | 4 | K | 1 |  |  |  | ROZPOCET | 0 | 0 | 0 | 0 | 0 | 1 | 0 | 4 | 35
| VV |  | Viz PD - Půdorysy, schémy stanic, pohledy na prvky a TZ | [15 empty] | VV | 1 | 1 | True | 0 | ROZPOCET
| VV |  | 12 |  | 12 | [13 empty] | VV | 1 | 2 | True | 1 | ROZPOCET
36 | K | MP1-36 | čidlo signalizace pro vakuum, D+M | kus | 1 |  | 0 |  |  |  | základní |  | 0 | 0 | 0 | 0 | 0 | 4 | K | 1 |  |  |  | ROZPOCET | 0 | 0 | 0 | 0 | 0 | 1 | 0 | 4 | 36
| VV |  | Viz PD - Půdorysy, schémy stanic, pohledy na prvky a TZ | [15 empty] | VV | 1 | 1 | True | 0 | ROZPOCET
| VV |  | 1 |  | 1 | [13 empty] | VV | 1 | 2 | True | 1 | ROZPOCET
37 | K | MP1-37 | ventil.krabice pro 3 plyny kompletní (3xuzav.ventil,3xpřip.zálohy,3xčidlo snímání tlaku), D+M | kus | 9 |  | 0 |  |  |  | základní |  | 0 | 0 | 0 | 0 | 0 | 4 | K | 1 |  |  |  | ROZPOCET | 0 | 0 | 0 | 0 | 0 | 1 | 0 | 4 | 37
| VV |  | Viz PD - Půdorysy, schémy stanic, pohledy na prvky a TZ | [15 empty] | VV | 1 | 1 | True | 0 | ROZPOCET
| VV |  | 9 |  | 9 | [13 empty] | VV | 1 | 2 | True | 1 | ROZPOCET
38 | K | MP1-38 | monitorovací zařízení s dotyk.displejem pro max.12 vstupů, D+M | kus | 5 |  | 0 |  |  |  | základní |  | 0 | 0 | 0 | 0 | 0 | 4 | K | 1 |  |  |  | ROZPOCET | 0 | 0 | 0 | 0 | 0 | 1 | 0 | 4 | 38
| VV |  | Viz PD - Půdorysy, schémy stanic, pohledy na prvky a TZ | [15 empty] | VV | 1 | 1 | True | 0 | ROZPOCET
| VV |  | 5 |  | 5 | [13 empty] | VV | 1 | 2 | True | 1 | ROZPOCET
39 | K | MP1-39 | kabel signalizace, D+M | m | 1350 |  | 0 |  |  |  | základní |  | 0 | 0 | 0 | 0 | 0 | 4 | K | 1 |  |  |  | ROZPOCET | 0 | 0 | 0 | 0 | 0 | 1 | 0 | 4 | 39
| VV |  | Viz PD - Půdorysy, schémy stanic, pohledy na prvky a TZ | [15 empty] | VV | 1 | 1 | True | 0 | ROZPOCET
| VV |  | 1350 |  | 1350 | [13 empty] | VV | 1 | 2 | True | 1 | ROZPOCET
40 | K | MP1-40 | lékařský nástěnný panel s terminální jednotkou pod omítku, D+M | kus | 26 |  | 0 |  |  |  | základní |  | 0 | 0 | 0 | 0 | 0 | 4 | K | 1 |  |  |  | ROZPOCET | 0 | 0 | 0 | 0 | 0 | 1 | 0 | 4 | 40
| VV |  | Viz PD - Půdorys 2.NP a TZ | [15 empty] | VV | 1 | 1 | True | 0 | ROZPOCET
| VV |  | 26 |  | 26 | [13 empty] | VV | 1 | 2 | True | 1 | ROZPOCET
41 | K | MP1-41 | zdrojový most stropní pro 6 lůžek, D+M | kus | 1 |  | 0 |  |  |  | základní |  | 0 | 0 | 0 | 0 | 0 | 4 | K | 1 |  |  |  | ROZPOCET | 0 | 0 | 0 | 0 | 0 | 1 | 0 | 4 | 41
| VV |  | Viz PD - Půdorys 2.NP a TZ | [15 empty] | VV | 1 | 1 | True | 0 | ROZPOCET
| VV |  | . | [15 empty] | VV | 1 | 1 | True | 0 | ROZPOCET
| VV |  | výbava pro 1 lůžko : 2x O2, 2x SV, 2x VAC, 2x zásuvka VDO-LED, 6x zásuvka DO-LED, 4x zdířka ochr.pospojení, | [15 empty] | VV | 1 | 1 | True | 0 | ROZPOCET
| VV |  | 2x datová zásuvka RJ45, 1x přímé osvětlení (ovládané z mostu), 1x nepřímé osvětlení (ovládané ode dveří), | [15 empty] | VV | 1 | 1 | True | 0 | ROZPOCET
| VV |  | 1x noční osvětlení (ovládané ode dveří), 2x medilišta 400mm, 1x sada 3 ramen (rameno lomenné 700/600mm+nosič infuzí, | [15 empty] | VV | 1 | 1 | True | 0 | ROZPOCET
| VV |  | rameno 750mm+závěsná tyč, rameno 550mm+závěsná police), 1x pojezd s 1 policí, 5x plenta mezi lůžka | [15 empty] | VV | 1 | 1 | True | 0 | ROZPOCET
| VV |  | 1 |  | 1 | [13 empty] | VV | 1 | 2 | True | 1 | ROZPOCET
42 | K | MP1-42 | otočný stropní kyvný dvouramenný stativ chirurgický, D+M | kus | 4 |  | 0 |  |  |  | základní |  | 0 | 0 | 0 | 0 | 0 | 4 | K | 1 |  |  |  | ROZPOCET | 0 | 0 | 0 | 0 | 0 | 1 | 0 | 4 | 42
| VV |  | Viz PD - Půdorys 2.NP a TZ | [15 empty] | VV | 1 | 1 | True | 0 | ROZPOCET
| VV |  | . | [15 empty] | VV | 1 | 1 | True | 0 | ROZPOCET
| VV |  | výbava : rameno 800/800mm, 2x SV04, 2x VAC, 1x CO, 1x SV pro pohon chir.nástrojů, 2x zásuvka VDO-LED, 8x zásuvka DO-LED, | [15 empty] | VV | 1 | 1 | True | 0 | ROZPOCET
| VV |  | 8x zdířka ochr.pospojení, 2x datová zásuvka RJ45, 4x příprava pro KU68, 1x police s ovládáním, 2x police, | [15 empty] | VV | 1 | 1 | True | 0 | ROZPOCET
| VV |  | 4 |  | 4 | [13 empty] | VV | 1 | 2 | True | 1 | ROZPOCET
43 | K | MP1-43 | otočný stropní kyvný dvouramenný stativ anesteziologický, D+M | kus | 4 |  | 0 |  |  |  | základní |  | 0 | 0 | 0 | 0 | 0 | 4 | K | 1 |  |  |  | ROZPOCET | 0 | 0 | 0 | 0 | 0 | 1 | 0 | 4 | 43
| VV |  | Viz PD - Půdorys 2.NP a TZ | [15 empty] | VV | 1 | 1 | True | 0 | ROZPOCET
| VV |  | . | [15 empty] | VV | 1 | 1 | True | 0 | ROZPOCET
| VV |  | výbava : rameno 800/800mm, 2x O2, 2x SV04, 2x VAC, 2x N2O, 1x odtah anest.směsí, 4x zásuvka VDO-LED, 8x zásuvka DO-LED, | [15 empty] | VV | 1 | 1 | True | 0 | ROZPOCET
| VV |  | 8x zdířka ochr.pospojení, 4x datová zásuvka RJ45, 1x příprava pro KU68, 1x police s ovládáním, 2x police, | [15 empty] | VV | 1 | 1 | True | 0 | ROZPOCET
| VV |  | 4 |  | 4 | [13 empty] | VV | 1 | 2 | True | 1 | ROZPOCET
44 | K | MP1-44 | kotvení do stropu pro zdrojový most, D+M | kus | 6 |  | 0 |  |  |  | základní |  | 0 | 0 | 0 | 0 | 0 | 4 | K | 1 |  |  |  | ROZPOCET | 0 | 0 | 0 | 0 | 0 | 1 | 0 | 4 | 44
| VV |  | Viz PD - Půdorys 2.NP a TZ | [15 empty] | VV | 1 | 1 | True | 0 | ROZPOCET
| VV |  | 6 |  | 6 | [13 empty] | VV | 1 | 2 | True | 1 | ROZPOCET
45 | K | MP1-45 | kotvení do stropu pro otočný stativ, D+M | kus | 8 |  | 0 |  |  |  | základní |  | 0 | 0 | 0 | 0 | 0 | 4 | K | 1 |  |  |  | ROZPOCET | 0 | 0 | 0 | 0 | 0 | 1 | 0 | 4 | 45
| VV |  | Viz PD - Půdorys 2.NP a TZ | [15 empty] | VV | 1 | 1 | True | 0 | ROZPOCET
| VV |  | 8 |  | 8 | [13 empty] | VV | 1 | 2 | True | 1 | ROZPOCET
46 | K | MP1-46 | zahájení,ukončení a předání | kus | 1 |  | 0 |  |  |  | základní |  | 0 | 0 | 0 | 0 | 0 | 4 | K | 1 |  |  |  | ROZPOCET | 0 | 0 | 0 | 0 | 0 | 1 | 0 | 4 | 46
| VV |  | 1 |  | 1 | [13 empty] | VV | 1 | 2 | True | 1 | ROZPOCET
47 | K | MP1-47 | přesun hmot | kus | 1 |  | 0 |  |  |  | základní |  | 0 | 0 | 0 | 0 | 0 | 4 | K | 1 |  |  |  | ROZPOCET | 0 | 0 | 0 | 0 | 0 | 1 | 0 | 4 | 47
| VV |  | 1 |  | 1 | [13 empty] | VV | 1 | 2 | True | 1 | ROZPOCET
48 | K | MP1-48 | LEK 15 - zkouška čistoty medic.stl.vzduchu dle čl.3.2 odst.b | kus | 1 |  | 0 |  |  |  | základní |  | 0 | 0 | 0 | 0 | 0 | 4 | K | 1 |  |  |  | ROZPOCET | 0 | 0 | 0 | 0 | 0 | 1 | 0 | 4 | 48
| VV |  | 1 |  | 1 | [13 empty] | VV | 1 | 2 | True | 1 | ROZPOCET
49 | K | MP1-49 | zkoušky a revize | kus | 1 |  | 0 |  |  |  | základní |  | 0 | 0 | 0 | 0 | 0 | 4 | K | 1 |  |  |  | ROZPOCET | 0 | 0 | 0 | 0 | 0 | 1 | 0 | 4 | 49
| VV |  | 1 |  | 1 | [13 empty] | VV | 1 | 2 | True | 1 | ROZPOCET
| D | D2 | VAKUOVÁ ST. |  |  |  | 0 | [5 empty] | 0 |  | 0 |  | 0 | 1 | D | 0 |  |  |  | ROZPOCET | [6 empty] | 0
50 | K | MP2-01 | měděná trubka 42x1.5, D+M | m | 10 |  | 0 |  |  |  | základní |  | 0 | 0 | 0 | 0 | 0 | 4 | K | 1 |  |  |  | ROZPOCET | 0 | 0 | 0 | 0 | 0 | 1 | 0 | 4 | 50
| VV |  | Viz PD - Půdorys 1.NP, schéma stanice a TZ | [15 empty] | VV | 1 | 1 | True | 0 | ROZPOCET
| VV |  | 10 |  | 10 | [13 empty] | VV | 1 | 2 | True | 1 | ROZPOCET
51 | M | MP2-02 | Ag pájka 45+pasta | g | 200 |  | 0 |  |  |  | základní |  | 0 | 0 | 0 | 0 | 0 | 8 | M | 1 |  |  |  | ROZPOCET | 0 | 0 | 0 | 0 | 0 | 1 | 0 | 4 | 51
| VV |  | Viz PD - Půdorys 1.NP, schéma stanice a TZ | [15 empty] | VV | 1 | 1 | True | 0 | ROZPOCET
| VV |  | 200 |  | 200 | [13 empty] | VV | 1 | 2 | True | 1 | ROZPOCET
52 | K | MP2-03 | tvarovky Cu pr.42, D+M | kus | 8 |  | 0 |  |  |  | základní |  | 0 | 0 | 0 | 0 | 0 | 4 | K | 1 |  |  |  | ROZPOCET | 0 | 0 | 0 | 0 | 0 | 1 | 0 | 4 | 52
| VV |  | Viz PD - Půdorys 1.NP, schéma stanice a TZ | [15 empty] | VV | 1 | 1 | True | 0 | ROZPOCET
| VV |  | 8 |  | 8 | [13 empty] | VV | 1 | 2 | True | 1 | ROZPOCET
53 | K | MP2-04 | konzole jednoduchá, D+M | kus | 10 |  | 0 |  |  |  | základní |  | 0 | 0 | 0 | 0 | 0 | 4 | K | 1 |  |  |  | ROZPOCET | 0 | 0 | 0 | 0 | 0 | 1 | 0 | 4 | 53
| VV |  | Viz PD - Půdorys 1.NP, schéma stanice a TZ | [15 empty] | VV | 1 | 1 | True | 0 | ROZPOCET
| VV |  | 10 |  | 10 | [13 empty] | VV | 1 | 2 | True | 1 | ROZPOCET
54 | K | MP2-05 | značení potrubí, D+M | m | 10 |  | 0 |  |  |  | základní |  | 0 | 0 | 0 | 0 | 0 | 4 | K | 1 |  |  |  | ROZPOCET | 0 | 0 | 0 | 0 | 0 | 1 | 0 | 4 | 54
| VV |  | Viz PD - Půdorys 1.NP, schéma stanice a TZ | [15 empty] | VV | 1 | 1 | True | 0 | ROZPOCET
| VV |  | 10 |  | 10 | [13 empty] | VV | 1 | 2 | True | 1 | ROZPOCET
55 | M | MP2-06 | ochraný plyn pro pájení Cu trubek | m | 10 |  | 0 |  |  |  | základní |  | 0 | 0 | 0 | 0 | 0 | 8 | M | 1 |  |  |  | ROZPOCET | 0 | 0 | 0 | 0 | 0 | 1 | 0 | 4 | 55
| VV |  | Viz PD - Půdorys 1.NP, schéma stanice a TZ | [15 empty] | VV | 1 | 1 | True | 0 | ROZPOCET
| VV |  | 10 |  | 10 | [13 empty] | VV | 1 | 2 | True | 1 | ROZPOCET
56 | K | MP2-07 | závěr./úsek./tlak.zkouška | kus | 1 |  | 0 |  |  |  | základní |  | 0 | 0 | 0 | 0 | 0 | 4 | K | 1 |  |  |  | ROZPOCET | 0 | 0 | 0 | 0 | 0 | 1 | 0 | 4 | 56
| VV |  | Viz PD - Půdorys 1.NP, schéma stanice a TZ | [15 empty] | VV | 1 | 1 | True | 0 | ROZPOCET
| VV |  | 1 |  | 1 | [13 empty] | VV | 1 | 2 | True | 1 | ROZPOCET
57 | K | MP2-08 | propláchnutí rozvodu dusíkem, D+M | m | 10 |  | 0 |  |  |  | základní |  | 0 | 0 | 0 | 0 | 0 | 4 | K | 1 |  |  |  | ROZPOCET | 0 | 0 | 0 | 0 | 0 | 1 | 0 | 4 | 57
| VV |  | Viz PD - Půdorys 1.NP, schéma stanice a TZ | [15 empty] | VV | 1 | 1 | True | 0 | ROZPOCET
| VV |  | 10 |  | 10 | [13 empty] | VV | 1 | 2 | True | 1 | ROZPOCET
58 | K | MP2-09 | lahvový uzavírací ventil, D+M | kus | 2 |  | 0 |  |  |  | základní |  | 0 | 0 | 0 | 0 | 0 | 4 | K | 1 |  |  |  | ROZPOCET | 0 | 0 | 0 | 0 | 0 | 1 | 0 | 4 | 58
| VV |  | Viz PD - Půdorys 1.NP, schéma stanice a TZ | [15 empty] | VV | 1 | 1 | True | 0 | ROZPOCET
| VV |  | 2 |  | 2 | [13 empty] | VV | 1 | 2 | True | 1 | ROZPOCET
59 | K | MP2-10 | čidlo signalizace pro vakuum, D+M | kus | 1 |  | 0 |  |  |  | základní |  | 0 | 0 | 0 | 0 | 0 | 4 | K | 1 |  |  |  | ROZPOCET | 0 | 0 | 0 | 0 | 0 | 1 | 0 | 4 | 59
| VV |  | Viz PD - Půdorys 1.NP, schéma stanice a TZ | [15 empty] | VV | 1 | 1 | True | 0 | ROZPOCET
| VV |  | 1 |  | 1 | [13 empty] | VV | 1 | 2 | True | 1 | ROZPOCET
60 | K | MP2-11 | vakuometr pr.100 rozsah 0--100kPa, D+M | kus | 1 |  | 0 |  |  |  | základní |  | 0 | 0 | 0 | 0 | 0 | 4 | K | 1 |  |  |  | ROZPOCET | 0 | 0 | 0 | 0 | 0 | 1 | 0 | 4 | 60
| VV |  | Viz PD - Půdorys 1.NP, schéma stanice a TZ | [15 empty] | VV | 1 | 1 | True | 0 | ROZPOCET
| VV |  | 1 |  | 1 | [13 empty] | VV | 1 | 2 | True | 1 | ROZPOCET
61 | K | MP2-12 | kulový kohout DN40 vč.šroubení, D+M | kus | 2 |  | 0 |  |  |  | základní |  | 0 | 0 | 0 | 0 | 0 | 4 | K | 1 |  |  |  | ROZPOCET | 0 | 0 | 0 | 0 | 0 | 1 | 0 | 4 | 61
| VV |  | Viz PD - Půdorys 1.NP, schéma stanice a TZ | [15 empty] | VV | 1 | 1 | True | 0 | ROZPOCET
| VV |  | 2 |  | 2 | [13 empty] | VV | 1 | 2 | True | 1 | ROZPOCET
62 | K | MP2-13 | soustava 3 vývěv o výkonu 3x 100 m3/hod na zásobníku 650 l vč.integr.filtrace a řízení, D+M | kus | 1 |  | 0 |  |  |  | základní |  | 0 | 0 | 0 | 0 | 0 | 4 | K | 1 |  |  |  | ROZPOCET | 0 | 0 | 0 | 0 | 0 | 1 | 0 | 4 | 62
| VV |  | Viz PD - Půdorys 1.NP, schéma stanice a TZ | [15 empty] | VV | 1 | 1 | True | 0 | ROZPOCET
| VV |  | 1 |  | 1 | [13 empty] | VV | 1 | 2 | True | 1 | ROZPOCET
63 | K | MP2-14 | elektroinstalace vč.elektrorozvaděče, D+M | kus | 1 |  | 0 |  |  |  | základní |  | 0 | 0 | 0 | 0 | 0 | 4 | K | 1 |  |  |  | ROZPOCET | 0 | 0 | 0 | 0 | 0 | 1 | 0 | 4 | 63
| VV |  | Viz PD - Půdorys 1.NP, schéma stanice a TZ | [15 empty] | VV | 1 | 1 | True | 0 | ROZPOCET
| VV |  | 1 |  | 1 | [13 empty] | VV | 1 | 2 | True | 1 | ROZPOCET
64 | K | MP2-15 | PVC trubka pr.110 vč.kolen, D+M | m | 30 |  | 0 |  |  |  | základní |  | 0 | 0 | 0 | 0 | 0 | 4 | K | 1 |  |  |  | ROZPOCET | 0 | 0 | 0 | 0 | 0 | 1 | 0 | 4 | 64
| VV |  | Viz PD - Půdorys 1.NP, schéma stanice a TZ | [15 empty] | VV | 1 | 1 | True | 0 | ROZPOCET
| VV |  | 30 |  | 30 | [13 empty] | VV | 1 | 2 | True | 1 | ROZPOCET
65 | K | MP2-16 | přechodka Cu/PVC, D+M | kus | 1 |  | 0 |  |  |  | základní |  | 0 | 0 | 0 | 0 | 0 | 4 | K | 1 |  |  |  | ROZPOCET | 0 | 0 | 0 | 0 | 0 | 1 | 0 | 4 | 65
| VV |  | Viz PD - Půdorys 1.NP, schéma stanice a TZ | [15 empty] | VV | 1 | 1 | True | 0 | ROZPOCET
| VV |  | 1 |  | 1 | [13 empty] | VV | 1 | 2 | True | 1 | ROZPOCET
66 | K | MP2-17 | zahájení,ukončení a předání | kus | 1 |  | 0 |  |  |  | základní |  | 0 | 0 | 0 | 0 | 0 | 4 | K | 1 |  |  |  | ROZPOCET | 0 | 0 | 0 | 0 | 0 | 1 | 0 | 4 | 66
| VV |  | 1 |  | 1 | [13 empty] | VV | 1 | 2 | True | 1 | ROZPOCET
67 | K | MP2-18 | přesun hmot | kus | 1 |  | 0 |  |  |  | základní |  | 0 | 0 | 0 | 0 | 0 | 4 | K | 1 |  |  |  | ROZPOCET | 0 | 0 | 0 | 0 | 0 | 1 | 0 | 4 | 67
| VV |  | 1 |  | 1 | [13 empty] | VV | 1 | 2 | True | 1 | ROZPOCET
68 | K | MP2-19 | zkoušky a revize | kus | 1 |  | 0 |  |  |  | základní |  | 0 | 0 | 0 | 0 | 0 | 4 | K | 1 |  |  |  | ROZPOCET | 0 | 0 | 0 | 0 | 0 | 1 | 0 | 4 | 68
| VV |  | 1 |  | 1 | [13 empty] | VV | 1 | 2 | True | 1 | ROZPOCET
| D | D3 | KOMPR. ST. Sv 8bar |  |  |  | 0 | [5 empty] | 0 |  | 0 |  | 0 | 1 | D | 0 |  |  |  | ROZPOCET | [6 empty] | 0
69 | K | MP3-01 | měděná trubka 22x1, D+M | m | 10 |  | 0 |  |  |  | základní |  | 0 | 0 | 0 | 0 | 0 | 4 | K | 1 |  |  |  | ROZPOCET | 0 | 0 | 0 | 0 | 0 | 1 | 0 | 4 | 69
| VV |  | Viz PD - Půdorys 1.NP, schéma stanice a TZ | [15 empty] | VV | 1 | 1 | True | 0 | ROZPOCET
| VV |  | 10 |  | 10 | [13 empty] | VV | 1 | 2 | True | 1 | ROZPOCET
70 | M | MP3-02 | Ag pájka 45+pasta | g | 200 |  | 0 |  |  |  | základní |  | 0 | 0 | 0 | 0 | 0 | 8 | M | 1 |  |  |  | ROZPOCET | 0 | 0 | 0 | 0 | 0 | 1 | 0 | 4 | 70
| VV |  | Viz PD - Půdorys 1.NP, schéma stanice a TZ | [15 empty] | VV | 1 | 1 | True | 0 | ROZPOCET
| VV |  | 200 |  | 200 | [13 empty] | VV | 1 | 2 | True | 1 | ROZPOCET
71 | K | MP3-03 | tvarovky Cu pr.22, D+M | kus | 12 |  | 0 |  |  |  | základní |  | 0 | 0 | 0 | 0 | 0 | 4 | K | 1 |  |  |  | ROZPOCET | 0 | 0 | 0 | 0 | 0 | 1 | 0 | 4 | 71
| VV |  | Viz PD - Půdorys 1.NP, schéma stanice a TZ | [15 empty] | VV | 1 | 1 | True | 0 | ROZPOCET
| VV |  | 12 |  | 12 | [13 empty] | VV | 1 | 2 | True | 1 | ROZPOCET
72 | K | MP3-04 | konzole jednoduchá, D+M | kus | 10 |  | 0 |  |  |  | základní |  | 0 | 0 | 0 | 0 | 0 | 4 | K | 1 |  |  |  | ROZPOCET | 0 | 0 | 0 | 0 | 0 | 1 | 0 | 4 | 72
| VV |  | Viz PD - Půdorys 1.NP, schéma stanice a TZ | [15 empty] | VV | 1 | 1 | True | 0 | ROZPOCET
| VV |  | 10 |  | 10 | [13 empty] | VV | 1 | 2 | True | 1 | ROZPOCET
73 | K | MP3-05 | značení potrubí, D+M | m | 10 |  | 0 |  |  |  | základní |  | 0 | 0 | 0 | 0 | 0 | 4 | K | 1 |  |  |  | ROZPOCET | 0 | 0 | 0 | 0 | 0 | 1 | 0 | 4 | 73
| VV |  | Viz PD - Půdorys 1.NP, schéma stanice a TZ | [15 empty] | VV | 1 | 1 | True | 0 | ROZPOCET
| VV |  | 10 |  | 10 | [13 empty] | VV | 1 | 2 | True | 1 | ROZPOCET
74 | M | MP3-06 | ochraný plyn pro pájení Cu trubek | m | 10 |  | 0 |  |  |  | základní |  | 0 | 0 | 0 | 0 | 0 | 8 | M | 1 |  |  |  | ROZPOCET | 0 | 0 | 0 | 0 | 0 | 1 | 0 | 4 | 74
| VV |  | Viz PD - Půdorys 1.NP, schéma stanice a TZ | [15 empty] | VV | 1 | 1 | True | 0 | ROZPOCET
| VV |  | 10 |  | 10 | [13 empty] | VV | 1 | 2 | True | 1 | ROZPOCET
75 | K | MP3-07 | závěr./úsek./tlak.zkouška | kus | 1 |  | 0 |  |  |  | základní |  | 0 | 0 | 0 | 0 | 0 | 4 | K | 1 |  |  |  | ROZPOCET | 0 | 0 | 0 | 0 | 0 | 1 | 0 | 4 | 75
| VV |  | Viz PD - Půdorys 1.NP, schéma stanice a TZ | [15 empty] | VV | 1 | 1 | True | 0 | ROZPOCET
| VV |  | 1 |  | 1 | [13 empty] | VV | 1 | 2 | True | 1 | ROZPOCET
76 | K | MP3-08 | propláchnutí rozvodu dusíkem, D+M | m | 10 |  | 0 |  |  |  | základní |  | 0 | 0 | 0 | 0 | 0 | 4 | K | 1 |  |  |  | ROZPOCET | 0 | 0 | 0 | 0 | 0 | 1 | 0 | 4 | 76
| VV |  | Viz PD - Půdorys 1.NP, schéma stanice a TZ | [15 empty] | VV | 1 | 1 | True | 0 | ROZPOCET
| VV |  | 10 |  | 10 | [13 empty] | VV | 1 | 2 | True | 1 | ROZPOCET
77 | K | MP3-09 | lahvový uzavírací ventil, D+M | kus | 2 |  | 0 |  |  |  | základní |  | 0 | 0 | 0 | 0 | 0 | 4 | K | 1 |  |  |  | ROZPOCET | 0 | 0 | 0 | 0 | 0 | 1 | 0 | 4 | 77
| VV |  | Viz PD - Půdorys 1.NP, schéma stanice a TZ | [15 empty] | VV | 1 | 1 | True | 0 | ROZPOCET
| VV |  | 2 |  | 2 | [13 empty] | VV | 1 | 2 | True | 1 | ROZPOCET
78 | K | MP3-10 | manometr pr.100 rozsah 0-1.6MPa, D+M | kus | 1 |  | 0 |  |  |  | základní |  | 0 | 0 | 0 | 0 | 0 | 4 | K | 1 |  |  |  | ROZPOCET | 0 | 0 | 0 | 0 | 0 | 1 | 0 | 4 | 78
| VV |  | Viz PD - Půdorys 1.NP, schéma stanice a TZ | [15 empty] | VV | 1 | 1 | True | 0 | ROZPOCET
| VV |  | 1 |  | 1 | [13 empty] | VV | 1 | 2 | True | 1 | ROZPOCET
79 | K | MP3-11 | čidlo signalizace středotl., D+M | kus | 1 |  | 0 |  |  |  | základní |  | 0 | 0 | 0 | 0 | 0 | 4 | K | 1 |  |  |  | ROZPOCET | 0 | 0 | 0 | 0 | 0 | 1 | 0 | 4 | 79
| VV |  | Viz PD - Půdorys 1.NP, schéma stanice a TZ | [15 empty] | VV | 1 | 1 | True | 0 | ROZPOCET
| VV |  | 1 |  | 1 | [13 empty] | VV | 1 | 2 | True | 1 | ROZPOCET
80 | K | MP3-12 | kulový kohout DN20 vč.šroubení, D+M | kus | 3 |  | 0 |  |  |  | základní |  | 0 | 0 | 0 | 0 | 0 | 4 | K | 1 |  |  |  | ROZPOCET | 0 | 0 | 0 | 0 | 0 | 1 | 0 | 4 | 80
| VV |  | Viz PD - Půdorys 1.NP, schéma stanice a TZ | [15 empty] | VV | 1 | 1 | True | 0 | ROZPOCET
| VV |  | 3 |  | 3 | [13 empty] | VV | 1 | 2 | True | 1 | ROZPOCET
81 | K | MP3-13 | soustava 2 píst.kompresorů o výkonu 2x 20 m3/hod v protihluk.krytu na zásobníku 500 l vč.integr.adsorp.sušení a filtrace, D+M | kus | 1 |  | 0 |  |  |  | základní |  | 0 | 0 | 0 | 0 | 0 | 4 | K | 1 |  |  |  | ROZPOCET | 0 | 0 | 0 | 0 | 0 | 1 | 0 | 4 | 81
| VV |  | Viz PD - Půdorys 1.NP, schéma stanice a TZ | [15 empty] | VV | 1 | 1 | True | 0 | ROZPOCET
| VV |  | 1 |  | 1 | [13 empty] | VV | 1 | 2 | True | 1 | ROZPOCET
82 | K | MP3-14 | zdvojená redukce pro SV, D+M | kus | 1 |  | 0 |  |  |  | základní |  | 0 | 0 | 0 | 0 | 0 | 4 | K | 1 |  |  |  | ROZPOCET | 0 | 0 | 0 | 0 | 0 | 1 | 0 | 4 | 82
| VV |  | Viz PD - Půdorys 1.NP, schéma stanice a TZ | [15 empty] | VV | 1 | 1 | True | 0 | ROZPOCET
| VV |  | 1 |  | 1 | [13 empty] | VV | 1 | 2 | True | 1 | ROZPOCET
83 | K | MP3-15 | elektroinstalace, D+M | kus | 1 |  | 0 |  |  |  | základní |  | 0 | 0 | 0 | 0 | 0 | 4 | K | 1 |  |  |  | ROZPOCET | 0 | 0 | 0 | 0 | 0 | 1 | 0 | 4 | 83
| VV |  | Viz PD - Půdorys 1.NP, schéma stanice a TZ | [15 empty] | VV | 1 | 1 | True | 0 | ROZPOCET
| VV |  | 1 |  | 1 | [13 empty] | VV | 1 | 2 | True | 1 | ROZPOCET
84 | K | MP3-16 | zahájení,ukončení a předání | kus | 1 |  | 0 |  |  |  | základní |  | 0 | 0 | 0 | 0 | 0 | 4 | K | 1 |  |  |  | ROZPOCET | 0 | 0 | 0 | 0 | 0 | 1 | 0 | 4 | 84
| VV |  | 1 |  | 1 | [13 empty] | VV | 1 | 2 | True | 1 | ROZPOCET
85 | K | MP3-17 | přesun hmot | kus | 1 |  | 0 |  |  |  | základní |  | 0 | 0 | 0 | 0 | 0 | 4 | K | 1 |  |  |  | ROZPOCET | 0 | 0 | 0 | 0 | 0 | 1 | 0 | 4 | 85
| VV |  | 1 |  | 1 | [13 empty] | VV | 1 | 2 | True | 1 | ROZPOCET
86 | K | MP3-18 | zkoušky a revize | kus | 1 |  | 0 |  |  |  | základní |  | 0 | 0 | 0 | 0 | 0 | 4 | K | 1 |  |  |  | ROZPOCET | 0 | 0 | 0 | 0 | 0 | 1 | 0 | 4 | 86
| VV |  | 1 |  | 1 | [13 empty] | VV | 1 | 2 | True | 1 | ROZPOCET
| D | D4 | KOMPR. ST. Sv TECH |  |  |  | 0 | [5 empty] | 0 |  | 0 |  | 0 | 1 | D | 0 |  |  |  | ROZPOCET | [6 empty] | 0
87 | K | MP4-01 | měděná trubka 22x1, D+M | m | 10 |  | 0 |  |  |  | základní |  | 0 | 0 | 0 | 0 | 0 | 4 | K | 1 |  |  |  | ROZPOCET | 0 | 0 | 0 | 0 | 0 | 1 | 0 | 4 | 87
| VV |  | Viz PD - Půdorys 1.NP, schéma stanice a TZ | [15 empty] | VV | 1 | 1 | True | 0 | ROZPOCET
| VV |  | 10 |  | 10 | [13 empty] | VV | 1 | 2 | True | 1 | ROZPOCET
88 | M | MP4-02 | Ag pájka 45+pasta | g | 200 |  | 0 |  |  |  | základní |  | 0 | 0 | 0 | 0 | 0 | 8 | M | 1 |  |  |  | ROZPOCET | 0 | 0 | 0 | 0 | 0 | 1 | 0 | 4 | 88
| VV |  | Viz PD - Půdorys 1.NP, schéma stanice a TZ | [15 empty] | VV | 1 | 1 | True | 0 | ROZPOCET
| VV |  | 200 |  | 200 | [13 empty] | VV | 1 | 2 | True | 1 | ROZPOCET
89 | K | MP4-03 | tvarovky Cu pr.22, D+M | kus | 12 |  | 0 |  |  |  | základní |  | 0 | 0 | 0 | 0 | 0 | 4 | K | 1 |  |  |  | ROZPOCET | 0 | 0 | 0 | 0 | 0 | 1 | 0 | 4 | 89
| VV |  | Viz PD - Půdorys 1.NP, schéma stanice a TZ | [15 empty] | VV | 1 | 1 | True | 0 | ROZPOCET
| VV |  | 12 |  | 12 | [13 empty] | VV | 1 | 2 | True | 1 | ROZPOCET
90 | K | MP4-04 | konzole jednoduchá, D+M | kus | 10 |  | 0 |  |  |  | základní |  | 0 | 0 | 0 | 0 | 0 | 4 | K | 1 |  |  |  | ROZPOCET | 0 | 0 | 0 | 0 | 0 | 1 | 0 | 4 | 90
| VV |  | Viz PD - Půdorys 1.NP, schéma stanice a TZ | [15 empty] | VV | 1 | 1 | True | 0 | ROZPOCET
| VV |  | 10 |  | 10 | [13 empty] | VV | 1 | 2 | True | 1 | ROZPOCET
91 | K | MP4-05 | značení potrubí, D+M | m | 10 |  | 0 |  |  |  | základní |  | 0 | 0 | 0 | 0 | 0 | 4 | K | 1 |  |  |  | ROZPOCET | 0 | 0 | 0 | 0 | 0 | 1 | 0 | 4 | 91
| VV |  | Viz PD - Půdorys 1.NP, schéma stanice a TZ | [15 empty] | VV | 1 | 1 | True | 0 | ROZPOCET
| VV |  | 10 |  | 10 | [13 empty] | VV | 1 | 2 | True | 1 | ROZPOCET
92 | M | MP4-06 | ochraný plyn pro pájení Cu trubek | m | 10 |  | 0 |  |  |  | základní |  | 0 | 0 | 0 | 0 | 0 | 8 | M | 1 |  |  |  | ROZPOCET | 0 | 0 | 0 | 0 | 0 | 1 | 0 | 4 | 92
| VV |  | Viz PD - Půdorys 1.NP, schéma stanice a TZ | [15 empty] | VV | 1 | 1 | True | 0 | ROZPOCET
| VV |  | 10 |  | 10 | [13 empty] | VV | 1 | 2 | True | 1 | ROZPOCET
93 | K | MP4-07 | závěr./úsek./tlak.zkouška | kus | 1 |  | 0 |  |  |  | základní |  | 0 | 0 | 0 | 0 | 0 | 4 | K | 1 |  |  |  | ROZPOCET | 0 | 0 | 0 | 0 | 0 | 1 | 0 | 4 | 93
| VV |  | Viz PD - Půdorys 1.NP, schéma stanice a TZ | [15 empty] | VV | 1 | 1 | True | 0 | ROZPOCET
| VV |  | 1 |  | 1 | [13 empty] | VV | 1 | 2 | True | 1 | ROZPOCET
94 | K | MP4-08 | propláchnutí rozvodu dusíkem, D+M | m | 10 |  | 0 |  |  |  | základní |  | 0 | 0 | 0 | 0 | 0 | 4 | K | 1 |  |  |  | ROZPOCET | 0 | 0 | 0 | 0 | 0 | 1 | 0 | 4 | 94
| VV |  | Viz PD - Půdorys 1.NP, schéma stanice a TZ | [15 empty] | VV | 1 | 1 | True | 0 | ROZPOCET
| VV |  | 10 |  | 10 | [13 empty] | VV | 1 | 2 | True | 1 | ROZPOCET
95 | K | MP4-09 | lahvový uzavírací ventil, D+M | kus | 2 |  | 0 |  |  |  | základní |  | 0 | 0 | 0 | 0 | 0 | 4 | K | 1 |  |  |  | ROZPOCET | 0 | 0 | 0 | 0 | 0 | 1 | 0 | 4 | 95
| VV |  | Viz PD - Půdorys 1.NP, schéma stanice a TZ | [15 empty] | VV | 1 | 1 | True | 0 | ROZPOCET
| VV |  | 2 |  | 2 | [13 empty] | VV | 1 | 2 | True | 1 | ROZPOCET
96 | K | MP4-10 | manometr pr.100 rozsah 0-1.6MPa, D+M | kus | 1 |  | 0 |  |  |  | základní |  | 0 | 0 | 0 | 0 | 0 | 4 | K | 1 |  |  |  | ROZPOCET | 0 | 0 | 0 | 0 | 0 | 1 | 0 | 4 | 96
| VV |  | Viz PD - Půdorys 1.NP, schéma stanice a TZ | [15 empty] | VV | 1 | 1 | True | 0 | ROZPOCET
| VV |  | 1 |  | 1 | [13 empty] | VV | 1 | 2 | True | 1 | ROZPOCET
97 | K | MP4-11 | čidlo signalizace středotl., D+M | kus | 1 |  | 0 |  |  |  | základní |  | 0 | 0 | 0 | 0 | 0 | 4 | K | 1 |  |  |  | ROZPOCET | 0 | 0 | 0 | 0 | 0 | 1 | 0 | 4 | 97
| VV |  | Viz PD - Půdorys 1.NP, schéma stanice a TZ | [15 empty] | VV | 1 | 1 | True | 0 | ROZPOCET
| VV |  | 1 |  | 1 | [13 empty] | VV | 1 | 2 | True | 1 | ROZPOCET
98 | K | MP4-12 | kulový kohout DN20 vč.šroubení, D+M | kus | 6 |  | 0 |  |  |  | základní |  | 0 | 0 | 0 | 0 | 0 | 4 | K | 1 |  |  |  | ROZPOCET | 0 | 0 | 0 | 0 | 0 | 1 | 0 | 4 | 98
| VV |  | Viz PD - Půdorys 1.NP, schéma stanice a TZ | [15 empty] | VV | 1 | 1 | True | 0 | ROZPOCET
| VV |  | 6 |  | 6 | [13 empty] | VV | 1 | 2 | True | 1 | ROZPOCET
99 | K | MP4-13 | soustava 2 píst.kompresorů o výkonu 2x 17 m3/hod v protihluk.krytu na zásobníku 500 l vč.integr.filtrace, D+M | kus | 1 |  | 0 |  |  |  | základní |  | 0 | 0 | 0 | 0 | 0 | 4 | K | 1 |  |  |  | ROZPOCET | 0 | 0 | 0 | 0 | 0 | 1 | 0 | 4 | 99
| VV |  | Viz PD - Půdorys 1.NP, schéma stanice a TZ | [15 empty] | VV | 1 | 1 | True | 0 | ROZPOCET
| VV |  | 1 |  | 1 | [13 empty] | VV | 1 | 2 | True | 1 | ROZPOCET
100 | K | MP4-14 | jednoduchá redukce pro SV, D+M | kus | 1 |  | 0 |  |  |  | základní |  | 0 | 0 | 0 | 0 | 0 | 4 | K | 1 |  |  |  | ROZPOCET | 0 | 0 | 0 | 0 | 0 | 1 | 0 | 4 | 100
| VV |  | Viz PD - Půdorys 1.NP, schéma stanice a TZ | [15 empty] | VV | 1 | 1 | True | 0 | ROZPOCET
| VV |  | 1 |  | 1 | [13 empty] | VV | 1 | 2 | True | 1 | ROZPOCET
101 | K | MP4-15 | adsorpční sušička o výkonu 36 m3/hod, D+M | kus | 1 |  | 0 |  |  |  | základní |  | 0 | 0 | 0 | 0 | 0 | 4 | K | 1 |  |  |  | ROZPOCET | 0 | 0 | 0 | 0 | 0 | 1 | 0 | 4 | 101
| VV |  | Viz PD - Půdorys 1.NP, schéma stanice a TZ | [15 empty] | VV | 1 | 1 | True | 0 | ROZPOCET
| VV |  | 1 |  | 1 | [13 empty] | VV | 1 | 2 | True | 1 | ROZPOCET
102 | K | MP4-16 | rám pod sušičku, D+M | kus | 1 |  | 0 |  |  |  | základní |  | 0 | 0 | 0 | 0 | 0 | 4 | K | 1 |  |  |  | ROZPOCET | 0 | 0 | 0 | 0 | 0 | 1 | 0 | 4 | 102
| VV |  | Viz PD - Půdorys 1.NP, schéma stanice a TZ | [15 empty] | VV | 1 | 1 | True | 0 | ROZPOCET
| VV |  | 1 |  | 1 | [13 empty] | VV | 1 | 2 | True | 1 | ROZPOCET
103 | K | MP4-17 | elektroinstalace, D+M | kus | 1 |  | 0 |  |  |  | základní |  | 0 | 0 | 0 | 0 | 0 | 4 | K | 1 |  |  |  | ROZPOCET | 0 | 0 | 0 | 0 | 0 | 1 | 0 | 4 | 103
| VV |  | Viz PD - Půdorys 1.NP, schéma stanice a TZ | [15 empty] | VV | 1 | 1 | True | 0 | ROZPOCET
| VV |  | 1 |  | 1 | [13 empty] | VV | 1 | 2 | True | 1 | ROZPOCET
104 | K | MP4-18 | zahájení,ukončení a předání | kus | 1 |  | 0 |  |  |  | základní |  | 0 | 0 | 0 | 0 | 0 | 4 | K | 1 |  |  |  | ROZPOCET | 0 | 0 | 0 | 0 | 0 | 1 | 0 | 4 | 104
| VV |  | 1 |  | 1 | [13 empty] | VV | 1 | 2 | True | 1 | ROZPOCET
105 | K | MP4-19 | přesun hmot | kus | 1 |  | 0 |  |  |  | základní |  | 0 | 0 | 0 | 0 | 0 | 4 | K | 1 |  |  |  | ROZPOCET | 0 | 0 | 0 | 0 | 0 | 1 | 0 | 4 | 105
| VV |  | 1 |  | 1 | [13 empty] | VV | 1 | 2 | True | 1 | ROZPOCET
106 | K | MP4-20 | zkoušky a revize | kus | 1 |  | 0 |  |  |  | základní |  | 0 | 0 | 0 | 0 | 0 | 4 | K | 1 |  |  |  | ROZPOCET | 0 | 0 | 0 | 0 | 0 | 1 | 0 | 4 | 106
| VV |  | 1 |  | 1 | [13 empty] | VV | 1 | 2 | True | 1 | ROZPOCET
| D | D5 | ZÁLOHA O2 |  |  |  | 0 | [5 empty] | 0 |  | 0 |  | 0 | 1 | D | 0 |  |  |  | ROZPOCET | [6 empty] | 0
107 | K | MP5-01 | měděná trubka 18x1, D+M | m | 10 |  | 0 |  |  |  | základní |  | 0 | 0 | 0 | 0 | 0 | 4 | K | 1 |  |  |  | ROZPOCET | 0 | 0 | 0 | 0 | 0 | 1 | 0 | 4 | 107
| VV |  | Viz PD - Půdorys 1.NP, schéma stanice a TZ | [15 empty] | VV | 1 | 1 | True | 0 | ROZPOCET
| VV |  | 10 |  | 10 | [13 empty] | VV | 1 | 2 | True | 1 | ROZPOCET
108 | K | MP5-02 | měděná trubka 22x1, D+M | m | 10 |  | 0 |  |  |  | základní |  | 0 | 0 | 0 | 0 | 0 | 4 | K | 1 |  |  |  | ROZPOCET | 0 | 0 | 0 | 0 | 0 | 1 | 0 | 4 | 108
| VV |  | Viz PD - Půdorys 1.NP, schéma stanice a TZ | [15 empty] | VV | 1 | 1 | True | 0 | ROZPOCET
| VV |  | 10 |  | 10 | [13 empty] | VV | 1 | 2 | True | 1 | ROZPOCET
109 | K | MP5-03 | měděná trubka 28x1, D+M | m | 10 |  | 0 |  |  |  | základní |  | 0 | 0 | 0 | 0 | 0 | 4 | K | 1 |  |  |  | ROZPOCET | 0 | 0 | 0 | 0 | 0 | 1 | 0 | 4 | 109
| VV |  | Viz PD - Půdorys 1.NP, schéma stanice a TZ | [15 empty] | VV | 1 | 1 | True | 0 | ROZPOCET
| VV |  | 10 |  | 10 | [13 empty] | VV | 1 | 2 | True | 1 | ROZPOCET
110 | M | MP5-04 | prořez trubek 10% | kus | 1 |  | 0 |  |  |  | základní |  | 0 | 0 | 0 | 0 | 0 | 8 | M | 1 |  |  |  | ROZPOCET | 0 | 0 | 0 | 0 | 0 | 1 | 0 | 4 | 110
| VV |  | 1 |  | 1 | [13 empty] | VV | 1 | 2 | True | 1 | ROZPOCET
111 | M | MP5-05 | Ag pájka 45+pasta | g | 350 |  | 0 |  |  |  | základní |  | 0 | 0 | 0 | 0 | 0 | 8 | M | 1 |  |  |  | ROZPOCET | 0 | 0 | 0 | 0 | 0 | 1 | 0 | 4 | 111
| VV |  | Viz PD - Půdorys 1.NP, schéma stanice a TZ | [15 empty] | VV | 1 | 1 | True | 0 | ROZPOCET
| VV |  | 350 |  | 350 | [13 empty] | VV | 1 | 2 | True | 1 | ROZPOCET
112 | K | MP5-06 | chránička potrubí-oc.trubka 31.8x2.6 (0,5m), D+M | kus | 1 |  | 0 |  |  |  | základní |  | 0 | 0 | 0 | 0 | 0 | 4 | K | 1 |  |  |  | ROZPOCET | 0 | 0 | 0 | 0 | 0 | 1 | 0 | 4 | 112
| VV |  | Viz PD - Půdorys 1.NP, schéma stanice a TZ | [15 empty] | VV | 1 | 1 | True | 0 | ROZPOCET
| VV |  | 1 |  | 1 | [13 empty] | VV | 1 | 2 | True | 1 | ROZPOCET
113 | K | MP5-07 | tvarovky Cu do pr.28, D+M | kus | 30 |  | 0 |  |  |  | základní |  | 0 | 0 | 0 | 0 | 0 | 4 | K | 1 |  |  |  | ROZPOCET | 0 | 0 | 0 | 0 | 0 | 1 | 0 | 4 | 113
| VV |  | Viz PD - Půdorys 1.NP, schéma stanice a TZ | [15 empty] | VV | 1 | 1 | True | 0 | ROZPOCET
| VV |  | 30 |  | 30 | [13 empty] | VV | 1 | 2 | True | 1 | ROZPOCET
114 | K | MP5-08 | konzole jednoduchá, D+M | kus | 30 |  | 0 |  |  |  | základní |  | 0 | 0 | 0 | 0 | 0 | 4 | K | 1 |  |  |  | ROZPOCET | 0 | 0 | 0 | 0 | 0 | 1 | 0 | 4 | 114
| VV |  | Viz PD - Půdorys 1.NP, schéma stanice a TZ | [15 empty] | VV | 1 | 1 | True | 0 | ROZPOCET
| VV |  | 30 |  | 30 | [13 empty] | VV | 1 | 2 | True | 1 | ROZPOCET
115 | K | MP5-09 | značení potrubí, D+M | m | 30 |  | 0 |  |  |  | základní |  | 0 | 0 | 0 | 0 | 0 | 4 | K | 1 |  |  |  | ROZPOCET | 0 | 0 | 0 | 0 | 0 | 1 | 0 | 4 | 115
| VV |  | Viz PD - Půdorys 1.NP, schéma stanice a TZ | [15 empty] | VV | 1 | 1 | True | 0 | ROZPOCET
| VV |  | 30 |  | 30 | [13 empty] | VV | 1 | 2 | True | 1 | ROZPOCET
116 | K | MP5-10 | záložní zdroj kyslíku 2+2 lahve (2x lahvová baterie pro 2 lahve) přes automatické přepínání vč.signalizace a výstupního kulového kohoutu, D+M | kus | 1 |  | 0 |  |  |  | základní |  | 0 | 0 | 0 | 0 | 0 | 4 | K | 1 |  |  |  | ROZPOCET | 0 | 0 | 0 | 0 | 0 | 1 | 0 | 4 | 116
| VV |  | Viz PD - Půdorys 1.NP, schéma stanice a TZ | [15 empty] | VV | 1 | 1 | True | 0 | ROZPOCET
| VV |  | 1 |  | 1 | [13 empty] | VV | 1 | 2 | True | 1 | ROZPOCET
117 | K | MP5-11 | podružná redukční skříň výst.tl.0,4MPa, D+M | kus | 2 |  | 0 |  |  |  | základní |  | 0 | 0 | 0 | 0 | 0 | 4 | K | 1 |  |  |  | ROZPOCET | 0 | 0 | 0 | 0 | 0 | 1 | 0 | 4 | 117
| VV |  | Viz PD - Půdorys 1.NP, schéma stanice a TZ | [15 empty] | VV | 1 | 1 | True | 0 | ROZPOCET
| VV |  | 2 |  | 2 | [13 empty] | VV | 1 | 2 | True | 1 | ROZPOCET
118 | K | MP5-12 | čidlo signalizace středotl., D+M | kus | 2 |  | 0 |  |  |  | základní |  | 0 | 0 | 0 | 0 | 0 | 4 | K | 1 |  |  |  | ROZPOCET | 0 | 0 | 0 | 0 | 0 | 1 | 0 | 4 | 118
| VV |  | Viz PD - Půdorys 1.NP, schéma stanice a TZ | [15 empty] | VV | 1 | 1 | True | 0 | ROZPOCET
| VV |  | 2 |  | 2 | [13 empty] | VV | 1 | 2 | True | 1 | ROZPOCET
119 | K | MP5-13 | manometr pr.100 rozsah 0-1MPa, D+M | kus | 1 |  | 0 |  |  |  | základní |  | 0 | 0 | 0 | 0 | 0 | 4 | K | 1 |  |  |  | ROZPOCET | 0 | 0 | 0 | 0 | 0 | 1 | 0 | 4 | 119
| VV |  | Viz PD - Půdorys 1.NP, schéma stanice a TZ | [15 empty] | VV | 1 | 1 | True | 0 | ROZPOCET
| VV |  | 1 |  | 1 | [13 empty] | VV | 1 | 2 | True | 1 | ROZPOCET
120 | K | MP5-14 | manometr pr.100 rozsah 0-1.6MPa, D+M | kus | 1 |  | 0 |  |  |  | základní |  | 0 | 0 | 0 | 0 | 0 | 4 | K | 1 |  |  |  | ROZPOCET | 0 | 0 | 0 | 0 | 0 | 1 | 0 | 4 | 120
| VV |  | Viz PD - Půdorys 1.NP, schéma stanice a TZ | [15 empty] | VV | 1 | 1 | True | 0 | ROZPOCET
| VV |  | 1 |  | 1 | [13 empty] | VV | 1 | 2 | True | 1 | ROZPOCET
121 | K | MP5-15 | lahvový uzavírací ventil, D+M | kus | 6 |  | 0 |  |  |  | základní |  | 0 | 0 | 0 | 0 | 0 | 4 | K | 1 |  |  |  | ROZPOCET | 0 | 0 | 0 | 0 | 0 | 1 | 0 | 4 | 121
| VV |  | Viz PD - Půdorys 1.NP, schéma stanice a TZ | [15 empty] | VV | 1 | 1 | True | 0 | ROZPOCET
| VV |  | 6 |  | 6 | [13 empty] | VV | 1 | 2 | True | 1 | ROZPOCET
122 | M | MP5-16 | ochranný plyn pro pájení Cu trubek | m | 30 |  | 0 |  |  |  | základní |  | 0 | 0 | 0 | 0 | 0 | 8 | M | 1 |  |  |  | ROZPOCET | 0 | 0 | 0 | 0 | 0 | 1 | 0 | 4 | 122
| VV |  | Viz PD - Půdorys 1.NP, schéma stanice a TZ | [15 empty] | VV | 1 | 1 | True | 0 | ROZPOCET
| VV |  | 30 |  | 30 | [13 empty] | VV | 1 | 2 | True | 1 | ROZPOCET
123 | K | MP5-17 | propláchnutí rozvodu dusíkem, D+M | m | 30 |  | 0 |  |  |  | základní |  | 0 | 0 | 0 | 0 | 0 | 4 | K | 1 |  |  |  | ROZPOCET | 0 | 0 | 0 | 0 | 0 | 1 | 0 | 4 | 123
| VV |  | Viz PD - Půdorys 1.NP, schéma stanice a TZ | [15 empty] | VV | 1 | 1 | True | 0 | ROZPOCET
| VV |  | 30 |  | 30 | [13 empty] | VV | 1 | 2 | True | 1 | ROZPOCET
124 | K | MP5-18 | tlaková zkouška | kus | 1 |  | 0 |  |  |  | základní |  | 0 | 0 | 0 | 0 | 0 | 4 | K | 1 |  |  |  | ROZPOCET | 0 | 0 | 0 | 0 | 0 | 1 | 0 | 4 | 124
| VV |  | 1 |  | 1 | [13 empty] | VV | 1 | 2 | True | 1 | ROZPOCET
125 | K | MP5-19 | zahájení,ukončení a předání | kus | 1 |  | 0 |  |  |  | základní |  | 0 | 0 | 0 | 0 | 0 | 4 | K | 1 |  |  |  | ROZPOCET | 0 | 0 | 0 | 0 | 0 | 1 | 0 | 4 | 125
| VV |  | 1 |  | 1 | [13 empty] | VV | 1 | 2 | True | 1 | ROZPOCET
126 | K | MP5-20 | přesun hmot | kus | 1 |  | 0 |  |  |  | základní |  | 0 | 0 | 0 | 0 | 0 | 4 | K | 1 |  |  |  | ROZPOCET | 0 | 0 | 0 | 0 | 0 | 1 | 0 | 4 | 126
| VV |  | 1 |  | 1 | [13 empty] | VV | 1 | 2 | True | 1 | ROZPOCET
127 | K | MP5-21 | zkoušky a revize | kus | 1 |  | 0 |  |  |  | základní |  | 0 | 0 | 0 | 0 | 0 | 4 | K | 1 |  |  |  | ROZPOCET | 0 | 0 | 0 | 0 | 0 | 1 | 0 | 4 | 127
| VV |  | 1 |  | 1 | [13 empty] | VV | 1 | 2 | True | 1 | ROZPOCET
| D | D6 | STANICE CO2 |  |  |  | 0 | [5 empty] | 0 |  | 0 |  | 0 | 1 | D | 0 |  |  |  | ROZPOCET | [6 empty] | 0
128 | K | MP6-01 | měděná trubka 18x1, D+M | m | 25 |  | 0 |  |  |  | základní |  | 0 | 0 | 0 | 0 | 0 | 4 | K | 1 |  |  |  | ROZPOCET | 0 | 0 | 0 | 0 | 0 | 1 | 0 | 4 | 128
| VV |  | Viz PD - Půdorys 1.NP, schéma stanice a TZ | [15 empty] | VV | 1 | 1 | True | 0 | ROZPOCET
| VV |  | 25 |  | 25 | [13 empty] | VV | 1 | 2 | True | 1 | ROZPOCET
129 | K | MP6-02 | měděná trubka 22x1, D+M | m | 5 |  | 0 |  |  |  | základní |  | 0 | 0 | 0 | 0 | 0 | 4 | K | 1 |  |  |  | ROZPOCET | 0 | 0 | 0 | 0 | 0 | 1 | 0 | 4 | 129
| VV |  | Viz PD - Půdorys 1.NP, schéma stanice a TZ | [15 empty] | VV | 1 | 1 | True | 0 | ROZPOCET
| VV |  | 5 |  | 5 | [13 empty] | VV | 1 | 2 | True | 1 | ROZPOCET
130 | M | MP6-03 | Ag pájka 45+pasta | g | 250 |  | 0 |  |  |  | základní |  | 0 | 0 | 0 | 0 | 0 | 8 | M | 1 |  |  |  | ROZPOCET | 0 | 0 | 0 | 0 | 0 | 1 | 0 | 4 | 130
| VV |  | Viz PD - Půdorys 1.NP, schéma stanice a TZ | [15 empty] | VV | 1 | 1 | True | 0 | ROZPOCET
| VV |  | 250 |  | 250 | [13 empty] | VV | 1 | 2 | True | 1 | ROZPOCET
131 | K | MP6-04 | chránička potrubí-oc.trubka 31.8x2.6, D+M | kus | 5 |  | 0 |  |  |  | základní |  | 0 | 0 | 0 | 0 | 0 | 4 | K | 1 |  |  |  | ROZPOCET | 0 | 0 | 0 | 0 | 0 | 1 | 0 | 4 | 131
| VV |  | Viz PD - Půdorys 1.NP, schéma stanice a TZ | [15 empty] | VV | 1 | 1 | True | 0 | ROZPOCET
| VV |  | 5 |  | 5 | [13 empty] | VV | 1 | 2 | True | 1 | ROZPOCET
132 | K | MP6-05 | tvarovky Cu do pr.22, D+M | kus | 25 |  | 0 |  |  |  | základní |  | 0 | 0 | 0 | 0 | 0 | 4 | K | 1 |  |  |  | ROZPOCET | 0 | 0 | 0 | 0 | 0 | 1 | 0 | 4 | 132
| VV |  | Viz PD - Půdorys 1.NP, schéma stanice a TZ | [15 empty] | VV | 1 | 1 | True | 0 | ROZPOCET
| VV |  | 25 |  | 25 | [13 empty] | VV | 1 | 2 | True | 1 | ROZPOCET
133 | K | MP6-06 | konzole jednoduchá, D+M | kus | 20 |  | 0 |  |  |  | základní |  | 0 | 0 | 0 | 0 | 0 | 4 | K | 1 |  |  |  | ROZPOCET | 0 | 0 | 0 | 0 | 0 | 1 | 0 | 4 | 133
| VV |  | Viz PD - Půdorys 1.NP, schéma stanice a TZ | [15 empty] | VV | 1 | 1 | True | 0 | ROZPOCET
| VV |  | 20 |  | 20 | [13 empty] | VV | 1 | 2 | True | 1 | ROZPOCET
134 | K | MP6-07 | značení potrubí, D+M | m | 30 |  | 0 |  |  |  | základní |  | 0 | 0 | 0 | 0 | 0 | 4 | K | 1 |  |  |  | ROZPOCET | 0 | 0 | 0 | 0 | 0 | 1 | 0 | 4 | 134
| VV |  | Viz PD - Půdorys 1.NP, schéma stanice a TZ | [15 empty] | VV | 1 | 1 | True | 0 | ROZPOCET
| VV |  | 30 |  | 30 | [13 empty] | VV | 1 | 2 | True | 1 | ROZPOCET
135 | M | MP6-08 | ochranný plyn pro pájení Cu trubek | m | 30 |  | 0 |  |  |  | základní |  | 0 | 0 | 0 | 0 | 0 | 8 | M | 1 |  |  |  | ROZPOCET | 0 | 0 | 0 | 0 | 0 | 1 | 0 | 4 | 135
| VV |  | Viz PD - Půdorys 1.NP, schéma stanice a TZ | [15 empty] | VV | 1 | 1 | True | 0 | ROZPOCET
| VV |  | 30 |  | 30 | [13 empty] | VV | 1 | 2 | True | 1 | ROZPOCET
136 | K | MP6-09 | propláchnutí rozvodu dusíkem, D+M | m | 30 |  | 0 |  |  |  | základní |  | 0 | 0 | 0 | 0 | 0 | 4 | K | 1 |  |  |  | ROZPOCET | 0 | 0 | 0 | 0 | 0 | 1 | 0 | 4 | 136
| VV |  | Viz PD - Půdorys 1.NP, schéma stanice a TZ | [15 empty] | VV | 1 | 1 | True | 0 | ROZPOCET
| VV |  | 30 |  | 30 | [13 empty] | VV | 1 | 2 | True | 1 | ROZPOCET
137 | K | MP6-10 | tlaková zkouška | kus | 1 |  | 0 |  |  |  | základní |  | 0 | 0 | 0 | 0 | 0 | 4 | K | 1 |  |  |  | ROZPOCET | 0 | 0 | 0 | 0 | 0 | 1 | 0 | 4 | 137
| VV |  | 1 |  | 1 | [13 empty] | VV | 1 | 2 | True | 1 | ROZPOCET
138 | K | MP6-11 | zdroj CO2 : 2+2 lahve (2x lahvová baterie pro 2 lahve) přes automatické přepínání vč.signalizace a výstupního kulového kohoutu, D+M | kus | 1 |  | 0 |  |  |  | základní |  | 0 | 0 | 0 | 0 | 0 | 4 | K | 1 |  |  |  | ROZPOCET | 0 | 0 | 0 | 0 | 0 | 1 | 0 | 4 | 138
| VV |  | Viz PD - Půdorys 1.NP, schéma stanice a TZ | [15 empty] | VV | 1 | 1 | True | 0 | ROZPOCET
| VV |  | 1 |  | 1 | [13 empty] | VV | 1 | 2 | True | 1 | ROZPOCET
139 | K | MP6-12 | záložní zdroj CO2 : lahvová baterie pro 2 lahve přes redukční panel, D+M | kus | 1 |  | 0 |  |  |  | základní |  | 0 | 0 | 0 | 0 | 0 | 4 | K | 1 |  |  |  | ROZPOCET | 0 | 0 | 0 | 0 | 0 | 1 | 0 | 4 | 139
| VV |  | Viz PD - Půdorys 1.NP, schéma stanice a TZ | [15 empty] | VV | 1 | 1 | True | 0 | ROZPOCET
| VV |  | 1 |  | 1 | [13 empty] | VV | 1 | 2 | True | 1 | ROZPOCET
140 | K | MP6-13 | ohřev CO2, D+M | kus | 1 |  | 0 |  |  |  | základní |  | 0 | 0 | 0 | 0 | 0 | 4 | K | 1 |  |  |  | ROZPOCET | 0 | 0 | 0 | 0 | 0 | 1 | 0 | 4 | 140
| VV |  | Viz PD - Půdorys 1.NP, schéma stanice a TZ | [15 empty] | VV | 1 | 1 | True | 0 | ROZPOCET
| VV |  | 1 |  | 1 | [13 empty] | VV | 1 | 2 | True | 1 | ROZPOCET
141 | K | MP6-14 | lahvový uzavírací ventil pro odvodění, D+M | kus | 1 |  | 0 |  |  |  | základní |  | 0 | 0 | 0 | 0 | 0 | 4 | K | 1 |  |  |  | ROZPOCET | 0 | 0 | 0 | 0 | 0 | 1 | 0 | 4 | 141
| VV |  | 1Viz PD - Půdorys 1.NP, schéma stanice a TZ | [15 empty] | VV | 1 | 1 | True | 0 | ROZPOCET
| VV |  | 1 |  | 1 | [13 empty] | VV | 1 | 2 | True | 1 | ROZPOCET
142 | K | MP6-15 | zahájení,ukončení a předání | kus | 1 |  | 0 |  |  |  | základní |  | 0 | 0 | 0 | 0 | 0 | 4 | K | 1 |  |  |  | ROZPOCET | 0 | 0 | 0 | 0 | 0 | 1 | 0 | 4 | 142
| VV |  | 1 |  | 1 | [13 empty] | VV | 1 | 2 | True | 1 | ROZPOCET
143 | K | MP6-16 | přesun hmot | kus | 1 |  | 0 |  |  |  | základní |  | 0 | 0 | 0 | 0 | 0 | 4 | K | 1 |  |  |  | ROZPOCET | 0 | 0 | 0 | 0 | 0 | 1 | 0 | 4 | 143
| VV |  | 1 |  | 1 | [13 empty] | VV | 1 | 2 | True | 1 | ROZPOCET
144 | K | MP6-17 | zkoušky a revize | kus | 1 |  | 0 |  |  |  | základní |  | 0 | 0 | 0 | 0 | 0 | 4 | K | 1 |  |  |  | ROZPOCET | 0 | 0 | 0 | 0 | 0 | 1 | 0 | 4 | 144
| VV |  | 1 |  | 1 | [13 empty] | VV | 1 | 2 | True | 1 | ROZPOCET

## D2_01 - Komunikace, chodn...
| List obsahuje: |  | 1) Krycí list soupisu | 2) Rekapitulace |  |  | 3) Soupis prací | Zpět na list: | Rekapitulace stavby
{c0ac3b21-b686-4271-8a74-a21021095524}
2
| KRYCÍ LIST SOUPISU | [8 empty] | v --- níže se nacházejí doplnkové a pomocné údaje k sestavám --- v | [8 empty] | False
Stavba:
Výstavba čtyř operačních sálů a sterilizace Krajské zdravotní a.s.Nemocnice Teplice o.z.
Objekt:
D2_01 - Komunikace, chodníky a oplocení
| KSO: |  |  |  |  | CC-CZ:
| Místo: |  | Teplice |  |  | Datum: | 12. 10. 2016
| Zadavatel: |  |  |  |  | IČ:
|  | Krajská zdravotní a.s., Ústí nad Labem |  |  |  | DIČ:
| Uchazeč: |  |  |  |  | IČ:
DIČ:
| Projektant: |  |  |  |  | IČ:
|  | Atelier Penta v.o.s., Mrštíkova 12, Jihlava |  |  |  | DIČ:
Poznámka:
| Cena bez DPH | [5 empty] | 0
|  |  | Základ daně |  |  | Sazba daně | Výše daně
| DPH | základní | 0 |  |  | 21% | 0
|  | snížená | 0 |  |  | 15% | 0
|  | zákl. přenesená | 0 |  |  | 21% | 0
|  | sníž. přenesená | 0 |  |  | 15% | 0
|  | nulová | 0 |  |  | 0% | 0
| Cena s DPH |  |  | v | CZK |  | 0
REKAPITULACE ČLENĚNÍ SOUPISU PRACÍ
Stavba:
Výstavba čtyř operačních sálů a sterilizace Krajské zdravotní a.s.Nemocnice Teplice o.z.
Objekt:
D2_01 - Komunikace, chodníky a oplocení
Místo: |  |  | Teplice |  |  | Datum: | 12. 10. 2016
Zadavatel: |  |  | Krajská zdravotní a.s., Ústí nad Labem |  |  | Projektant: | Atelier Penta v.o.s., Mrštíkova 12, Jihlava
Uchazeč:
Kód dílu - Popis | [6 empty] | Cena celkem [CZK]
Náklady soupisu celkem | [6 empty] | 0 | [12 empty] | -1
| HSV - Práce a dodávky HSV | [5 empty] | 0
| 1 - Zemní práce | [5 empty] | 0
| 11 - Zemní práce - přípravné a přidružené práce | [5 empty] | 0
| 18 - Zemní práce - povrchové úpravy terénu | [5 empty] | 0
| 2 - Zakládání | [5 empty] | 0
| 27 - Zakládání - základy | [5 empty] | 0
| 3 - Svislé a kompletní konstrukce | [5 empty] | 0
| 4 - Vodorovné konstrukce | [5 empty] | 0
| 5 - Komunikace | [5 empty] | 0
| 6 - Úpravy povrchů, podlahy a osazování výplní | [5 empty] | 0
| 8 - Trubní vedení | [5 empty] | 0
| 91 - Doplňující konstrukce a práce pozemních komunikací, letišť a ploch | [5 empty] | 0
| 96 - Bourání konstrukcí | [5 empty] | 0
| 998 - Přesun hmot | [5 empty] | 0
| PSV - Práce a dodávky PSV | [5 empty] | 0
| 767 - Konstrukce zámečnické | [5 empty] | 0
SOUPIS PRACÍ
Stavba:
Výstavba čtyř operačních sálů a sterilizace Krajské zdravotní a.s.Nemocnice Teplice o.z.
Objekt:
D2_01 - Komunikace, chodníky a oplocení
Místo: |  |  | Teplice |  |  | Datum: | 12. 10. 2016
Zadavatel: |  |  | Krajská zdravotní a.s., Ústí nad Labem |  |  | Projektant: | Atelier Penta v.o.s., Mrštíkova 12, Jihlava
Uchazeč:
PČ | Typ | Kód | Popis | MJ | Množství | J.cena [CZK] | Cena celkem [CZK] | Cenová soustava |  | Poznámka | DPH | J. Nh [h] | Nh celkem [h] | J. hmotnost [t] | Hmotnost celkem [t] | J. suť [t] | Suť Celkem [t]
Náklady soupisu celkem | [6 empty] | 0 | [5 empty] | 0 |  | 9360.9544 |  | 1823.385 |  | D | -1 | [10 empty] | 0
| D | HSV | Práce a dodávky HSV |  |  |  | 0 | [5 empty] | 0 |  | 9360.2444 |  | 1823.385 | 1 | D | 0 |  |  |  | ROZPOCET | [6 empty] | 0
| D | 1 | Zemní práce |  |  |  | 0 | [5 empty] | 0 |  | 7059.5892 |  | 0 | 1 | D | 1 |  |  |  | ROZPOCET | [6 empty] | 0
1 | K | 121101-R1 | Sejmutí ornice s přemístěním na vzdálenost do 500 m | m3 | 500 |  | 0 |  |  |  | základní |  | 0 | 0 | 0 | 0 | 0 | 4 | K | 2 |  |  |  | ROZPOCET | 0 | 0 | 0 | 0 | 0 | 1 | 0 | 4 | 1902672189
| VV |  | Viz PD - situace a TZ | [15 empty] | VV | 2 | 1 | True | 0 | ROZPOCET
| VV |  | 5000*0,1 |  | 500 | [13 empty] | VV | 2 | 2 | True | 1 | ROZPOCET
2 | K | 122201103 | Odkopávky a prokopávky nezapažené v hornině tř. 3 objem do 5000 m3 | m3 | 831.25 |  | 0 | CS ÚRS 2016 01 |  |  | základní |  | 0 | 0 | 0 | 0 | 0 | 4 | K | 2 |  |  |  | ROZPOCET | 0 | 0 | 0 | 0 | 0 | 1 | 0 | 4 | 1156982864
| VV |  | Viz PD - situace, příčné řezy - model, výkazy kubatůr a TZ | [15 empty] | VV | 2 | 1 | True | 0 | ROZPOCET
| VV |  | . | [15 empty] | VV | 2 | 1 | True | 0 | ROZPOCET
| VV |  | hornina tř. 3 - 50%, hornina tř. 4 - 40 %, hornina tř. 5 - 10 % | [15 empty] | VV | 2 | 1 | True | 0 | ROZPOCET
| VV |  | . | [15 empty] | VV | 2 | 1 | True | 0 | ROZPOCET
| VV |  | (1577,0+1748,0)*0,5*0,5 |  | 831.25 | [13 empty] | VV | 2 | 2 | True | 1 | ROZPOCET
3 | K | 122201104 | Odkopávky a prokopávky nezapažené v hornině tř. 3 objem přes 5000 m3 | m3 | 2795.785 |  | 0 | CS ÚRS 2016 01 |  |  | základní |  | 0 | 0 | 0 | 0 | 0 | 4 | K | 2 |  |  |  | ROZPOCET | 0 | 0 | 0 | 0 | 0 | 1 | 0 | 4 | -122335703
| VV |  | Viz PD - situace, příčné řezy - model, výkazy kubatůr a TZ | [15 empty] | VV | 2 | 1 | True | 0 | ROZPOCET
| VV |  | . | [15 empty] | VV | 2 | 1 | True | 0 | ROZPOCET
| VV |  | hornina tř. 3 - 50%, hornina tř. 4 - 40 %, hornina tř. 5 - 10 % | [15 empty] | VV | 2 | 1 | True | 0 | ROZPOCET
| VV |  | . | [15 empty] | VV | 2 | 1 | True | 0 | ROZPOCET
| VV |  | 5591,57*0,5 |  | 2795.785 | [13 empty] | VV | 2 | 2 | True | 1 | ROZPOCET
4 | K | 122201109 | Příplatek za lepivost u odkopávek v hornině tř. 1 až 3 | m3 | 1813.518 |  | 0 | CS ÚRS 2016 01 |  |  | základní |  | 0 | 0 | 0 | 0 | 0 | 4 | K | 2 |  |  |  | ROZPOCET | 0 | 0 | 0 | 0 | 0 | 1 | 0 | 4 | -1417048258
| VV |  | Předpoklad 50% | [15 empty] | VV | 2 | 1 | True | 0 | ROZPOCET
| VV |  | "viz pol.č.122201103 a 122201104:" (831,25+2795,785)*0,5 |  | 1813.518 | [13 empty] | VV | 2 | 2 | True | 1 | ROZPOCET
5 | K | 122301103 | Odkopávky a prokopávky nezapažené v hornině tř. 4 objem do 5000 m3 | m3 | 665 |  | 0 | CS ÚRS 2016 01 |  |  | základní |  | 0 | 0 | 0 | 0 | 0 | 4 | K | 2 |  |  |  | ROZPOCET | 0 | 0 | 0 | 0 | 0 | 1 | 0 | 4 | -1087135044
| VV |  | Viz PD - situace, příčné řezy - model, výkazy kubatůr a TZ | [15 empty] | VV | 2 | 1 | True | 0 | ROZPOCET
| VV |  | . | [15 empty] | VV | 2 | 1 | True | 0 | ROZPOCET
| VV |  | hornina tř. 3 - 50%, hornina tř. 4 - 40 %, hornina tř. 5 - 10 % | [15 empty] | VV | 2 | 1 | True | 0 | ROZPOCET
| VV |  | . | [15 empty] | VV | 2 | 1 | True | 0 | ROZPOCET
| VV |  | (1577,0+1748,0)*0,5*0,4 |  | 665 | [13 empty] | VV | 2 | 2 | True | 1 | ROZPOCET
6 | K | 122301104 | Odkopávky a prokopávky nezapažené v hornině tř. 4 objem do přes 5000 m3 | m3 | 2236.628 |  | 0 | CS ÚRS 2016 01 |  |  | základní |  | 0 | 0 | 0 | 0 | 0 | 4 | K | 2 |  |  |  | ROZPOCET | 0 | 0 | 0 | 0 | 0 | 1 | 0 | 4 | 1788572929
| VV |  | Viz PD - situace, příčné řezy - model, výkazy kubatůr a TZ | [15 empty] | VV | 2 | 1 | True | 0 | ROZPOCET
| VV |  | . | [15 empty] | VV | 2 | 1 | True | 0 | ROZPOCET
| VV |  | hornina tř. 3 - 50%, hornina tř. 4 - 40 %, hornina tř. 5 - 10 % | [15 empty] | VV | 2 | 1 | True | 0 | ROZPOCET
| VV |  | . | [15 empty] | VV | 2 | 1 | True | 0 | ROZPOCET
| VV |  | 5591,57*0,4 |  | 2236.628 | [13 empty] | VV | 2 | 2 | True | 1 | ROZPOCET
7 | K | 122301109 | Příplatek za lepivost u odkopávek nezapažených v hornině tř. 4 | m3 | 870.488 |  | 0 | CS ÚRS 2016 01 |  |  | základní |  | 0 | 0 | 0 | 0 | 0 | 4 | K | 2 |  |  |  | ROZPOCET | 0 | 0 | 0 | 0 | 0 | 1 | 0 | 4 | 75578345
| VV |  | Předpoklad 30% | [15 empty] | VV | 2 | 1 | True | 0 | ROZPOCET
| VV |  | "viz pol.č.122301103 a 122301109:" (665,0+2236,628)*0,3 |  | 870.488 | [13 empty] | VV | 2 | 2 | True | 1 | ROZPOCET
8 | K | 122401103 | Odkopávky a prokopávky nezapažené v hornině tř. 5 objem do 5000 m3 | m3 | 166.25 |  | 0 | CS ÚRS 2016 01 |  |  | základní |  | 0 | 0.00828 | 1.3765 | 0 | 0 | 4 | K | 2 |  |  |  | ROZPOCET | 0 | 0 | 0 | 0 | 0 | 1 | 0 | 4 | 1216578904
| VV |  | Viz PD - situace, příčné řezy - model, výkazy kubatůr a TZ | [15 empty] | VV | 2 | 1 | True | 0 | ROZPOCET
| VV |  | . | [15 empty] | VV | 2 | 1 | True | 0 | ROZPOCET
| VV |  | hornina tř. 3 - 50%, hornina tř. 4 - 40 %, hornina tř. 5 - 10 % | [15 empty] | VV | 2 | 1 | True | 0 | ROZPOCET
| VV |  | . | [15 empty] | VV | 2 | 1 | True | 0 | ROZPOCET
| VV |  | (1577,0+1748,0)*0,5*0,1 |  | 166.25 | [13 empty] | VV | 2 | 2 | True | 1 | ROZPOCET
9 | K | 122401104 | Odkopávky a prokopávky nezapažené v hornině tř. 5 objem přes 5000 m3 | m3 | 559.157 |  | 0 | CS ÚRS 2016 01 |  |  | základní |  | 0 | 0.0083 | 4.641 | 0 | 0 | 4 | K | 2 |  |  |  | ROZPOCET | 0 | 0 | 0 | 0 | 0 | 1 | 0 | 4 | -43003709
| VV |  | Viz PD - situace, příčné řezy - model, výkazy kubatůr a TZ | [15 empty] | VV | 2 | 1 | True | 0 | ROZPOCET
| VV |  | . | [15 empty] | VV | 2 | 1 | True | 0 | ROZPOCET
| VV |  | hornina tř. 3 - 50%, hornina tř. 4 - 40 %, hornina tř. 5 - 10 % | [15 empty] | VV | 2 | 1 | True | 0 | ROZPOCET
| VV |  | . | [15 empty] | VV | 2 | 1 | True | 0 | ROZPOCET
| VV |  | 5591,57*0,1 |  | 559.157 | [13 empty] | VV | 2 | 2 | True | 1 | ROZPOCET
10 | K | 131201101 | Hloubení jam nezapažených v hornině tř. 3 objemu do 100 m3 | m3 | 57.96 |  | 0 | CS ÚRS 2016 01 |  |  | základní |  | 0 | 0 | 0 | 0 | 0 | 4 | K | 2 |  |  |  | ROZPOCET | 0 | 0 | 0 | 0 | 0 | 1 | 0 | 4 | 224886261
| VV |  | Viz PD - situace, výkresy 05,07,09,10 a TZ | [15 empty] | VV | 2 | 1 | True | 0 | ROZPOCET
| VV |  | . | [15 empty] | VV | 2 | 1 | True | 0 | ROZPOCET
| VV |  | hornina tř. 3 - 50%, hornina tř. 4 - 40 %, hornina tř. 5 - 10 % | [15 empty] | VV | 2 | 1 | True | 0 | ROZPOCET
| VV |  | . | [15 empty] | VV | 2 | 1 | True | 0 | ROZPOCET
| VV |  | Gabiony | [15 empty] | VV | 2 | 1 | True | 0 | ROZPOCET
| VV |  | 70,5*0,5 |  | 35.25 | [13 empty] | VV | 2 | 2 | True | 0 | ROZPOCET
| VV |  | Schodiště | [15 empty] | VV | 2 | 1 | True | 0 | ROZPOCET
| VV |  | (15+12+12)*0,5 |  | 19.5 | [13 empty] | VV | 2 | 2 | True | 0 | ROZPOCET
| VV |  | Maják | [15 empty] | VV | 2 | 1 | True | 0 | ROZPOCET
| VV |  | 1,0*0,7*0,6*0,5 |  | 0.21 | [13 empty] | VV | 2 | 2 | True | 0 | ROZPOCET
| VV |  | Závory | [15 empty] | VV | 2 | 1 | True | 0 | ROZPOCET
| VV |  | 6,0*0,5 |  | 3 | [13 empty] | VV | 2 | 2 | True | 0 | ROZPOCET
11 | K | 131201109 | Příplatek za lepivost u hloubení jam nezapažených v hornině tř. 3 | m3 | 28.98 |  | 0 | CS ÚRS 2016 01 |  |  | základní |  | 0 | 0 | 0 | 0 | 0 | 4 | K | 2 |  |  |  | ROZPOCET | 0 | 0 | 0 | 0 | 0 | 1 | 0 | 4 | -959372114
| VV |  | Předpoklad 50% | [15 empty] | VV | 2 | 1 | True | 0 | ROZPOCET
| VV |  | "viz pol.č.131201109:" 57,96*0,5 |  | 28.98 | [13 empty] | VV | 2 | 2 | True | 1 | ROZPOCET
12 | K | 131301101 | Hloubení jam nezapažených v hornině tř. 4 objemu do 100 m3 | m3 | 46.368 |  | 0 | CS ÚRS 2016 01 |  |  | základní |  | 0 | 0 | 0 | 0 | 0 | 4 | K | 2 |  |  |  | ROZPOCET | 0 | 0 | 0 | 0 | 0 | 1 | 0 | 4 | -750832419
| VV |  | Viz PD - situace, výkresy 05,07,09,10 a TZ | [15 empty] | VV | 2 | 1 | True | 0 | ROZPOCET
| VV |  | . | [15 empty] | VV | 2 | 1 | True | 0 | ROZPOCET
| VV |  | hornina tř. 3 - 50%, hornina tř. 4 - 40 %, hornina tř. 5 - 10 % | [15 empty] | VV | 2 | 1 | True | 0 | ROZPOCET
| VV |  | . | [15 empty] | VV | 2 | 1 | True | 0 | ROZPOCET
| VV |  | Gabiony | [15 empty] | VV | 2 | 1 | True | 0 | ROZPOCET
| VV |  | 70,5*0,4 |  | 28.2 | [13 empty] | VV | 2 | 2 | True | 0 | ROZPOCET
| VV |  | Schodiště | [15 empty] | VV | 2 | 1 | True | 0 | ROZPOCET
| VV |  | (15+12+12)*0,4 |  | 15.6 | [13 empty] | VV | 2 | 2 | True | 0 | ROZPOCET
| VV |  | Maják | [15 empty] | VV | 2 | 1 | True | 0 | ROZPOCET
| VV |  | 1,0*0,7*0,6*0,4 |  | 0.168 | [13 empty] | VV | 2 | 2 | True | 0 | ROZPOCET
| VV |  | Závory | [15 empty] | VV | 2 | 1 | True | 0 | ROZPOCET
| VV |  | 6,0*0,4 |  | 2.4 | [13 empty] | VV | 2 | 2 | True | 0 | ROZPOCET
13 | K | 131301109 | Příplatek za lepivost u hloubení jam nezapažených v hornině tř. 4 | m3 | 13.91 |  | 0 | CS ÚRS 2016 01 |  |  | základní |  | 0 | 0 | 0 | 0 | 0 | 4 | K | 2 |  |  |  | ROZPOCET | 0 | 0 | 0 | 0 | 0 | 1 | 0 | 4 | 1706366136
| VV |  | Předpoklad 30% | [15 empty] | VV | 2 | 1 | True | 0 | ROZPOCET
| VV |  | "viz pol.č.131301109:" 46,368*0,3 |  | 13.91 | [13 empty] | VV | 2 | 2 | True | 1 | ROZPOCET
14 | K | 131401101 | Hloubení jam nezapažených v hornině tř. 5 objemu do 100 m3 | m3 | 11.592 |  | 0 | CS ÚRS 2016 01 |  |  | základní |  | 0 | 0.00351 | 0.040688 | 0 | 0 | 4 | K | 2 |  |  |  | ROZPOCET | 0 | 0 | 0 | 0 | 0 | 1 | 0 | 4 | -1408645401
| VV |  | Viz PD - situace, výkresy 05,07,09,10 a TZ | [15 empty] | VV | 2 | 1 | True | 0 | ROZPOCET
| VV |  | . | [15 empty] | VV | 2 | 1 | True | 0 | ROZPOCET
| VV |  | hornina tř. 3 - 50%, hornina tř. 4 - 40 %, hornina tř. 5 - 10 % | [15 empty] | VV | 2 | 1 | True | 0 | ROZPOCET
| VV |  | . | [15 empty] | VV | 2 | 1 | True | 0 | ROZPOCET
| VV |  | Gabiony | [15 empty] | VV | 2 | 1 | True | 0 | ROZPOCET
| VV |  | 70,5*0,1 |  | 7.05 | [13 empty] | VV | 2 | 2 | True | 0 | ROZPOCET
| VV |  | Schodiště | [15 empty] | VV | 2 | 1 | True | 0 | ROZPOCET
| VV |  | (15+12+12)*0,1 |  | 3.9 | [13 empty] | VV | 2 | 2 | True | 0 | ROZPOCET
| VV |  | Maják | [15 empty] | VV | 2 | 1 | True | 0 | ROZPOCET
| VV |  | 1,0*0,7*0,6*0,1 |  | 0.042 | [13 empty] | VV | 2 | 2 | True | 0 | ROZPOCET
| VV |  | Závory | [15 empty] | VV | 2 | 1 | True | 0 | ROZPOCET
| VV |  | 6,0*0,1 |  | 0.6 | [13 empty] | VV | 2 | 2 | True | 0 | ROZPOCET
15 | K | 132201102 | Hloubení rýh š do 600 mm v hornině tř. 3 objemu přes 100 m3 | m3 | 41.875 |  | 0 | CS ÚRS 2016 01 |  |  | základní |  | 0 | 0 | 0 | 0 | 0 | 4 | K | 2 |  |  |  | ROZPOCET | 0 | 0 | 0 | 0 | 0 | 1 | 0 | 4 | -930599319
| VV |  | Viz PD - situace, výkres 07 a TZ | [15 empty] | VV | 2 | 1 | True | 0 | ROZPOCET
| VV |  | . | [15 empty] | VV | 2 | 1 | True | 0 | ROZPOCET
| VV |  | hornina tř. 3 - 50%, hornina tř. 4 - 40 %, hornina tř. 5- 10 % | [15 empty] | VV | 2 | 1 | True | 0 | ROZPOCET
| VV |  | . | [15 empty] | VV | 2 | 1 | True | 0 | ROZPOCET
| VV |  | Drén | [15 empty] | VV | 2 | 1 | True | 0 | ROZPOCET
| VV |  | 0,5*0,5*275,0*0,5 |  | 34.375 | [13 empty] | VV | 2 | 2 | True | 0 | ROZPOCET
| VV |  | Chráničky | [15 empty] | VV | 2 | 1 | True | 0 | ROZPOCET
| VV |  | 0,6*25,0*1,0*0,5 |  | 7.5 | [13 empty] | VV | 2 | 2 | True | 0 | ROZPOCET
16 | K | 132201109 | Příplatek za lepivost k hloubení rýh š do 600 mm v hornině tř. 3 | m3 | 20.938 |  | 0 | CS ÚRS 2016 01 |  |  | základní |  | 0 | 0 | 0 | 0 | 0 | 4 | K | 2 |  |  |  | ROZPOCET | 0 | 0 | 0 | 0 | 0 | 1 | 0 | 4 | 1243819394
| VV |  | Předpoklad 50% | [15 empty] | VV | 2 | 1 | True | 0 | ROZPOCET
| VV |  | "viz pol.č.132201102:" 41,875*0,5 |  | 20.938 | [13 empty] | VV | 2 | 2 | True | 1 | ROZPOCET
17 | K | 132301102 | Hloubení rýh š do 600 mm v hornině tř. 4 objemu přes 100 m3 | m3 | 33.5 |  | 0 | CS ÚRS 2016 01 |  |  | základní |  | 0 | 0 | 0 | 0 | 0 | 4 | K | 2 |  |  |  | ROZPOCET | 0 | 0 | 0 | 0 | 0 | 1 | 0 | 4 | 534594333
| VV |  | Viz PD - situace, výkres 07 a TZ | [15 empty] | VV | 2 | 1 | True | 0 | ROZPOCET
| VV |  | . | [15 empty] | VV | 2 | 1 | True | 0 | ROZPOCET
| VV |  | hornina tř. 3 - 50%, hornina tř. 4 - 40 %, hornina tř. 5- 10 % | [15 empty] | VV | 2 | 1 | True | 0 | ROZPOCET
| VV |  | . | [15 empty] | VV | 2 | 1 | True | 0 | ROZPOCET
| VV |  | Drén | [15 empty] | VV | 2 | 1 | True | 0 | ROZPOCET
| VV |  | 0,5*0,5*275,0*0,4 |  | 27.5 | [13 empty] | VV | 2 | 2 | True | 0 | ROZPOCET
| VV |  | Chráničky | [15 empty] | VV | 2 | 1 | True | 0 | ROZPOCET
| VV |  | 0,6*25,0*1,0*0,4 |  | 6 | [13 empty] | VV | 2 | 2 | True | 0 | ROZPOCET
18 | K | 132301109 | Příplatek za lepivost k hloubení rýh š do 600 mm v hornině tř. 4 | m3 | 10.05 |  | 0 | CS ÚRS 2016 01 |  |  | základní |  | 0 | 0 | 0 | 0 | 0 | 4 | K | 2 |  |  |  | ROZPOCET | 0 | 0 | 0 | 0 | 0 | 1 | 0 | 4 | 865695783
| VV |  | Předpoklad 30% | [15 empty] | VV | 2 | 1 | True | 0 | ROZPOCET
| VV |  | "viz pol.č.132301102:" 33,5*0,3 |  | 10.05 | [13 empty] | VV | 2 | 2 | True | 1 | ROZPOCET
19 | K | 132401101 | Hloubení rýh š do 600 mm v hornině tř. 5 | m3 | 8.375 |  | 0 | CS ÚRS 2016 01 |  |  | základní |  | 0 | 0 | 0 | 0 | 0 | 4 | K | 2 |  |  |  | ROZPOCET | 0 | 0 | 0 | 0 | 0 | 1 | 0 | 4 | -594261504
| VV |  | Viz PD - situace, výkres 07 a TZ | [15 empty] | VV | 2 | 1 | True | 0 | ROZPOCET
| VV |  | . | [15 empty] | VV | 2 | 1 | True | 0 | ROZPOCET
| VV |  | hornina tř. 3 - 50%, hornina tř. 4 - 40 %, hornina tř. 5- 10 % | [15 empty] | VV | 2 | 1 | True | 0 | ROZPOCET
| VV |  | . | [15 empty] | VV | 2 | 1 | True | 0 | ROZPOCET
| VV |  | Drén | [15 empty] | VV | 2 | 1 | True | 0 | ROZPOCET
| VV |  | 0,5*0,5*275,0*0,1 |  | 6.875 | [13 empty] | VV | 2 | 2 | True | 0 | ROZPOCET
| VV |  | Chráničky | [15 empty] | VV | 2 | 1 | True | 0 | ROZPOCET
| VV |  | 0,6*25,0*1,0*0,1 |  | 1.5 | [13 empty] | VV | 2 | 2 | True | 0 | ROZPOCET
20 | K | 133400-R01 | Vrtání patek DN 300, hl. 800 mm v horniině tř. 4 | m3 | 0.191 |  | 0 |  |  |  | základní |  | 0 | 0 | 0 | 0 | 0 | 4 | K | 2 |  |  |  | ROZPOCET | 0 | 0 | 0 | 0 | 0 | 1 | 0 | 4 | -2053038546
| VV |  | Viz PD - situace a TZ | [15 empty] | VV | 2 | 1 | True | 0 | ROZPOCET
| VV |  | . | [15 empty] | VV | 2 | 1 | True | 0 | ROZPOCET
| VV |  | značka | [15 empty] | VV | 2 | 1 | True | 0 | ROZPOCET
| VV |  | 0,15*0,15*3,14*0,9*3 |  | 0.191 | [13 empty] | VV | 2 | 2 | True | 0 | ROZPOCET
23 | K | 162306111 | Vodorovné přemístění do 500 m bez naložení výkopku ze zemin schopných zúrodnění | m3 | 500 |  | 0 | CS ÚRS 2016 01 |  |  | základní |  | 0 | 0 | 0 | 0 | 0 | 4 | K | 2 |  |  |  | ROZPOCET | 0 | 0 | 0 | 0 | 0 | 1 | 0 | 4 | 1229354591
| VV |  | Ornice z mezideponie na rozpřestření | [15 empty] | VV | 2 | 1 | True | 0 | ROZPOCET
| VV |  | "viz pol.č.121101-R1:" 5000,0*0,1 |  | 500 | [13 empty] | VV | 2 | 2 | True | 1 | ROZPOCET
24 | K | 16270-R00 | Vodorovné přemístění výkopku /sypaniny/ na skládku | m3 | 7453.931 |  | 0 |  |  |  | základní |  | 0 | 0 | 0 | 0 | 0 | 4 | K | 2 |  |  |  | ROZPOCET | 0 | 0 | 0 | 0 | 0 | 1 | 0 | 4 | 1623695020
| VV |  | viz.pol.č.12201103,122201104,122301103,122301104,131201101,131301101,132201102,132301102,133400-R01 | [15 empty] | VV | 2 | 1 | True | 0 | ROZPOCET
| VV |  | 831,25+2795,785+665,0+2236,628+57,96+46,368+41,875+33,5+0,191 |  | 6708.557 | [13 empty] | VV | 2 | 2 | True | 0 | ROZPOCET
| VV |  | viz pol.č.122401103,122401104,131401101,132401101 | [15 empty] | VV | 2 | 1 | True | 0 | ROZPOCET
| VV |  | 166,25+559,157+11,592+8,375 |  | 745.374 | [13 empty] | VV | 2 | 2 | True | 0 | ROZPOCET
25 | K | 162706111 | Vodorovné přemístění do 6000 m bez naložení výkopku ze zemin schopných zúrodnění | m3 | 56.6 |  | 0 | CS ÚRS 2016 01 |  |  | základní |  | 0 | 0 | 0 | 0 | 0 | 4 | K | 2 |  |  |  | ROZPOCET | 0 | 0 | 0 | 0 | 0 | 1 | 0 | 4 | -3411988
| VV |  | Viz PD - situace a TZ | [15 empty] | VV | 2 | 1 | True | 0 | ROZPOCET
| VV |  | . | [15 empty] | VV | 2 | 1 | True | 0 | ROZPOCET
| VV |  | Ornice na skládku | [15 empty] | VV | 2 | 1 | True | 0 | ROZPOCET
| VV |  | 566,0*0,1 |  | 56.6 | [13 empty] | VV | 2 | 2 | True | 1 | ROZPOCET
26 | K | 162706119 | Příplatek pro vodorovné přemístění bez naložení výkopku ze zemin schopných zúrodnění ZKD 1000 m | m3 | 1641.4 |  | 0 | CS ÚRS 2016 01 |  |  | základní |  | 0 | 0 | 0 | 0 | 0 | 4 | K | 2 |  |  |  | ROZPOCET | 0 | 0 | 0 | 0 | 0 | 1 | 0 | 4 | 1098513312
| VV |  | 56,6*29 'Přepočtené koeficientem množství |  | 1641.4 | [13 empty] | VV | 2 | 2 | False | 1 | ROZPOCET
29 | K | 167103101 | Nakládání výkopku ze zemin schopných zúrodnění | m3 | 500 |  | 0 | CS ÚRS 2016 01 |  |  | základní |  | 0 | 0 | 0 | 0 | 0 | 4 | K | 2 |  |  |  | ROZPOCET | 0 | 0 | 0 | 0 | 0 | 1 | 0 | 4 | -889102923
| VV |  | Viz PD - situace a TZ | [15 empty] | VV | 2 | 1 | True | 0 | ROZPOCET
| VV |  | . | [15 empty] | VV | 2 | 1 | True | 0 | ROZPOCET
| VV |  | Ornice z mezideponie na rozpřestření | [15 empty] | VV | 2 | 1 | True | 0 | ROZPOCET
| VV |  | (3000,0+1434,0)*0,1 |  | 443.4 | [13 empty] | VV | 2 | 2 | True | 0 | ROZPOCET
| VV |  | Ornice na skládku | [15 empty] | VV | 2 | 1 | True | 0 | ROZPOCET
| VV |  | 566,0*0,1 |  | 56.6 | [13 empty] | VV | 2 | 2 | True | 0 | ROZPOCET
30 | K | 171101102 | Uložení sypaniny z hornin soudržných do násypů zhutněných na 96 % PS | m3 | 3371.19 |  | 0 | CS ÚRS 2016 01 |  |  | základní |  | 0 | 0 | 0 | 0 | 0 | 4 | K | 2 |  |  |  | ROZPOCET | 0 | 0 | 0 | 0 | 0 | 1 | 0 | 4 | 712526573
| VV |  | Viz PD - situace, příčné řezy - model, výkazy kubatůr a TZ | [15 empty] | VV | 2 | 1 | True | 0 | ROZPOCET
| VV |  | . | [15 empty] | VV | 2 | 1 | True | 0 | ROZPOCET
| VV |  | 1708,69 |  | 1708.69 | [13 empty] | VV | 2 | 2 | True | 0 | ROZPOCET
| VV |  | (1577,0+1748,0)*0,5 |  | 1662.5 | [13 empty] | VV | 2 | 2 | True | 0 | ROZPOCET
31 | M | 583312-R1 | zemina vhodna pro zásyp, Podrobný popis viz PD | t | 6573.821 |  | 0 |  |  |  | základní |  | 0 | 1 | 6573.821 | 0 | 0 | 8 | M | 2 |  |  |  | ROZPOCET | 0 | 0 | 0 | 0 | 0 | 1 | 0 | 4 | -346645221
| VV |  | Viz PD - situace, příčné řezy - model, výkazy kubatůr a TZ | [15 empty] | VV | 2 | 1 | True | 0 | ROZPOCET
| VV |  | 1708,69 |  | 1708.69 | [13 empty] | VV | 2 | 2 | True | 0 | ROZPOCET
| VV |  | (1577,0+1748,0)*0,5 |  | 1662.5 | [13 empty] | VV | 2 | 2 | True | 0 | ROZPOCET
| VV |  | 3371,19*1,95 'Přepočtené koeficientem množství |  | 6573.821 | [13 empty] | VV | 2 | 2 | False | 1 | ROZPOCET
32 | K | 171201211 | Poplatek za uložení odpadu ze sypaniny na skládce (skládkovné) | t | 11003.719 |  | 0 | CS ÚRS 2016 01 |  |  | základní |  | 0 | 0 | 0 | 0 | 0 | 4 | K | 2 |  |  |  | ROZPOCET | 0 | 0 | 0 | 0 | 0 | 1 | 0 | 4 | 601523105
| VV |  | viz.pol.č.16270-R00 | [15 empty] | VV | 2 | 1 | True | 0 | ROZPOCET
| VV |  | (5212,307+579,124)*1,9 |  | 11003.719 | [13 empty] | VV | 2 | 2 | True | 0 | ROZPOCET
33 | K | 171206111 | Uložení zemin schopných zúrodnění nebo výsypek do násypů | m3 | 56.6 |  | 0 | CS ÚRS 2016 01 |  |  | základní |  | 0 | 0 | 0 | 0 | 0 | 4 | K | 2 |  |  |  | ROZPOCET | 0 | 0 | 0 | 0 | 0 | 1 | 0 | 4 | 1995432311
| VV |  | Viz PD - situace a TZ | [15 empty] | VV | 2 | 1 | True | 0 | ROZPOCET
| VV |  | 566,0*0,1 |  | 56.6 | [13 empty] | VV | 2 | 2 | True | 1 | ROZPOCET
34 | K | 174101101 | Zásyp jam, šachet rýh nebo kolem objektů sypaninou se zhutněním | m3 | 225.23 |  | 0 | CS ÚRS 2016 01 |  |  | základní |  | 0 | 0 | 0 | 0 | 0 | 4 | K | 2 |  |  |  | ROZPOCET | 0 | 0 | 0 | 0 | 0 | 1 | 0 | 4 | 590212297
| VV |  | Viz PD - situace, výkresy 05,09,10 a TZ | [15 empty] | VV | 2 | 1 | True | 0 | ROZPOCET
| VV |  | . | [15 empty] | VV | 2 | 1 | True | 0 | ROZPOCET
| VV |  | Gabion | [15 empty] | VV | 2 | 1 | True | 0 | ROZPOCET
| VV |  | 200,0 |  | 200 | [13 empty] | VV | 2 | 2 | True | 0 | ROZPOCET
| VV |  | Schodiště | [15 empty] | VV | 2 | 1 | True | 0 | ROZPOCET
| VV |  | 20,0 |  | 20 | [13 empty] | VV | 2 | 2 | True | 0 | ROZPOCET
| VV |  | Závory | [15 empty] | VV | 2 | 1 | True | 0 | ROZPOCET
| VV |  | 5,23 |  | 5.23 | [13 empty] | VV | 2 | 2 | True | 0 | ROZPOCET
35 | M | 583312000 | štěrkopísek (Bratčice) netříděný zásypový materiál | t | 450.46 |  | 0 | CS ÚRS 2016 01 |  |  | základní |  | 0 | 1 | 450.46 | 0 | 0 | 8 | M | 2 |  |  |  | ROZPOCET | 0 | 0 | 0 | 0 | 0 | 1 | 0 | 4 | -814428879
| VV |  | 225,23*2 'Přepočtené koeficientem množství |  | 450.46 | [13 empty] | VV | 2 | 2 | False | 1 | ROZPOCET
36 | K | 175151101 | Obsypání potrubí strojně sypaninou bez prohození, uloženou do 3 m | m3 | 15 |  | 0 | CS ÚRS 2016 01 |  |  | základní |  | 0 | 0 | 0 | 0 | 0 | 4 | K | 2 |  |  |  | ROZPOCET | 0 | 0 | 0 | 0 | 0 | 1 | 0 | 4 | 570018054
| VV |  | Viz PD - situace a TZ | [15 empty] | VV | 2 | 1 | True | 0 | ROZPOCET
| VV |  | . | [15 empty] | VV | 2 | 1 | True | 0 | ROZPOCET
| VV |  | Chráničky | [15 empty] | VV | 2 | 1 | True | 0 | ROZPOCET
| VV |  | 15,0 |  | 15 | [13 empty] | VV | 2 | 2 | True | 0 | ROZPOCET
37 | M | 583373030 | štěrkopísek (Bratčice) frakce 0-8 | t | 29.25 |  | 0 | CS ÚRS 2016 01 |  |  | základní |  | 0 | 1 | 29.25 | 0 | 0 | 8 | M | 2 |  |  |  | ROZPOCET | 0 | 0 | 0 | 0 | 0 | 1 | 0 | 4 | 198749340
| VV |  | 15*1,95 'Přepočtené koeficientem množství |  | 29.25 | [13 empty] | VV | 2 | 2 | False | 1 | ROZPOCET
| D | 11 | Zemní práce - přípravné a přidružené práce |  |  |  | 0 | [5 empty] | 0 |  | 0 |  | 1815.181 | 1 | D | 1 |  |  |  | ROZPOCET | [6 empty] | 0
38 | K | 113107122 | Odstranění podkladu pl do 50 m2 z kameniva drceného tl 200 mm | m2 | 38 |  | 0 | CS ÚRS 2016 01 |  |  | základní |  | 0 | 0 | 0 | 0.235 | 8.93 | 4 | K | 2 |  |  |  | ROZPOCET | 0 | 0 | 0 | 0 | 0 | 1 | 0 | 4 | -116654158
| VV |  | Viz PD - situace, vzorové příčné řezy a TZ | [15 empty] | VV | 2 | 1 | True | 0 | ROZPOCET
| VV |  | . | [15 empty] | VV | 2 | 1 | True | 0 | ROZPOCET
| VV |  | Asfaltové chodníky | [15 empty] | VV | 2 | 1 | True | 0 | ROZPOCET
| VV |  | 38,0 |  | 38 | [13 empty] | VV | 2 | 2 | True | 1 | ROZPOCET
39 | K | 113107142 | Odstranění podkladu pl do 50 m2 živičných tl 100 mm | m2 | 38 |  | 0 | CS ÚRS 2016 01 |  |  | základní |  | 0 | 0 | 0 | 0.181 | 6.878 | 4 | K | 2 |  |  |  | ROZPOCET | 0 | 0 | 0 | 0 | 0 | 1 | 0 | 4 | -430521316
| VV |  | Viz PD - situace, vzorové příčné řezy a TZ | [15 empty] | VV | 2 | 1 | True | 0 | ROZPOCET
| VV |  | . | [15 empty] | VV | 2 | 1 | True | 0 | ROZPOCET
| VV |  | Asfaltové chodníky | [15 empty] | VV | 2 | 1 | True | 0 | ROZPOCET
| VV |  | 38,0 |  | 38 | [13 empty] | VV | 2 | 2 | True | 1 | ROZPOCET
40 | K | 113107163 | Odstranění podkladu pl přes 50 do 200 m2 z kameniva drceného tl 300 mm | m2 | 117 |  | 0 | CS ÚRS 2016 01 |  |  | základní |  | 0 | 0 | 0 | 0.4 | 46.8 | 4 | K | 2 |  |  |  | ROZPOCET | 0 | 0 | 0 | 0 | 0 | 1 | 0 | 4 | 743736089
| VV |  | Viz PD - situace, vzorové příčné řezy a TZ | [15 empty] | VV | 2 | 1 | True | 0 | ROZPOCET
| VV |  | . | [15 empty] | VV | 2 | 1 | True | 0 | ROZPOCET
| VV |  | Betonová vozovka | [15 empty] | VV | 2 | 1 | True | 0 | ROZPOCET
| VV |  | 117,0 |  | 117 | [13 empty] | VV | 2 | 2 | True | 1 | ROZPOCET
41 | K | 113107176 | Odstranění podkladu pl přes 50 m2 do 200 m2 z betonu vyztuženého sítěmi tl 150 mm | m2 | 117 |  | 0 | CS ÚRS 2016 01 |  |  | základní |  | 0 | 0 | 0 | 0.229 | 26.793 | 4 | K | 2 |  |  |  | ROZPOCET | 0 | 0 | 0 | 0 | 0 | 1 | 0 | 4 | 252567920
| VV |  | Viz PD - situace, vzorové příčné řezy a TZ | [15 empty] | VV | 2 | 1 | True | 0 | ROZPOCET
| VV |  | . | [15 empty] | VV | 2 | 1 | True | 0 | ROZPOCET
| VV |  | Betonová vozovka | [15 empty] | VV | 2 | 1 | True | 0 | ROZPOCET
| VV |  | 117,0 |  | 117 | [13 empty] | VV | 2 | 2 | True | 1 | ROZPOCET
42 | K | 113107223 | Odstranění podkladu pl přes 200 m2 z kameniva drceného tl 300 mm | m2 | 235 |  | 0 | CS ÚRS 2016 01 |  |  | základní |  | 0 | 0 | 0 | 0.4 | 94 | 4 | K | 2 |  |  |  | ROZPOCET | 0 | 0 | 0 | 0 | 0 | 1 | 0 | 4 | -1868284523
| VV |  | Viz PD - situace, vzorové příčné řezy a TZ | [15 empty] | VV | 2 | 1 | True | 0 | ROZPOCET
| VV |  | . | [15 empty] | VV | 2 | 1 | True | 0 | ROZPOCET
| VV |  | Asfaltové vozovky | [15 empty] | VV | 2 | 1 | True | 0 | ROZPOCET
| VV |  | 235,0 |  | 235 | [13 empty] | VV | 2 | 2 | True | 1 | ROZPOCET
43 | K | 113107224 | Odstranění podkladu pl přes 200 m2 z kameniva drceného tl 400 mm | m2 | 1314 |  | 0 | CS ÚRS 2016 01 |  |  | základní |  | 0 | 0 | 0 | 0.56 | 735.84 | 4 | K | 2 |  |  |  | ROZPOCET | 0 | 0 | 0 | 0 | 0 | 1 | 0 | 4 | -1341364956
| VV |  | Viz PD - situace, vzorové příčné řezy a TZ | [15 empty] | VV | 2 | 1 | True | 0 | ROZPOCET
| VV |  | . | [15 empty] | VV | 2 | 1 | True | 0 | ROZPOCET
| VV |  | Panelová vozovka | [15 empty] | VV | 2 | 1 | True | 0 | ROZPOCET
| VV |  | 1314,0 |  | 1314 | [13 empty] | VV | 2 | 2 | True | 1 | ROZPOCET
44 | K | 113107244 | Odstranění podkladu pl přes 200 m2 živičných tl 200 mm | m2 | 235 |  | 0 | CS ÚRS 2016 01 |  |  | základní |  | 0 | 0 | 0 | 0.45 | 105.75 | 4 | K | 2 |  |  |  | ROZPOCET | 0 | 0 | 0 | 0 | 0 | 1 | 0 | 4 | 1335049
| VV |  | Viz PD - situace, vzorové příčné řezy a TZ | [15 empty] | VV | 2 | 1 | True | 0 | ROZPOCET
| VV |  | . | [15 empty] | VV | 2 | 1 | True | 0 | ROZPOCET
| VV |  | Asfaltové vozovky | [15 empty] | VV | 2 | 1 | True | 0 | ROZPOCET
| VV |  | 235,0 |  | 235 | [13 empty] | VV | 2 | 2 | True | 1 | ROZPOCET
45 | K | 113151111 | Rozebrání zpevněných ploch ze silničních dílců | m2 | 1937 |  | 0 | CS ÚRS 2016 01 |  |  | základní |  | 0 | 0 | 0 | 0.355 | 687.635 | 4 | K | 2 |  |  |  | ROZPOCET | 0 | 0 | 0 | 0 | 0 | 1 | 0 | 4 | -122195996
| VV |  | Viz PD - situace, vzorové příčné řezy a TZ | [15 empty] | VV | 2 | 1 | True | 0 | ROZPOCET
| VV |  | . | [15 empty] | VV | 2 | 1 | True | 0 | ROZPOCET
| VV |  | Předpokládaná tl. panelů 150 mm | [15 empty] | VV | 2 | 1 | True | 0 | ROZPOCET
| VV |  | Panelová vozovka | [15 empty] | VV | 2 | 1 | True | 0 | ROZPOCET
| VV |  | 1314,0 |  | 1314 | [13 empty] | VV | 2 | 2 | True | 0 | ROZPOCET
| VV |  | Plocha pod rušeným objektem | [15 empty] | VV | 2 | 1 | True | 0 | ROZPOCET
| VV |  | 623,0 |  | 623 | [13 empty] | VV | 2 | 2 | True | 0 | ROZPOCET
46 | K | 713190813 | Odstranění tepelné izolace škvárového lože tloušťky do 150 mm | m2 | 623 |  | 0 | CS ÚRS 2016 01 |  |  | základní |  | 0 | 0 | 0 | 0.135 | 84.105 | 16 | K | 2 |  |  |  | ROZPOCET | 0 | 0 | 0 | 0 | 0 | 1 | 0 | 16 | -2022770692
| VV |  | Viz PD - situace, vzorové příčné řezy a TZ | [15 empty] | VV | 2 | 1 | True | 0 | ROZPOCET
| VV |  | . | [15 empty] | VV | 2 | 1 | True | 0 | ROZPOCET
| VV |  | Plocha pod rušeným objektem | [15 empty] | VV | 2 | 1 | True | 0 | ROZPOCET
| VV |  | 623,0 |  | 623 | [13 empty] | VV | 2 | 2 | True | 0 | ROZPOCET
47 | K | 113202111 | Vytrhání obrub krajníků obrubníků stojatých | m | 90 |  | 0 | CS ÚRS 2016 01 |  |  | základní |  | 0 | 0 | 0 | 0.205 | 18.45 | 4 | K | 2 |  |  |  | ROZPOCET | 0 | 0 | 0 | 0 | 0 | 1 | 0 | 4 | 946049189
| VV |  | Viz PD - situace, vzorové příčné řezy a TZ | [15 empty] | VV | 2 | 1 | True | 0 | ROZPOCET
| VV |  | . | [15 empty] | VV | 2 | 1 | True | 0 | ROZPOCET
| VV |  | silniční obrubníky vč. betonu: | [15 empty] | VV | 2 | 1 | True | 0 | ROZPOCET
| VV |  | 11,0+45,0+34,0 |  | 90 | [13 empty] | VV | 2 | 2 | True | 0 | ROZPOCET
48 | K | 919735114 | Řezání stávajícího živičného krytu hl do 200 mm | m | 87.5 |  | 0 | CS ÚRS 2016 01 |  |  | základní |  | 0 | 0 | 0 | 0 | 0 | 4 | K | 2 |  |  |  | ROZPOCET | 0 | 0 | 0 | 0 | 0 | 1 | 0 | 4 | 1353471845
| VV |  | Viz PD - situace, vzorové příčné řezy a TZ | [15 empty] | VV | 2 | 1 | True | 0 | ROZPOCET
| VV |  | . | [15 empty] | VV | 2 | 1 | True | 0 | ROZPOCET
| VV |  | odříznutí bourané vozovky: | [15 empty] | VV | 2 | 1 | True | 0 | ROZPOCET
| VV |  | 35,0 |  | 35 | [13 empty] | VV | 2 | 2 | True | 0 | ROZPOCET
| VV |  | "smyčky:" 2,5*7*3 |  | 52.5 | [13 empty] | VV | 2 | 2 | True | 0 | ROZPOCET
49 | K | 99701-R01 | Odvoz suti a vybouraných hmot na skládku se složením | t | 1815.181 |  | 0 |  |  |  | základní |  | 0 | 0 | 0 | 0 | 0 | 4 | K | 2 |  |  |  | ROZPOCET | 0 | 0 | 0 | 0 | 0 | 1 | 0 | 4 | -98358686
50 | K | 997221815 | Poplatek za uložení betonového odpadu na skládce (skládkovné) | t | 732.878 |  | 0 | CS ÚRS 2016 01 |  |  | základní |  | 0 | 0 | 0 | 0 | 0 | 4 | K | 2 |  |  |  | ROZPOCET | 0 | 0 | 0 | 0 | 0 | 1 | 0 | 4 | 1806966696
| VV |  | Hmotnost sutě položek: 113107176, 113151111, 113202111 | [15 empty] | VV | 2 | 1 | True | 0 | ROZPOCET
| VV |  | 26,793+687,635+18,45 |  | 732.878 | [13 empty] | VV | 2 | 2 | True | 1 | ROZPOCET
51 | K | 997221845 | Poplatek za uložení odpadu z asfaltových povrchů na skládce (skládkovné) | t | 112.628 |  | 0 | CS ÚRS 2016 01 |  |  | základní |  | 0 | 0 | 0 | 0 | 0 | 4 | K | 2 |  |  |  | ROZPOCET | 0 | 0 | 0 | 0 | 0 | 1 | 0 | 4 | -847692402
| VV |  | Hmotnost sutě položek: 113107142, 113107244 | [15 empty] | VV | 2 | 1 | True | 0 | ROZPOCET
| VV |  | 6,878+105,75 |  | 112.628 | [13 empty] | VV | 2 | 2 | True | 1 | ROZPOCET
52 | K | 997221855 | Poplatek za uložení odpadu z kameniva na skládce (skládkovné) | t | 885.57 |  | 0 | CS ÚRS 2016 01 |  |  | základní |  | 0 | 0 | 0 | 0 | 0 | 4 | K | 2 |  |  |  | ROZPOCET | 0 | 0 | 0 | 0 | 0 | 1 | 0 | 4 | 2062458949
| VV |  | Hmotnost sutě položek: 113107122, 113107163, 113107224 | [15 empty] | VV | 2 | 1 | True | 0 | ROZPOCET
| VV |  | 8,93+46,8+94,0+735,84 |  | 885.57 | [13 empty] | VV | 2 | 2 | True | 0 | ROZPOCET
53 | K | 997013821 | Poplatek za uložení stavebního odpadu s azbestem na skládce (skládkovné) | t | 84.105 |  | 0 | CS ÚRS 2016 01 |  |  | základní |  | 0 | 0 | 0 | 0 | 0 | 4 | K | 2 |  |  |  | ROZPOCET | 0 | 0 | 0 | 0 | 0 | 1 | 0 | 4 | -625711609
| VV |  | Hmotnost sutě položek: 713190813 | [15 empty] | VV | 2 | 1 | True | 0 | ROZPOCET
| VV |  | škvára | [15 empty] | VV | 2 | 1 | True | 0 | ROZPOCET
| VV |  | 84,105 |  | 84.105 | [13 empty] | VV | 2 | 2 | True | 1 | ROZPOCET
54 | K | 997221-R8 | Recyklace asfaltových směsí | t | 112.628 |  | 0 |  |  |  | základní |  | 0 | 0 | 0 | 0 | 0 | 4 | K | 2 |  |  |  | ROZPOCET | 0 | 0 | 0 | 0 | 0 | 1 | 0 | 4 | 924598326
| VV |  | Hmotnost sutě položek: 113107142, 113107244 | [15 empty] | VV | 2 | 1 | True | 0 | ROZPOCET
| VV |  | 6,878+105,75 |  | 112.628 | [13 empty] | VV | 2 | 2 | True | 0 | ROZPOCET
| D | 18 | Zemní práce - povrchové úpravy terénu |  |  |  | 0 | [5 empty] | 0 |  | 0 |  | 0 | 1 | D | 1 |  |  |  | ROZPOCET | [6 empty] | 0
55 | K | 181301111 | Rozprostření ornice tl vrstvy do 100 mm pl přes 500 m2 v rovině nebo ve svahu do 1:5 | m2 | 3000 |  | 0 | CS ÚRS 2016 01 |  |  | základní |  | 0 | 0 | 0 | 0 | 0 | 4 | K | 2 |  |  |  | ROZPOCET | 0 | 0 | 0 | 0 | 0 | 1 | 0 | 4 | -937076095
| VV |  | Viz PD - situace a TZ | [15 empty] | VV | 2 | 1 | True | 0 | ROZPOCET
| VV |  | 3000,0 |  | 3000 | [13 empty] | VV | 2 | 2 | True | 1 | ROZPOCET
56 | K | 182301131 | Rozprostření ornice pl přes 500 m2 ve svahu přes 1:5 tl vrstvy do 100 mm | m2 | 1434 |  | 0 | CS ÚRS 2016 01 |  |  | základní |  | 0 | 0 | 0 | 0 | 0 | 4 | K | 2 |  |  |  | ROZPOCET | 0 | 0 | 0 | 0 | 0 | 1 | 0 | 4 | -1972559050
| VV |  | Viz PD - situace a TZ | [15 empty] | VV | 2 | 1 | True | 0 | ROZPOCET
| VV |  | 1434,0 |  | 1434 | [13 empty] | VV | 2 | 2 | True | 1 | ROZPOCET
57 | K | 181951101 | Úprava pláně v hornině tř. 1 až 4 bez zhutnění | m2 | 4434 |  | 0 | CS ÚRS 2016 01 |  |  | základní |  | 0 | 0 | 0 | 0 | 0 | 4 | K | 2 |  |  |  | ROZPOCET | 0 | 0 | 0 | 0 | 0 | 1 | 0 | 4 | -704054898
| VV |  | Viz PD - situace a TZ | [15 empty] | VV | 2 | 1 | True | 0 | ROZPOCET
| VV |  | . | [15 empty] | VV | 2 | 1 | True | 0 | ROZPOCET
| VV |  | Ornice | [15 empty] | VV | 2 | 1 | True | 0 | ROZPOCET
| VV |  | 3000,0+1434,0 |  | 4434 | [13 empty] | VV | 2 | 2 | True | 1 | ROZPOCET
58 | K | 181951102 | Úprava pláně v hornině tř. 1 až 4 se zhutněním | m2 | 7435.25 |  | 0 | CS ÚRS 2016 01 |  |  | základní |  | 0 | 0 | 0 | 0 | 0 | 4 | K | 2 |  |  |  | ROZPOCET | 0 | 0 | 0 | 0 | 0 | 1 | 0 | 4 | -166132733
| VV |  | Viz PD - situace, výkresy 05,07,09,10 a TZ | [15 empty] | VV | 2 | 1 | True | 0 | ROZPOCET
| VV |  | . | [15 empty] | VV | 2 | 1 | True | 0 | ROZPOCET
| VV |  | Asfaltové vozovky - 45MPa | [15 empty] | VV | 2 | 1 | True | 0 | ROZPOCET
| VV |  | 1577,0*2 |  | 3154 | [13 empty] | VV | 2 | 2 | True | 0 | ROZPOCET
| VV |  | Vozovky ze zámkové dlažby - 45 MPa | [15 empty] | VV | 2 | 1 | True | 0 | ROZPOCET
| VV |  | 1748,0*2 |  | 3496 | [13 empty] | VV | 2 | 2 | True | 0 | ROZPOCET
| VV |  | Chodníky ze zámkové dlažby - 30 MPa | [15 empty] | VV | 2 | 1 | True | 0 | ROZPOCET
| VV |  | 253,0+6,0 |  | 259 | [13 empty] | VV | 2 | 2 | True | 0 | ROZPOCET
| VV |  | Okapový chodník | [15 empty] | VV | 2 | 1 | True | 0 | ROZPOCET
| VV |  | 59,0 |  | 59 | [13 empty] | VV | 2 | 2 | True | 0 | ROZPOCET
| VV |  | Valouny | [15 empty] | VV | 2 | 1 | True | 0 | ROZPOCET
| VV |  | 240,0 |  | 240 | [13 empty] | VV | 2 | 2 | True | 0 | ROZPOCET
| VV |  | Štěrbinová vpusť | [15 empty] | VV | 2 | 1 | True | 0 | ROZPOCET
| VV |  | 0,5*144,3 |  | 72.15 | [13 empty] | VV | 2 | 2 | True | 0 | ROZPOCET
| VV |  | Gabiony | [15 empty] | VV | 2 | 1 | True | 0 | ROZPOCET
| VV |  | 141,0 |  | 141 | [13 empty] | VV | 2 | 2 | True | 0 | ROZPOCET
| VV |  | Schodiště | [15 empty] | VV | 2 | 1 | True | 0 | ROZPOCET
| VV |  | 14,1 |  | 14.1 | [13 empty] | VV | 2 | 2 | True | 0 | ROZPOCET
| D | 2 | Zakládání |  |  |  | 0 | [5 empty] | 0 |  | 66.4695 |  | 0 | 1 | D | 1 |  |  |  | ROZPOCET | [6 empty] | 0
59 | K | 271532212 | Podsyp pod základové konstrukce se zhutněním z hrubého kameniva frakce 0 až 32 mm | m3 | 20 |  | 0 | CS ÚRS 2016 01 |  |  | základní |  | 0 | 2.16 | 43.2 | 0 | 0 | 4 | K | 2 |  |  |  | ROZPOCET | 0 | 0 | 0 | 0 | 0 | 1 | 0 | 4 | 506190345
| VV |  | Viz PD - situace, výkres 05 a TZ | [15 empty] | VV | 2 | 1 | True | 0 | ROZPOCET
| VV |  | . | [15 empty] | VV | 2 | 1 | True | 0 | ROZPOCET
| VV |  | 20 |  | 20 | [13 empty] | VV | 2 | 2 | True | 1 | ROZPOCET
60 | K | 274321411 | Základové pasy ze ŽB bez zvýšených nároků na prostředí tř. C 20/25 | m3 | 3.6 |  | 0 | CS ÚRS 2016 01 |  |  | základní |  | 0 | 2.4533 | 8.8318 | 0 | 0 | 4 | K | 2 |  |  |  | ROZPOCET | 0 | 0 | 0 | 0 | 0 | 1 | 0 | 4 | 1069059565
| VV |  | Viz PD - situace, výkres 05 a TZ | [15 empty] | VV | 2 | 1 | True | 0 | ROZPOCET
| VV |  | . | [15 empty] | VV | 2 | 1 | True | 0 | ROZPOCET
| VV |  | Schodiště | [15 empty] | VV | 2 | 1 | True | 0 | ROZPOCET
| VV |  | 0,7*0,4*2,0*3+0,8*0,4*2,0*3 |  | 3.6 | [13 empty] | VV | 2 | 2 | True | 0 | ROZPOCET
61 | K | 274321611 | Základové pasy ze ŽB bez zvýšených nároků na prostředí tř. C 30/37, XC4 | m3 | 5.845 |  | 0 | CS ÚRS 2016 01 |  |  | základní |  | 0 | 2.4533 | 14.3395 | 0 | 0 | 4 | K | 2 |  |  |  | ROZPOCET | 0 | 0 | 0 | 0 | 0 | 1 | 0 | 4 | -1729826556
| VV |  | Viz PD - situace, výkres 05 a TZ | [15 empty] | VV | 2 | 1 | True | 0 | ROZPOCET
| VV |  | . | [15 empty] | VV | 2 | 1 | True | 0 | ROZPOCET
| VV |  | Schodiště | [15 empty] | VV | 2 | 1 | True | 0 | ROZPOCET
| VV |  | 4,43*0,25*2+3,63*0,25*4 |  | 5.845 | [13 empty] | VV | 2 | 2 | True | 1 | ROZPOCET
62 | K | 274351215 | Zřízení bednění stěn základových pasů | m2 | 95.345 |  | 0 | CS ÚRS 2016 01 |  |  | základní |  | 0 | 0.00103 | 0.098205 | 0 | 0 | 4 | K | 2 |  |  |  | ROZPOCET | 0 | 0 | 0 | 0 | 0 | 1 | 0 | 4 | 754401215
| VV |  | Viz PD - situace, výkres 05 a TZ | [15 empty] | VV | 2 | 1 | True | 0 | ROZPOCET
| VV |  | . | [15 empty] | VV | 2 | 1 | True | 0 | ROZPOCET
| VV |  | 7,22*2,0*2+8,13*2 |  | 45.14 | [13 empty] | VV | 2 | 2 | True | 0 | ROZPOCET
| VV |  | Zeď pohledová | [15 empty] | VV | 2 | 1 | True | 0 | ROZPOCET
| VV |  | 4,43*4+1,25*0,25*6+1,1*0,25*6+3,62*8 |  | 50.205 | [13 empty] | VV | 2 | 2 | True | 0 | ROZPOCET
63 | K | 274351216 | Odstranění bednění stěn základových pasů | m2 | 95.345 |  | 0 | CS ÚRS 2016 01 |  |  | základní |  | 0 | 0 | 0 | 0 | 0 | 4 | K | 2 |  |  |  | ROZPOCET | 0 | 0 | 0 | 0 | 0 | 1 | 0 | 4 | -1851016949
64 | K | 275351-R1 | Příplatek za pohledový beton | m2 | 50.205 |  | 0 |  |  |  | základní |  | 0 | 0 | 0 | 0 | 0 | 4 | K | 2 |  |  |  | ROZPOCET | 0 | 0 | 0 | 0 | 0 | 1 | 0 | 4 | 1790073046
| VV |  | Viz PD - situace, výkres 05 a TZ | [15 empty] | VV | 2 | 1 | True | 0 | ROZPOCET
| VV |  | 4,43*4+1,25*0,25*6+1,1*0,25*6+3,62*8 |  | 50.205 | [13 empty] | VV | 2 | 2 | True | 1 | ROZPOCET
| D | 27 | Zakládání - základy |  |  |  | 0 | [5 empty] | 0 |  | 2.8027 |  | 0 | 1 | D | 1 |  |  |  | ROZPOCET | [6 empty] | 0
65 | K | 275313611 | Základové patky z betonu tř. C 16/20 | m3 | 0.407 |  | 0 | CS ÚRS 2016 01 |  |  | základní |  | 0 | 2.2563 | 0.91833 | 0 | 0 | 4 | K | 2 |  |  |  | ROZPOCET | 0 | 0 | 0 | 0 | 0 | 1 | 0 | 4 | -1469941823
| VV |  | Viz PD - situace a TZ | [15 empty] | VV | 2 | 1 | True | 0 | ROZPOCET
| VV |  | . | [15 empty] | VV | 2 | 1 | True | 0 | ROZPOCET
| VV |  | maják | [15 empty] | VV | 2 | 1 | True | 0 | ROZPOCET
| VV |  | 0,3*0,6*0,6*2 |  | 0.216 | [13 empty] | VV | 2 | 2 | True | 0 | ROZPOCET
| VV |  | značka | [15 empty] | VV | 2 | 1 | True | 0 | ROZPOCET
| VV |  | 0,15*0,15*3,14*0,9*3 |  | 0.191 | [13 empty] | VV | 2 | 2 | True | 0 | ROZPOCET
66 | K | 275313711 | Základové patky z betonu tř. C 20/25 | m3 | 0.765 |  | 0 | CS ÚRS 2016 01 |  |  | základní |  | 0 | 2.4533 | 1.8768 | 0 | 0 | 4 | K | 2 |  |  |  | ROZPOCET | 0 | 0 | 0 | 0 | 0 | 1 | 0 | 4 | -77492953
| VV |  | Viz PD - situace a TZ | [15 empty] | VV | 2 | 1 | True | 0 | ROZPOCET
| VV |  | . | [15 empty] | VV | 2 | 1 | True | 0 | ROZPOCET
| VV |  | Sloupky závor | [15 empty] | VV | 2 | 1 | True | 0 | ROZPOCET
| VV |  | 0,4*0,4*1,0*4+0,25*0,25*1,0*2 |  | 0.765 | [13 empty] | VV | 2 | 2 | True | 0 | ROZPOCET
67 | K | 275351215 | Zřízení bednění stěn základových patek | m2 | 7.39 |  | 0 | CS ÚRS 2016 01 |  |  | základní |  | 0 | 0.00103 | 0.0076117 | 0 | 0 | 4 | K | 2 |  |  |  | ROZPOCET | 0 | 0 | 0 | 0 | 0 | 1 | 0 | 4 | 477263976
| VV |  | Viz PD - situace a TZ | [15 empty] | VV | 2 | 1 | True | 0 | ROZPOCET
| VV |  | . | [15 empty] | VV | 2 | 1 | True | 0 | ROZPOCET
| VV |  | maják | [15 empty] | VV | 2 | 1 | True | 0 | ROZPOCET
| VV |  | (0,6+0,3)*2*2*0,6 |  | 2.16 | [13 empty] | VV | 2 | 2 | True | 0 | ROZPOCET
| VV |  | Závory | [15 empty] | VV | 2 | 1 | True | 0 | ROZPOCET
| VV |  | 5,23 |  | 5.23 | [13 empty] | VV | 2 | 2 | True | 0 | ROZPOCET
68 | K | 275351216 | Odstranění bednění stěn základových patek | m2 | 7.39 |  | 0 | CS ÚRS 2016 01 |  |  | základní |  | 0 | 0 | 0 | 0 | 0 | 4 | K | 2 |  |  |  | ROZPOCET | 0 | 0 | 0 | 0 | 0 | 1 | 0 | 4 | -1554938376
| D | 3 | Svislé a kompletní konstrukce |  |  |  | 0 | [5 empty] | 0 |  | 492.6379 |  | 0 | 1 | D | 1 |  |  |  | ROZPOCET | [6 empty] | 0
69 | K | 271532211 | Podsyp pod základové konstrukce se zhutněním z hrubého kameniva frakce 32 až 63 mm | m3 | 70.5 |  | 0 | CS ÚRS 2016 01 |  |  | základní |  | 0 | 2.16 | 152.28 | 0 | 0 | 4 | K | 2 |  |  |  | ROZPOCET | 0 | 0 | 0 | 0 | 0 | 1 | 0 | 4 | 1305972847
| VV |  | Viz PD - situace, výkres 09 a TZ | [15 empty] | VV | 2 | 1 | True | 0 | ROZPOCET
| VV |  | . | [15 empty] | VV | 2 | 1 | True | 0 | ROZPOCET
| VV |  | 141,0*0,5 |  | 70.5 | [13 empty] | VV | 2 | 2 | True | 1 | ROZPOCET
70 | K | 319201321 | Vyrovnání nerovného povrchu zdiva tl do 30 mm maltou | m2 | 1.8 |  | 0 | CS ÚRS 2016 01 |  |  | základní |  | 0 | 0.02857 | 0.051426 | 0 | 0 | 4 | K | 2 |  |  |  | ROZPOCET | 0 | 0 | 0 | 0 | 0 | 1 | 0 | 4 | 967294717
| VV |  | Viz PD - situace, výkres 09 a TZ | [15 empty] | VV | 2 | 1 | True | 0 | ROZPOCET
| VV |  | 0,3*3,0*2 |  | 1.8 | [13 empty] | VV | 2 | 2 | True | 0 | ROZPOCET
71 | K | 334214521 | Zdivo nadzákladové opěrných zdí z lomového kamene do drátěných gabionů na sucho | m3 | 123.2 |  | 0 | CS ÚRS 2016 01 |  |  | základní |  | 0 | 2.315 | 285.2092 | 0 | 0 | 4 | K | 2 |  |  |  | ROZPOCET | 0 | 0 | 0 | 0 | 0 | 1 | 0 | 4 | 633346119
| VV |  | Viz PD - situace, výkres 09 a TZ | [15 empty] | VV | 2 | 1 | True | 0 | ROZPOCET
| VV |  | . | [15 empty] | VV | 2 | 1 | True | 0 | ROZPOCET
| VV |  | 147,0-23,8 |  | 123.2 | [13 empty] | VV | 2 | 2 | True | 0 | ROZPOCET
72 | K | 334214-R1 | Gabionové koše prázdné, D+M | m3 | 23.8 |  | 0 |  |  |  | základní |  | 0 | 2.315 | 55.0972 | 0 | 0 | 4 | K | 2 |  |  |  | ROZPOCET | 0 | 0 | 0 | 0 | 0 | 1 | 0 | 4 | 982777440
| VV |  | Viz PD - situace, výkres 09 a TZ | [15 empty] | VV | 2 | 1 | True | 0 | ROZPOCET
| VV |  | . | [15 empty] | VV | 2 | 1 | True | 0 | ROZPOCET
| VV |  | 23,8 |  | 23.8 | [13 empty] | VV | 2 | 2 | True | 1 | ROZPOCET
| D | 4 | Vodorovné konstrukce |  |  |  | 0 | [5 empty] | 0 |  | 12.062 |  | 0 | 1 | D | 1 |  |  |  | ROZPOCET | [6 empty] | 0
73 | K | 430321414 | Schodišťová konstrukce a rampa ze ŽB tř. C 25/30 | m3 | 2.593 |  | 0 | CS ÚRS 2016 01 |  |  | základní |  | 0 | 2.4534 | 6.3616 | 0 | 0 | 4 | K | 2 |  |  |  | ROZPOCET | 0 | 0 | 0 | 0 | 0 | 1 | 0 | 4 | -745713232
| VV |  | Viz PD - situace, výkres 05 a TZ | [15 empty] | VV | 2 | 1 | True | 0 | ROZPOCET
| VV |  | . | [15 empty] | VV | 2 | 1 | True | 0 | ROZPOCET
| VV |  | deska | [15 empty] | VV | 2 | 1 | True | 0 | ROZPOCET
| VV |  | 3,7*2,0*0,1 |  | 0.74 | [13 empty] | VV | 2 | 2 | True | 0 | ROZPOCET
| VV |  | 3,0*2,0*0,1*2 |  | 1.2 | [13 empty] | VV | 2 | 2 | True | 0 | ROZPOCET
| VV |  | stupně | [15 empty] | VV | 2 | 1 | True | 0 | ROZPOCET
| VV |  | 0,15*0,3/2*(9+9+11) |  | 0.653 | [13 empty] | VV | 2 | 2 | True | 0 | ROZPOCET
74 | K | 430362021 | Výztuž schodišťové konstrukce a rampy svařovanými sítěmi Kari | t | 0.366 |  | 0 | CS ÚRS 2016 01 |  |  | základní |  | 0 | 1.0531 | 0.38542 | 0 | 0 | 4 | K | 2 |  |  |  | ROZPOCET | 0 | 0 | 0 | 0 | 0 | 1 | 0 | 4 | -245220988
| VV |  | Viz PD - situace, výkres 05 a TZ | [15 empty] | VV | 2 | 1 | True | 0 | ROZPOCET
| VV |  | . | [15 empty] | VV | 2 | 1 | True | 0 | ROZPOCET
| VV |  | Síť průměr 6 mm, oka 100/100 mm | [15 empty] | VV | 2 | 1 | True | 0 | ROZPOCET
| VV |  | ((3,0+3,0+3,6)*2+4,43*4+3,62*8)*1,25*0,00444 |  | 0.366 | [13 empty] | VV | 2 | 2 | True | 1 | ROZPOCET
75 | K | 434121426 | Osazení ŽB schodišťových stupňů na desku drsných | m | 58 |  | 0 | CS ÚRS 2016 01 |  |  | základní |  | 0 | 0.03465 | 2.0097 | 0 | 0 | 4 | K | 2 |  |  |  | ROZPOCET | 0 | 0 | 0 | 0 | 0 | 1 | 0 | 4 | 1310545595
| VV |  | Viz PD - situace, výkres 05 a TZ | [15 empty] | VV | 2 | 1 | True | 0 | ROZPOCET
| VV |  | . | [15 empty] | VV | 2 | 1 | True | 0 | ROZPOCET
| VV |  | (9+9+11)*2,0 |  | 58 | [13 empty] | VV | 2 | 2 | True | 1 | ROZPOCET
76 | M | 593737-R1 | stupeň schodišťový betonový univerzální dl. 200 cm rozměr 15x30 cm | kus | 23 |  | 0 |  |  |  | základní |  | 0 | 0.112 | 2.576 | 0 | 0 | 8 | M | 2 |  |  |  | ROZPOCET | 0 | 0 | 0 | 0 | 0 | 1 | 0 | 4 | 1967171371
| VV |  | Viz PD - situace, výkres 05 a TZ | [15 empty] | VV | 2 | 1 | True | 0 | ROZPOCET
| VV |  | . | [15 empty] | VV | 2 | 1 | True | 0 | ROZPOCET
| VV |  | 7+7+9 |  | 23 | [13 empty] | VV | 2 | 2 | True | 1 | ROZPOCET
77 | M | 593737-R2 | stupeň schodišťový betonový univerzální dl. 200 cm rozměr 15x30 cm, barevný | kus | 6 |  | 0 |  |  |  | základní |  | 0 | 0.112 | 0.672 | 0 | 0 | 8 | M | 2 |  |  |  | ROZPOCET | 0 | 0 | 0 | 0 | 0 | 1 | 0 | 4 | -1565211190
| VV |  | Viz PD - situace, výkres 05 a TZ | [15 empty] | VV | 2 | 1 | True | 0 | ROZPOCET
| VV |  | . | [15 empty] | VV | 2 | 1 | True | 0 | ROZPOCET
| VV |  | 6 |  | 6 | [13 empty] | VV | 2 | 2 | True | 1 | ROZPOCET
78 | K | 434351141 | Zřízení bednění stupňů přímočarých schodišť | m2 | 8.7 |  | 0 | CS ÚRS 2016 01 |  |  | základní |  | 0 | 0.00658 | 0.057246 | 0 | 0 | 4 | K | 2 |  |  |  | ROZPOCET | 0 | 0 | 0 | 0 | 0 | 1 | 0 | 4 | -304611199
| VV |  | Viz PD - situace, výkres 05 a TZ | [15 empty] | VV | 2 | 1 | True | 0 | ROZPOCET
| VV |  | . | [15 empty] | VV | 2 | 1 | True | 0 | ROZPOCET
| VV |  | 0,15*(9+9+11)*2,0 |  | 8.7 | [13 empty] | VV | 2 | 2 | True | 0 | ROZPOCET
79 | K | 434351142 | Odstranění bednění stupňů přímočarých schodišť | m2 | 8.7 |  | 0 | CS ÚRS 2016 01 |  |  | základní |  | 0 | 0 | 0 | 0 | 0 | 4 | K | 2 |  |  |  | ROZPOCET | 0 | 0 | 0 | 0 | 0 | 1 | 0 | 4 | 614097224
| D | 5 | Komunikace |  |  |  | 0 | [5 empty] | 0 |  | 1292.3502 |  | 0 | 1 | D | 1 |  |  |  | ROZPOCET | [6 empty] | 0
80 | K | 564831111 | Podklad ze štěrkodrtě ŠD tl 100 mm | m2 | 240 |  | 0 | CS ÚRS 2016 01 |  |  | základní |  | 0 | 0 | 0 | 0 | 0 | 4 | K | 2 |  |  |  | ROZPOCET | 0 | 0 | 0 | 0 | 0 | 1 | 0 | 4 | -735500402
| VV |  | Viz PD - situace, vzorové příčné řezy a TZ | [15 empty] | VV | 2 | 1 | True | 0 | ROZPOCET
| VV |  | . | [15 empty] | VV | 2 | 1 | True | 0 | ROZPOCET
| VV |  | Valouny | [15 empty] | VV | 2 | 1 | True | 0 | ROZPOCET
| VV |  | 240,0 |  | 240 | [13 empty] | VV | 2 | 2 | True | 1 | ROZPOCET
81 | K | 564851111 | Podklad ze štěrkodrtě ŠD tl 150 mm | m2 | 259 |  | 0 | CS ÚRS 2016 01 |  |  | základní |  | 0 | 0 | 0 | 0 | 0 | 4 | K | 2 |  |  |  | ROZPOCET | 0 | 0 | 0 | 0 | 0 | 1 | 0 | 4 | 2053507773
| VV |  | Viz PD - situace, vzorové příčné řezy a TZ | [15 empty] | VV | 2 | 1 | True | 0 | ROZPOCET
| VV |  | . | [15 empty] | VV | 2 | 1 | True | 0 | ROZPOCET
| VV |  | Chodníky ze zámkové dlažby - 50 MPa | [15 empty] | VV | 2 | 1 | True | 0 | ROZPOCET
| VV |  | 253,0+6,0 |  | 259 | [13 empty] | VV | 2 | 2 | True | 0 | ROZPOCET
82 | K | 564851114 | Podklad ze štěrkodrtě ŠD tl 180 mm | m2 | 3325 |  | 0 | CS ÚRS 2016 01 |  |  | základní |  | 0 | 0 | 0 | 0 | 0 | 4 | K | 2 |  |  |  | ROZPOCET | 0 | 0 | 0 | 0 | 0 | 1 | 0 | 4 | -89023662
| VV |  | Viz PD - situace, vzorové příčné řezy a TZ | [15 empty] | VV | 2 | 1 | True | 0 | ROZPOCET
| VV |  | . | [15 empty] | VV | 2 | 1 | True | 0 | ROZPOCET
| VV |  | Asfaltové vozovky - 80MPa | [15 empty] | VV | 2 | 1 | True | 0 | ROZPOCET
| VV |  | 1577,0 |  | 1577 | [13 empty] | VV | 2 | 2 | True | 0 | ROZPOCET
| VV |  | Vozovky ze zámkové dlažby - 80MPa | [15 empty] | VV | 2 | 1 | True | 0 | ROZPOCET
| VV |  | 1748,0 |  | 1748 | [13 empty] | VV | 2 | 2 | True | 0 | ROZPOCET
83 | K | 564861111 | Podklad ze štěrkodrtě ŠD tl 200 mm | m2 | 59 |  | 0 | CS ÚRS 2016 01 |  |  | základní |  | 0 | 0 | 0 | 0 | 0 | 4 | K | 2 |  |  |  | ROZPOCET | 0 | 0 | 0 | 0 | 0 | 1 | 0 | 4 | -1680887014
| VV |  | Viz PD - situace, vzorové příčné řezy a TZ | [15 empty] | VV | 2 | 1 | True | 0 | ROZPOCET
| VV |  | . | [15 empty] | VV | 2 | 1 | True | 0 | ROZPOCET
| VV |  | Okapový chodník | [15 empty] | VV | 2 | 1 | True | 0 | ROZPOCET
| VV |  | 59,0 |  | 59 | [13 empty] | VV | 2 | 2 | True | 0 | ROZPOCET
84 | K | 564952113 | Podklad z mechanicky zpevněného kameniva MZK tl 170 mm | m2 | 1577 |  | 0 | CS ÚRS 2016 01 |  |  | základní |  | 0 | 0 | 0 | 0 | 0 | 4 | K | 2 |  |  |  | ROZPOCET | 0 | 0 | 0 | 0 | 0 | 1 | 0 | 4 | 634987715
| VV |  | Viz PD - situace, vzorové příčné řezy a TZ | [15 empty] | VV | 2 | 1 | True | 0 | ROZPOCET
| VV |  | . | [15 empty] | VV | 2 | 1 | True | 0 | ROZPOCET
| VV |  | Asfaltové vozovky - 140MPa | [15 empty] | VV | 2 | 1 | True | 0 | ROZPOCET
| VV |  | 1577,0 |  | 1577 | [13 empty] | VV | 2 | 2 | True | 1 | ROZPOCET
85 | K | 564962111 | Podklad z mechanicky zpevněného kameniva MZK tl 200 mm | m2 | 1748 |  | 0 | CS ÚRS 2016 01 |  |  | základní |  | 0 | 0 | 0 | 0 | 0 | 4 | K | 2 |  |  |  | ROZPOCET | 0 | 0 | 0 | 0 | 0 | 1 | 0 | 4 | -1372527887
| VV |  | Viz PD - situace, vzorové příčné řezy a TZ | [15 empty] | VV | 2 | 1 | True | 0 | ROZPOCET
| VV |  | . | [15 empty] | VV | 2 | 1 | True | 0 | ROZPOCET
| VV |  | Vozovky ze zámkové dlažby - 140MPa | [15 empty] | VV | 2 | 1 | True | 0 | ROZPOCET
| VV |  | 1748,0 |  | 1748 | [13 empty] | VV | 2 | 2 | True | 1 | ROZPOCET
86 | K | 565135121 | Asfaltový beton vrstva podkladní ACP 16 (obalované kamenivo OKS) tl 50 mm š přes 3 m | m2 | 1577 |  | 0 | CS ÚRS 2016 01 |  |  | základní |  | 0 | 0.13188 | 207.9748 | 0 | 0 | 4 | K | 2 |  |  |  | ROZPOCET | 0 | 0 | 0 | 0 | 0 | 1 | 0 | 4 | 1599633665
| VV |  | Viz PD - situace, vzorové příčné řezy a TZ | [15 empty] | VV | 2 | 1 | True | 0 | ROZPOCET
| VV |  | . | [15 empty] | VV | 2 | 1 | True | 0 | ROZPOCET
| VV |  | Asfaltové vozovky | [15 empty] | VV | 2 | 1 | True | 0 | ROZPOCET
| VV |  | 1577,0 |  | 1577 | [13 empty] | VV | 2 | 2 | True | 0 | ROZPOCET
87 | K | 573211111 | Postřik živičný spojovací z asfaltu v množství do 0,70 kg/m2 | m2 | 3154 |  | 0 | CS ÚRS 2016 01 |  |  | základní |  | 0 | 0.00061 | 1.9239 | 0 | 0 | 4 | K | 2 |  |  |  | ROZPOCET | 0 | 0 | 0 | 0 | 0 | 1 | 0 | 4 | 1792934342
| VV |  | Viz PD - situace, vzorové příčné řezy a TZ | [15 empty] | VV | 2 | 1 | True | 0 | ROZPOCET
| VV |  | . | [15 empty] | VV | 2 | 1 | True | 0 | ROZPOCET
| VV |  | Asfaltové vozovky | [15 empty] | VV | 2 | 1 | True | 0 | ROZPOCET
| VV |  | 1577,0*2 |  | 3154 | [13 empty] | VV | 2 | 2 | True | 0 | ROZPOCET
88 | K | 577134121 | Asfaltový beton vrstva obrusná ACO 11 (ABS) tř. I tl 40 mm š přes 3 m z nemodifikovaného asfaltu | m2 | 1577 |  | 0 | CS ÚRS 2016 01 |  |  | základní |  | 0 | 0.10373 | 163.5822 | 0 | 0 | 4 | K | 2 |  |  |  | ROZPOCET | 0 | 0 | 0 | 0 | 0 | 1 | 0 | 4 | -1323105774
| VV |  | Viz PD - situace, vzorové příčné řezy a TZ | [15 empty] | VV | 2 | 1 | True | 0 | ROZPOCET
| VV |  | . | [15 empty] | VV | 2 | 1 | True | 0 | ROZPOCET
| VV |  | Asfaltové vozovky | [15 empty] | VV | 2 | 1 | True | 0 | ROZPOCET
| VV |  | 1577,0 |  | 1577 | [13 empty] | VV | 2 | 2 | True | 0 | ROZPOCET
89 | K | 577155142 | Asfaltový beton vrstva ložní ACL 16 (ABH) tl 60 mm š přes 3 m z modifikovaného asfaltu | m2 | 1577 |  | 0 | CS ÚRS 2016 01 |  |  | základní |  | 0 | 0.15559 | 245.3654 | 0 | 0 | 4 | K | 2 |  |  |  | ROZPOCET | 0 | 0 | 0 | 0 | 0 | 1 | 0 | 4 | 128278524
| VV |  | Viz PD - situace, vzorové příčné řezy a TZ | [15 empty] | VV | 2 | 1 | True | 0 | ROZPOCET
| VV |  | . | [15 empty] | VV | 2 | 1 | True | 0 | ROZPOCET
| VV |  | Asfaltové vozovky | [15 empty] | VV | 2 | 1 | True | 0 | ROZPOCET
| VV |  | 1577,0 |  | 1577 | [13 empty] | VV | 2 | 2 | True | 0 | ROZPOCET
90 | K | 596211112 | Kladení zámkové dlažby komunikací pro pěší tl 60 mm skupiny A pl do 300 m2 | m2 | 259 |  | 0 | CS ÚRS 2016 01 |  |  | základní |  | 0 | 0.08425 | 21.8208 | 0 | 0 | 4 | K | 2 |  |  |  | ROZPOCET | 0 | 0 | 0 | 0 | 0 | 1 | 0 | 4 | -1876897298
91 | M | 592452180 | dlažba zámková PARKETA přírodní 19,6x9,6x6 cm | m2 | 263.68 |  | 0 | CS ÚRS 2016 01 |  |  | základní |  | 0 | 0.13 | 34.2784 | 0 | 0 | 8 | M | 2 |  |  |  | ROZPOCET | 0 | 0 | 0 | 0 | 0 | 1 | 0 | 4 | 1070303766
| VV |  | Viz PD - situace, vzorové příčné řezy a TZ | [15 empty] | VV | 2 | 1 | True | 0 | ROZPOCET
| VV |  | . | [15 empty] | VV | 2 | 1 | True | 0 | ROZPOCET
| VV |  | Chodníky ze zámkové dlažby | [15 empty] | VV | 2 | 1 | True | 0 | ROZPOCET
| VV |  | (253,0+6,0)-3,0 |  | 256 | [13 empty] | VV | 2 | 2 | True | 0 | ROZPOCET
| VV |  | 256*1,03 'Přepočtené koeficientem množství |  | 263.68 | [13 empty] | VV | 2 | 2 | False | 1 | ROZPOCET
92 | M | 592451200 | dlažba zámková PARKETA slepecká 20x10x6 cm barevná | m2 | 3.09 |  | 0 | CS ÚRS 2016 01 |  |  | základní |  | 0 | 0.13 | 0.4017 | 0 | 0 | 8 | M | 2 |  |  |  | ROZPOCET | 0 | 0 | 0 | 0 | 0 | 1 | 0 | 4 | -1743326914
| VV |  | Viz PD - situace, vzorové příčné řezy a TZ | [15 empty] | VV | 2 | 1 | True | 0 | ROZPOCET
| VV |  | . | [15 empty] | VV | 2 | 1 | True | 0 | ROZPOCET
| VV |  | Chodníky ze zámkové dlažby | [15 empty] | VV | 2 | 1 | True | 0 | ROZPOCET
| VV |  | 3,0 |  | 3 | [13 empty] | VV | 2 | 2 | True | 1 | ROZPOCET
| VV |  | 3*1,03 'Přepočtené koeficientem množství |  | 3.09 | [13 empty] | VV | 2 | 2 | False | 1 | ROZPOCET
93 | K | 596212233 | Kladení zámkové dlažby pozemních komunikací tl 80 mm skupiny C pl přes 300 m2 | m2 | 1748 |  | 0 | CS ÚRS 2016 01 |  |  | základní |  | 0 | 0.10362 | 181.1278 | 0 | 0 | 4 | K | 2 |  |  |  | ROZPOCET | 0 | 0 | 0 | 0 | 0 | 1 | 0 | 4 | 172447242
94 | M | 592450070 | dlažba zámková H-PROFIL HBB 20x16,5x8 cm přírodní | m2 | 1731.96 |  | 0 | CS ÚRS 2016 01 |  |  | základní |  | 0 | 0.18 | 311.7528 | 0 | 0 | 8 | M | 2 |  |  |  | ROZPOCET | 0 | 0 | 0 | 0 | 0 | 1 | 0 | 4 | 425968680
| VV |  | Viz PD - situace, vzorové příčné řezy a TZ | [15 empty] | VV | 2 | 1 | True | 0 | ROZPOCET
| VV |  | . | [15 empty] | VV | 2 | 1 | True | 0 | ROZPOCET
| VV |  | Vozovky ze zámkové dlažby | [15 empty] | VV | 2 | 1 | True | 0 | ROZPOCET
| VV |  | 1748,0-47,0-3,0 |  | 1698 | [13 empty] | VV | 2 | 2 | True | 0 | ROZPOCET
| VV |  | 1698*1,02 'Přepočtené koeficientem množství |  | 1731.96 | [13 empty] | VV | 2 | 2 | False | 1 | ROZPOCET
95 | M | 592450000 | dlažba zámková H-PROFIL HBB 20x16,5x8 cm červená | m2 | 47.94 |  | 0 | CS ÚRS 2016 01 |  |  | základní |  | 0 | 0.185 | 8.8689 | 0 | 0 | 8 | M | 2 |  |  |  | ROZPOCET | 0 | 0 | 0 | 0 | 0 | 1 | 0 | 4 | -1488157115
| VV |  | Viz PD - situace, vzorové příčné řezy a TZ | [15 empty] | VV | 2 | 1 | True | 0 | ROZPOCET
| VV |  | . | [15 empty] | VV | 2 | 1 | True | 0 | ROZPOCET
| VV |  | Vozovky ze zámkové dlažby | [15 empty] | VV | 2 | 1 | True | 0 | ROZPOCET
| VV |  | 47,0 |  | 47 | [13 empty] | VV | 2 | 2 | True | 1 | ROZPOCET
| VV |  | 47*1,02 'Přepočtené koeficientem množství |  | 47.94 | [13 empty] | VV | 2 | 2 | False | 1 | ROZPOCET
96 | M | 59245-R08 | dlažba zámková H-PROFIL 20x16,5x8 cm slepecká barevná s ovalnými výstupky | m2 | 3.06 |  | 0 |  |  |  | základní |  | 0 | 0.18 | 0.5508 | 0 | 0 | 8 | M | 2 |  |  |  | ROZPOCET | 0 | 0 | 0 | 0 | 0 | 1 | 0 | 4 | 2098652253
| VV |  | Viz PD - situace, vzorové příčné řezy a TZ | [15 empty] | VV | 2 | 1 | True | 0 | ROZPOCET
| VV |  | . | [15 empty] | VV | 2 | 1 | True | 0 | ROZPOCET
| VV |  | Vozovky ze zámkové dlažby | [15 empty] | VV | 2 | 1 | True | 0 | ROZPOCET
| VV |  | 3,0 |  | 3 | [13 empty] | VV | 2 | 2 | True | 0 | ROZPOCET
| VV |  | 3*1,02 'Přepočtené koeficientem množství |  | 3.06 | [13 empty] | VV | 2 | 2 | False | 1 | ROZPOCET
97 | K | 596811221 | Kladení betonové dlažby komunikací pro pěší do lože z kameniva vel do 0,25 m2 plochy do 100 m2 | m2 | 59 |  | 0 | CS ÚRS 2016 01 |  |  | základní |  | 0 | 0.101 | 5.959 | 0 | 0 | 4 | K | 2 |  |  |  | ROZPOCET | 0 | 0 | 0 | 0 | 0 | 1 | 0 | 4 | 591584845
| VV |  | Viz PD - situace, vzorové příčné řezy a TZ | [15 empty] | VV | 2 | 1 | True | 0 | ROZPOCET
| VV |  | . | [15 empty] | VV | 2 | 1 | True | 0 | ROZPOCET
| VV |  | Okapový chodník | [15 empty] | VV | 2 | 1 | True | 0 | ROZPOCET
| VV |  | 59,0 |  | 59 | [13 empty] | VV | 2 | 2 | True | 1 | ROZPOCET
98 | M | 592456200 | dlažba desková betonová 50x50x6 cm šedá | m2 | 60.18 |  | 0 | CS ÚRS 2016 01 |  |  | základní |  | 0 | 0.132 | 7.9438 | 0 | 0 | 8 | M | 2 |  |  |  | ROZPOCET | 0 | 0 | 0 | 0 | 0 | 1 | 0 | 4 | 1540666266
| VV |  | 59*1,02 'Přepočtené koeficientem množství |  | 60.18 | [13 empty] | VV | 2 | 2 | False | 1 | ROZPOCET
99 | K | 184911231 | Rozprostření valounků velikosti do 0,25 m v rovině a svahu do 1:5 | m2 | 240 |  | 0 | CS ÚRS 2016 01 |  |  | základní |  | 0 | 0 | 0 | 0 | 0 | 4 | K | 2 |  |  |  | ROZPOCET | 0 | 0 | 0 | 0 | 0 | 1 | 0 | 4 | -524533512
| VV |  | Viz PD - situace, vzorové příčné řezy a TZ | [15 empty] | VV | 2 | 1 | True | 0 | ROZPOCET
| VV |  | . | [15 empty] | VV | 2 | 1 | True | 0 | ROZPOCET
| VV |  | "ve vrstvě 200 mm | [15 empty] | VV | 2 | 1 | True | 0 | ROZPOCET
| VV |  | 240,0 |  | 240 | [13 empty] | VV | 2 | 2 | True | 0 | ROZPOCET
100 | M | 583374030 | kamenivo dekorační (kačírek) frakce 16/32 | t | 100.8 |  | 0 | CS ÚRS 2016 01 |  |  | základní |  | 0 | 1 | 100.8 | 0 | 0 | 8 | M | 2 |  |  |  | ROZPOCET | 0 | 0 | 0 | 0 | 0 | 1 | 0 | 4 | -1439680554
| VV |  | Viz PD - situace, vzorové příčné řezy a TZ | [15 empty] | VV | 2 | 1 | True | 0 | ROZPOCET
| VV |  | . | [15 empty] | VV | 2 | 1 | True | 0 | ROZPOCET
| VV |  | "ve vrstvě 200 mm | [15 empty] | VV | 2 | 1 | True | 0 | ROZPOCET
| VV |  | "okapový chodník | [15 empty] | VV | 2 | 1 | True | 0 | ROZPOCET
| VV |  | 240,0*0,2*2,1 |  | 100.8 | [13 empty] | VV | 2 | 2 | True | 0 | ROZPOCET
101 | K | 919726-R4 | Dodání a položení geotextilie netkané pro ochranu a separaci | m2 | 806.4 |  | 0 |  |  |  | základní |  | 0 | 0 | 0 | 0 | 0 | 4 | K | 2 |  |  |  | ROZPOCET | 0 | 0 | 0 | 0 | 0 | 1 | 0 | 4 | -888965086
| VV |  | Viz PD - situace, vzorové příčné řezy a TZ | [15 empty] | VV | 2 | 1 | True | 0 | ROZPOCET
| VV |  | . | [15 empty] | VV | 2 | 1 | True | 0 | ROZPOCET
| VV |  | Valouny | [15 empty] | VV | 2 | 1 | True | 0 | ROZPOCET
| VV |  | 480,0*(0,2+0,5)*2*1,2 |  | 806.4 | [13 empty] | VV | 2 | 2 | True | 0 | ROZPOCET
| D | 6 | Úpravy povrchů, podlahy a osazování výplní |  |  |  | 0 | [5 empty] | 0 |  | 24.8421 |  | 0 | 1 | D | 1 |  |  |  | ROZPOCET | [6 empty] | 0
102 | K | 631311113 | Mazanina tl do 80 mm z betonu prostého bez zvýšených nároků na prostředí tř. C 12/15 | m3 | 2.36 |  | 0 | CS ÚRS 2016 01 |  |  | základní |  | 0 | 2.2563 | 5.325 | 0 | 0 | 4 | K | 2 |  |  |  | ROZPOCET | 0 | 0 | 0 | 0 | 0 | 1 | 0 | 4 | 1408258559
| VV |  | Viz PD - situace, vzorové příčné řezy a TZ | [15 empty] | VV | 2 | 1 | True | 0 | ROZPOCET
| VV |  | . | [15 empty] | VV | 2 | 1 | True | 0 | ROZPOCET
| VV |  | Okapový chodník - Podkladní beton | [15 empty] | VV | 2 | 1 | True | 0 | ROZPOCET
| VV |  | 59,0*0,04 |  | 2.36 | [13 empty] | VV | 2 | 2 | True | 1 | ROZPOCET
103 | K | 631311123 | Mazanina tl do 120 mm z betonu prostého bez zvýšených nároků na prostředí tř. C 12/15 | m3 | 1.408 |  | 0 | CS ÚRS 2016 01 |  |  | základní |  | 0 | 2.2563 | 3.1769 | 0 | 0 | 4 | K | 2 |  |  |  | ROZPOCET | 0 | 0 | 0 | 0 | 0 | 1 | 0 | 4 | 587361273
| VV |  | Viz PD - situace, výkres 05 a TZ | [15 empty] | VV | 2 | 1 | True | 0 | ROZPOCET
| VV |  | . | [15 empty] | VV | 2 | 1 | True | 0 | ROZPOCET
| VV |  | Podkladní beton | [15 empty] | VV | 2 | 1 | True | 0 | ROZPOCET
| VV |  | (2,12+2,12+2,8)*0,1*2,0 |  | 1.408 | [13 empty] | VV | 2 | 2 | True | 1 | ROZPOCET
104 | K | 631311124 | Mazanina tl do 120 mm z betonu prostého bez zvýšených nároků na prostředí tř. C 16/20 | m3 | 7.215 |  | 0 | CS ÚRS 2016 01 |  |  | základní |  | 0 | 2.2563 | 16.2795 | 0 | 0 | 4 | K | 2 |  |  |  | ROZPOCET | 0 | 0 | 0 | 0 | 0 | 1 | 0 | 4 | -1926978724
| VV |  | Viz PD - situace, vzorové příčné řezy a TZ | [15 empty] | VV | 2 | 1 | True | 0 | ROZPOCET
| VV |  | . | [15 empty] | VV | 2 | 1 | True | 0 | ROZPOCET
| VV |  | Štěrbinová vpusť | [15 empty] | VV | 2 | 1 | True | 0 | ROZPOCET
| VV |  | (15,2+51,7+22,7+54,7)*0,5*0,1 |  | 7.215 | [13 empty] | VV | 2 | 2 | True | 1 | ROZPOCET
105 | K | 622131301 | Cementový postřik vnějších stěn nanášený celoplošně strojně | m2 | 1.8 |  | 0 | CS ÚRS 2016 01 |  |  | základní |  | 0 | 0.00735 | 0.01323 | 0 | 0 | 4 | K | 2 |  |  |  | ROZPOCET | 0 | 0 | 0 | 0 | 0 | 1 | 0 | 4 | -812550087
| VV |  | Viz PD - situace, výkres 05 a TZ | [15 empty] | VV | 2 | 1 | True | 0 | ROZPOCET
| VV |  | . | [15 empty] | VV | 2 | 1 | True | 0 | ROZPOCET
| VV |  | 0,3*3,0*2 |  | 1.8 | [13 empty] | VV | 2 | 2 | True | 1 | ROZPOCET
106 | K | 622321141 | Vápenocementová omítka štuková dvouvrstvá vnějších stěn nanášená ručně | m2 | 1.8 |  | 0 | CS ÚRS 2016 01 |  |  | základní |  | 0 | 0.02636 | 0.047448 | 0 | 0 | 4 | K | 2 |  |  |  | ROZPOCET | 0 | 0 | 0 | 0 | 0 | 1 | 0 | 4 | 917167447
| VV |  | Viz PD - situace, výkres 05 a TZ | [15 empty] | VV | 2 | 1 | True | 0 | ROZPOCET
| VV |  | . | [15 empty] | VV | 2 | 1 | True | 0 | ROZPOCET
| VV |  | 0,3*3,0*2 |  | 1.8 | [13 empty] | VV | 2 | 2 | True | 1 | ROZPOCET
| D | 8 | Trubní vedení |  |  |  | 0 | [5 empty] | 0 |  | 129.9352 |  | 0 | 1 | D | 1 |  |  |  | ROZPOCET | [6 empty] | 0
107 | K | 211561-R1 | Výplň odvodňovacích žeber nebo trativodů kamenivem hrubým drceným frakce 8 až 16 mm | m3 | 75.25 |  | 0 |  |  |  | základní |  | 0 | 1.665 | 125.2913 | 0 | 0 | 4 | K | 2 |  |  |  | ROZPOCET | 0 | 0 | 0 | 0 | 0 | 1 | 0 | 4 | -129033941
| VV |  | Viz PD - situace, výkresy 07,09 a TZ | [15 empty] | VV | 2 | 1 | True | 0 | ROZPOCET
| VV |  | . | [15 empty] | VV | 2 | 1 | True | 0 | ROZPOCET
| VV |  | "drén:" 0,5*0,5*275,0 |  | 68.75 | [13 empty] | VV | 2 | 2 | True | 0 | ROZPOCET
| VV |  | "gabiony:" 0,2*0,5*65,0 |  | 6.5 | [13 empty] | VV | 2 | 2 | True | 0 | ROZPOCET
108 | K | 723150-R1 | Chránička DN 40 | m | 33 |  | 0 |  |  |  | základní |  | 0 | 0.00378 | 0.12474 | 0 | 0 | 4 | K | 2 |  |  |  | ROZPOCET | 0 | 0 | 0 | 0 | 0 | 1 | 0 | 4 | -1238578865
| VV |  | Viz PD - situace, výkresy 07,09 a TZ | [15 empty] | VV | 2 | 1 | True | 0 | ROZPOCET
| VV |  | . | [15 empty] | VV | 2 | 1 | True | 0 | ROZPOCET
| VV |  | 11+6+16 |  | 33 | [13 empty] | VV | 2 | 2 | True | 1 | ROZPOCET
109 | K | 723150-R3 | Chránička DN 63 | m | 16 |  | 0 |  |  |  | základní |  | 0 | 0.00378 | 0.06048 | 0 | 0 | 4 | K | 2 |  |  |  | ROZPOCET | 0 | 0 | 0 | 0 | 0 | 1 | 0 | 4 | -478111037
| VV |  | Viz PD - situace, výkresy 07,09 a TZ | [15 empty] | VV | 2 | 1 | True | 0 | ROZPOCET
| VV |  | . | [15 empty] | VV | 2 | 1 | True | 0 | ROZPOCET
| VV |  | 16,0 |  | 16 | [13 empty] | VV | 2 | 2 | True | 1 | ROZPOCET
110 | K | 212755214 | Trativody z drenážních trubek plastových flexibilních D 100 mm bez lože | m | 65 |  | 0 | CS ÚRS 2016 01 |  |  | základní |  | 0 | 0.00049 | 0.03185 | 0 | 0 | 4 | K | 2 |  |  |  | ROZPOCET | 0 | 0 | 0 | 0 | 0 | 1 | 0 | 4 | 927678651
| VV |  | Viz PD - situace, výkresy 09 a TZ | [15 empty] | VV | 2 | 1 | True | 0 | ROZPOCET
| VV |  | . | [15 empty] | VV | 2 | 1 | True | 0 | ROZPOCET
| VV |  | Gabiony | [15 empty] | VV | 2 | 1 | True | 0 | ROZPOCET
| VV |  | 65,0 |  | 65 | [13 empty] | VV | 2 | 2 | True | 0 | ROZPOCET
111 | K | 919726123 | Geotextilie pro ochranu, separaci a filtraci netkaná měrná hmotnost do 500 g/m2 | m2 | 234 |  | 0 | CS ÚRS 2016 01 |  |  | základní |  | 0 | 0.00069 | 0.16146 | 0 | 0 | 4 | K | 2 |  |  |  | ROZPOCET | 0 | 0 | 0 | 0 | 0 | 1 | 0 | 4 | 898896904
| VV |  | Viz PD - situace, výkresy 09 a TZ | [15 empty] | VV | 2 | 1 | True | 0 | ROZPOCET
| VV |  | . | [15 empty] | VV | 2 | 1 | True | 0 | ROZPOCET
| VV |  | Gabiony | [15 empty] | VV | 2 | 1 | True | 0 | ROZPOCET
| VV |  | 195,0*1,2 |  | 234 | [13 empty] | VV | 2 | 2 | True | 1 | ROZPOCET
112 | K | 895941111 | Zřízení vpusti kanalizační uliční z betonových dílců typ UV-50 normální | kus | 6 |  | 0 | CS ÚRS 2016 01 |  |  | základní |  | 0 | 0.3409 | 2.0454 | 0 | 0 | 4 | K | 2 |  |  |  | ROZPOCET | 0 | 0 | 0 | 0 | 0 | 1 | 0 | 4 | -1307504564
| VV |  | Viz PD - situace, výkresy 06 a TZ | [15 empty] | VV | 2 | 1 | True | 0 | ROZPOCET
| VV |  | . | [15 empty] | VV | 2 | 1 | True | 0 | ROZPOCET
| VV |  | 6 |  | 6 | [13 empty] | VV | 2 | 2 | True | 0 | ROZPOCET
113 | M | 592238-R1 | vpusť betonová uliční DN 450, sediment.prostor, koš na hrubé nečistoty, protizápach.uzávěr, těžká mříž 500/500 mm, Tř. D | kus | 6 |  | 0 |  |  |  | základní |  | 0 | 0.37 | 2.22 | 0 | 0 | 8 | M | 2 |  |  |  | ROZPOCET | 0 | 0 | 0 | 0 | 0 | 1 | 0 | 4 | 400747883
| D | 91 | Doplňující konstrukce a práce pozemních komunikací, letišť a ploch |  |  |  | 0 | [5 empty] | 0 |  | 279.5546 |  | 0 | 1 | D | 1 |  |  |  | ROZPOCET | [6 empty] | 0
114 | K | 59200-R11 | štěrbinová vpusť DN100 mm, 200/200 mm, D400, základní kus dl. 1000 mm, D+M | kus | 128 |  | 0 |  |  |  | základní |  | 0 | 0.113 | 14.464 | 0 | 0 | 4 | K | 2 |  |  |  | ROZPOCET | 0 | 0 | 0 | 0 | 0 | 1 | 0 | 4 | 31262045
| VV |  | Viz PD - situace, vzorové příčné řezy a TZ | [15 empty] | VV | 2 | 1 | True | 0 | ROZPOCET
| VV |  | . | [15 empty] | VV | 2 | 1 | True | 0 | ROZPOCET
| VV |  | 128,0 |  | 128 | [13 empty] | VV | 2 | 2 | True | 0 | ROZPOCET
115 | K | 59200-R12 | štěrbinová vpusť DN100 mm, 200/200 mm, D400, odtokový kus dl. 500 mm, D+M | kus | 14 |  | 0 |  |  |  | základní |  | 0 | 0.325 | 4.55 | 0 | 0 | 4 | K | 2 |  |  |  | ROZPOCET | 0 | 0 | 0 | 0 | 0 | 1 | 0 | 4 | 189109659
| VV |  | Viz PD - situace, vzorové příčné řezy a TZ | [15 empty] | VV | 2 | 1 | True | 0 | ROZPOCET
| VV |  | . | [15 empty] | VV | 2 | 1 | True | 0 | ROZPOCET
| VV |  | 14 |  | 14 | [13 empty] | VV | 2 | 2 | True | 0 | ROZPOCET
116 | K | 59200-R13 | štěrbinová vpusť DN100 mm, 200/200 mm, D400, díl čistící dl. 500 mm, D+M | kus | 17 |  | 0 |  |  |  | základní |  | 0 | 0.144 | 2.448 | 0 | 0 | 4 | K | 2 |  |  |  | ROZPOCET | 0 | 0 | 0 | 0 | 0 | 1 | 0 | 4 | -1139769580
| VV |  | Viz PD - situace, vzorové příčné řezy a TZ | [15 empty] | VV | 2 | 1 | True | 0 | ROZPOCET
| VV |  | . | [15 empty] | VV | 2 | 1 | True | 0 | ROZPOCET
| VV |  | 17 |  | 17 | [13 empty] | VV | 2 | 2 | True | 0 | ROZPOCET
117 | K | 59200-R14 | štěrbinová vpusť DN100 mm, 200/200 mm, D400, čelo, D+M | kus | 8 |  | 0 |  |  |  | základní |  | 0 | 0.076 | 0.608 | 0 | 0 | 4 | K | 2 |  |  |  | ROZPOCET | 0 | 0 | 0 | 0 | 0 | 1 | 0 | 4 | -1815770608
| VV |  | Viz PD - situace, vzorové příčné řezy a TZ | [15 empty] | VV | 2 | 1 | True | 0 | ROZPOCET
| VV |  | . | [15 empty] | VV | 2 | 1 | True | 0 | ROZPOCET
| VV |  | 8 |  | 8 | [13 empty] | VV | 2 | 2 | True | 0 | ROZPOCET
118 | K | 59200-R15 | dvorní vpusť DN 450 - přechodová deska | kus | 14 |  | 0 |  |  |  | základní |  | 0 | 0.2 | 2.8 | 0 | 0 | 4 | K | 2 |  |  |  | ROZPOCET | 0 | 0 | 0 | 0 | 0 | 1 | 0 | 4 | -2029998175
| VV |  | Viz PD - situace, vzorové příčné řezy a TZ | [15 empty] | VV | 2 | 1 | True | 0 | ROZPOCET
| VV |  | . | [15 empty] | VV | 2 | 1 | True | 0 | ROZPOCET
| VV |  | 14 |  | 14 | [13 empty] | VV | 2 | 2 | True | 0 | ROZPOCET
119 | K | 59200-R17 | dvorní vpusť DN 450 - kalový koš | kus | 14 |  | 0 |  |  |  | základní |  | 0 | 0.2 | 2.8 | 0 | 0 | 4 | K | 2 |  |  |  | ROZPOCET | 0 | 0 | 0 | 0 | 0 | 1 | 0 | 4 | 979628294
| VV |  | Viz PD - situace, vzorové příčné řezy a TZ | [15 empty] | VV | 2 | 1 | True | 0 | ROZPOCET
| VV |  | . | [15 empty] | VV | 2 | 1 | True | 0 | ROZPOCET
| VV |  | 14 |  | 14 | [13 empty] | VV | 2 | 2 | True | 0 | ROZPOCET
120 | K | 59200-R18 | dvorní vpusť DN 450 - horní TBV Q 450/295/5B | kus | 14 |  | 0 |  |  |  | základní |  | 0 | 0.2 | 2.8 | 0 | 0 | 4 | K | 2 |  |  |  | ROZPOCET | 0 | 0 | 0 | 0 | 0 | 1 | 0 | 4 | -2060104302
| VV |  | Viz PD - situace, vzorové příčné řezy a TZ | [15 empty] | VV | 2 | 1 | True | 0 | ROZPOCET
| VV |  | . | [15 empty] | VV | 2 | 1 | True | 0 | ROZPOCET
| VV |  | 14 |  | 14 | [13 empty] | VV | 2 | 2 | True | 0 | ROZPOCET
121 | K | 59200-R19 | dvorní vpusť DN 450 - dno TBV Q 450/330/1A PVC 150 | kus | 14 |  | 0 |  |  |  | základní |  | 0 | 0.2 | 2.8 | 0 | 0 | 4 | K | 2 |  |  |  | ROZPOCET | 0 | 0 | 0 | 0 | 0 | 1 | 0 | 4 | -670890055
| VV |  | Viz PD - situace, vzorové příčné řezy a TZ | [15 empty] | VV | 2 | 1 | True | 0 | ROZPOCET
| VV |  | . | [15 empty] | VV | 2 | 1 | True | 0 | ROZPOCET
| VV |  | 14 |  | 14 | [13 empty] | VV | 2 | 2 | True | 0 | ROZPOCET
122 | K | 59200-R20 | řezání štěrbinové vpusti DN100 mm, 200/200 mm, D400 | kus | 1 |  | 0 |  |  |  | základní |  | 0 | 0 | 0 | 0 | 0 | 4 | K | 2 |  |  |  | ROZPOCET | 0 | 0 | 0 | 0 | 0 | 1 | 0 | 4 | 1773507891
| VV |  | Viz PD - situace, vzorové příčné řezy a TZ | [15 empty] | VV | 2 | 1 | True | 0 | ROZPOCET
| VV |  | . | [15 empty] | VV | 2 | 1 | True | 0 | ROZPOCET
| VV |  | 1 |  | 1 | [13 empty] | VV | 2 | 2 | True | 0 | ROZPOCET
123 | K | 914111111 | Montáž svislé dopravní značky do velikosti 1 m2 objímkami na sloupek nebo konzolu | kus | 4 |  | 0 | CS ÚRS 2016 01 |  |  | základní |  | 0 | 0.0007 | 0.0028 | 0 | 0 | 4 | K | 2 |  |  |  | ROZPOCET | 0 | 0 | 0 | 0 | 0 | 1 | 0 | 4 | 312729904
124 | M | 404441130 | značka svislá reflexní zákazová B AL- 3M 700 mm | kus | 1 |  | 0 | CS ÚRS 2016 01 |  |  | základní |  | 0 | 0.002 | 0.002 | 0 | 0 | 8 | M | 2 |  |  |  | ROZPOCET | 0 | 0 | 0 | 0 | 0 | 1 | 0 | 4 | 1164926615
| VV |  | Viz PD - situace a TZ | [15 empty] | VV | 2 | 1 | True | 0 | ROZPOCET
| VV |  | . | [15 empty] | VV | 2 | 1 | True | 0 | ROZPOCET
| VV |  | "B1 - Zakaz vjezdu všech vozidel:" 1 |  | 1 | [13 empty] | VV | 2 | 2 | True | 0 | ROZPOCET
125 | M | 404443340 | značka svislá reflexní AL- 3M 500 x 150 mm | kus | 1 |  | 0 | CS ÚRS 2016 01 |  |  | základní |  | 0 | 0.004 | 0.004 | 0 | 0 | 8 | M | 2 |  |  |  | ROZPOCET | 0 | 0 | 0 | 0 | 0 | 1 | 0 | 4 | -1055787004
| VV |  | Viz PD - situace a TZ | [15 empty] | VV | 2 | 1 | True | 0 | ROZPOCET
| VV |  | . | [15 empty] | VV | 2 | 1 | True | 0 | ROZPOCET
| VV |  | "E13 - Mimo dopravní obsluhu:" 1 |  | 1 | [13 empty] | VV | 2 | 2 | True | 0 | ROZPOCET
126 | M | 404442580 | značka svislá reflexní AL- 3M 500 x 700 mm | kus | 1 |  | 0 | CS ÚRS 2016 01 |  |  | základní |  | 0 | 0.003 | 0.003 | 0 | 0 | 8 | M | 2 |  |  |  | ROZPOCET | 0 | 0 | 0 | 0 | 0 | 1 | 0 | 4 | -426198362
| VV |  | Viz PD - situace a TZ | [15 empty] | VV | 2 | 1 | True | 0 | ROZPOCET
| VV |  | . | [15 empty] | VV | 2 | 1 | True | 0 | ROZPOCET
| VV |  | "IP 12 - Vyhrazené parkoviště:" 1 |  | 1 | [13 empty] | VV | 2 | 2 | True | 1 | ROZPOCET
127 | M | 404440560 | značka dopravní svislá reflexní STOP AL 3M P6 700 mm | kus | 1 |  | 0 | CS ÚRS 2016 01 |  |  | základní |  | 0 | 0.004 | 0.004 | 0 | 0 | 8 | M | 2 |  |  |  | ROZPOCET | 0 | 0 | 0 | 0 | 0 | 1 | 0 | 4 | -2081002501
| VV |  | Viz PD - situace a TZ | [15 empty] | VV | 2 | 1 | True | 0 | ROZPOCET
| VV |  | . | [15 empty] | VV | 2 | 1 | True | 0 | ROZPOCET
| VV |  | "P6 - Stůj:" 1 |  | 1 | [13 empty] | VV | 2 | 2 | True | 1 | ROZPOCET
128 | M | 404452560 | upínací svorka na sloupek US 60 | kus | 8 |  | 0 | CS ÚRS 2016 01 |  |  | základní |  | 0 | 0.00035 | 0.0028 | 0 | 0 | 8 | M | 2 |  |  |  | ROZPOCET | 0 | 0 | 0 | 0 | 0 | 1 | 0 | 4 | -162005387
| VV |  | Viz PD - situace a TZ | [15 empty] | VV | 2 | 1 | True | 0 | ROZPOCET
| VV |  | . | [15 empty] | VV | 2 | 1 | True | 0 | ROZPOCET
| VV |  | 8 |  | 8 | [13 empty] | VV | 2 | 2 | True | 0 | ROZPOCET
129 | K | 914511111 | Montáž sloupku dopravních značek délky do 3,5 m s betonovým základem | kus | 3 |  | 0 | CS ÚRS 2016 01 |  |  | základní |  | 0 | 0.10941 | 0.32823 | 0 | 0 | 4 | K | 2 |  |  |  | ROZPOCET | 0 | 0 | 0 | 0 | 0 | 1 | 0 | 4 | -198057843
| VV |  | Viz PD - situace a TZ | [15 empty] | VV | 2 | 1 | True | 0 | ROZPOCET
| VV |  | . | [15 empty] | VV | 2 | 1 | True | 0 | ROZPOCET
| VV |  | včetně provedení betonového základu | [15 empty] | VV | 2 | 1 | True | 0 | ROZPOCET
| VV |  | 3 |  | 3 | [13 empty] | VV | 2 | 2 | True | 0 | ROZPOCET
130 | M | 404452250 | sloupek Zn 60 - 350 | kus | 3 |  | 0 | CS ÚRS 2016 01 |  |  | základní |  | 0 | 0.0061 | 0.0183 | 0 | 0 | 8 | M | 2 |  |  |  | ROZPOCET | 0 | 0 | 0 | 0 | 0 | 1 | 0 | 4 | -524097255
| VV |  | Viz PD - situace a TZ | [15 empty] | VV | 2 | 1 | True | 0 | ROZPOCET
| VV |  | . | [15 empty] | VV | 2 | 1 | True | 0 | ROZPOCET
| VV |  | včetně zavíčkování | [15 empty] | VV | 2 | 1 | True | 0 | ROZPOCET
| VV |  | 3 |  | 3 | [13 empty] | VV | 2 | 2 | True | 0 | ROZPOCET
131 | M | 404452400 | patka hliníková HP 60 | kus | 3 |  | 0 | CS ÚRS 2016 01 |  |  | základní |  | 0 | 0.003 | 0.009 | 0 | 0 | 8 | M | 2 |  |  |  | ROZPOCET | 0 | 0 | 0 | 0 | 0 | 1 | 0 | 4 | -1841324365
| VV |  | Viz PD - situace a TZ | [15 empty] | VV | 2 | 1 | True | 0 | ROZPOCET
| VV |  | . | [15 empty] | VV | 2 | 1 | True | 0 | ROZPOCET
| VV |  | včetně kotevních prvků | [15 empty] | VV | 2 | 1 | True | 0 | ROZPOCET
| VV |  | 3 |  | 3 | [13 empty] | VV | 2 | 2 | True | 0 | ROZPOCET
132 | K | 912411111 | Pružný výstražný maják plastový D 290 mm neprosvětlený běžný ostrůvek | kus | 2 |  | 0 | CS ÚRS 2016 01 |  |  | základní |  | 0 | 0.01126 | 0.02252 | 0 | 0 | 4 | K | 2 |  |  |  | ROZPOCET | 0 | 0 | 0 | 0 | 0 | 1 | 0 | 4 | 288124567
| VV |  | Viz PD - situace a TZ | [15 empty] | VV | 2 | 1 | True | 0 | ROZPOCET
| VV |  | . | [15 empty] | VV | 2 | 1 | True | 0 | ROZPOCET
| VV |  | s označením | [15 empty] | VV | 2 | 1 | True | 0 | ROZPOCET
| VV |  | C4a - Přikázaný směr objíždění zprava | [15 empty] | VV | 2 | 1 | True | 0 | ROZPOCET
| VV |  | Z4b - směrovací deska pravá | [15 empty] | VV | 2 | 1 | True | 0 | ROZPOCET
| VV |  | -včetně kotvení a kotvicího materiálu | [15 empty] | VV | 2 | 1 | True | 0 | ROZPOCET
| VV |  | 2 |  | 2 | [13 empty] | VV | 2 | 2 | True | 1 | ROZPOCET
133 | K | 915491211 | Osazení vodícího proužku z betonových desek do betonového lože tl do 100 mm š proužku 250 mm | m | 244 |  | 0 | CS ÚRS 2016 01 |  |  | základní |  | 0 | 0.08088 | 19.7347 | 0 | 0 | 4 | K | 2 |  |  |  | ROZPOCET | 0 | 0 | 0 | 0 | 0 | 1 | 0 | 4 | 388508339
| VV |  | Viz PD - situace, vzorové příčné řezy a TZ | [15 empty] | VV | 2 | 1 | True | 0 | ROZPOCET
| VV |  | . | [15 empty] | VV | 2 | 1 | True | 0 | ROZPOCET
| VV |  | 244,0 |  | 244 | [13 empty] | VV | 2 | 2 | True | 0 | ROZPOCET
134 | M | 592185-R1 | přídlažba 50x25x10 cm | kus | 492.88 |  | 0 |  |  |  | základní |  | 0 | 0.0222 | 10.9419 | 0 | 0 | 8 | M | 2 |  |  |  | ROZPOCET | 0 | 0 | 0 | 0 | 0 | 1 | 0 | 4 | -1395805657
| VV |  | 244*2,02 'Přepočtené koeficientem množství |  | 492.88 | [13 empty] | VV | 2 | 2 | False | 1 | ROZPOCET
135 | K | 916231213 | Osazení chodníkového obrubníku betonového stojatého s boční opěrou do lože z betonu prostého | m | 1211 |  | 0 | CS ÚRS 2016 01 |  |  | základní |  | 0 | 0.1295 | 156.8245 | 0 | 0 | 4 | K | 2 |  |  |  | ROZPOCET | 0 | 0 | 0 | 0 | 0 | 1 | 0 | 4 | 1859646202
136 | M | 59217-R07 | obrubník betonový chodníkový 100x5x20 cm | kus | 195.84 |  | 0 |  |  |  | základní |  | 0 | 0.054 | 10.5754 | 0 | 0 | 8 | M | 2 |  |  |  | ROZPOCET | 0 | 0 | 0 | 0 | 0 | 1 | 0 | 4 | 1140855077
| VV |  | Viz PD - situace, vzorové příčné řezy a TZ | [15 empty] | VV | 2 | 1 | True | 0 | ROZPOCET
| VV |  | . | [15 empty] | VV | 2 | 1 | True | 0 | ROZPOCET
| VV |  | 177,0+15,0 |  | 192 | [13 empty] | VV | 2 | 2 | True | 0 | ROZPOCET
| VV |  | 192*1,02 'Přepočtené koeficientem množství |  | 195.84 | [13 empty] | VV | 2 | 2 | False | 1 | ROZPOCET
137 | M | 59217-R08 | obrubník betonový chodníkový 100x10x20 cm | kus | 1039.38 |  | 0 |  |  |  | základní |  | 0 | 0.046 | 47.8115 | 0 | 0 | 8 | M | 2 |  |  |  | ROZPOCET | 0 | 0 | 0 | 0 | 0 | 1 | 0 | 4 | 1731757227
| VV |  | Viz PD - situace, vzorové příčné řezy a TZ | [15 empty] | VV | 2 | 1 | True | 0 | ROZPOCET
| VV |  | . | [15 empty] | VV | 2 | 1 | True | 0 | ROZPOCET
| VV |  | 1019,0 |  | 1019 | [13 empty] | VV | 2 | 2 | True | 0 | ROZPOCET
| VV |  | 1019*1,02 'Přepočtené koeficientem množství |  | 1039.38 | [13 empty] | VV | 2 | 2 | False | 1 | ROZPOCET
138 | K | 91973-R16 | Výplň spár v živičném krytu bitumenovou hmotou | m | 74.5 |  | 0 |  |  |  | základní |  | 0 | 0 | 0 | 0 | 0 | 4 | K | 2 |  |  |  | ROZPOCET | 0 | 0 | 0 | 0 | 0 | 1 | 0 | 4 | 582652812
| VV |  | Viz PD - situace, vzorové příčné řezy a TZ | [15 empty] | VV | 2 | 1 | True | 0 | ROZPOCET
| VV |  | . | [15 empty] | VV | 2 | 1 | True | 0 | ROZPOCET
| VV |  | "spára mezi původní a novou plochou:" 22,0 |  | 22 | [13 empty] | VV | 2 | 2 | True | 0 | ROZPOCET
| VV |  | "smyčky:" 2,5*7*3 |  | 52.5 | [13 empty] | VV | 2 | 2 | True | 0 | ROZPOCET
139 | K | 920000-R1 | Zřízení indukčních smyček 2,5*1,0m včetně vyříznutí drážek v asfaltu a jeho zapravení pružnou asfaltovou hmotou | kus | 3 |  | 0 |  |  |  | základní |  | 0 | 0 | 0 | 0 | 0 | 4 | K | 2 |  |  |  | ROZPOCET | 0 | 0 | 0 | 0 | 0 | 1 | 0 | 4 | -1912654046
| VV |  | Viz PD - situace, vzorové příčné řezy a TZ | [15 empty] | VV | 2 | 1 | True | 0 | ROZPOCET
| VV |  | . | [15 empty] | VV | 2 | 1 | True | 0 | ROZPOCET
| VV |  | 3 |  | 3 | [13 empty] | VV | 2 | 2 | True | 0 | ROZPOCET
| D | 96 | Bourání konstrukcí |  |  |  | 0 | [5 empty] | 0 |  | 0.00096 |  | 8.204 | 1 | D | 1 |  |  |  | ROZPOCET | [6 empty] | 0
140 | K | 966073813 | Rozebrání vrat a vrátek k oplocení plochy do 20 m2 | kus | 1 |  | 0 | CS ÚRS 2016 01 |  |  | základní |  | 0 | 0 | 0 | 0.4 | 0.4 | 4 | K | 2 |  |  |  | ROZPOCET | 0 | 0 | 0 | 0 | 0 | 1 | 0 | 4 | -188883713
| VV |  | Viz PD - situace a TZ | [15 empty] | VV | 2 | 1 | True | 0 | ROZPOCET
| VV |  | . | [15 empty] | VV | 2 | 1 | True | 0 | ROZPOCET
| VV |  | -posuvné bránky | [15 empty] | VV | 2 | 1 | True | 0 | ROZPOCET
| VV |  | 1 |  | 1 | [13 empty] | VV | 2 | 2 | True | 1 | ROZPOCET
141 | K | 966073-R1 | Bourání ocelového schodiště | kus | 1 |  | 0 |  |  |  | základní |  | 0 | 0 | 0 | 1 | 1 | 4 | K | 2 |  |  |  | ROZPOCET | 0 | 0 | 0 | 0 | 0 | 1 | 0 | 4 | 1322600375
| VV |  | Viz PD - situace a TZ | [15 empty] | VV | 2 | 1 | True | 0 | ROZPOCET
| VV |  | . | [15 empty] | VV | 2 | 1 | True | 0 | ROZPOCET
| VV |  | Rozměr 1,5*5,0 m - pororošty a zábradlí | [15 empty] | VV | 2 | 1 | True | 0 | ROZPOCET
| VV |  | 1 |  | 1 | [13 empty] | VV | 2 | 2 | True | 1 | ROZPOCET
142 | K | 961044111 | Bourání základů z betonu prostého | m3 | 1.296 |  | 0 | CS ÚRS 2016 01 |  |  | základní |  | 0 | 0 | 0 | 2 | 2.592 | 4 | K | 2 |  |  |  | ROZPOCET | 0 | 0 | 0 | 0 | 0 | 1 | 0 | 4 | -756946095
| VV |  | Viz PD - situace a TZ | [15 empty] | VV | 2 | 1 | True | 0 | ROZPOCET
| VV |  | . | [15 empty] | VV | 2 | 1 | True | 0 | ROZPOCET
| VV |  | Zeď oplocení | [15 empty] | VV | 2 | 1 | True | 0 | ROZPOCET
| VV |  | 2,4*0,45*1,2 |  | 1.296 | [13 empty] | VV | 2 | 2 | True | 1 | ROZPOCET
143 | K | 962032241 | Bourání zdiva z cihel pálených nebo vápenopískových na MC přes 1 m3 | m3 | 2.16 |  | 0 | CS ÚRS 2016 01 |  |  | základní |  | 0 | 0 | 0 | 1.95 | 4.212 | 4 | K | 2 |  |  |  | ROZPOCET | 0 | 0 | 0 | 0 | 0 | 1 | 0 | 4 | 1586308478
| VV |  | Viz PD - situace a TZ | [15 empty] | VV | 2 | 1 | True | 0 | ROZPOCET
| VV |  | . | [15 empty] | VV | 2 | 1 | True | 0 | ROZPOCET
| VV |  | Zeď oplocení | [15 empty] | VV | 2 | 1 | True | 0 | ROZPOCET
| VV |  | 2,4*0,3*3,0 |  | 2.16 | [13 empty] | VV | 2 | 2 | True | 1 | ROZPOCET
144 | K | 977211112 | Řezání ŽB kcí hl do 350 mm stěnovou pilou do průměru výztuže 16 mm | m | 6 |  | 0 | CS ÚRS 2016 01 |  |  | základní |  | 0 | 0.00016 | 0.00096 | 0 | 0 | 4 | K | 2 |  |  |  | ROZPOCET | 0 | 0 | 0 | 0 | 0 | 1 | 0 | 4 | 1127312192
| VV |  | Viz PD - situace a TZ | [15 empty] | VV | 2 | 1 | True | 0 | ROZPOCET
| VV |  | . | [15 empty] | VV | 2 | 1 | True | 0 | ROZPOCET
| VV |  | 3,0*2 |  | 6 | [13 empty] | VV | 2 | 2 | True | 1 | ROZPOCET
145 | K | 99701-R01 | Odvoz suti a vybouraných hmot na skládku se složením | t | 8.204 |  | 0 |  |  |  | základní |  | 0 | 0 | 0 | 0 | 0 | 4 | K | 2 |  |  |  | ROZPOCET | 0 | 0 | 0 | 0 | 0 | 1 | 0 | 4 | -267002047
146 | K | 997013831 | Poplatek za uložení stavebního směsného odpadu na skládce (skládkovné) | t | 8.204 |  | 0 | CS ÚRS 2016 01 |  |  | základní |  | 0 | 0 | 0 | 0 | 0 | 4 | K | 2 |  |  |  | ROZPOCET | 0 | 0 | 0 | 0 | 0 | 1 | 0 | 4 | -1186247427
| D | 998 | Přesun hmot |  |  |  | 0 | [5 empty] | 0 |  | 0 |  | 0 | 1 | D | 1 |  |  |  | ROZPOCET | [6 empty] | 0
147 | K | 998223011 | Přesun hmot pro pozemní komunikace s krytem dlážděným | t | 4680.122 |  | 0 | CS ÚRS 2016 01 |  |  | základní |  | 0 | 0 | 0 | 0 | 0 | 4 | K | 2 |  |  |  | ROZPOCET | 0 | 0 | 0 | 0 | 0 | 1 | 0 | 4 | -1081053163
| VV |  | 9360,244*0,5 'Přepočtené koeficientem množství |  | 4680.122 | [13 empty] | VV | 2 | 2 | False | 1 | ROZPOCET
148 | K | 998225111 | Přesun hmot pro pozemní komunikace s krytem z kamene, monolitickým betonovým nebo živičným | t | 4680.122 |  | 0 | CS ÚRS 2016 01 |  |  | základní |  | 0 | 0 | 0 | 0 | 0 | 4 | K | 2 |  |  |  | ROZPOCET | 0 | 0 | 0 | 0 | 0 | 1 | 0 | 4 | 863096743
| VV |  | 9360,244*0,5 'Přepočtené koeficientem množství |  | 4680.122 | [13 empty] | VV | 2 | 2 | False | 1 | ROZPOCET
| D | PSV | Práce a dodávky PSV |  |  |  | 0 | [5 empty] | 0 |  | 0.71004 |  | 0 | 2 | D | 0 |  |  |  | ROZPOCET | [6 empty] | 0
| D | 767 | Konstrukce zámečnické |  |  |  | 0 | [5 empty] | 0 |  | 0.71004 |  | 0 | 2 | D | 1 |  |  |  | ROZPOCET | [6 empty] | 0
149 | K | 348941-R02 | Vjezdová závora dl.3,0 m, D+M | kus | 2 |  | 0 |  |  |  | základní |  | 0 | 0.05 | 0.1 | 0 | 0 | 16 | K | 2 |  |  |  | ROZPOCET | 0 | 0 | 0 | 0 | 0 | 1 | 0 | 16 | 72349279
| VV |  | Viz PD - situace a TZ | [15 empty] | VV | 2 | 1 | True | 0 | ROZPOCET
| VV |  | . | [15 empty] | VV | 2 | 1 | True | 0 | ROZPOCET
| VV |  | Podrobný popis viz PD | [15 empty] | VV | 2 | 1 | True | 0 | ROZPOCET
| VV |  | -včetně příslušenství | [15 empty] | VV | 2 | 1 | True | 0 | ROZPOCET
| VV |  | -ovládací sloupek | [15 empty] | VV | 2 | 1 | True | 0 | ROZPOCET
| VV |  | -kabelové NN propojení | [15 empty] | VV | 2 | 1 | True | 0 | ROZPOCET
| VV |  | -kabelové sdělovací propojení | [15 empty] | VV | 2 | 1 | True | 0 | ROZPOCET
| VV |  | -fotobuňky | [15 empty] | VV | 2 | 1 | True | 0 | ROZPOCET
| VV |  | 2 |  | 2 | [13 empty] | VV | 2 | 2 | True | 0 | ROZPOCET
150 | K | 348941-R03 | Posuvná brána ocelová svislé členěná výšky 2,0 m, světlá šířka 4,0 m, žárový pozink, D+M | kus | 2 |  | 0 |  |  |  | základní |  | 0 | 0.2 | 0.4 | 0 | 0 | 16 | K | 2 |  |  |  | ROZPOCET | 0 | 0 | 0 | 0 | 0 | 1 | 0 | 16 | 278551502
| VV |  | Viz PD - situace a TZ | [15 empty] | VV | 2 | 1 | True | 0 | ROZPOCET
| VV |  | . | [15 empty] | VV | 2 | 1 | True | 0 | ROZPOCET
| VV |  | dvoukřídlová nesená - dvě protisměrná zrcadlově osazená křídla | [15 empty] | VV | 2 | 1 | True | 0 | ROZPOCET
| VV |  | Podrobný popis viz PD | [15 empty] | VV | 2 | 1 | True | 0 | ROZPOCET
| VV |  | -včetně příslušenství | [15 empty] | VV | 2 | 1 | True | 0 | ROZPOCET
| VV |  | -včetně kotvrní a kotvicího materiálu | [15 empty] | VV | 2 | 1 | True | 0 | ROZPOCET
| VV |  | 2 |  | 2 | [13 empty] | VV | 2 | 2 | True | 0 | ROZPOCET
151 | K | 953941-R1 | Ocelové zábradlí v=900 mm, žárově zinkováno, D+M | m | 15.84 |  | 0 |  |  |  | základní |  | 0 | 0.01326 | 0.21004 | 0 | 0 | 16 | K | 2 |  |  |  | ROZPOCET | 0 | 0 | 0 | 0 | 0 | 1 | 0 | 16 | 2028490542
| VV |  | Viz PD - situace a TZ | [15 empty] | VV | 2 | 1 | True | 0 | ROZPOCET
| VV |  | . | [15 empty] | VV | 2 | 1 | True | 0 | ROZPOCET
| VV |  | Podrobný popis viz PD | [15 empty] | VV | 2 | 1 | True | 0 | ROZPOCET
| VV |  | -včetně kotvení a kotvicího materiálu | [15 empty] | VV | 2 | 1 | True | 0 | ROZPOCET
| VV |  | -šrouby M12+ chem. kotvy - 18ks | [15 empty] | VV | 2 | 1 | True | 0 | ROZPOCET
| VV |  | -kotevní plechy 150/150/6 mm - 4ks | [15 empty] | VV | 2 | 1 | True | 0 | ROZPOCET
| VV |  | -ocelová trubka DN 40/3 mm - 34m | [15 empty] | VV | 2 | 1 | True | 0 | ROZPOCET
| VV |  | (2,44*2+3,04)*2 |  | 15.84 | [13 empty] | VV | 2 | 2 | True | 0 | ROZPOCET
152 | K | 998767201 | Přesun hmot procentní pro zámečnické konstrukce v objektech v do 6 m | % |  |  | 0 | CS ÚRS 2016 01 |  |  | základní |  | 0 | 0 | 0 | 0 | 0 | 16 | K | 2 |  |  |  | ROZPOCET | 0 | 0 | 0 | 0 | 0 | 1 | 0 | 16 | -239683503

## D2_02 - Kanalizace
| List obsahuje: |  | 1) Krycí list soupisu | 2) Rekapitulace |  |  | 3) Soupis prací | Zpět na list: | Rekapitulace stavby
{c9030db5-4988-4586-a0fb-fd3326857db3}
2
| KRYCÍ LIST SOUPISU | [8 empty] | v --- níže se nacházejí doplnkové a pomocné údaje k sestavám --- v | [8 empty] | False
Stavba:
Výstavba čtyř operačních sálů a sterilizace Krajské zdravotní a.s.Nemocnice Teplice o.z.
Objekt:
D2_02 - Kanalizace
| KSO: |  |  |  |  | CC-CZ:
| Místo: |  | Teplice |  |  | Datum: | 12. 10. 2016
| Zadavatel: |  |  |  |  | IČ:
|  | Krajská zdravotní a.s., Ústí nad Labem |  |  |  | DIČ:
| Uchazeč: |  |  |  |  | IČ:
DIČ:
| Projektant: |  |  |  |  | IČ:
|  | Atelier Penta v.o.s., Mrštíkova 12, Jihlava |  |  |  | DIČ:
Poznámka:
| Cena bez DPH | [5 empty] | 0
|  |  | Základ daně |  |  | Sazba daně | Výše daně
| DPH | základní | 0 |  |  | 21% | 0
|  | snížená | 0 |  |  | 15% | 0
|  | zákl. přenesená | 0 |  |  | 21% | 0
|  | sníž. přenesená | 0 |  |  | 15% | 0
|  | nulová | 0 |  |  | 0% | 0
| Cena s DPH |  |  | v | CZK |  | 0
REKAPITULACE ČLENĚNÍ SOUPISU PRACÍ
Stavba:
Výstavba čtyř operačních sálů a sterilizace Krajské zdravotní a.s.Nemocnice Teplice o.z.
Objekt:
D2_02 - Kanalizace
Místo: |  |  | Teplice |  |  | Datum: | 12. 10. 2016
Zadavatel: |  |  | Krajská zdravotní a.s., Ústí nad Labem |  |  | Projektant: | Atelier Penta v.o.s., Mrštíkova 12, Jihlava
Uchazeč:
Kód dílu - Popis | [6 empty] | Cena celkem [CZK]
Náklady soupisu celkem | [6 empty] | 0 | [12 empty] | -1
| HSV - Práce a dodávky HSV | [5 empty] | 0
| 1 - Zemní práce | [5 empty] | 0
| 11 - Zemní práce - přípravné a přidružené práce | [5 empty] | 0
| 2 - Zakládání | [5 empty] | 0
| 3 - Svislé a kompletní konstrukce | [5 empty] | 0
| 38 - Různé kompletní konstrukce | [5 empty] | 0
| 45 - Vodorovné podkladní a vedlejší konstrukce inž. staveb | [5 empty] | 0
| 6 - Úpravy povrchů, podlahy a osazování výplní | [5 empty] | 0
| 8 - Trubní vedení | [5 empty] | 0
| 99 - Přesun hmot | [5 empty] | 0
| PSV - Práce a dodávky PSV | [5 empty] | 0
| 711 - Izolace proti vodě, vlhkosti a plynům | [5 empty] | 0
SOUPIS PRACÍ
Stavba:
Výstavba čtyř operačních sálů a sterilizace Krajské zdravotní a.s.Nemocnice Teplice o.z.
Objekt:
D2_02 - Kanalizace
Místo: |  |  | Teplice |  |  | Datum: | 12. 10. 2016
Zadavatel: |  |  | Krajská zdravotní a.s., Ústí nad Labem |  |  | Projektant: | Atelier Penta v.o.s., Mrštíkova 12, Jihlava
Uchazeč:
PČ | Typ | Kód | Popis | MJ | Množství | J.cena [CZK] | Cena celkem [CZK] | Cenová soustava |  | Poznámka | DPH | J. Nh [h] | Nh celkem [h] | J. hmotnost [t] | Hmotnost celkem [t] | J. suť [t] | Suť Celkem [t]
Náklady soupisu celkem | [6 empty] | 0 | [5 empty] | 0 |  | 3307.045 |  | 8.116 |  | D | -1 | [10 empty] | 0
| D | HSV | Práce a dodávky HSV |  |  |  | 0 | [5 empty] | 0 |  | 3306.9912 |  | 8.116 | 1 | D | 0 |  |  |  | ROZPOCET | [6 empty] | 0
| D | 1 | Zemní práce |  |  |  | 0 | [5 empty] | 0 |  | 3173.4009 |  | 0 | 1 | D | 1 |  |  |  | ROZPOCET | [6 empty] | 0
1 | K | 115101201 | Čerpání vody na dopravní výšku do 10 m průměrný přítok do 500 l/min | hod | 120 |  | 0 | CS ÚRS 2016 01 |  |  | základní |  | 0 | 0 | 0 | 0 | 0 | 4 | K | 2 |  |  |  | ROZPOCET | 0 | 0 | 0 | 0 | 0 | 1 | 0 | 4 | 1153503828
| VV |  | Viz PD - situace a TZ | [15 empty] | VV | 2 | 1 | True | 0 | ROZPOCET
| VV |  | 5*24 |  | 120 | [13 empty] | VV | 2 | 2 | True | 1 | ROZPOCET
2 | K | 131201102 | Hloubení jam nezapažených v hornině tř. 3 objemu do 1000 m3 | m3 | 452.056 |  | 0 | CS ÚRS 2016 01 |  |  | základní |  | 0 | 0 | 0 | 0 | 0 | 4 | K | 2 |  |  |  | ROZPOCET | 0 | 0 | 0 | 0 | 0 | 1 | 0 | 4 | -333178515
| VV |  | Viz PD - situace, vykresy 07,08,09 a TZ | [15 empty] | VV | 2 | 1 | True | 0 | ROZPOCET
| VV |  | . | [15 empty] | VV | 2 | 1 | True | 0 | ROZPOCET
| VV |  | hornina tř. 3 - 50%, hornina tř. 4 - 40 %, hornina tř.5 - 10% | [15 empty] | VV | 2 | 1 | True | 0 | ROZPOCET
| VV |  | . | [15 empty] | VV | 2 | 1 | True | 0 | ROZPOCET
| VV |  | OLK | [15 empty] | VV | 2 | 1 | True | 0 | ROZPOCET
| VV |  | 5,3*24,62*0,5 |  | 65.243 | [13 empty] | VV | 2 | 2 | True | 0 | ROZPOCET
| VV |  | Nové šachty | [15 empty] | VV | 2 | 1 | True | 0 | ROZPOCET
| VV |  | 2,5*2,5*3,69*12*0,5 |  | 138.375 | [13 empty] | VV | 2 | 2 | True | 0 | ROZPOCET
| VV |  | Dešťová zdrž | [15 empty] | VV | 2 | 1 | True | 0 | ROZPOCET
| VV |  | 5,35*10,0*8,0*0,5 |  | 214 | [13 empty] | VV | 2 | 2 | True | 0 | ROZPOCET
| VV |  | Šachty č.3 a 4 | [15 empty] | VV | 2 | 1 | True | 0 | ROZPOCET
| VV |  | 2,5*2,5*(5,41+5,61)*0,5 |  | 34.438 | [13 empty] | VV | 2 | 2 | True | 0 | ROZPOCET
3 | K | 131201109 | Příplatek za lepivost u hloubení jam nezapažených v hornině tř. 3 | m3 | 226.028 |  | 0 | CS ÚRS 2016 01 |  |  | základní |  | 0 | 0 | 0 | 0 | 0 | 4 | K | 2 |  |  |  | ROZPOCET | 0 | 0 | 0 | 0 | 0 | 1 | 0 | 4 | -1024727034
| VV |  | Předpoklad 50% | [15 empty] | VV | 2 | 1 | True | 0 | ROZPOCET
| VV |  | "viz pol.č.131201102:" 452,056*0,5 |  | 226.028 | [13 empty] | VV | 2 | 2 | True | 1 | ROZPOCET
4 | K | 131301102 | Hloubení jam nezapažených v hornině tř. 4 objemu do 1000 m3 | m3 | 361.644 |  | 0 | CS ÚRS 2016 01 |  |  | základní |  | 0 | 0 | 0 | 0 | 0 | 4 | K | 2 |  |  |  | ROZPOCET | 0 | 0 | 0 | 0 | 0 | 1 | 0 | 4 | -117372553
| VV |  | Viz PD - situace, vykresy 07,08,09 a TZ | [15 empty] | VV | 2 | 1 | True | 0 | ROZPOCET
| VV |  | . | [15 empty] | VV | 2 | 1 | True | 0 | ROZPOCET
| VV |  | hornina tř. 3 - 50%, hornina tř. 4 - 40 %, hornina tř.5 - 10% | [15 empty] | VV | 2 | 1 | True | 0 | ROZPOCET
| VV |  | . | [15 empty] | VV | 2 | 1 | True | 0 | ROZPOCET
| VV |  | OLK | [15 empty] | VV | 2 | 1 | True | 0 | ROZPOCET
| VV |  | 5,3*24,62*0,4 |  | 52.194 | [13 empty] | VV | 2 | 2 | True | 0 | ROZPOCET
| VV |  | Nové šachty | [15 empty] | VV | 2 | 1 | True | 0 | ROZPOCET
| VV |  | 2,5*2,5*3,69*12*0,4 |  | 110.7 | [13 empty] | VV | 2 | 2 | True | 0 | ROZPOCET
| VV |  | Dešťová zdrž | [15 empty] | VV | 2 | 1 | True | 0 | ROZPOCET
| VV |  | 5,35*10,0*8,0*0,4 |  | 171.2 | [13 empty] | VV | 2 | 2 | True | 0 | ROZPOCET
| VV |  | Šachty č.3 a 4 | [15 empty] | VV | 2 | 1 | True | 0 | ROZPOCET
| VV |  | 2,5*2,5*(5,41+5,61)*0,4 |  | 27.55 | [13 empty] | VV | 2 | 2 | True | 0 | ROZPOCET
5 | K | 131301109 | Příplatek za lepivost u hloubení jam nezapažených v hornině tř. 4 | m3 | 108.493 |  | 0 | CS ÚRS 2016 01 |  |  | základní |  | 0 | 0 | 0 | 0 | 0 | 4 | K | 2 |  |  |  | ROZPOCET | 0 | 0 | 0 | 0 | 0 | 1 | 0 | 4 | -395590897
| VV |  | Předpoklad 30% | [15 empty] | VV | 2 | 1 | True | 0 | ROZPOCET
| VV |  | "viz pol.č.131301102:" 361,644*0,3 |  | 108.493 | [13 empty] | VV | 2 | 2 | True | 1 | ROZPOCET
6 | K | 132201203 | Hloubení rýh š do 2000 mm v hornině tř. 3 objemu do 5000 m3 | m3 | 642.963 |  | 0 | CS ÚRS 2016 01 |  |  | základní |  | 0 | 0 | 0 | 0 | 0 | 4 | K | 2 |  |  |  | ROZPOCET | 0 | 0 | 0 | 0 | 0 | 1 | 0 | 4 | 1228929130
| VV |  | Viz PD - situace, vykresy 04-06 a TZ | [15 empty] | VV | 2 | 1 | True | 0 | ROZPOCET
| VV |  | . | [15 empty] | VV | 2 | 1 | True | 0 | ROZPOCET
| VV |  | hornina tř. 3 - 50%, hornina tř. 4 - 40 %, hornina tř.5 - 10% | [15 empty] | VV | 2 | 1 | True | 0 | ROZPOCET
| VV |  | . | [15 empty] | VV | 2 | 1 | True | 0 | ROZPOCET
| VV |  | (16,95*4,79*1,1+28,85*4,02*1,1+92,05*3,45*1,0+108,2*3,35*1,0)*0,5 |  | 448.463 | [13 empty] | VV | 2 | 2 | True | 0 | ROZPOCET
| VV |  | (30,0*4,54*1,0+14,0*2,5*1,0+121,0*2,0*0,9)*0,5 |  | 194.5 | [13 empty] | VV | 2 | 2 | True | 0 | ROZPOCET
7 | K | 132201209 | Příplatek za lepivost k hloubení rýh š do 2000 mm v hornině tř. 3 | m3 | 321.482 |  | 0 | CS ÚRS 2016 01 |  |  | základní |  | 0 | 0 | 0 | 0 | 0 | 4 | K | 2 |  |  |  | ROZPOCET | 0 | 0 | 0 | 0 | 0 | 1 | 0 | 4 | -778563215
| VV |  | Předpoklad 50% | [15 empty] | VV | 2 | 1 | True | 0 | ROZPOCET
| VV |  | "viz. pol.č.132201203:" 642,963*0,5 |  | 321.482 | [13 empty] | VV | 2 | 2 | True | 1 | ROZPOCET
8 | K | 132301203 | Hloubení rýh š do 2000 mm v hornině tř. 4 objemu do 5000 m3 | m3 | 514.371 |  | 0 | CS ÚRS 2016 01 |  |  | základní |  | 0 | 0 | 0 | 0 | 0 | 4 | K | 2 |  |  |  | ROZPOCET | 0 | 0 | 0 | 0 | 0 | 1 | 0 | 4 | -1468887440
| VV |  | Viz PD - situace, vykresy 04-06 a TZ | [15 empty] | VV | 2 | 1 | True | 0 | ROZPOCET
| VV |  | . | [15 empty] | VV | 2 | 1 | True | 0 | ROZPOCET
| VV |  | hornina tř. 3 - 50%, hornina tř. 4 - 40 %, hornina tř.5 - 10% | [15 empty] | VV | 2 | 1 | True | 0 | ROZPOCET
| VV |  | . | [15 empty] | VV | 2 | 1 | True | 0 | ROZPOCET
| VV |  | (16,95*4,79*1,1+28,85*4,02*1,1+92,05*3,45*1,0+108,2*3,35*1,0)*0,4 |  | 358.771 | [13 empty] | VV | 2 | 2 | True | 0 | ROZPOCET
| VV |  | (30,0*4,54*1,0+14,0*2,5*1,0+121,0*2,0*0,9)*0,4 |  | 155.6 | [13 empty] | VV | 2 | 2 | True | 0 | ROZPOCET
9 | K | 132301209 | Příplatek za lepivost k hloubení rýh š do 2000 mm v hornině tř. 4 | m3 | 154.311 |  | 0 | CS ÚRS 2016 01 |  |  | základní |  | 0 | 0 | 0 | 0 | 0 | 4 | K | 2 |  |  |  | ROZPOCET | 0 | 0 | 0 | 0 | 0 | 1 | 0 | 4 | 1863365956
| VV |  | Předpoklad 30% | [15 empty] | VV | 2 | 1 | True | 0 | ROZPOCET
| VV |  | "viz.pol.č.132301203:" 514,371*0,3 |  | 154.311 | [13 empty] | VV | 2 | 2 | True | 1 | ROZPOCET
10 | K | 138401101 | Dolamování hloubených vykopávek jam ve vrstvě tl do 1000 mm v hornině tř. 5 | m3 | 90.412 |  | 0 | CS ÚRS 2016 01 |  |  | základní |  | 0 | 0 | 0 | 0 | 0 | 4 | K | 2 |  |  |  | ROZPOCET | 0 | 0 | 0 | 0 | 0 | 1 | 0 | 4 | 201196705
| VV |  | Viz PD - situace, vykresy 07,08,09 a TZ | [15 empty] | VV | 2 | 1 | True | 0 | ROZPOCET
| VV |  | . | [15 empty] | VV | 2 | 1 | True | 0 | ROZPOCET
| VV |  | hornina tř. 3 - 50%, hornina tř. 4 - 40 %, hornina tř.5 - 10% | [15 empty] | VV | 2 | 1 | True | 0 | ROZPOCET
| VV |  | . | [15 empty] | VV | 2 | 1 | True | 0 | ROZPOCET
| VV |  | OLK | [15 empty] | VV | 2 | 1 | True | 0 | ROZPOCET
| VV |  | 5,3*24,62*0,1 |  | 13.049 | [13 empty] | VV | 2 | 2 | True | 0 | ROZPOCET
| VV |  | Nové šachty | [15 empty] | VV | 2 | 1 | True | 0 | ROZPOCET
| VV |  | 2,5*2,5*3,69*12*0,1 |  | 27.675 | [13 empty] | VV | 2 | 2 | True | 0 | ROZPOCET
| VV |  | Dešťová zdrž | [15 empty] | VV | 2 | 1 | True | 0 | ROZPOCET
| VV |  | 5,35*10,0*8,0*0,1 |  | 42.8 | [13 empty] | VV | 2 | 2 | True | 0 | ROZPOCET
| VV |  | Šachty č.3 a 4 | [15 empty] | VV | 2 | 1 | True | 0 | ROZPOCET
| VV |  | 2,5*2,5*(5,41+5,61)*0,1 |  | 6.888 | [13 empty] | VV | 2 | 2 | True | 0 | ROZPOCET
11 | K | 138401201 | Dolamování hloubených vykopávek rýh ve vrstvě tl do 500 mm v hornině tř. 5 | m3 | 128.593 |  | 0 | CS ÚRS 2016 01 |  |  | základní |  | 0 | 0 | 0 | 0 | 0 | 4 | K | 2 |  |  |  | ROZPOCET | 0 | 0 | 0 | 0 | 0 | 1 | 0 | 4 | 1450777559
| VV |  | Viz PD - situace, vykresy 04-06 a TZ | [15 empty] | VV | 2 | 1 | True | 0 | ROZPOCET
| VV |  | . | [15 empty] | VV | 2 | 1 | True | 0 | ROZPOCET
| VV |  | hornina tř. 3 - 50%, hornina tř. 4 - 40 %, hornina tř.5 - 10% | [15 empty] | VV | 2 | 1 | True | 0 | ROZPOCET
| VV |  | . | [15 empty] | VV | 2 | 1 | True | 0 | ROZPOCET
| VV |  | (16,95*4,79*1,1+28,85*4,02*1,1+92,05*3,45*1,0+108,2*3,35*1,0)*0,1 |  | 89.693 | [13 empty] | VV | 2 | 2 | True | 0 | ROZPOCET
| VV |  | (30,0*4,54*1,0+14,0*2,5*1,0+121,0*2,0*0,9)*0,1 |  | 38.9 | [13 empty] | VV | 2 | 2 | True | 0 | ROZPOCET
12 | K | 151101102 | Zřízení příložného pažení a rozepření stěn rýh hl do 4 m | m2 | 1578.682 |  | 0 | CS ÚRS 2016 01 |  |  | základní |  | 0 | 0.00085 | 1.3419 | 0 | 0 | 4 | K | 2 |  |  |  | ROZPOCET | 0 | 0 | 0 | 0 | 0 | 1 | 0 | 4 | -799027977
| VV |  | Viz PD - situace, vykresy 04-06 a TZ | [15 empty] | VV | 2 | 1 | True | 0 | ROZPOCET
| VV |  | . | [15 empty] | VV | 2 | 1 | True | 0 | ROZPOCET
| VV |  | pažení z cca 60% | [15 empty] | VV | 2 | 1 | True | 0 | ROZPOCET
| VV |  | ((16,95+1,1)*2*4,79+(28,85+1,1)*2*4,02+(92,0+1,0)*2*3,45+(108,2+1,0)*2*3,35)*0,6 |  | 1072.234 | [13 empty] | VV | 2 | 2 | True | 0 | ROZPOCET
| VV |  | ((30,0+1,0)*2*4,54+(14,0+1,0)*2*2,5+(121,0+0,9)*2*2,0)*0,6 |  | 506.448 | [13 empty] | VV | 2 | 2 | True | 0 | ROZPOCET
13 | K | 151101112 | Odstranění příložného pažení a rozepření stěn rýh hl do 4 m | m2 | 1578.682 |  | 0 | CS ÚRS 2016 01 |  |  | základní |  | 0 | 0 | 0 | 0 | 0 | 4 | K | 2 |  |  |  | ROZPOCET | 0 | 0 | 0 | 0 | 0 | 1 | 0 | 4 | -575705280
14 | K | 161101101 | Svislé přemístění výkopku z horniny tř. 1 až 4 hl výkopu do 2,5 m | m3 | 113.76 |  | 0 | CS ÚRS 2016 01 |  |  | základní |  | 0 | 0 | 0 | 0 | 0 | 4 | K | 2 |  |  |  | ROZPOCET | 0 | 0 | 0 | 0 | 0 | 1 | 0 | 4 | 554556551
| VV |  | Viz PD - situace, vykresy 04-06 a TZ | [15 empty] | VV | 2 | 1 | True | 0 | ROZPOCET
| VV |  | . | [15 empty] | VV | 2 | 1 | True | 0 | ROZPOCET
| VV |  | (14,0*2,5*1,0+121,0*2,0*0,9)*0,9*0,5 |  | 113.76 | [13 empty] | VV | 2 | 2 | True | 0 | ROZPOCET
15 | K | 161101102 | Svislé přemístění výkopku z horniny tř. 1 až 4 hl výkopu do 4 m | m3 | 585.696 |  | 0 | CS ÚRS 2016 01 |  |  | základní |  | 0 | 0 | 0 | 0 | 0 | 4 | K | 2 |  |  |  | ROZPOCET | 0 | 0 | 0 | 0 | 0 | 1 | 0 | 4 | -161363390
| VV |  | Viz PD - situace, vykresy 04-06,09 a TZ | [15 empty] | VV | 2 | 1 | True | 0 | ROZPOCET
| VV |  | . | [15 empty] | VV | 2 | 1 | True | 0 | ROZPOCET
| VV |  | Kanalizace | [15 empty] | VV | 2 | 1 | True | 0 | ROZPOCET
| VV |  | (92,05*3,45*1,0+108,2*3,35*1,0)*0,9*0,55 |  | 336.621 | [13 empty] | VV | 2 | 2 | True | 0 | ROZPOCET
| VV |  | Nové šachty | [15 empty] | VV | 2 | 1 | True | 0 | ROZPOCET
| VV |  | 2,5*2,5*3,69*12*0,9 |  | 249.075 | [13 empty] | VV | 2 | 2 | True | 0 | ROZPOCET
16 | K | 161101103 | Svislé přemístění výkopku z horniny tř. 1 až 4 hl výkopu do 6 m | m3 | 280.838 |  | 0 | CS ÚRS 2016 01 |  |  | základní |  | 0 | 0 | 0 | 0 | 0 | 4 | K | 2 |  |  |  | ROZPOCET | 0 | 0 | 0 | 0 | 0 | 1 | 0 | 4 | -1252781820
| VV |  | Viz PD - situace, vykresy 04-06,07 a TZ | [15 empty] | VV | 2 | 1 | True | 0 | ROZPOCET
| VV |  | . | [15 empty] | VV | 2 | 1 | True | 0 | ROZPOCET
| VV |  | Kanalizace | [15 empty] | VV | 2 | 1 | True | 0 | ROZPOCET
| VV |  | (16,95*4,79*1,1+28,85*4,02*1,1)*0,9*0,6 |  | 117.117 | [13 empty] | VV | 2 | 2 | True | 0 | ROZPOCET
| VV |  | (30,0*4,54*1,0)*0,9*0,6 |  | 73.548 | [13 empty] | VV | 2 | 2 | True | 0 | ROZPOCET
| VV |  | OLK | [15 empty] | VV | 2 | 1 | True | 0 | ROZPOCET
| VV |  | 5,3*24,62*0,9*0,24 |  | 28.185 | [13 empty] | VV | 2 | 2 | True | 0 | ROZPOCET
| VV |  | Šachty č.3 a 4 | [15 empty] | VV | 2 | 1 | True | 0 | ROZPOCET
| VV |  | 2,5*2,5*(5,41+5,61)*0,9 |  | 61.988 | [13 empty] | VV | 2 | 2 | True | 0 | ROZPOCET
17 | K | 161101104 | Svislé přemístění výkopku z horniny tř. 1 až 4 hl výkopu do 8 m | m3 | 154.08 |  | 0 | CS ÚRS 2016 01 |  |  | základní |  | 0 | 0 | 0 | 0 | 0 | 4 | K | 2 |  |  |  | ROZPOCET | 0 | 0 | 0 | 0 | 0 | 1 | 0 | 4 | 1640004468
| VV |  | Viz PD - situace, vykresy 08 a TZ | [15 empty] | VV | 2 | 1 | True | 0 | ROZPOCET
| VV |  | . | [15 empty] | VV | 2 | 1 | True | 0 | ROZPOCET
| VV |  | Dešťová zdrž | [15 empty] | VV | 2 | 1 | True | 0 | ROZPOCET
| VV |  | 5,35*10,0*8,0*0,9*0,4 |  | 154.08 | [13 empty] | VV | 2 | 2 | True | 1 | ROZPOCET
18 | K | 161101151 | Svislé přemístění výkopku z horniny tř. 5 až 7 hl výkopu do 2,5 m | m3 | 12.64 |  | 0 | CS ÚRS 2016 01 |  |  | základní |  | 0 | 0 | 0 | 0 | 0 | 4 | K | 2 |  |  |  | ROZPOCET | 0 | 0 | 0 | 0 | 0 | 1 | 0 | 4 | 1931449089
| VV |  | Viz PD - situace, vykresy 04-06 a TZ | [15 empty] | VV | 2 | 1 | True | 0 | ROZPOCET
| VV |  | . | [15 empty] | VV | 2 | 1 | True | 0 | ROZPOCET
| VV |  | (14,0*2,5*1,0+121,0*2,0*0,9)*0,1*0,5 |  | 12.64 | [13 empty] | VV | 2 | 2 | True | 1 | ROZPOCET
19 | K | 161101152 | Svislé přemístění výkopku z horniny tř. 5 až 7 hl výkopu do 4 m | m3 | 65.077 |  | 0 | CS ÚRS 2016 01 |  |  | základní |  | 0 | 0 | 0 | 0 | 0 | 4 | K | 2 |  |  |  | ROZPOCET | 0 | 0 | 0 | 0 | 0 | 1 | 0 | 4 | -358941557
| VV |  | Viz PD - situace, vykresy 04-06,09 a TZ | [15 empty] | VV | 2 | 1 | True | 0 | ROZPOCET
| VV |  | . | [15 empty] | VV | 2 | 1 | True | 0 | ROZPOCET
| VV |  | Kanalizace | [15 empty] | VV | 2 | 1 | True | 0 | ROZPOCET
| VV |  | (92,05*3,45*1,0+108,2*3,35*1,0)*0,1*0,55 |  | 37.402 | [13 empty] | VV | 2 | 2 | True | 0 | ROZPOCET
| VV |  | Nové šachty | [15 empty] | VV | 2 | 1 | True | 0 | ROZPOCET
| VV |  | 2,5*2,5*3,69*12*0,1 |  | 27.675 | [13 empty] | VV | 2 | 2 | True | 0 | ROZPOCET
20 | K | 161101153 | Svislé přemístění výkopku z horniny tř. 5 až 7 hl výkopu do 6 m | m3 | 31.205 |  | 0 | CS ÚRS 2016 01 |  |  | základní |  | 0 | 0 | 0 | 0 | 0 | 4 | K | 2 |  |  |  | ROZPOCET | 0 | 0 | 0 | 0 | 0 | 1 | 0 | 4 | 898513880
| VV |  | Viz PD - situace, vykresy 04-06,07 a TZ | [15 empty] | VV | 2 | 1 | True | 0 | ROZPOCET
| VV |  | . | [15 empty] | VV | 2 | 1 | True | 0 | ROZPOCET
| VV |  | Kanalizace | [15 empty] | VV | 2 | 1 | True | 0 | ROZPOCET
| VV |  | (16,95*4,79*1,1+28,85*4,02*1,1)*0,1*0,6 |  | 13.013 | [13 empty] | VV | 2 | 2 | True | 0 | ROZPOCET
| VV |  | (30,0*4,54*1,0)*0,1*0,6 |  | 8.172 | [13 empty] | VV | 2 | 2 | True | 0 | ROZPOCET
| VV |  | OLK | [15 empty] | VV | 2 | 1 | True | 0 | ROZPOCET
| VV |  | 5,3*24,62*0,1*0,24 |  | 3.132 | [13 empty] | VV | 2 | 2 | True | 0 | ROZPOCET
| VV |  | Šachty č.3 a 4 | [15 empty] | VV | 2 | 1 | True | 0 | ROZPOCET
| VV |  | 2,5*2,5*(5,41+5,61)*0,1 |  | 6.888 | [13 empty] | VV | 2 | 2 | True | 0 | ROZPOCET
21 | K | 161101154 | Svislé přemístění výkopku z horniny tř. 5 až 7 hl výkopu do 8 m | m3 | 17.12 |  | 0 | CS ÚRS 2016 01 |  |  | základní |  | 0 | 0 | 0 | 0 | 0 | 4 | K | 2 |  |  |  | ROZPOCET | 0 | 0 | 0 | 0 | 0 | 1 | 0 | 4 | 1932276333
| VV |  | Viz PD - situace, vykresy 08 a TZ | [15 empty] | VV | 2 | 1 | True | 0 | ROZPOCET
| VV |  | . | [15 empty] | VV | 2 | 1 | True | 0 | ROZPOCET
| VV |  | Dešťová zdrž | [15 empty] | VV | 2 | 1 | True | 0 | ROZPOCET
| VV |  | 5,35*10,0*8,0*0,1*0,4 |  | 17.12 | [13 empty] | VV | 2 | 2 | True | 1 | ROZPOCET
22 | K | 16270-R00 | Vodorovné přemístění výkopku /sypaniny/ na skládku | m3 | 2190.039 |  | 0 |  |  |  | základní |  | 0 | 0 | 0 | 0 | 0 | 4 | K | 2 |  |  |  | ROZPOCET | 0 | 0 | 0 | 0 | 0 | 1 | 0 | 4 | -1468244898
| VV |  | viz.pol.č.131201102,131301102,132201203,132301209,138401101,138401201 | [15 empty] | VV | 2 | 1 | True | 0 | ROZPOCET
| VV |  | 452,056+361,644+642,963+514,371+90,412+128,593 |  | 2190.039 | [13 empty] | VV | 2 | 2 | True | 0 | ROZPOCET
23 | K | 171201211 | Poplatek za uložení odpadu ze sypaniny na skládce (skládkovné) | t | 4161.074 |  | 0 | CS ÚRS 2016 01 |  |  | základní |  | 0 | 0 | 0 | 0 | 0 | 4 | K | 2 |  |  |  | ROZPOCET | 0 | 0 | 0 | 0 | 0 | 1 | 0 | 4 | -2061475251
| VV |  | viz.pol.č.16270-R00 | [15 empty] | VV | 2 | 1 | True | 0 | ROZPOCET
| VV |  | (1971,034+219,005)*1,9 |  | 4161.074 | [13 empty] | VV | 2 | 2 | True | 0 | ROZPOCET
24 | K | 174101101 | Zásyp jam, šachet rýh nebo kolem objektů sypaninou se zhutněním | m3 | 1411.626 |  | 0 | CS ÚRS 2016 01 |  |  | základní |  | 0 | 0 | 0 | 0 | 0 | 4 | K | 2 |  |  |  | ROZPOCET | 0 | 0 | 0 | 0 | 0 | 1 | 0 | 4 | 184641911
| VV |  | Viz PD - situace, vykresy 04-06,07,08,09 a TZ | [15 empty] | VV | 2 | 1 | True | 0 | ROZPOCET
| VV |  | . | [15 empty] | VV | 2 | 1 | True | 0 | ROZPOCET
| VV |  | Kanalizace | [15 empty] | VV | 2 | 1 | True | 0 | ROZPOCET
| VV |  | 16,95*4,04*1,1+28,85*1,3*1,1+92,05*1,0*1,0+108,2*2,95*1,0 |  | 527.821 | [13 empty] | VV | 2 | 2 | True | 0 | ROZPOCET
| VV |  | 30,0*3,33*1,0+14,0*2,0*1,0+121,0*1,45*0,9 |  | 285.805 | [13 empty] | VV | 2 | 2 | True | 0 | ROZPOCET
| VV |  | Dešťová zdrž | [15 empty] | VV | 2 | 1 | True | 0 | ROZPOCET
| VV |  | 270,0 |  | 270 | [13 empty] | VV | 2 | 2 | True | 0 | ROZPOCET
| VV |  | OLK | [15 empty] | VV | 2 | 1 | True | 0 | ROZPOCET
| VV |  | 50,0 |  | 50 | [13 empty] | VV | 2 | 2 | True | 0 | ROZPOCET
| VV |  | Šachty | [15 empty] | VV | 2 | 1 | True | 0 | ROZPOCET
| VV |  | 53,0+225,0 |  | 278 | [13 empty] | VV | 2 | 2 | True | 0 | ROZPOCET
25 | M | 583312000 | štěrkopísek (Bratčice) netříděný zásypový materiál | t | 2752.671 |  | 0 | CS ÚRS 2016 01 |  |  | základní |  | 0 | 1 | 2752.671 | 0 | 0 | 8 | M | 2 |  |  |  | ROZPOCET | 0 | 0 | 0 | 0 | 0 | 1 | 0 | 4 | -967028823
| VV |  | 1411,626*1,95 'Přepočtené koeficientem množství |  | 2752.671 | [13 empty] | VV | 2 | 2 | False | 1 | ROZPOCET
26 | K | 175151101 | Obsypání potrubí strojně sypaninou bez prohození, uloženou do 3 m | m3 | 215.071 |  | 0 | CS ÚRS 2016 01 |  |  | základní |  | 0 | 0 | 0 | 0 | 0 | 4 | K | 2 |  |  |  | ROZPOCET | 0 | 0 | 0 | 0 | 0 | 1 | 0 | 4 | 954499598
| VV |  | Viz PD - situace, vykresy 04-06,08 a TZ | [15 empty] | VV | 2 | 1 | True | 0 | ROZPOCET
| VV |  | . | [15 empty] | VV | 2 | 1 | True | 0 | ROZPOCET
| VV |  | kamenivo frakce 0-8 mm | [15 empty] | VV | 2 | 1 | True | 0 | ROZPOCET
| VV |  | . | [15 empty] | VV | 2 | 1 | True | 0 | ROZPOCET
| VV |  | Kanalizace | [15 empty] | VV | 2 | 1 | True | 0 | ROZPOCET
| VV |  | 1,1*0,6*45,8+1,0*0,55*244,25+0,9*0,45*121,0 |  | 213.571 | [13 empty] | VV | 2 | 2 | True | 0 | ROZPOCET
| VV |  | Dešťová zdrž | [15 empty] | VV | 2 | 1 | True | 0 | ROZPOCET
| VV |  | 1,5 |  | 1.5 | [13 empty] | VV | 2 | 2 | True | 0 | ROZPOCET
27 | M | 583373030 | štěrkopísek (Bratčice) frakce 0-8 | t | 419.388 |  | 0 | CS ÚRS 2016 01 |  |  | základní |  | 0 | 1 | 419.388 | 0 | 0 | 8 | M | 2 |  |  |  | ROZPOCET | 0 | 0 | 0 | 0 | 0 | 1 | 0 | 4 | 1655255086
| VV |  | 215,071*1,95 'Přepočtené koeficientem množství |  | 419.388 | [13 empty] | VV | 2 | 2 | False | 1 | ROZPOCET
28 | K | 181951102 | Úprava pláně v hornině tř. 1 až 4 se zhutněním | m2 | 55.27 |  | 0 | CS ÚRS 2016 01 |  |  | základní |  | 0 | 0 | 0 | 0 | 0 | 4 | K | 2 |  |  |  | ROZPOCET | 0 | 0 | 0 | 0 | 0 | 1 | 0 | 4 | 185748667
| VV |  | Viz PD - situace, vykresy 07,08 a TZ | [15 empty] | VV | 2 | 1 | True | 0 | ROZPOCET
| VV |  | . | [15 empty] | VV | 2 | 1 | True | 0 | ROZPOCET
| VV |  | OLK | [15 empty] | VV | 2 | 1 | True | 0 | ROZPOCET
| VV |  | 9,45 |  | 9.45 | [13 empty] | VV | 2 | 2 | True | 0 | ROZPOCET
| VV |  | Dešťová zdrž | [15 empty] | VV | 2 | 1 | True | 0 | ROZPOCET
| VV |  | 7,9*5,8 |  | 45.82 | [13 empty] | VV | 2 | 2 | True | 0 | ROZPOCET
| D | 11 | Zemní práce - přípravné a přidružené práce |  |  |  | 0 | [5 empty] | 0 |  | 0 |  | 8.116 | 1 | D | 1 |  |  |  | ROZPOCET | [6 empty] | 0
29 | K | 831000-R10 | Zrušení revizní šachty DN 1000 mm, hl.4550 mm | kus | 1 |  | 0 |  |  |  | základní |  | 0 | 0 | 0 | 4.5 | 4.5 | 4 | K | 2 |  |  |  | ROZPOCET | 0 | 0 | 0 | 0 | 0 | 1 | 0 | 4 | 1886386893
| VV |  | Viz PD - situace, vykresy 09 a TZ | [15 empty] | VV | 2 | 1 | True | 0 | ROZPOCET
| VV |  | . | [15 empty] | VV | 2 | 1 | True | 0 | ROZPOCET
| VV |  | RŠ1 | [15 empty] | VV | 2 | 1 | True | 0 | ROZPOCET
| VV |  | 1 |  | 1 | [13 empty] | VV | 2 | 2 | True | 0 | ROZPOCET
30 | K | 831000-R11 | Zrušení kanalizace DN300 ve výkopu | m | 18 |  | 0 |  |  |  | základní |  | 0 | 0 | 0 | 0.012 | 0.216 | 4 | K | 2 |  |  |  | ROZPOCET | 0 | 0 | 0 | 0 | 0 | 1 | 0 | 4 | 1984042270
| VV |  | Viz PD - situace a TZ | [15 empty] | VV | 2 | 1 | True | 0 | ROZPOCET
| VV |  | 18 |  | 18 | [13 empty] | VV | 2 | 2 | True | 0 | ROZPOCET
31 | K | 831000-R12 | Zrušení revizní šachty DN 1000 mm, hl.1500 mm | kus | 2 |  | 0 |  |  |  | základní |  | 0 | 0 | 0 | 1.7 | 3.4 | 4 | K | 2 |  |  |  | ROZPOCET | 0 | 0 | 0 | 0 | 0 | 1 | 0 | 4 | -342576038
| VV |  | Viz PD - situace 09 a TZ | [15 empty] | VV | 2 | 1 | True | 0 | ROZPOCET
| VV |  | . | [15 empty] | VV | 2 | 1 | True | 0 | ROZPOCET
| VV |  | RŠ 14,15 | [15 empty] | VV | 2 | 1 | True | 0 | ROZPOCET
| VV |  | 2 |  | 2 | [13 empty] | VV | 2 | 2 | True | 0 | ROZPOCET
32 | K | 99701-R01 | Odvoz suti a vybouraných hmot na skládku se složením | t | 8.116 |  | 0 |  |  |  | základní |  | 0 | 0 | 0 | 0 | 0 | 4 | K | 2 |  |  |  | ROZPOCET | 0 | 0 | 0 | 0 | 0 | 1 | 0 | 4 | -723720966
33 | K | 997013801 | Poplatek za uložení stavebního betonového odpadu na skládce (skládkovné) | t | 8.116 |  | 0 | CS ÚRS 2016 01 |  |  | základní |  | 0 | 0 | 0 | 0 | 0 | 4 | K | 2 |  |  |  | ROZPOCET | 0 | 0 | 0 | 0 | 0 | 1 | 0 | 4 | -898062665
| D | 2 | Zakládání |  |  |  | 0 | [5 empty] | 0 |  | 3.4889 |  | 0 | 1 | D | 1 |  |  |  | ROZPOCET | [6 empty] | 0
34 | K | 273321311 | Základové desky ze ŽB bez zvýšených nároků na prostředí tř. C 16/20 | m3 | 1.522 |  | 0 | CS ÚRS 2016 01 |  |  | základní |  | 0 | 2.2563 | 3.4341 | 0 | 0 | 4 | K | 2 |  |  |  | ROZPOCET | 0 | 0 | 0 | 0 | 0 | 1 | 0 | 4 | -1790039705
| VV |  | Viz PD - situace, vykresy 07 a TZ | [15 empty] | VV | 2 | 1 | True | 0 | ROZPOCET
| VV |  | . | [15 empty] | VV | 2 | 1 | True | 0 | ROZPOCET
| VV |  | OLK | [15 empty] | VV | 2 | 1 | True | 0 | ROZPOCET
| VV |  | 6,92*0,22 |  | 1.522 | [13 empty] | VV | 2 | 2 | True | 1 | ROZPOCET
35 | K | 273351215 | Zřízení bednění stěn základových desek | m2 | 2.052 |  | 0 | CS ÚRS 2016 01 |  |  | základní |  | 0 | 0.00103 | 0.0021136 | 0 | 0 | 4 | K | 2 |  |  |  | ROZPOCET | 0 | 0 | 0 | 0 | 0 | 1 | 0 | 4 | 1516423096
| VV |  | Viz PD - situace, vykresy 07 a TZ | [15 empty] | VV | 2 | 1 | True | 0 | ROZPOCET
| VV |  | . | [15 empty] | VV | 2 | 1 | True | 0 | ROZPOCET
| VV |  | 2*3,14*2,97/2*0,22 |  | 2.052 | [13 empty] | VV | 2 | 2 | True | 1 | ROZPOCET
36 | K | 273351216 | Odstranění bednění stěn základových desek | m2 | 2.052 |  | 0 | CS ÚRS 2016 01 |  |  | základní |  | 0 | 0 | 0 | 0 | 0 | 4 | K | 2 |  |  |  | ROZPOCET | 0 | 0 | 0 | 0 | 0 | 1 | 0 | 4 | 990723435
37 | K | 273351-R1 | Příplatek za bednění do oblouku | m2 | 2.052 |  | 0 |  |  |  | základní |  | 0 | 0 | 0 | 0 | 0 | 4 | K | 2 |  |  |  | ROZPOCET | 0 | 0 | 0 | 0 | 0 | 1 | 0 | 4 | 932688737
| VV |  | Viz PD - situace, vykresy 07 a TZ | [15 empty] | VV | 2 | 1 | True | 0 | ROZPOCET
| VV |  | . | [15 empty] | VV | 2 | 1 | True | 0 | ROZPOCET
| VV |  | 2,052 |  | 2.052 | [13 empty] | VV | 2 | 2 | True | 1 | ROZPOCET
38 | K | 273362021 | Výztuž základových desek svařovanými sítěmi Kari | t | 0.05 |  | 0 | CS ÚRS 2016 01 |  |  | základní |  | 0 | 1.0531 | 0.052653 | 0 | 0 | 4 | K | 2 |  |  |  | ROZPOCET | 0 | 0 | 0 | 0 | 0 | 1 | 0 | 4 | -456624279
| VV |  | Viz PD - situace, vykresy 07 a TZ | [15 empty] | VV | 2 | 1 | True | 0 | ROZPOCET
| VV |  | . | [15 empty] | VV | 2 | 1 | True | 0 | ROZPOCET
| VV |  | Síť průměru 6 mm, oka 150/150 mm - dva okraje | [15 empty] | VV | 2 | 1 | True | 0 | ROZPOCET
| VV |  | 6,92*1,2*2*0,00303 |  | 0.05 | [13 empty] | VV | 2 | 2 | True | 1 | ROZPOCET
| D | 3 | Svislé a kompletní konstrukce |  |  |  | 0 | [5 empty] | 0 |  | 7.8506 |  | 0 | 1 | D | 1 |  |  |  | ROZPOCET | [6 empty] | 0
39 | K | 342321710 | Stěny výplňové ze ŽB tř. C 35/45 | m3 | 3.2 |  | 0 | CS ÚRS 2016 01 |  |  | základní |  | 0 | 2.4533 | 7.8506 | 0 | 0 | 4 | K | 2 |  |  |  | ROZPOCET | 0 | 0 | 0 | 0 | 0 | 1 | 0 | 4 | 2009712065
| VV |  | Viz PD - situace, vykres 07 a TZ | [15 empty] | VV | 2 | 1 | True | 0 | ROZPOCET
| VV |  |  |  | 0 | [13 empty] | VV | 2 | 2 | True | 0 | ROZPOCET
| VV |  | Výplň OLK | [15 empty] | VV | 2 | 1 | True | 0 | ROZPOCET
| VV |  | 3,2 |  | 3.2 | [13 empty] | VV | 2 | 2 | True | 1 | ROZPOCET
| D | 38 | Různé kompletní konstrukce |  |  |  | 0 | [5 empty] | 0 |  | 22.8 |  | 0 | 1 | D | 1 |  |  |  | ROZPOCET | [6 empty] | 0
40 | K | 38039-R01 | Plastový odlučovač lehkých kapalin AS TOP 30 RC/EO/PB-SV - 30l/s, D+M | kus | 1 |  | 0 |  |  |  | základní |  | 0 | 2.8 | 2.8 | 0 | 0 | 4 | K | 2 |  |  |  | ROZPOCET | 0 | 0 | 0 | 0 | 0 | 1 | 0 | 4 | -381799961
| VV |  | Viz PD - situace, vykres 07 a TZ | [15 empty] | VV | 2 | 1 | True | 0 | ROZPOCET
| VV |  | . | [15 empty] | VV | 2 | 1 | True | 0 | ROZPOCET
| VV |  | Podrobný popis viz PD | [15 empty] | VV | 2 | 1 | True | 0 | ROZPOCET
| VV |  | 1 |  | 1 | [13 empty] | VV | 2 | 2 | True | 0 | ROZPOCET
41 | K | 38099-R02 | Dešťová zdrž - železobetonová nádrž, D+M | kus | 1 |  | 0 |  |  |  | základní |  | 0 | 20 | 20 | 0 | 0 | 4 | K | 2 |  |  |  | ROZPOCET | 0 | 0 | 0 | 0 | 0 | 1 | 0 | 4 | 1515914346
| VV |  | Viz PD - situace, vykres 08 a TZ | [15 empty] | VV | 2 | 1 | True | 0 | ROZPOCET
| VV |  | . | [15 empty] | VV | 2 | 1 | True | 0 | ROZPOCET
| VV |  | Podrobný popis viz PD, technická zpráva | [15 empty] | VV | 2 | 1 | True | 0 | ROZPOCET
| VV |  | -včetně 2ks revizní šachty | [15 empty] | VV | 2 | 1 | True | 0 | ROZPOCET
| VV |  | -včetně navrtání a vlepení šachtových vložek pro potrubí ve stěnách nádrže | [15 empty] | VV | 2 | 1 | True | 0 | ROZPOCET
| VV |  | -včetně regulátoru odtoku včetně montáže a manipulační tyče | [15 empty] | VV | 2 | 1 | True | 0 | ROZPOCET
| VV |  | 1 |  | 1 | [13 empty] | VV | 2 | 2 | True | 0 | ROZPOCET
| D | 45 | Vodorovné podkladní a vedlejší konstrukce inž. staveb |  |  |  | 0 | [5 empty] | 0 |  | 0 |  | 0 | 1 | D | 1 |  |  |  | ROZPOCET | [6 empty] | 0
42 | K | 451573111 | Lože pod potrubí otevřený výkop ze štěrkopísku | m3 | 55.585 |  | 0 | CS ÚRS 2016 01 |  |  | základní |  | 0 | 0 | 0 | 0 | 0 | 4 | K | 2 |  |  |  | ROZPOCET | 0 | 0 | 0 | 0 | 0 | 1 | 0 | 4 | -1128828686
| VV |  | Viz PD - situace, vykresy 04-06,08 a TZ | [15 empty] | VV | 2 | 1 | True | 0 | ROZPOCET
| VV |  | . | [15 empty] | VV | 2 | 1 | True | 0 | ROZPOCET
| VV |  | frakce 0-8 mm | [15 empty] | VV | 2 | 1 | True | 0 | ROZPOCET
| VV |  | Kanalizace | [15 empty] | VV | 2 | 1 | True | 0 | ROZPOCET
| VV |  | 0,15*(16,95+28,85)*1,1+0,15*(92,05+108,2+30,0+14,0)*1,0+0,1*121,0*0,9 |  | 55.085 | [13 empty] | VV | 2 | 2 | True | 0 | ROZPOCET
| VV |  | Dešťová zdrž | [15 empty] | VV | 2 | 1 | True | 0 | ROZPOCET
| VV |  | 0,5 |  | 0.5 | [13 empty] | VV | 2 | 2 | True | 0 | ROZPOCET
| D | 6 | Úpravy povrchů, podlahy a osazování výplní |  |  |  | 0 | [5 empty] | 0 |  | 11.4489 |  | 0 | 1 | D | 1 |  |  |  | ROZPOCET | [6 empty] | 0
43 | K | 631311115 | Mazanina tl do 80 mm z betonu prostého bez zvýšených nároků na prostředí tř. C 20/25 | m3 | 0.307 |  | 0 | CS ÚRS 2016 01 |  |  | základní |  | 0 | 2.4533 | 0.75316 | 0 | 0 | 4 | K | 2 |  |  |  | ROZPOCET | 0 | 0 | 0 | 0 | 0 | 1 | 0 | 4 | -1599195902
| VV |  | Viz PD - situace, vykres 07 a TZ | [15 empty] | VV | 2 | 1 | True | 0 | ROZPOCET
| VV |  | . | [15 empty] | VV | 2 | 1 | True | 0 | ROZPOCET
| VV |  | OLK | [15 empty] | VV | 2 | 1 | True | 0 | ROZPOCET
| VV |  | 6,13*0,05 |  | 0.307 | [13 empty] | VV | 2 | 2 | True | 1 | ROZPOCET
44 | K | 631311124 | Mazanina tl do 120 mm z betonu prostého bez zvýšených nároků na prostředí tř. C 16/20 | m3 | 4.582 |  | 0 | CS ÚRS 2016 01 |  |  | základní |  | 0 | 2.2563 | 10.3385 | 0 | 0 | 4 | K | 2 |  |  |  | ROZPOCET | 0 | 0 | 0 | 0 | 0 | 1 | 0 | 4 | 1383097402
| VV |  | Viz PD - situace, vykres 08 a TZ | [15 empty] | VV | 2 | 1 | True | 0 | ROZPOCET
| VV |  | . | [15 empty] | VV | 2 | 1 | True | 0 | ROZPOCET
| VV |  | Dešťová zdrž | [15 empty] | VV | 2 | 1 | True | 0 | ROZPOCET
| VV |  | Podkladní beton | [15 empty] | VV | 2 | 1 | True | 0 | ROZPOCET
| VV |  | 45,82*0,1 |  | 4.582 | [13 empty] | VV | 2 | 2 | True | 1 | ROZPOCET
45 | K | 631319012 | Příplatek k mazanině tl do 120 mm za přehlazení povrchu | m3 | 4.582 |  | 0 | CS ÚRS 2016 01 |  |  | základní |  | 0 | 0 | 0 | 0 | 0 | 4 | K | 2 |  |  |  | ROZPOCET | 0 | 0 | 0 | 0 | 0 | 1 | 0 | 4 | 1273947484
| VV |  | Viz PD - situace, vykres 08 a TZ | [15 empty] | VV | 2 | 1 | True | 0 | ROZPOCET
| VV |  | 4,582 |  | 4.582 | [13 empty] | VV | 2 | 2 | True | 1 | ROZPOCET
46 | K | 631319021 | Příplatek k mazanině tl do 80 mm za přehlazení s poprášením cementem | m3 | 0.307 |  | 0 | CS ÚRS 2016 01 |  |  | základní |  | 0 | 0.04 | 0.01228 | 0 | 0 | 4 | K | 2 |  |  |  | ROZPOCET | 0 | 0 | 0 | 0 | 0 | 1 | 0 | 4 | 1022917378
| VV |  | Viz PD - situace, vykres 07 a TZ | [15 empty] | VV | 2 | 1 | True | 0 | ROZPOCET
| VV |  | 0,307 |  | 0.307 | [13 empty] | VV | 2 | 2 | True | 1 | ROZPOCET
47 | K | 632451031 | Vyrovnávací potěr tl do 20 mm z MC 15 provedený v ploše | m2 | 6.92 |  | 0 | CS ÚRS 2016 01 |  |  | základní |  | 0 | 0.04984 | 0.34489 | 0 | 0 | 4 | K | 2 |  |  |  | ROZPOCET | 0 | 0 | 0 | 0 | 0 | 1 | 0 | 4 | -502241992
| VV |  | Viz PD - situace, vykres 07 a TZ | [15 empty] | VV | 2 | 1 | True | 0 | ROZPOCET
| VV |  | . | [15 empty] | VV | 2 | 1 | True | 0 | ROZPOCET
| VV |  | OLK | [15 empty] | VV | 2 | 1 | True | 0 | ROZPOCET
| VV |  | 6,92 |  | 6.92 | [13 empty] | VV | 2 | 2 | True | 1 | ROZPOCET
| D | 8 | Trubní vedení |  |  |  | 0 | [5 empty] | 0 |  | 88.002 |  | 0 | 1 | D | 1 |  |  |  | ROZPOCET | [6 empty] | 0
48 | K | 871315221 | Kanalizační potrubí z tvrdého PVC-systém KG tuhost třídy SN8 DN150 | m | 122.6 |  | 0 | CS ÚRS 2016 01 |  |  | základní |  | 0 | 0.0033 | 0.40458 | 0 | 0 | 4 | K | 2 |  |  |  | ROZPOCET | 0 | 0 | 0 | 0 | 0 | 1 | 0 | 4 | 99174093
| VV |  | Viz PD - situace, vykresy 04-06,08 a TZ | [15 empty] | VV | 2 | 1 | True | 0 | ROZPOCET
| VV |  | . | [15 empty] | VV | 2 | 1 | True | 0 | ROZPOCET
| VV |  | Včetně tvarovek | [15 empty] | VV | 2 | 1 | True | 0 | ROZPOCET
| VV |  | 101,0+20,0 |  | 121 | [13 empty] | VV | 2 | 2 | True | 0 | ROZPOCET
| VV |  | Dešťová zdrž | [15 empty] | VV | 2 | 1 | True | 0 | ROZPOCET
| VV |  | 1,6 |  | 1.6 | [13 empty] | VV | 2 | 2 | True | 0 | ROZPOCET
49 | K | 871321141 | Montáž potrubí z PE100 SDR 11 otevřený výkop svařovaných na tupo D 160 x 14,6 mm | m | 2.15 |  | 0 | CS ÚRS 2016 01 |  |  | základní |  | 0 | 0 | 0 | 0 | 0 | 4 | K | 2 |  |  |  | ROZPOCET | 0 | 0 | 0 | 0 | 0 | 1 | 0 | 4 | -2098574612
| VV |  | Viz PD - situace, vykres 08 a TZ | [15 empty] | VV | 2 | 1 | True | 0 | ROZPOCET
| VV |  | . | [15 empty] | VV | 2 | 1 | True | 0 | ROZPOCET
| VV |  | -včetně tvarovek | [15 empty] | VV | 2 | 1 | True | 0 | ROZPOCET
| VV |  | Dešťová zdrž | [15 empty] | VV | 2 | 1 | True | 0 | ROZPOCET
| VV |  | 2,15 |  | 2.15 | [13 empty] | VV | 2 | 2 | True | 1 | ROZPOCET
50 | M | 286136040 | potrubí dvouvrstvé PE100 s 10% signalizační vrstvou, SDR 11, 160x14,6. L=12m, včetně tvarovek | m | 2.15 |  | 0 | CS ÚRS 2016 01 |  |  | základní |  | 0 | 0.00674 | 0.014491 | 0 | 0 | 8 | M | 2 |  |  |  | ROZPOCET | 0 | 0 | 0 | 0 | 0 | 1 | 0 | 4 | 689490049
51 | K | 871355221 | Kanalizační potrubí z tvrdého PVC-systém KG tuhost třídy SN8 DN200 | m | 9.6 |  | 0 | CS ÚRS 2016 01 |  |  | základní |  | 0 | 0.00482 | 0.046272 | 0 | 0 | 4 | K | 2 |  |  |  | ROZPOCET | 0 | 0 | 0 | 0 | 0 | 1 | 0 | 4 | 1061792855
| VV |  | Viz PD - situace, vykresy 04-06,08 a TZ | [15 empty] | VV | 2 | 1 | True | 0 | ROZPOCET
| VV |  | . | [15 empty] | VV | 2 | 1 | True | 0 | ROZPOCET
| VV |  | Včetně tvarovek | [15 empty] | VV | 2 | 1 | True | 0 | ROZPOCET
| VV |  | 2,0 |  | 2 | [13 empty] | VV | 2 | 2 | True | 0 | ROZPOCET
| VV |  | Dešťová zdrž | [15 empty] | VV | 2 | 1 | True | 0 | ROZPOCET
| VV |  | 1,6+3,0+3,0 |  | 7.6 | [13 empty] | VV | 2 | 2 | True | 0 | ROZPOCET
52 | K | 871360310 | Montáž kanalizačního potrubí hladkého plnostěnného SN 10 z polypropylenu DN 250 | m | 230.25 |  | 0 | CS ÚRS 2016 01 |  |  | základní |  | 0 | 0 | 0 | 0 | 0 | 4 | K | 2 |  |  |  | ROZPOCET | 0 | 0 | 0 | 0 | 0 | 1 | 0 | 4 | -216978759
| VV |  | Viz PD - situace, vykresy 04-06 a TZ | [15 empty] | VV | 2 | 1 | True | 0 | ROZPOCET
| VV |  | . | [15 empty] | VV | 2 | 1 | True | 0 | ROZPOCET
| VV |  | Včetně tvarovek | [15 empty] | VV | 2 | 1 | True | 0 | ROZPOCET
| VV |  | 230,25 |  | 230.25 | [13 empty] | VV | 2 | 2 | True | 1 | ROZPOCET
53 | M | 286171040 | trubka kanalizační PP MASTER SN 10, dl. 1m, DN 250 - včetně tvarovek | kus | 230.25 |  | 0 | CS ÚRS 2016 01 |  |  | základní |  | 0 | 0.0073 | 1.6808 | 0 | 0 | 8 | M | 2 |  |  |  | ROZPOCET | 0 | 0 | 0 | 0 | 0 | 1 | 0 | 4 | 861155705
54 | K | 871365221 | Kanalizační potrubí z tvrdého PVC-systém KG tuhost třídy SN8 DN250 | m | 12 |  | 0 | CS ÚRS 2016 01 |  |  | základní |  | 0 | 0.00724 | 0.08688 | 0 | 0 | 4 | K | 2 |  |  |  | ROZPOCET | 0 | 0 | 0 | 0 | 0 | 1 | 0 | 4 | 475527822
| VV |  | Viz PD - situace, vykresy 04-06 a TZ | [15 empty] | VV | 2 | 1 | True | 0 | ROZPOCET
| VV |  | . | [15 empty] | VV | 2 | 1 | True | 0 | ROZPOCET
| VV |  | -Včetně tvarovek | [15 empty] | VV | 2 | 1 | True | 0 | ROZPOCET
| VV |  | 12,0 |  | 12 | [13 empty] | VV | 2 | 2 | True | 0 | ROZPOCET
55 | K | 871370310 | Montáž kanalizačního potrubí hladkého plnostěnného SN 10 z polypropylenu DN 300 | m | 45.8 |  | 0 | CS ÚRS 2016 01 |  |  | základní |  | 0 | 0 | 0 | 0 | 0 | 4 | K | 2 |  |  |  | ROZPOCET | 0 | 0 | 0 | 0 | 0 | 1 | 0 | 4 | -1733295599
| VV |  | Viz PD - situace, vykresy 04-06 a TZ | [15 empty] | VV | 2 | 1 | True | 0 | ROZPOCET
| VV |  | . | [15 empty] | VV | 2 | 1 | True | 0 | ROZPOCET
| VV |  | -Včetně tvarovek | [15 empty] | VV | 2 | 1 | True | 0 | ROZPOCET
| VV |  | 45,8 |  | 45.8 | [13 empty] | VV | 2 | 2 | True | 0 | ROZPOCET
56 | M | 286171050 | trubka kanalizační PP MASTER SN 10, dl. 1m, DN 300 - včetně tvarovek | kus | 45.8 |  | 0 | CS ÚRS 2016 01 |  |  | základní |  | 0 | 0.0114 | 0.52212 | 0 | 0 | 8 | M | 2 |  |  |  | ROZPOCET | 0 | 0 | 0 | 0 | 0 | 1 | 0 | 4 | 1302808847
57 | K | 877321101 | Montáž elektrospojek na potrubí z PE trub D 160 | kus | 2 |  | 0 | CS ÚRS 2016 01 |  |  | základní |  | 0 | 0 | 0 | 0 | 0 | 4 | K | 2 |  |  |  | ROZPOCET | 0 | 0 | 0 | 0 | 0 | 1 | 0 | 4 | 117171103
58 | M | 552512-R1 | příruba S 200/ DN 150 | kus | 1 |  | 0 |  |  |  | základní |  | 0 | 0.0203 | 0.0203 | 0 | 0 | 8 | M | 2 |  |  |  | ROZPOCET | 0 | 0 | 0 | 0 | 0 | 1 | 0 | 4 | -434916528
| VV |  | Viz PD - situace, vykres 08 a TZ | [15 empty] | VV | 2 | 1 | True | 0 | ROZPOCET
| VV |  | Dešťová zdrž | [15 empty] | VV | 2 | 1 | True | 0 | ROZPOCET
| VV |  | 1 |  | 1 | [13 empty] | VV | 2 | 2 | True | 1 | ROZPOCET
59 | M | 552536630 | zaslepovací příruba DN 150 mm | kus | 1 |  | 0 | CS ÚRS 2016 01 |  |  | základní |  | 0 | 0.0077 | 0.0077 | 0 | 0 | 8 | M | 2 |  |  |  | ROZPOCET | 0 | 0 | 0 | 0 | 0 | 1 | 0 | 4 | 28115637
| VV |  | Viz PD - situace, vykres 08 a TZ | [15 empty] | VV | 2 | 1 | True | 0 | ROZPOCET
| VV |  | Dešťová zdrž | [15 empty] | VV | 2 | 1 | True | 0 | ROZPOCET
| VV |  | 1 |  | 1 | [13 empty] | VV | 2 | 2 | True | 1 | ROZPOCET
60 | K | 894411131 | Zřízení šachet kanalizačních z betonových dílců na potrubí DN nad 300 do 400 dno beton tř. C 25/30 | kus | 13 |  | 0 | CS ÚRS 2016 01 |  |  | základní |  | 0 | 2.2569 | 29.3396 | 0 | 0 | 4 | K | 2 |  |  |  | ROZPOCET | 0 | 0 | 0 | 0 | 0 | 1 | 0 | 4 | 639419906
| VV |  | Viz PD - situace, vykres 09 a TZ | [15 empty] | VV | 2 | 1 | True | 0 | ROZPOCET
| VV |  | . | [15 empty] | VV | 2 | 1 | True | 0 | ROZPOCET
| VV |  | -kvalita betonu musí vyhovovat pH 5,4 - mírně kyselé a středně agresivní spodní vody | [15 empty] | VV | 2 | 1 | True | 0 | ROZPOCET
| VV |  | dno šachty prefabrikované | [15 empty] | VV | 2 | 1 | True | 0 | ROZPOCET
| VV |  | "RŠ1:" 1 |  | 1 | [13 empty] | VV | 2 | 2 | True | 0 | ROZPOCET
| VV |  | "RŠ2:" 1 |  | 1 | [13 empty] | VV | 2 | 2 | True | 0 | ROZPOCET
| VV |  | "RŠ5:" 1 |  | 1 | [13 empty] | VV | 2 | 2 | True | 0 | ROZPOCET
| VV |  | "RŠ6:" 1 |  | 1 | [13 empty] | VV | 2 | 2 | True | 0 | ROZPOCET
| VV |  | "RŠ7:" 1 |  | 1 | [13 empty] | VV | 2 | 2 | True | 0 | ROZPOCET
| VV |  | "RŠ8:" 1 |  | 1 | [13 empty] | VV | 2 | 2 | True | 0 | ROZPOCET
| VV |  | "RŠ9:" 1 |  | 1 | [13 empty] | VV | 2 | 2 | True | 0 | ROZPOCET
| VV |  | "RŠ10:" 1 |  | 1 | [13 empty] | VV | 2 | 2 | True | 0 | ROZPOCET
| VV |  | "RŠ11:" 1 |  | 1 | [13 empty] | VV | 2 | 2 | True | 0 | ROZPOCET
| VV |  | "RŠ12:" 1 |  | 1 | [13 empty] | VV | 2 | 2 | True | 0 | ROZPOCET
| VV |  | "RŠ14:" 1 |  | 1 | [13 empty] | VV | 2 | 2 | True | 0 | ROZPOCET
| VV |  | "RŠ15:" 1 |  | 1 | [13 empty] | VV | 2 | 2 | True | 0 | ROZPOCET
| VV |  | "OLK:" 1 |  | 1 | [13 empty] | VV | 2 | 2 | True | 0 | ROZPOCET
61 | M | 592241-R1 | dno betonové šachtové | kus | 10 |  | 0 |  |  |  | základní |  | 0 | 2.15 | 21.5 | 0 | 0 | 8 | M | 2 |  |  |  | ROZPOCET | 0 | 0 | 0 | 0 | 0 | 1 | 0 | 4 | 781888529
| VV |  | Viz PD - situace, vykres 09 a TZ | [15 empty] | VV | 2 | 1 | True | 0 | ROZPOCET
| VV |  | . | [15 empty] | VV | 2 | 1 | True | 0 | ROZPOCET
| VV |  | "RŠ1,2,5,6,7,8,9,10,11,12:" 10 |  | 10 | [13 empty] | VV | 2 | 2 | True | 0 | ROZPOCET
62 | M | 592241-R2 | skruž betonová s ocelovými stupadly +PE povlakem 1000/250/120 SP 100x25x12 cm | kus | 7 |  | 0 |  |  |  | základní |  | 0 | 0.254 | 1.778 | 0 | 0 | 8 | M | 2 |  |  |  | ROZPOCET | 0 | 0 | 0 | 0 | 0 | 1 | 0 | 4 | 328969281
| VV |  | Viz PD - situace, vykres 09 a TZ | [15 empty] | VV | 2 | 1 | True | 0 | ROZPOCET
| VV |  | . | [15 empty] | VV | 2 | 1 | True | 0 | ROZPOCET
| VV |  | "RŠ1,RŠ2,RŠ6,RŠ7,RŠ12,RŠ14,RŠ15:" 1+1+1+1+1+1+1 |  | 7 | [13 empty] | VV | 2 | 2 | True | 0 | ROZPOCET
63 | M | 592241-R3 | skruž betonová s ocelovými stupadly +PE povlakem 1000/500/120 SP 100x50x12 cm | kus | 5 |  | 0 |  |  |  | základní |  | 0 | 0.506 | 2.53 | 0 | 0 | 8 | M | 2 |  |  |  | ROZPOCET | 0 | 0 | 0 | 0 | 0 | 1 | 0 | 4 | -635190120
| VV |  | Viz PD - situace, vykres 09 a TZ | [15 empty] | VV | 2 | 1 | True | 0 | ROZPOCET
| VV |  | . | [15 empty] | VV | 2 | 1 | True | 0 | ROZPOCET
| VV |  | "RŠ1,RŠ6,RŠ7,RŠ10,RŠ14:" 1+1+1+1+1 |  | 5 | [13 empty] | VV | 2 | 2 | True | 0 | ROZPOCET
64 | M | 592241-R4 | skruž betonová s ocelová se stupadly +PE povlakem 1000/1000/120 SP 100x100x12 cm | kus | 10 |  | 0 |  |  |  | základní |  | 0 | 1.013 | 10.13 | 0 | 0 | 8 | M | 2 |  |  |  | ROZPOCET | 0 | 0 | 0 | 0 | 0 | 1 | 0 | 4 | -950757069
| VV |  | Viz PD - situace, vykres 09 a TZ | [15 empty] | VV | 2 | 1 | True | 0 | ROZPOCET
| VV |  | . | [15 empty] | VV | 2 | 1 | True | 0 | ROZPOCET
| VV |  | "RŠ1,RŠ2,RŠ5,RŠ10,RŠ11:" 2+3+1+2+1 |  | 9 | [13 empty] | VV | 2 | 2 | True | 0 | ROZPOCET
| VV |  | "OLK:" 1 |  | 1 | [13 empty] | VV | 2 | 2 | True | 0 | ROZPOCET
65 | M | 592241-R5 | skruž betonová přechodová 625/600/120 SPK 62,5/100x60x12 cm | kus | 13 |  | 0 |  |  |  | základní |  | 0 | 0.548 | 7.124 | 0 | 0 | 8 | M | 2 |  |  |  | ROZPOCET | 0 | 0 | 0 | 0 | 0 | 1 | 0 | 4 | -207260897
| VV |  | Viz PD - situace, vykres 09 a TZ | [15 empty] | VV | 2 | 1 | True | 0 | ROZPOCET
| VV |  | . | [15 empty] | VV | 2 | 1 | True | 0 | ROZPOCET
| VV |  | "RŠ1-RŠ2,RŠ5-RŠ12,RŠ14-RŠ15:" 12 |  | 12 | [13 empty] | VV | 2 | 2 | True | 0 | ROZPOCET
| VV |  | "OLK:" 1 |  | 1 | [13 empty] | VV | 2 | 2 | True | 0 | ROZPOCET
66 | M | 592241-R6 | prstenec betonový vyrovnávací 625/60/120 62,5x6x12 cm | kus | 7 |  | 0 |  |  |  | základní |  | 0 | 0.039 | 0.273 | 0 | 0 | 8 | M | 2 |  |  |  | ROZPOCET | 0 | 0 | 0 | 0 | 0 | 1 | 0 | 4 | -2091886380
| VV |  | Viz PD - situace, vykres 09 a TZ | [15 empty] | VV | 2 | 1 | True | 0 | ROZPOCET
| VV |  | . | [15 empty] | VV | 2 | 1 | True | 0 | ROZPOCET
| VV |  | "RŠ2,RŠ5,RŠ8,RŠ14,RŠ15:" 2+1+2+1+1 |  | 7 | [13 empty] | VV | 2 | 2 | True | 0 | ROZPOCET
67 | M | 592241-R7 | prstenec betonový vyrovnávací 625/80/120 62,5x8x12 cm | kus | 2 |  | 0 |  |  |  | základní |  | 0 | 0.051 | 0.102 | 0 | 0 | 8 | M | 2 |  |  |  | ROZPOCET | 0 | 0 | 0 | 0 | 0 | 1 | 0 | 4 | -1729322656
| VV |  | Viz PD - situace, vykres 09 a TZ | [15 empty] | VV | 2 | 1 | True | 0 | ROZPOCET
| VV |  | . | [15 empty] | VV | 2 | 1 | True | 0 | ROZPOCET
| VV |  | "RŠ14,RŠ15:" 1+1 |  | 2 | [13 empty] | VV | 2 | 2 | True | 0 | ROZPOCET
68 | M | 592241-R8 | prstenec betonový vyrovnávací 625/100/120 62,5x10x12 cm | kus | 6 |  | 0 |  |  |  | základní |  | 0 | 0.064 | 0.384 | 0 | 0 | 8 | M | 2 |  |  |  | ROZPOCET | 0 | 0 | 0 | 0 | 0 | 1 | 0 | 4 | 869675562
| VV |  | Viz PD - situace, vykres 09 a TZ | [15 empty] | VV | 2 | 1 | True | 0 | ROZPOCET
| VV |  | . | [15 empty] | VV | 2 | 1 | True | 0 | ROZPOCET
| VV |  | "RŠ8,RŠ10,RŠ11,RŠ12,:" 1+2+1+1 |  | 5 | [13 empty] | VV | 2 | 2 | True | 0 | ROZPOCET
| VV |  | "OLK:" 1 |  | 1 | [13 empty] | VV | 2 | 2 | True | 0 | ROZPOCET
69 | M | 592243-R9 | těsnění elastomerové pro spojení šachetních dílů DN 1000 | kus | 49 |  | 0 |  |  |  | základní |  | 0 | 0.002 | 0.098 | 0 | 0 | 8 | M | 2 |  |  |  | ROZPOCET | 0 | 0 | 0 | 0 | 0 | 1 | 0 | 4 | -1492926476
| VV |  | Viz PD - situace, vykres 09 a TZ | [15 empty] | VV | 2 | 1 | True | 0 | ROZPOCET
| VV |  | . | [15 empty] | VV | 2 | 1 | True | 0 | ROZPOCET
| VV |  | "RŠ1:" 5 |  | 5 | [13 empty] | VV | 2 | 2 | True | 0 | ROZPOCET
| VV |  | "RŠ2:" 6 |  | 6 | [13 empty] | VV | 2 | 2 | True | 0 | ROZPOCET
| VV |  | "RŠ5:" 3 |  | 3 | [13 empty] | VV | 2 | 2 | True | 0 | ROZPOCET
| VV |  | "RŠ6:" 3 |  | 3 | [13 empty] | VV | 2 | 2 | True | 0 | ROZPOCET
| VV |  | "RŠ7:" 3 |  | 3 | [13 empty] | VV | 2 | 2 | True | 0 | ROZPOCET
| VV |  | "RŠ8:" 4 |  | 4 | [13 empty] | VV | 2 | 2 | True | 0 | ROZPOCET
| VV |  | "RŠ9:" 1 |  | 1 | [13 empty] | VV | 2 | 2 | True | 0 | ROZPOCET
| VV |  | "RŠ10:" 6 |  | 6 | [13 empty] | VV | 2 | 2 | True | 0 | ROZPOCET
| VV |  | "RŠ11:" 3 |  | 3 | [13 empty] | VV | 2 | 2 | True | 0 | ROZPOCET
| VV |  | "RŠ12:" 3 |  | 3 | [13 empty] | VV | 2 | 2 | True | 0 | ROZPOCET
| VV |  | "RŠ14:" 5 |  | 5 | [13 empty] | VV | 2 | 2 | True | 0 | ROZPOCET
| VV |  | "RŠ15:" 4 |  | 4 | [13 empty] | VV | 2 | 2 | True | 0 | ROZPOCET
| VV |  | "OLK:" 3 |  | 3 | [13 empty] | VV | 2 | 2 | True | 0 | ROZPOCET
70 | K | 89621-R11 | Spadiště kanalizační výšky 1,45 m s obtokem pro malé průtoky, potrubí DN 200 mm, obetonování betonem C16/20 | kus | 1 |  | 0 |  |  |  | základní |  | 0 | 1.5 | 1.5 | 0 | 0 | 4 | K | 2 |  |  |  | ROZPOCET | 0 | 0 | 0 | 0 | 0 | 1 | 0 | 4 | -1838321963
| VV |  | Viz PD - situace, vykres 09 a TZ | [15 empty] | VV | 2 | 1 | True | 0 | ROZPOCET
| VV |  | . | [15 empty] | VV | 2 | 1 | True | 0 | ROZPOCET
| VV |  | -včetně navrtání šachty | [15 empty] | VV | 2 | 1 | True | 0 | ROZPOCET
| VV |  | 1 |  | 1 | [13 empty] | VV | 2 | 2 | True | 0 | ROZPOCET
71 | K | 899000-R1 | Kamerová zkouška, vyhodnocení kvality kanalizace | m | 391.05 |  | 0 |  |  |  | základní |  | 0 | 0.01 | 3.9105 | 0 | 0 | 4 | K | 2 |  |  |  | ROZPOCET | 0 | 0 | 0 | 0 | 0 | 1 | 0 | 4 | -1557395528
| VV |  | viz.pol.č.871370310,871360310,871365221,871355221,871315221 | [15 empty] | VV | 2 | 1 | True | 0 | ROZPOCET
| VV |  | 45,8+230,25+12,0+2,0+101,0 |  | 391.05 | [13 empty] | VV | 2 | 2 | True | 0 | ROZPOCET
72 | K | 899000-R2 | Tlaková zkouška kanalizace | m | 391.05 |  | 0 |  |  |  | základní |  | 0 | 0.01 | 3.9105 | 0 | 0 | 4 | K | 2 |  |  |  | ROZPOCET | 0 | 0 | 0 | 0 | 0 | 1 | 0 | 4 | -699039018
| VV |  | viz.pol.č.899000-R1 | [15 empty] | VV | 2 | 1 | True | 0 | ROZPOCET
| VV |  | 391,05 |  | 391.05 | [13 empty] | VV | 2 | 2 | True | 0 | ROZPOCET
73 | K | 899104111 | Osazení poklopů litinových nebo ocelových včetně rámů hmotnosti nad 150 kg | kus | 13 |  | 0 | CS ÚRS 2016 01 |  |  | základní |  | 0 | 0.00702 | 0.09126 | 0 | 0 | 4 | K | 2 |  |  |  | ROZPOCET | 0 | 0 | 0 | 0 | 0 | 1 | 0 | 4 | 501467877
| VV |  | Viz PD - situace, vykres 09 a TZ | [15 empty] | VV | 2 | 1 | True | 0 | ROZPOCET
| VV |  | . | [15 empty] | VV | 2 | 1 | True | 0 | ROZPOCET
| VV |  | "RŠ1-RŠ2,RŠ5-RŠ12,RŠ14-RŠ15:" 12 |  | 12 | [13 empty] | VV | 2 | 2 | True | 0 | ROZPOCET
| VV |  | "OLK:" 1 |  | 1 | [13 empty] | VV | 2 | 2 | True | 0 | ROZPOCET
74 | M | 286619350 | poklop litinový TEGRA 600 D400 | kus | 13 |  | 0 | CS ÚRS 2016 01 |  |  | základní |  | 0 | 0.196 | 2.548 | 0 | 0 | 8 | M | 2 |  |  |  | ROZPOCET | 0 | 0 | 0 | 0 | 0 | 1 | 0 | 4 | 1739427691
| D | 99 | Přesun hmot |  |  |  | 0 | [5 empty] | 0 |  | 0 |  | 0 | 1 | D | 1 |  |  |  | ROZPOCET | [6 empty] | 0
75 | K | 998276101 | Přesun hmot pro trubní vedení z trub z plastických hmot otevřený výkop | t | 3306.991 |  | 0 | CS ÚRS 2016 01 |  |  | základní |  | 0 | 0 | 0 | 0 | 0 | 4 | K | 2 |  |  |  | ROZPOCET | 0 | 0 | 0 | 0 | 0 | 1 | 0 | 4 | -433471653
76 | K | 99827-R01 | Práce jeřábu | hod | 16 |  | 0 |  |  |  | základní |  | 0 | 0 | 0 | 0 | 0 | 4 | K | 2 |  |  |  | ROZPOCET | 0 | 0 | 0 | 0 | 0 | 1 | 0 | 4 | 1220926586
| VV |  | Viz PD - situace, vykres 07,08 a TZ | [15 empty] | VV | 2 | 1 | True | 0 | ROZPOCET
| VV |  | . | [15 empty] | VV | 2 | 1 | True | 0 | ROZPOCET
| VV |  | Podrobný popis viz PD | [15 empty] | VV | 2 | 1 | True | 0 | ROZPOCET
| VV |  | -včetně přistavení | [15 empty] | VV | 2 | 1 | True | 0 | ROZPOCET
| VV |  | 16 |  | 16 | [13 empty] | VV | 2 | 2 | True | 1 | ROZPOCET
| D | PSV | Práce a dodávky PSV |  |  |  | 0 | [5 empty] | 0 |  | 0.053776 |  | 0 | 2 | D | 0 |  |  |  | ROZPOCET | [6 empty] | 0
| D | 711 | Izolace proti vodě, vlhkosti a plynům |  |  |  | 0 | [5 empty] | 0 |  | 0.053776 |  | 0 | 2 | D | 1 |  |  |  | ROZPOCET | [6 empty] | 0
77 | K | 711111001 | Provedení izolace proti zemní vlhkosti vodorovné za studena nátěrem penetračním | m2 | 8.852 |  | 0 | CS ÚRS 2016 01 |  |  | základní |  | 0 | 0 | 0 | 0 | 0 | 16 | K | 2 |  |  |  | ROZPOCET | 0 | 0 | 0 | 0 | 0 | 1 | 0 | 16 | 262883118
| VV |  | Viz PD - situace, vykres 07 a TZ | [15 empty] | VV | 2 | 1 | True | 0 | ROZPOCET
| VV |  | . | [15 empty] | VV | 2 | 1 | True | 0 | ROZPOCET
| VV |  | OLK | [15 empty] | VV | 2 | 1 | True | 0 | ROZPOCET
| VV |  | (6,92-0,79+9,33*0,1+3,14*0,1)*1,2 |  | 8.852 | [13 empty] | VV | 2 | 2 | True | 0 | ROZPOCET
78 | M | 111631510 | lak asfaltový ALP/9 (kg) bal 9 kg | kg | 2.656 |  | 0 | CS ÚRS 2016 01 |  |  | základní |  | 0 | 0.001 | 0.002656 | 0 | 0 | 32 | M | 2 |  |  |  | ROZPOCET | 0 | 0 | 0 | 0 | 0 | 1 | 0 | 16 | -1646206853
| VV |  | 8,852*0,3 'Přepočtené koeficientem množství |  | 2.656 | [13 empty] | VV | 2 | 2 | False | 1 | ROZPOCET
79 | K | 711441559 | Provedení izolace proti tlakové vodě vodorovné přitavením pásu NAIP | m2 | 8.852 |  | 0 | CS ÚRS 2016 01 |  |  | základní |  | 0 | 0.0004 | 0.0035408 | 0 | 0 | 16 | K | 2 |  |  |  | ROZPOCET | 0 | 0 | 0 | 0 | 0 | 1 | 0 | 16 | 1952673923
| VV |  | Viz PD - situace, vykres 09 a TZ | [15 empty] | VV | 2 | 1 | True | 0 | ROZPOCET
| VV |  | . | [15 empty] | VV | 2 | 1 | True | 0 | ROZPOCET
| VV |  | OLK | [15 empty] | VV | 2 | 1 | True | 0 | ROZPOCET
| VV |  | (6,92-0,79+9,33*0,1+3,14*0,1)*1,2 |  | 8.852 | [13 empty] | VV | 2 | 2 | True | 0 | ROZPOCET
80 | M | 628311160 | pás těžký asfaltovaný IPA400/H-PE S40 | m2 | 11.065 |  | 0 | CS ÚRS 2016 01 |  |  | základní |  | 0 | 0.0043 | 0.047579 | 0 | 0 | 32 | M | 2 |  |  |  | ROZPOCET | 0 | 0 | 0 | 0 | 0 | 1 | 0 | 16 | -1182328913
| VV |  | 8,852*1,25 'Přepočtené koeficientem množství |  | 11.065 | [13 empty] | VV | 2 | 2 | False | 1 | ROZPOCET
81 | K | 998711201 | Přesun hmot procentní pro izolace proti vodě, vlhkosti a plynům v objektech v do 6 m | % |  |  | 0 | CS ÚRS 2016 01 |  |  | základní |  | 0 | 0 | 0 | 0 | 0 | 16 | K | 2 |  |  |  | ROZPOCET | 0 | 0 | 0 | 0 | 0 | 1 | 0 | 16 | -512487811

## D2_03 - Vodovod
| List obsahuje: |  | 1) Krycí list soupisu | 2) Rekapitulace |  |  | 3) Soupis prací | Zpět na list: | Rekapitulace stavby
{d52570fb-7d1c-4345-b1b0-ac6ac1957245}
2
| KRYCÍ LIST SOUPISU | [8 empty] | v --- níže se nacházejí doplnkové a pomocné údaje k sestavám --- v | [8 empty] | False
Stavba:
Výstavba čtyř operačních sálů a sterilizace Krajské zdravotní a.s.Nemocnice Teplice o.z.
Objekt:
D2_03 - Vodovod
| KSO: |  |  |  |  | CC-CZ:
| Místo: |  | Teplice |  |  | Datum: | 12. 10. 2016
| Zadavatel: |  |  |  |  | IČ:
|  | Krajská zdravotní a.s., Ústí nad Labem |  |  |  | DIČ:
| Uchazeč: |  |  |  |  | IČ:
DIČ:
| Projektant: |  |  |  |  | IČ:
|  | Atelier Penta v.o.s., Mrštíkova 12, Jihlava |  |  |  | DIČ:
Poznámka:
| Cena bez DPH | [5 empty] | 0
|  |  | Základ daně |  |  | Sazba daně | Výše daně
| DPH | základní | 0 |  |  | 21% | 0
|  | snížená | 0 |  |  | 15% | 0
|  | zákl. přenesená | 0 |  |  | 21% | 0
|  | sníž. přenesená | 0 |  |  | 15% | 0
|  | nulová | 0 |  |  | 0% | 0
| Cena s DPH |  |  | v | CZK |  | 0
REKAPITULACE ČLENĚNÍ SOUPISU PRACÍ
Stavba:
Výstavba čtyř operačních sálů a sterilizace Krajské zdravotní a.s.Nemocnice Teplice o.z.
Objekt:
D2_03 - Vodovod
Místo: |  |  | Teplice |  |  | Datum: | 12. 10. 2016
Zadavatel: |  |  | Krajská zdravotní a.s., Ústí nad Labem |  |  | Projektant: | Atelier Penta v.o.s., Mrštíkova 12, Jihlava
Uchazeč:
Kód dílu - Popis | [6 empty] | Cena celkem [CZK]
Náklady soupisu celkem | [6 empty] | 0 | [12 empty] | -1
| HSV - Práce a dodávky HSV | [5 empty] | 0
| 1 - Zemní práce | [5 empty] | 0
| 2 - Zakládání | [5 empty] | 0
| 45 - Vodorovné podkladní a vedlejší konstrukce inž. staveb | [5 empty] | 0
| 8 - Trubní vedení | [5 empty] | 0
| 99 - Přesun hmot | [5 empty] | 0
| 997 - Přesun sutě | [5 empty] | 0
SOUPIS PRACÍ
Stavba:
Výstavba čtyř operačních sálů a sterilizace Krajské zdravotní a.s.Nemocnice Teplice o.z.
Objekt:
D2_03 - Vodovod
Místo: |  |  | Teplice |  |  | Datum: | 12. 10. 2016
Zadavatel: |  |  | Krajská zdravotní a.s., Ústí nad Labem |  |  | Projektant: | Atelier Penta v.o.s., Mrštíkova 12, Jihlava
Uchazeč:
PČ | Typ | Kód | Popis | MJ | Množství | J.cena [CZK] | Cena celkem [CZK] | Cenová soustava |  | Poznámka | DPH | J. Nh [h] | Nh celkem [h] | J. hmotnost [t] | Hmotnost celkem [t] | J. suť [t] | Suť Celkem [t]
Náklady soupisu celkem | [6 empty] | 0 | [5 empty] | 0 |  | 1404.5495 |  | 0.84744 |  | D | -1 | [10 empty] | 0
| D | HSV | Práce a dodávky HSV |  |  |  | 0 | [5 empty] | 0 |  | 1404.5495 |  | 0.84744 | 1 | D | 0 |  |  |  | ROZPOCET | [6 empty] | 0
| D | 1 | Zemní práce |  |  |  | 0 | [5 empty] | 0 |  | 1397.1648 |  | 0 | 1 | D | 1 |  |  |  | ROZPOCET | [6 empty] | 0
1 | K | 132201203 | Hloubení rýh š do 2000 mm v hornině tř. 3 objemu do 5000 m3 | m3 | 367.083 |  | 0 | CS ÚRS 2016 01 |  |  | základní |  | 0 | 0 | 0 | 0 | 0 | 4 | K | 2 |  |  |  | ROZPOCET | 0 | 0 | 0 | 0 | 0 | 1 | 0 | 4 | 1696514836
| VV |  | Viz PD - situace, podelné profily a TZ | [15 empty] | VV | 2 | 1 | True | 0 | ROZPOCET
| VV |  | . | [15 empty] | VV | 2 | 1 | True | 0 | ROZPOCET
| VV |  | hornina tř. 3 - 50%, hornina tř. 4 - 40 %, hornina tř.5 - 10% | [15 empty] | VV | 2 | 1 | True | 0 | ROZPOCET
| VV |  | . | [15 empty] | VV | 2 | 1 | True | 0 | ROZPOCET
| VV |  | Pro demontáž potrubí | [15 empty] | VV | 2 | 1 | True | 0 | ROZPOCET
| VV |  | 167,0*1,6*0,8*0,5 |  | 106.88 | [13 empty] | VV | 2 | 2 | True | 0 | ROZPOCET
| VV |  | Nové potrubí | [15 empty] | VV | 2 | 1 | True | 0 | ROZPOCET
| VV |  | (163,65+15,8)*1,0*2,9*0,5 |  | 260.203 | [13 empty] | VV | 2 | 2 | True | 0 | ROZPOCET
2 | K | 132201209 | Příplatek za lepivost k hloubení rýh š do 2000 mm v hornině tř. 3 | m3 | 183.542 |  | 0 | CS ÚRS 2016 01 |  |  | základní |  | 0 | 0 | 0 | 0 | 0 | 4 | K | 2 |  |  |  | ROZPOCET | 0 | 0 | 0 | 0 | 0 | 1 | 0 | 4 | 970210054
| VV |  | Předpoklad 50% | [15 empty] | VV | 2 | 1 | True | 0 | ROZPOCET
| VV |  | "viz.pol.č.132201203:" 367,083*0,5 |  | 183.542 | [13 empty] | VV | 2 | 2 | True | 1 | ROZPOCET
3 | K | 132301203 | Hloubení rýh š do 2000 mm v hornině tř. 4 objemu do 5000 m3 | m3 | 315.042 |  | 0 | CS ÚRS 2016 01 |  |  | základní |  | 0 | 0 | 0 | 0 | 0 | 4 | K | 2 |  |  |  | ROZPOCET | 0 | 0 | 0 | 0 | 0 | 1 | 0 | 4 | 1749560776
| VV |  | Viz PD - situace, podelné profily a TZ | [15 empty] | VV | 2 | 1 | True | 0 | ROZPOCET
| VV |  | . | [15 empty] | VV | 2 | 1 | True | 0 | ROZPOCET
| VV |  | hornina tř. 3 - 50%, hornina tř. 4 - 40 %, hornina tř.5 - 10% | [15 empty] | VV | 2 | 1 | True | 0 | ROZPOCET
| VV |  | . | [15 empty] | VV | 2 | 1 | True | 0 | ROZPOCET
| VV |  | Pro demontáž potrubí | [15 empty] | VV | 2 | 1 | True | 0 | ROZPOCET
| VV |  | 167,0*1,6*0,8*0,5 |  | 106.88 | [13 empty] | VV | 2 | 2 | True | 0 | ROZPOCET
| VV |  | Nové potrubí | [15 empty] | VV | 2 | 1 | True | 0 | ROZPOCET
| VV |  | (163,65+15,8)*1,0*2,9*0,4 |  | 208.162 | [13 empty] | VV | 2 | 2 | True | 0 | ROZPOCET
4 | K | 132301209 | Příplatek za lepivost k hloubení rýh š do 2000 mm v hornině tř. 4 | m3 | 94.513 |  | 0 | CS ÚRS 2016 01 |  |  | základní |  | 0 | 0 | 0 | 0 | 0 | 4 | K | 2 |  |  |  | ROZPOCET | 0 | 0 | 0 | 0 | 0 | 1 | 0 | 4 | -1683589016
| VV |  | Předpoklad 30% | [15 empty] | VV | 2 | 1 | True | 0 | ROZPOCET
| VV |  | "viz.pol.č.132301203:" 315,042*0,3 |  | 94.513 | [13 empty] | VV | 2 | 2 | True | 1 | ROZPOCET
5 | K | 138401201 | Dolamování hloubených vykopávek rýh ve vrstvě tl do 500 mm v hornině tř. 5 | m3 | 52.041 |  | 0 | CS ÚRS 2016 01 |  |  | základní |  | 0 | 0 | 0 | 0 | 0 | 4 | K | 2 |  |  |  | ROZPOCET | 0 | 0 | 0 | 0 | 0 | 1 | 0 | 4 | 350710147
| VV |  | Viz PD - situace, podelné profily a TZ | [15 empty] | VV | 2 | 1 | True | 0 | ROZPOCET
| VV |  | . | [15 empty] | VV | 2 | 1 | True | 0 | ROZPOCET
| VV |  | hornina tř. 3 - 50%, hornina tř. 4 - 40 %, hornina tř.5 - 10% | [15 empty] | VV | 2 | 1 | True | 0 | ROZPOCET
| VV |  | . | [15 empty] | VV | 2 | 1 | True | 0 | ROZPOCET
| VV |  | Nové potrubí | [15 empty] | VV | 2 | 1 | True | 0 | ROZPOCET
| VV |  | (163,65+15,8)*1,0*2,9*0,1 |  | 52.041 | [13 empty] | VV | 2 | 2 | True | 0 | ROZPOCET
6 | K | 151101102 | Zřízení příložného pažení a rozepření stěn rýh hl do 4 m | m2 | 627.966 |  | 0 | CS ÚRS 2016 01 |  |  | základní |  | 0 | 0.00085 | 0.53377 | 0 | 0 | 4 | K | 2 |  |  |  | ROZPOCET | 0 | 0 | 0 | 0 | 0 | 1 | 0 | 4 | 1076101012
| VV |  | Viz PD - situace, podelné profily a TZ | [15 empty] | VV | 2 | 1 | True | 0 | ROZPOCET
| VV |  | . | [15 empty] | VV | 2 | 1 | True | 0 | ROZPOCET
| VV |  | pažení z cca 60% | [15 empty] | VV | 2 | 1 | True | 0 | ROZPOCET
| VV |  | (163,65+15,8+1,0)*2*2,9*0,6 |  | 627.966 | [13 empty] | VV | 2 | 2 | True | 0 | ROZPOCET
7 | K | 151101112 | Odstranění příložného pažení a rozepření stěn rýh hl do 4 m | m2 | 627.966 |  | 0 | CS ÚRS 2016 01 |  |  | základní |  | 0 | 0 | 0 | 0 | 0 | 4 | K | 2 |  |  |  | ROZPOCET | 0 | 0 | 0 | 0 | 0 | 1 | 0 | 4 | -1366605764
8 | K | 161101101 | Svislé přemístění výkopku z horniny tř. 1 až 4 hl výkopu do 2,5 m | m3 | 192.384 |  | 0 | CS ÚRS 2016 01 |  |  | základní |  | 0 | 0 | 0 | 0 | 0 | 4 | K | 2 |  |  |  | ROZPOCET | 0 | 0 | 0 | 0 | 0 | 1 | 0 | 4 | -1779074581
| VV |  | Viz PD - situace, podelné profily a TZ | [15 empty] | VV | 2 | 1 | True | 0 | ROZPOCET
| VV |  | . | [15 empty] | VV | 2 | 1 | True | 0 | ROZPOCET
| VV |  | Demontované potrubí | [15 empty] | VV | 2 | 1 | True | 0 | ROZPOCET
| VV |  | 167,0*1,6*0,8*0,9 |  | 192.384 | [13 empty] | VV | 2 | 2 | True | 0 | ROZPOCET
9 | K | 161101102 | Svislé přemístění výkopku z horniny tř. 1 až 4 hl výkopu do 4 m | m3 | 468.365 |  | 0 | CS ÚRS 2016 01 |  |  | základní |  | 0 | 0 | 0 | 0 | 0 | 4 | K | 2 |  |  |  | ROZPOCET | 0 | 0 | 0 | 0 | 0 | 1 | 0 | 4 | -1477856337
| VV |  | Viz PD - situace, podelné profily a TZ | [15 empty] | VV | 2 | 1 | True | 0 | ROZPOCET
| VV |  | . | [15 empty] | VV | 2 | 1 | True | 0 | ROZPOCET
| VV |  | Nové potrubí | [15 empty] | VV | 2 | 1 | True | 0 | ROZPOCET
| VV |  | (163,65+15,8)*1,0*2,9*0,9 |  | 468.365 | [13 empty] | VV | 2 | 2 | True | 0 | ROZPOCET
10 | K | 161101151 | Svislé přemístění výkopku z horniny tř. 5 až 7 hl výkopu do 2,5 m | m3 | 21.376 |  | 0 | CS ÚRS 2016 01 |  |  | základní |  | 0 | 0 | 0 | 0 | 0 | 4 | K | 2 |  |  |  | ROZPOCET | 0 | 0 | 0 | 0 | 0 | 1 | 0 | 4 | 112860088
| VV |  | Viz PD - situace, podelné profily a TZ | [15 empty] | VV | 2 | 1 | True | 0 | ROZPOCET
| VV |  | . | [15 empty] | VV | 2 | 1 | True | 0 | ROZPOCET
| VV |  | Demontované potrubí | [15 empty] | VV | 2 | 1 | True | 0 | ROZPOCET
| VV |  | 167,0*1,6*0,8*0,1 |  | 21.376 | [13 empty] | VV | 2 | 2 | True | 0 | ROZPOCET
11 | K | 161101152 | Svislé přemístění výkopku z horniny tř. 5 až 7 hl výkopu do 4 m | m3 | 52.041 |  | 0 | CS ÚRS 2016 01 |  |  | základní |  | 0 | 0 | 0 | 0 | 0 | 4 | K | 2 |  |  |  | ROZPOCET | 0 | 0 | 0 | 0 | 0 | 1 | 0 | 4 | -872623351
| VV |  | Viz PD - situace, podelné profily a TZ | [15 empty] | VV | 2 | 1 | True | 0 | ROZPOCET
| VV |  | . | [15 empty] | VV | 2 | 1 | True | 0 | ROZPOCET
| VV |  | Nové potrubí | [15 empty] | VV | 2 | 1 | True | 0 | ROZPOCET
| VV |  | (163,65+15,8)*1,0*2,9*0,1 |  | 52.041 | [13 empty] | VV | 2 | 2 | True | 0 | ROZPOCET
12 | K | 16270-R00 | Vodorovné přemístění výkopku /sypaniny/ na skládku | m3 | 734.166 |  | 0 |  |  |  | základní |  | 0 | 0 | 0 | 0 | 0 | 4 | K | 2 |  |  |  | ROZPOCET | 0 | 0 | 0 | 0 | 0 | 1 | 0 | 4 | -1063386059
| VV |  | viz.pol.č.132201203,132301203,138401201 | [15 empty] | VV | 2 | 1 | True | 0 | ROZPOCET
| VV |  | 367,083+315,042+52,041 |  | 734.166 | [13 empty] | VV | 2 | 2 | True | 0 | ROZPOCET
13 | K | 171201211 | Poplatek za uložení odpadu ze sypaniny na skládce (skládkovné) | t | 1394.915 |  | 0 | CS ÚRS 2016 01 |  |  | základní |  | 0 | 0 | 0 | 0 | 0 | 4 | K | 2 |  |  |  | ROZPOCET | 0 | 0 | 0 | 0 | 0 | 1 | 0 | 4 | -2127065612
| VV |  | viz.pol.č.16270-R00 | [15 empty] | VV | 2 | 1 | True | 0 | ROZPOCET
| VV |  | (682,125+52,041)*1,9 |  | 1394.915 | [13 empty] | VV | 2 | 2 | True | 0 | ROZPOCET
14 | K | 174101101 | Zásyp jam, šachet rýh nebo kolem objektů sypaninou se zhutněním | m3 | 619.893 |  | 0 | CS ÚRS 2016 01 |  |  | základní |  | 0 | 0 | 0 | 0 | 0 | 4 | K | 2 |  |  |  | ROZPOCET | 0 | 0 | 0 | 0 | 0 | 1 | 0 | 4 | -1040208357
| VV |  | Viz PD - situace, podelné profily a TZ | [15 empty] | VV | 2 | 1 | True | 0 | ROZPOCET
| VV |  | . | [15 empty] | VV | 2 | 1 | True | 0 | ROZPOCET
| VV |  | (682,125+52,041)-17,945-96,328 |  | 619.893 | [13 empty] | VV | 2 | 2 | True | 0 | ROZPOCET
15 | M | 583312000 | štěrkopísek (Bratčice) netříděný zásypový materiál | t | 1208.791 |  | 0 | CS ÚRS 2016 01 |  |  | základní |  | 0 | 1 | 1208.791 | 0 | 0 | 8 | M | 2 |  |  |  | ROZPOCET | 0 | 0 | 0 | 0 | 0 | 1 | 0 | 4 | 1241609519
| VV |  | 619,893*1,95 'Přepočtené koeficientem množství |  | 1208.791 | [13 empty] | VV | 2 | 2 | False | 1 | ROZPOCET
16 | K | 175151101 | Obsypání potrubí strojně sypaninou bez prohození, uloženou do 3 m | m3 | 96.328 |  | 0 | CS ÚRS 2016 01 |  |  | základní |  | 0 | 0 | 0 | 0 | 0 | 4 | K | 2 |  |  |  | ROZPOCET | 0 | 0 | 0 | 0 | 0 | 1 | 0 | 4 | 524258153
| VV |  | Viz PD - situace, podelné profily a TZ | [15 empty] | VV | 2 | 1 | True | 0 | ROZPOCET
| VV |  | . | [15 empty] | VV | 2 | 1 | True | 0 | ROZPOCET
| VV |  | kamenivo frakce 0-8 mm | [15 empty] | VV | 2 | 1 | True | 0 | ROZPOCET
| VV |  | . | [15 empty] | VV | 2 | 1 | True | 0 | ROZPOCET
| VV |  | 163,65*1,0*0,55+15,8*1,0*0,4 |  | 96.328 | [13 empty] | VV | 2 | 2 | True | 0 | ROZPOCET
17 | M | 583373030 | štěrkopísek (Bratčice) frakce 0-8 | t | 187.84 |  | 0 | CS ÚRS 2016 01 |  |  | základní |  | 0 | 1 | 187.84 | 0 | 0 | 8 | M | 2 |  |  |  | ROZPOCET | 0 | 0 | 0 | 0 | 0 | 1 | 0 | 4 | 819292016
| VV |  | 96,328*1,95 'Přepočtené koeficientem množství |  | 187.84 | [13 empty] | VV | 2 | 2 | False | 1 | ROZPOCET
| D | 2 | Zakládání |  |  |  | 0 | [5 empty] | 0 |  | 4.3487 |  | 0 | 1 | D | 1 |  |  |  | ROZPOCET | [6 empty] | 0
18 | K | 275313611 | Základové patky z betonu tř. C 16/20 | m3 | 1.92 |  | 0 | CS ÚRS 2016 01 |  |  | základní |  | 0 | 2.2563 | 4.3322 | 0 | 0 | 4 | K | 2 |  |  |  | ROZPOCET | 0 | 0 | 0 | 0 | 0 | 1 | 0 | 4 | -842163570
| VV |  | Viz PD - situace, podelné profily a TZ | [15 empty] | VV | 2 | 1 | True | 0 | ROZPOCET
| VV |  | . | [15 empty] | VV | 2 | 1 | True | 0 | ROZPOCET
| VV |  | Ztužující blok | [15 empty] | VV | 2 | 1 | True | 0 | ROZPOCET
| VV |  | 0,6*0,4*0,8*10 |  | 1.92 | [13 empty] | VV | 2 | 2 | True | 1 | ROZPOCET
19 | K | 275351215 | Zřízení bednění stěn základových patek | m2 | 16 |  | 0 | CS ÚRS 2016 01 |  |  | základní |  | 0 | 0.00103 | 0.01648 | 0 | 0 | 4 | K | 2 |  |  |  | ROZPOCET | 0 | 0 | 0 | 0 | 0 | 1 | 0 | 4 | 2114584372
| VV |  | Viz PD - situace, podelné profily a TZ | [15 empty] | VV | 2 | 1 | True | 0 | ROZPOCET
| VV |  | . | [15 empty] | VV | 2 | 1 | True | 0 | ROZPOCET
| VV |  | (0,6+0,4)*2*0,8*10 |  | 16 | [13 empty] | VV | 2 | 2 | True | 1 | ROZPOCET
20 | K | 275351216 | Odstranění bednění stěn základových patek | m2 | 16 |  | 0 | CS ÚRS 2016 01 |  |  | základní |  | 0 | 0 | 0 | 0 | 0 | 4 | K | 2 |  |  |  | ROZPOCET | 0 | 0 | 0 | 0 | 0 | 1 | 0 | 4 | 478624849
| D | 45 | Vodorovné podkladní a vedlejší konstrukce inž. staveb |  |  |  | 0 | [5 empty] | 0 |  | 0 |  | 0 | 1 | D | 1 |  |  |  | ROZPOCET | [6 empty] | 0
21 | K | 451573111 | Lože pod potrubí otevřený výkop ze štěrkopísku | m3 | 17.945 |  | 0 | CS ÚRS 2016 01 |  |  | základní |  | 0 | 0 | 0 | 0 | 0 | 4 | K | 2 |  |  |  | ROZPOCET | 0 | 0 | 0 | 0 | 0 | 1 | 0 | 4 | 788192937
| VV |  | Viz PD - situace, podelné profily a TZ | [15 empty] | VV | 2 | 1 | True | 0 | ROZPOCET
| VV |  | . | [15 empty] | VV | 2 | 1 | True | 0 | ROZPOCET
| VV |  | frakce 0-8 mm | [15 empty] | VV | 2 | 1 | True | 0 | ROZPOCET
| VV |  | 179,45*0,1*1,0 |  | 17.945 | [13 empty] | VV | 2 | 2 | True | 0 | ROZPOCET
| D | 8 | Trubní vedení |  |  |  | 0 | [5 empty] | 0 |  | 3.0361 |  | 0.84744 | 1 | D | 1 |  |  |  | ROZPOCET | [6 empty] | 0
22 | K | 115201-R1 | Demontáž PVC potrubí DN 200 | m | 167 |  | 0 |  |  |  | základní |  | 0 | 0 | 0 | 0.00482 | 0.80494 | 4 | K | 2 |  |  |  | ROZPOCET | 0 | 0 | 0 | 0 | 0 | 1 | 0 | 4 | 957808207
| VV |  | Viz PD - situace a TZ | [15 empty] | VV | 2 | 1 | True | 0 | ROZPOCET
| VV |  | . | [15 empty] | VV | 2 | 1 | True | 0 | ROZPOCET
| VV |  | 126,0+41,0 |  | 167 | [13 empty] | VV | 2 | 2 | True | 1 | ROZPOCET
23 | K | 115201-R2 | Demontáž potrubí DN 80 | m | 5 |  | 0 |  |  |  | základní |  | 0 | 0 | 0 | 0.002 | 0.01 | 4 | K | 2 |  |  |  | ROZPOCET | 0 | 0 | 0 | 0 | 0 | 1 | 0 | 4 | 1574720170
| VV |  | Viz PD - situace a TZ | [15 empty] | VV | 2 | 1 | True | 0 | ROZPOCET
| VV |  | . | [15 empty] | VV | 2 | 1 | True | 0 | ROZPOCET
| VV |  | 5,0 |  | 5 | [13 empty] | VV | 2 | 2 | True | 1 | ROZPOCET
24 | K | 115201-R3 | Demontáž podzemního hydrantu DN 80 | kus | 1 |  | 0 |  |  |  | základní |  | 0 | 0 | 0 | 0.0325 | 0.0325 | 4 | K | 2 |  |  |  | ROZPOCET | 0 | 0 | 0 | 0 | 0 | 1 | 0 | 4 | -580713684
| VV |  | Viz PD - situace a TZ | [15 empty] | VV | 2 | 1 | True | 0 | ROZPOCET
| VV |  | 1 |  | 1 | [13 empty] | VV | 2 | 2 | True | 1 | ROZPOCET
25 | K | 871241141 | Montáž potrubí z PE100 SDR 11 otevřený výkop svařovaných na tupo D 90 x 8,2 mm | m | 15.8 |  | 0 | CS ÚRS 2016 01 |  |  | základní |  | 0 | 0 | 0 | 0 | 0 | 4 | K | 2 |  |  |  | ROZPOCET | 0 | 0 | 0 | 0 | 0 | 1 | 0 | 4 | 1948315482
| VV |  | Viz PD - situace, podelné profily a TZ | [15 empty] | VV | 2 | 1 | True | 0 | ROZPOCET
| VV |  | . | [15 empty] | VV | 2 | 1 | True | 0 | ROZPOCET
| VV |  | montáž včetně tvarovek | [15 empty] | VV | 2 | 1 | True | 0 | ROZPOCET
| VV |  | 15,8 |  | 15.8 | [13 empty] | VV | 2 | 2 | True | 0 | ROZPOCET
26 | M | 286131150 | potrubí vodovodní PE100 PN16 SDR11 6 m, 12 m, 100 m, 90 x 8,2 mm, včetně tvarovek | m | 15.8 |  | 0 | CS ÚRS 2016 01 |  |  | základní |  | 0 | 0.00211 | 0.033338 | 0 | 0 | 8 | M | 2 |  |  |  | ROZPOCET | 0 | 0 | 0 | 0 | 0 | 1 | 0 | 4 | -620545054
27 | K | 871361141 | Montáž potrubí z PE100 SDR 11 otevřený výkop svařovaných na tupo D 250 x 22,7 mm | m | 163.65 |  | 0 | CS ÚRS 2016 01 |  |  | základní |  | 0 | 0 | 0 | 0 | 0 | 4 | K | 2 |  |  |  | ROZPOCET | 0 | 0 | 0 | 0 | 0 | 1 | 0 | 4 | 1856255896
| VV |  | Viz PD - situace, podelné profily a TZ | [15 empty] | VV | 2 | 1 | True | 0 | ROZPOCET
| VV |  | . | [15 empty] | VV | 2 | 1 | True | 0 | ROZPOCET
| VV |  | Včetně tvarovek | [15 empty] | VV | 2 | 1 | True | 0 | ROZPOCET
| VV |  | 163,65 |  | 163.65 | [13 empty] | VV | 2 | 2 | True | 1 | ROZPOCET
28 | M | 286136080 | potrubí dvouvrstvé PE100 s 10% signalizační vrstvou, SDR 11, 250x22,7. L=12m, včetně tvarovek | m | 163.65 |  | 0 | CS ÚRS 2016 01 |  |  | základní |  | 0 | 0.01633 | 2.6724 | 0 | 0 | 8 | M | 2 |  |  |  | ROZPOCET | 0 | 0 | 0 | 0 | 0 | 1 | 0 | 4 | -1189324427
29 | K | 877355-R01 | Výřez na potrubí z kanalizačních trub z PVC DN 200 | kus | 4 |  | 0 |  |  |  | základní |  | 0 | 7e-05 | 0.00028 | 0 | 0 | 4 | K | 2 |  |  |  | ROZPOCET | 0 | 0 | 0 | 0 | 0 | 1 | 0 | 4 | 888160590
| VV |  | Viz PD - situace, podelné profily a TZ | [15 empty] | VV | 2 | 1 | True | 0 | ROZPOCET
| VV |  | 4 |  | 4 | [13 empty] | VV | 2 | 2 | True | 1 | ROZPOCET
30 | K | 422211-R1 | šoupátko DN 80 se zemní soustavou, D+M | kus | 1 |  | 0 |  |  |  | základní |  | 0 | 0.01 | 0.01 | 0 | 0 | 4 | K | 2 |  |  |  | ROZPOCET | 0 | 0 | 0 | 0 | 0 | 1 | 0 | 4 | 854316027
| VV |  | Viz PD - situace, podelné profily a TZ | [15 empty] | VV | 2 | 1 | True | 0 | ROZPOCET
| VV |  | 1 |  | 1 | [13 empty] | VV | 2 | 2 | True | 1 | ROZPOCET
31 | K | 422211-R2 | příruba DN 80/PE 90, D+M | kus | 1 |  | 0 |  |  |  | základní |  | 0 | 0.01 | 0.01 | 0 | 0 | 4 | K | 2 |  |  |  | ROZPOCET | 0 | 0 | 0 | 0 | 0 | 1 | 0 | 4 | -913011833
| VV |  | Viz PD - situace, podelné profily a TZ | [15 empty] | VV | 2 | 1 | True | 0 | ROZPOCET
| VV |  | 1 |  | 1 | [13 empty] | VV | 2 | 2 | True | 1 | ROZPOCET
32 | K | 286149-R3 | elektrospojka SDR11, PE 100, PN 10, d 250, D+M | kus | 1 |  | 0 |  |  |  | základní |  | 0 | 0.00435 | 0.00435 | 0 | 0 | 4 | K | 2 |  |  |  | ROZPOCET | 0 | 0 | 0 | 0 | 0 | 1 | 0 | 4 | -2060318016
| VV |  | Viz PD - situace, podelné profily a TZ | [15 empty] | VV | 2 | 1 | True | 0 | ROZPOCET
| VV |  | 1 |  | 1 | [13 empty] | VV | 2 | 2 | True | 1 | ROZPOCET
33 | K | 286149-R4 | oblouk 11°, SDR 11, PE 100, PN 10, d 250, D+M | kus | 1 |  | 0 |  |  |  | základní |  | 0 | 0.013 | 0.013 | 0 | 0 | 4 | K | 2 |  |  |  | ROZPOCET | 0 | 0 | 0 | 0 | 0 | 1 | 0 | 4 | 1108387281
| VV |  | Viz PD - situace, podelné profily a TZ | [15 empty] | VV | 2 | 1 | True | 0 | ROZPOCET
| VV |  | 1 |  | 1 | [13 empty] | VV | 2 | 2 | True | 1 | ROZPOCET
34 | K | 286148-R5 | koleno 45°, SDR 11, PE 100, PN 10, d 250, D+M | kus | 2 |  | 0 |  |  |  | základní |  | 0 | 0.00469 | 0.00938 | 0 | 0 | 4 | K | 2 |  |  |  | ROZPOCET | 0 | 0 | 0 | 0 | 0 | 1 | 0 | 4 | -1325548834
| VV |  | Viz PD - situace, podelné profily a TZ | [15 empty] | VV | 2 | 1 | True | 0 | ROZPOCET
| VV |  | 2 |  | 2 | [13 empty] | VV | 2 | 2 | True | 1 | ROZPOCET
35 | K | 286148-R6 | koleno 90°, SDR 11, PE 100, PN 10, d 250, D+M | kus | 4 |  | 0 |  |  |  | základní |  | 0 | 0.00054 | 0.00216 | 0 | 0 | 4 | K | 2 |  |  |  | ROZPOCET | 0 | 0 | 0 | 0 | 0 | 1 | 0 | 4 | -692770269
| VV |  | Viz PD - situace, podelné profily a TZ | [15 empty] | VV | 2 | 1 | True | 0 | ROZPOCET
| VV |  | 4 |  | 4 | [13 empty] | VV | 2 | 2 | True | 1 | ROZPOCET
36 | K | 286149-R7 | elektro T- kus s odbočnou PE s přírubou SDR 11, PE 100, PN 10, d 250 / DN 80/ d250, D+M | kus | 1 |  | 0 |  |  |  | základní |  | 0 | 0.01928 | 0.01928 | 0 | 0 | 4 | K | 2 |  |  |  | ROZPOCET | 0 | 0 | 0 | 0 | 0 | 1 | 0 | 4 | 1079550486
| VV |  | Viz PD - situace, podelné profily a TZ | [15 empty] | VV | 2 | 1 | True | 0 | ROZPOCET
| VV |  | 1 |  | 1 | [13 empty] | VV | 2 | 2 | True | 1 | ROZPOCET
37 | K | 286149-R8 | elektro T- kus s odbočnou PE s přírubou SDR 11, PE 100, PN 10, d 250 / DN 100/ d250, D+M | kus | 1 |  | 0 |  |  |  | základní |  | 0 | 0.01928 | 0.01928 | 0 | 0 | 4 | K | 2 |  |  |  | ROZPOCET | 0 | 0 | 0 | 0 | 0 | 1 | 0 | 4 | 1268462414
| VV |  | Viz PD - situace, podelné profily a TZ | [15 empty] | VV | 2 | 1 | True | 0 | ROZPOCET
| VV |  | 1 |  | 1 | [13 empty] | VV | 2 | 2 | True | 1 | ROZPOCET
38 | K | 422736-R9 | hydrant nadzemní DN 100 (2xB, 1xA), D+M | kus | 1 |  | 0 |  |  |  | základní |  | 0 | 0.033 | 0.033 | 0 | 0 | 4 | K | 2 |  |  |  | ROZPOCET | 0 | 0 | 0 | 0 | 0 | 1 | 0 | 4 | 204090348
| VV |  | Viz PD - situace, podelné profily a TZ | [15 empty] | VV | 2 | 1 | True | 0 | ROZPOCET
| VV |  | 1 |  | 1 | [13 empty] | VV | 2 | 2 | True | 1 | ROZPOCET
39 | K | 55251-R10 | patkové přírubové koleno DN100, D+M | kus | 1 |  | 0 |  |  |  | základní |  | 0 | 0.015 | 0.015 | 0 | 0 | 4 | K | 2 |  |  |  | ROZPOCET | 0 | 0 | 0 | 0 | 0 | 1 | 0 | 4 | 727048652
| VV |  | Viz PD - situace, podelné profily a TZ | [15 empty] | VV | 2 | 1 | True | 0 | ROZPOCET
| VV |  | 1 |  | 1 | [13 empty] | VV | 2 | 2 | True | 1 | ROZPOCET
40 | K | 55251-R11 | příruba S2000 PE 250/DN 200, D+M | kus | 4 |  | 0 |  |  |  | základní |  | 0 | 0.0195 | 0.078 | 0 | 0 | 4 | K | 2 |  |  |  | ROZPOCET | 0 | 0 | 0 | 0 | 0 | 1 | 0 | 4 | -784720608
| VV |  | Viz PD - situace, podelné profily a TZ | [15 empty] | VV | 2 | 1 | True | 0 | ROZPOCET
| VV |  | 4 |  | 4 | [13 empty] | VV | 2 | 2 | True | 1 | ROZPOCET
41 | K | 55251-R12 | přechodka ENP PN 10 typ A pro PVC DN 200, D+M | kus | 4 |  | 0 |  |  |  | základní |  | 0 | 0.0195 | 0.078 | 0 | 0 | 4 | K | 2 |  |  |  | ROZPOCET | 0 | 0 | 0 | 0 | 0 | 1 | 0 | 4 | -433604239
| VV |  | Viz PD - situace, podelné profily a TZ | [15 empty] | VV | 2 | 1 | True | 0 | ROZPOCET
| VV |  | 4 |  | 4 | [13 empty] | VV | 2 | 2 | True | 1 | ROZPOCET
42 | K | 892273122 | Proplach a dezinfekce vodovodního potrubí DN od 80 do 125 | m | 15.8 |  | 0 | CS ÚRS 2016 01 |  |  | základní |  | 0 | 0 | 0 | 0 | 0 | 4 | K | 2 |  |  |  | ROZPOCET | 0 | 0 | 0 | 0 | 0 | 1 | 0 | 4 | 242910157
| VV |  | Viz PD - situace, podelné profily a TZ | [15 empty] | VV | 2 | 1 | True | 0 | ROZPOCET
| VV |  | 15,8 |  | 15.8 | [13 empty] | VV | 2 | 2 | True | 0 | ROZPOCET
43 | K | 892383122 | Proplach a dezinfekce vodovodního potrubí DN 250, DN 300 nebo 350 | m | 163.65 |  | 0 | CS ÚRS 2016 01 |  |  | základní |  | 0 | 1e-05 | 0.0016365 | 0 | 0 | 4 | K | 2 |  |  |  | ROZPOCET | 0 | 0 | 0 | 0 | 0 | 1 | 0 | 4 | 30518274
| VV |  | Viz PD - situace, podelné profily a TZ | [15 empty] | VV | 2 | 1 | True | 0 | ROZPOCET
| VV |  | 163,65 |  | 163.65 | [13 empty] | VV | 2 | 2 | True | 1 | ROZPOCET
44 | K | 89223-R04 | Signalizační vodič CY6 | m | 190 |  | 0 |  |  |  | základní |  | 0 | 0.0001 | 0.019 | 0 | 0 | 64 | K | 2 |  |  |  | ROZPOCET | 0 | 0 | 0 | 0 | 0 | 1 | 0 | 64 | -1633154695
| VV |  | Viz PD - situace, podelné profily a TZ | [15 empty] | VV | 2 | 1 | True | 0 | ROZPOCET
| VV |  | 190,0 |  | 190 | [13 empty] | VV | 2 | 2 | True | 0 | ROZPOCET
45 | K | 89223-R05 | Zkouška funčnosti signalizace | m | 190 |  | 0 |  |  |  | základní |  | 0 | 0 | 0 | 0 | 0 | 4 | K | 2 |  |  |  | ROZPOCET | 0 | 0 | 0 | 0 | 0 | 1 | 0 | 4 | 484278656
| VV |  | Viz PD - situace, podelné profily a TZ | [15 empty] | VV | 2 | 1 | True | 0 | ROZPOCET
| VV |  | 190,0 |  | 190 | [13 empty] | VV | 2 | 2 | True | 0 | ROZPOCET
46 | K | 89223-R06 | Výstražná folie š.300mm | m | 180 |  | 0 |  |  |  | základní |  | 0 | 0.0001 | 0.018 | 0 | 0 | 64 | K | 2 |  |  |  | ROZPOCET | 0 | 0 | 0 | 0 | 0 | 1 | 0 | 64 | -1442360498
| VV |  | Viz PD - situace, podelné profily a TZ | [15 empty] | VV | 2 | 1 | True | 0 | ROZPOCET
| VV |  | 180,0 |  | 180 | [13 empty] | VV | 2 | 2 | True | 0 | ROZPOCET
| D | 99 | Přesun hmot |  |  |  | 0 | [5 empty] | 0 |  | 0 |  | 0 | 1 | D | 1 |  |  |  | ROZPOCET | [6 empty] | 0
47 | K | 998276101 | Přesun hmot pro trubní vedení z trub z plastických hmot otevřený výkop | t | 1404.513 |  | 0 | CS ÚRS 2016 01 |  |  | základní |  | 0 | 0 | 0 | 0 | 0 | 4 | K | 2 |  |  |  | ROZPOCET | 0 | 0 | 0 | 0 | 0 | 1 | 0 | 4 | 1448693098
| D | 997 | Přesun sutě |  |  |  | 0 | [5 empty] | 0 |  | 0 |  | 0 | 1 | D | 1 |  |  |  | ROZPOCET | [6 empty] | 0
48 | K | 99701-R01 | Odvoz suti a vybouraných hmot na skládku se složením | t | 0.847 |  | 0 |  |  |  | základní |  | 0 | 0 | 0 | 0 | 0 | 4 | K | 2 |  |  |  | ROZPOCET | 0 | 0 | 0 | 0 | 0 | 1 | 0 | 4 | -645108115
49 | K | 997013802 | Poplatek za uložení stavebního železobetonového odpadu na skládce (skládkovné) | t | 0.847 |  | 0 | CS ÚRS 2016 01 |  |  | základní |  | 0 | 0 | 0 | 0 | 0 | 4 | K | 2 |  |  |  | ROZPOCET | 0 | 0 | 0 | 0 | 0 | 1 | 0 | 4 | 691540614

## D2_04 - Sadové úpravy
| List obsahuje: |  | 1) Krycí list soupisu | 2) Rekapitulace |  |  | 3) Soupis prací | Zpět na list: | Rekapitulace stavby
{3c235129-67f1-4ae7-8d3c-e6211caa7a5d}
2
| KRYCÍ LIST SOUPISU | [8 empty] | v --- níže se nacházejí doplnkové a pomocné údaje k sestavám --- v | [8 empty] | False
Stavba:
Výstavba čtyř operačních sálů a sterilizace Krajské zdravotní a.s.Nemocnice Teplice o.z.
Objekt:
D2_04 - Sadové úpravy
| KSO: |  |  |  |  | CC-CZ:
| Místo: |  | Teplice |  |  | Datum: | 12. 10. 2016
| Zadavatel: |  |  |  |  | IČ:
|  | Krajská zdravotní a.s., Ústí nad Labem |  |  |  | DIČ:
| Uchazeč: |  |  |  |  | IČ:
DIČ:
| Projektant: |  |  |  |  | IČ:
|  | Atelier Penta v.o.s., Mrštíkova 12, Jihlava |  |  |  | DIČ:
Poznámka:
| Cena bez DPH | [5 empty] | 0
|  |  | Základ daně |  |  | Sazba daně | Výše daně
| DPH | základní | 0 |  |  | 21% | 0
|  | snížená | 0 |  |  | 15% | 0
|  | zákl. přenesená | 0 |  |  | 21% | 0
|  | sníž. přenesená | 0 |  |  | 15% | 0
|  | nulová | 0 |  |  | 0% | 0
| Cena s DPH |  |  | v | CZK |  | 0
REKAPITULACE ČLENĚNÍ SOUPISU PRACÍ
Stavba:
Výstavba čtyř operačních sálů a sterilizace Krajské zdravotní a.s.Nemocnice Teplice o.z.
Objekt:
D2_04 - Sadové úpravy
Místo: |  |  | Teplice |  |  | Datum: | 12. 10. 2016
Zadavatel: |  |  | Krajská zdravotní a.s., Ústí nad Labem |  |  | Projektant: | Atelier Penta v.o.s., Mrštíkova 12, Jihlava
Uchazeč:
Kód dílu - Popis | [6 empty] | Cena celkem [CZK]
Náklady soupisu celkem | [6 empty] | 0 | [12 empty] | -1
| D1 - SPECIFIKACE 1/1 - rostliny | [5 empty] | 0
| D2 - SPECIFIKACE 1/2 - materiál | [5 empty] | 0
| D3 - MONTÁŽ | [5 empty] | 0
SOUPIS PRACÍ
Stavba:
Výstavba čtyř operačních sálů a sterilizace Krajské zdravotní a.s.Nemocnice Teplice o.z.
Objekt:
D2_04 - Sadové úpravy
Místo: |  |  | Teplice |  |  | Datum: | 12. 10. 2016
Zadavatel: |  |  | Krajská zdravotní a.s., Ústí nad Labem |  |  | Projektant: | Atelier Penta v.o.s., Mrštíkova 12, Jihlava
Uchazeč:
PČ | Typ | Kód | Popis | MJ | Množství | J.cena [CZK] | Cena celkem [CZK] | Cenová soustava |  | Poznámka | DPH | J. Nh [h] | Nh celkem [h] | J. hmotnost [t] | Hmotnost celkem [t] | J. suť [t] | Suť Celkem [t]
Náklady soupisu celkem | [6 empty] | 0 | [5 empty] | 0 |  | 0 |  | 0 |  | D | -1 | [10 empty] | 0
| D | D1 | SPECIFIKACE 1/1 - rostliny |  |  |  | 0 | [5 empty] | 0 |  | 0 |  | 0 | 1 | D | 0 |  |  |  | ROZPOCET | [6 empty] | 0
1 | M | 1 | Acer rubrum ´Red Sunset´ – javor červený | ks | 3 |  | 0 |  |  |  | základní |  | 0 | 0 | 0 | 0 | 0 | 8 | M | 1 |  |  |  | ROZPOCET | 0 | 0 | 0 | 0 | 0 | 1 | 0 | 4 | 1
| VV |  | Viz PD - návrh sadových úprav a TZ | [15 empty] | VV | 1 | 1 | True | 0 | ROZPOCET
| VV |  | . | [15 empty] | VV | 1 | 1 | True | 0 | ROZPOCET
| VV |  | Velikost: 12-14 | [15 empty] | VV | 1 | 1 | True | 0 | ROZPOCET
| VV |  | 3 |  | 3 | [13 empty] | VV | 1 | 2 | True | 1 | ROZPOCET
2 | M | 2 | Acer campetre – javor babyka | ks | 5 |  | 0 |  |  |  | základní |  | 0 | 0 | 0 | 0 | 0 | 8 | M | 1 |  |  |  | ROZPOCET | 0 | 0 | 0 | 0 | 0 | 1 | 0 | 4 | 2
| VV |  | Viz PD - návrh sadových úprav a TZ | [15 empty] | VV | 1 | 1 | True | 0 | ROZPOCET
| VV |  | . | [15 empty] | VV | 1 | 1 | True | 0 | ROZPOCET
| VV |  | Velikost: 14-16 | [15 empty] | VV | 1 | 1 | True | 0 | ROZPOCET
| VV |  | 5 |  | 5 | [13 empty] | VV | 1 | 2 | True | 1 | ROZPOCET
3 | M | 3 | Acer platanoides - javor mléč | ks | 2 |  | 0 |  |  |  | základní |  | 0 | 0 | 0 | 0 | 0 | 8 | M | 1 |  |  |  | ROZPOCET | 0 | 0 | 0 | 0 | 0 | 1 | 0 | 4 | 3
| VV |  | Viz PD - návrh sadových úprav a TZ | [15 empty] | VV | 1 | 1 | True | 0 | ROZPOCET
| VV |  | . | [15 empty] | VV | 1 | 1 | True | 0 | ROZPOCET
| VV |  | Velikost: 14-16 | [15 empty] | VV | 1 | 1 | True | 0 | ROZPOCET
| VV |  | 2 |  | 2 | [13 empty] | VV | 1 | 2 | True | 1 | ROZPOCET
4 | M | 4 | Quercus robur - dub letní | ks | 2 |  | 0 |  |  |  | základní |  | 0 | 0 | 0 | 0 | 0 | 8 | M | 1 |  |  |  | ROZPOCET | 0 | 0 | 0 | 0 | 0 | 1 | 0 | 4 | 4
| VV |  | Viz PD - návrh sadových úprav a TZ | [15 empty] | VV | 1 | 1 | True | 0 | ROZPOCET
| VV |  | . | [15 empty] | VV | 1 | 1 | True | 0 | ROZPOCET
| VV |  | Velikost: 14-16 | [15 empty] | VV | 1 | 1 | True | 0 | ROZPOCET
| VV |  | 2 |  | 2 | [13 empty] | VV | 1 | 2 | True | 1 | ROZPOCET
5 | M | 5 | Pinus nigra - borovice černá | ks | 5 |  | 0 |  |  |  | základní |  | 0 | 0 | 0 | 0 | 0 | 8 | M | 1 |  |  |  | ROZPOCET | 0 | 0 | 0 | 0 | 0 | 1 | 0 | 4 | 5
| VV |  | Viz PD - návrh sadových úprav a TZ | [15 empty] | VV | 1 | 1 | True | 0 | ROZPOCET
| VV |  | . | [15 empty] | VV | 1 | 1 | True | 0 | ROZPOCET
| VV |  | Velikost: 150-175 | [15 empty] | VV | 1 | 1 | True | 0 | ROZPOCET
| VV |  | 5 |  | 5 | [13 empty] | VV | 1 | 2 | True | 1 | ROZPOCET
6 | M | 6 | Amelanchier lamarckii – muchovník (vícekmen) | ks | 13 |  | 0 |  |  |  | základní |  | 0 | 0 | 0 | 0 | 0 | 8 | M | 1 |  |  |  | ROZPOCET | 0 | 0 | 0 | 0 | 0 | 1 | 0 | 4 | 6
| VV |  | Viz PD - návrh sadových úprav a TZ | [15 empty] | VV | 1 | 1 | True | 0 | ROZPOCET
| VV |  | . | [15 empty] | VV | 1 | 1 | True | 0 | ROZPOCET
| VV |  | Velikost: 150-175 | [15 empty] | VV | 1 | 1 | True | 0 | ROZPOCET
| VV |  | 13 |  | 13 | [13 empty] | VV | 1 | 2 | True | 1 | ROZPOCET
7 | M | 7 | Buxus sempervirens – zimostráz obecný (tvarovaný do koule)-prům.koule 30cm | ks | 31 |  | 0 |  |  |  | základní |  | 0 | 0 | 0 | 0 | 0 | 8 | M | 1 |  |  |  | ROZPOCET | 0 | 0 | 0 | 0 | 0 | 1 | 0 | 4 | 7
| VV |  | Viz PD - návrh sadových úprav a TZ | [15 empty] | VV | 1 | 1 | True | 0 | ROZPOCET
| VV |  | . | [15 empty] | VV | 1 | 1 | True | 0 | ROZPOCET
| VV |  | Velikost: 30 | [15 empty] | VV | 1 | 1 | True | 0 | ROZPOCET
| VV |  | 31 |  | 31 | [13 empty] | VV | 1 | 2 | True | 1 | ROZPOCET
8 | M | 8 | Berberis buxifolia ´Nana´- dřišťál zimostrázový | ks | 486 |  | 0 |  |  |  | základní |  | 0 | 0 | 0 | 0 | 0 | 8 | M | 1 |  |  |  | ROZPOCET | 0 | 0 | 0 | 0 | 0 | 1 | 0 | 4 | 8
| VV |  | Viz PD - návrh sadových úprav a TZ | [15 empty] | VV | 1 | 1 | True | 0 | ROZPOCET
| VV |  | . | [15 empty] | VV | 1 | 1 | True | 0 | ROZPOCET
| VV |  | Velikost: 20-30 | [15 empty] | VV | 1 | 1 | True | 0 | ROZPOCET
| VV |  | 486 |  | 486 | [13 empty] | VV | 1 | 2 | True | 1 | ROZPOCET
9 | M | 9 | Euonymus europaeus - brslen evropský | ks | 5 |  | 0 |  |  |  | základní |  | 0 | 0 | 0 | 0 | 0 | 8 | M | 1 |  |  |  | ROZPOCET | 0 | 0 | 0 | 0 | 0 | 1 | 0 | 4 | 9
| VV |  | Viz PD - návrh sadových úprav a TZ | [15 empty] | VV | 1 | 1 | True | 0 | ROZPOCET
| VV |  | . | [15 empty] | VV | 1 | 1 | True | 0 | ROZPOCET
| VV |  | Velikost: 100-125 | [15 empty] | VV | 1 | 1 | True | 0 | ROZPOCET
| VV |  | 5 |  | 5 | [13 empty] | VV | 1 | 2 | True | 1 | ROZPOCET
10 | M | 10 | Euonymus fortunei ´Emerald´n Gold´- brslen Fortunův | ks | 816 |  | 0 |  |  |  | základní |  | 0 | 0 | 0 | 0 | 0 | 8 | M | 1 |  |  |  | ROZPOCET | 0 | 0 | 0 | 0 | 0 | 1 | 0 | 4 | 10
| VV |  | Viz PD - návrh sadových úprav a TZ | [15 empty] | VV | 1 | 1 | True | 0 | ROZPOCET
| VV |  | . | [15 empty] | VV | 1 | 1 | True | 0 | ROZPOCET
| VV |  | Velikost: 20-30 | [15 empty] | VV | 1 | 1 | True | 0 | ROZPOCET
| VV |  | 816 |  | 816 | [13 empty] | VV | 1 | 2 | True | 1 | ROZPOCET
11 | M | 11 | Hedera helix – břečťan popínavý | ks | 840 |  | 0 |  |  |  | základní |  | 0 | 0 | 0 | 0 | 0 | 8 | M | 1 |  |  |  | ROZPOCET | 0 | 0 | 0 | 0 | 0 | 1 | 0 | 4 | 11
| VV |  | Viz PD - návrh sadových úprav a TZ | [15 empty] | VV | 1 | 1 | True | 0 | ROZPOCET
| VV |  | . | [15 empty] | VV | 1 | 1 | True | 0 | ROZPOCET
| VV |  | Velikost: 10-15 | [15 empty] | VV | 1 | 1 | True | 0 | ROZPOCET
| VV |  | 840 |  | 840 | [13 empty] | VV | 1 | 2 | True | 1 | ROZPOCET
12 | M | 12 | Hamamelis intermedia ´Diane´– vilín prostřední - žlutý | ks | 4 |  | 0 |  |  |  | základní |  | 0 | 0 | 0 | 0 | 0 | 8 | M | 1 |  |  |  | ROZPOCET | 0 | 0 | 0 | 0 | 0 | 1 | 0 | 4 | 12
| VV |  | Viz PD - návrh sadových úprav a TZ | [15 empty] | VV | 1 | 1 | True | 0 | ROZPOCET
| VV |  | . | [15 empty] | VV | 1 | 1 | True | 0 | ROZPOCET
| VV |  | Velikost: 40-60 | [15 empty] | VV | 1 | 1 | True | 0 | ROZPOCET
| VV |  | 4 |  | 4 | [13 empty] | VV | 1 | 2 | True | 1 | ROZPOCET
13 | M | 13 | Hamamelis intermedia ´Ruby Glow´ – vilín prostřední - červený | ks | 2 |  | 0 |  |  |  | základní |  | 0 | 0 | 0 | 0 | 0 | 8 | M | 1 |  |  |  | ROZPOCET | 0 | 0 | 0 | 0 | 0 | 1 | 0 | 4 | 13
| VV |  | Viz PD - návrh sadových úprav a TZ | [15 empty] | VV | 1 | 1 | True | 0 | ROZPOCET
| VV |  | . | [15 empty] | VV | 1 | 1 | True | 0 | ROZPOCET
| VV |  | Velikost: 40-60 | [15 empty] | VV | 1 | 1 | True | 0 | ROZPOCET
| VV |  | 2 |  | 2 | [13 empty] | VV | 1 | 2 | True | 1 | ROZPOCET
14 | M | 14 | Hydrangea macrophylla – hortenzie velkolistá – bílá, modrá, růžová, červená | ks | 72 |  | 0 |  |  |  | základní |  | 0 | 0 | 0 | 0 | 0 | 8 | M | 1 |  |  |  | ROZPOCET | 0 | 0 | 0 | 0 | 0 | 1 | 0 | 4 | 14
| VV |  | Viz PD - návrh sadových úprav a TZ | [15 empty] | VV | 1 | 1 | True | 0 | ROZPOCET
| VV |  | . | [15 empty] | VV | 1 | 1 | True | 0 | ROZPOCET
| VV |  | Velikost: 30-40 | [15 empty] | VV | 1 | 1 | True | 0 | ROZPOCET
| VV |  | 72 |  | 72 | [13 empty] | VV | 1 | 2 | True | 1 | ROZPOCET
15 | M | 15 | Ilex little ´Rascal´- modrá cesmína | ks | 66 |  | 0 |  |  |  | základní |  | 0 | 0 | 0 | 0 | 0 | 8 | M | 1 |  |  |  | ROZPOCET | 0 | 0 | 0 | 0 | 0 | 1 | 0 | 4 | 15
| VV |  | Viz PD - návrh sadových úprav a TZ | [15 empty] | VV | 1 | 1 | True | 0 | ROZPOCET
| VV |  | . | [15 empty] | VV | 1 | 1 | True | 0 | ROZPOCET
| VV |  | Velikost: 20-30 | [15 empty] | VV | 1 | 1 | True | 0 | ROZPOCET
| VV |  | 66 |  | 66 | [13 empty] | VV | 1 | 2 | True | 1 | ROZPOCET
16 | M | 16 | Lonicera pileata – zimolez kloboukatý | ks | 228 |  | 0 |  |  |  | základní |  | 0 | 0 | 0 | 0 | 0 | 8 | M | 1 |  |  |  | ROZPOCET | 0 | 0 | 0 | 0 | 0 | 1 | 0 | 4 | 16
| VV |  | Viz PD - návrh sadových úprav a TZ | [15 empty] | VV | 1 | 1 | True | 0 | ROZPOCET
| VV |  | . | [15 empty] | VV | 1 | 1 | True | 0 | ROZPOCET
| VV |  | Velikost: 20-30 | [15 empty] | VV | 1 | 1 | True | 0 | ROZPOCET
| VV |  | 228 |  | 228 | [13 empty] | VV | 1 | 2 | True | 1 | ROZPOCET
17 | M | 17 | Prunus laurocerasus – střemcha vavřínová | ks | 26 |  | 0 |  |  |  | základní |  | 0 | 0 | 0 | 0 | 0 | 8 | M | 1 |  |  |  | ROZPOCET | 0 | 0 | 0 | 0 | 0 | 1 | 0 | 4 | 17
| VV |  | Viz PD - návrh sadových úprav a TZ | [15 empty] | VV | 1 | 1 | True | 0 | ROZPOCET
| VV |  | . | [15 empty] | VV | 1 | 1 | True | 0 | ROZPOCET
| VV |  | Velikost: 20-30 | [15 empty] | VV | 1 | 1 | True | 0 | ROZPOCET
| VV |  | 26 |  | 26 | [13 empty] | VV | 1 | 2 | True | 1 | ROZPOCET
18 | M | 33 | Rosa ´Heidetraum´- pokryvná růže tm růžová | ks | 64 |  | 0 |  |  |  | základní |  | 0 | 0 | 0 | 0 | 0 | 8 | M | 1 |  |  |  | ROZPOCET | 0 | 0 | 0 | 0 | 0 | 1 | 0 | 4 | 18
| VV |  | Viz PD - návrh sadových úprav a TZ | [15 empty] | VV | 1 | 1 | True | 0 | ROZPOCET
| VV |  | . | [15 empty] | VV | 1 | 1 | True | 0 | ROZPOCET
| VV |  | Velikost: 15-20 | [15 empty] | VV | 1 | 1 | True | 0 | ROZPOCET
| VV |  | 64 |  | 64 | [13 empty] | VV | 1 | 2 | True | 1 | ROZPOCET
19 | M | 18 | Rhododendron ´Nova Zembla´- pěnišník | ks | 122 |  | 0 |  |  |  | základní |  | 0 | 0 | 0 | 0 | 0 | 8 | M | 1 |  |  |  | ROZPOCET | 0 | 0 | 0 | 0 | 0 | 1 | 0 | 4 | 19
| VV |  | Viz PD - návrh sadových úprav a TZ | [15 empty] | VV | 1 | 1 | True | 0 | ROZPOCET
| VV |  | . | [15 empty] | VV | 1 | 1 | True | 0 | ROZPOCET
| VV |  | Velikost: 30-40 | [15 empty] | VV | 1 | 1 | True | 0 | ROZPOCET
| VV |  | 122 |  | 122 | [13 empty] | VV | 1 | 2 | True | 1 | ROZPOCET
20 | M | 19 | Rhododendron yakushimanum - pěnišník jakushimský - odrůdy | ks | 110 |  | 0 |  |  |  | základní |  | 0 | 0 | 0 | 0 | 0 | 8 | M | 1 |  |  |  | ROZPOCET | 0 | 0 | 0 | 0 | 0 | 1 | 0 | 4 | 20
| VV |  | Viz PD - návrh sadových úprav a TZ | [15 empty] | VV | 1 | 1 | True | 0 | ROZPOCET
| VV |  | . | [15 empty] | VV | 1 | 1 | True | 0 | ROZPOCET
| VV |  | Velikost: 30-40 | [15 empty] | VV | 1 | 1 | True | 0 | ROZPOCET
| VV |  | 110 |  | 110 | [13 empty] | VV | 1 | 2 | True | 1 | ROZPOCET
21 | M | 20 | Viburnum ´Pragense´- kalina pražská | ks | 56 |  | 0 |  |  |  | základní |  | 0 | 0 | 0 | 0 | 0 | 8 | M | 1 |  |  |  | ROZPOCET | 0 | 0 | 0 | 0 | 0 | 1 | 0 | 4 | 21
| VV |  | Viz PD - návrh sadových úprav a TZ | [15 empty] | VV | 1 | 1 | True | 0 | ROZPOCET
| VV |  | . | [15 empty] | VV | 1 | 1 | True | 0 | ROZPOCET
| VV |  | Velikost: 30-40 | [15 empty] | VV | 1 | 1 | True | 0 | ROZPOCET
| VV |  | 56 |  | 56 | [13 empty] | VV | 1 | 2 | True | 1 | ROZPOCET
22 | M | 21 | Alchemilla mollis – kontryhel měkký | ks | 222 |  | 0 |  |  |  | základní |  | 0 | 0 | 0 | 0 | 0 | 8 | M | 1 |  |  |  | ROZPOCET | 0 | 0 | 0 | 0 | 0 | 1 | 0 | 4 | 22
| VV |  | Viz PD - návrh sadových úprav a TZ | [15 empty] | VV | 1 | 1 | True | 0 | ROZPOCET
| VV |  | . | [15 empty] | VV | 1 | 1 | True | 0 | ROZPOCET
| VV |  | Velikost: 15-20 | [15 empty] | VV | 1 | 1 | True | 0 | ROZPOCET
| VV |  | 222 |  | 222 | [13 empty] | VV | 1 | 2 | True | 1 | ROZPOCET
23 | M | 22 | Astilbe x arendsii ´Granat´- čechrava karmínově červená | ks | 140 |  | 0 |  |  |  | základní |  | 0 | 0 | 0 | 0 | 0 | 8 | M | 1 |  |  |  | ROZPOCET | 0 | 0 | 0 | 0 | 0 | 1 | 0 | 4 | 23
| VV |  | Viz PD - návrh sadových úprav a TZ | [15 empty] | VV | 1 | 1 | True | 0 | ROZPOCET
| VV |  | . | [15 empty] | VV | 1 | 1 | True | 0 | ROZPOCET
| VV |  | Velikost: 15-20 | [15 empty] | VV | 1 | 1 | True | 0 | ROZPOCET
| VV |  | 140 |  | 140 | [13 empty] | VV | 1 | 2 | True | 1 | ROZPOCET
24 | M | 23 | Astilbe x arendsii ´Weisee Gloria´- čechrava bílá | ks | 165 |  | 0 |  |  |  | základní |  | 0 | 0 | 0 | 0 | 0 | 8 | M | 1 |  |  |  | ROZPOCET | 0 | 0 | 0 | 0 | 0 | 1 | 0 | 4 | 24
| VV |  | Viz PD - návrh sadových úprav a TZ | [15 empty] | VV | 1 | 1 | True | 0 | ROZPOCET
| VV |  | . | [15 empty] | VV | 1 | 1 | True | 0 | ROZPOCET
| VV |  | Velikost: 15-20 | [15 empty] | VV | 1 | 1 | True | 0 | ROZPOCET
| VV |  | 165 |  | 165 | [13 empty] | VV | 1 | 2 | True | 1 | ROZPOCET
25 | M | 24 | Astilbe japonica ´Europa´- čechrava růžová | ks | 96 |  | 0 |  |  |  | základní |  | 0 | 0 | 0 | 0 | 0 | 8 | M | 1 |  |  |  | ROZPOCET | 0 | 0 | 0 | 0 | 0 | 1 | 0 | 4 | 25
| VV |  | Viz PD - návrh sadových úprav a TZ | [15 empty] | VV | 1 | 1 | True | 0 | ROZPOCET
| VV |  | . | [15 empty] | VV | 1 | 1 | True | 0 | ROZPOCET
| VV |  | Velikost: 15-20 | [15 empty] | VV | 1 | 1 | True | 0 | ROZPOCET
| VV |  | 96 |  | 96 | [13 empty] | VV | 1 | 2 | True | 1 | ROZPOCET
26 | M | 25 | Blechnum spicant – žebrovice různolistá | ks | 138 |  | 0 |  |  |  | základní |  | 0 | 0 | 0 | 0 | 0 | 8 | M | 1 |  |  |  | ROZPOCET | 0 | 0 | 0 | 0 | 0 | 1 | 0 | 4 | 26
| VV |  | Viz PD - návrh sadových úprav a TZ | [15 empty] | VV | 1 | 1 | True | 0 | ROZPOCET
| VV |  | . | [15 empty] | VV | 1 | 1 | True | 0 | ROZPOCET
| VV |  | Velikost: 15-20 | [15 empty] | VV | 1 | 1 | True | 0 | ROZPOCET
| VV |  | 138 |  | 138 | [13 empty] | VV | 1 | 2 | True | 1 | ROZPOCET
27 | M | 26 | Carex oshimensis ´Evergold´- ostřice | ks | 438 |  | 0 |  |  |  | základní |  | 0 | 0 | 0 | 0 | 0 | 8 | M | 1 |  |  |  | ROZPOCET | 0 | 0 | 0 | 0 | 0 | 1 | 0 | 4 | 27
| VV |  | Viz PD - návrh sadových úprav a TZ | [15 empty] | VV | 1 | 1 | True | 0 | ROZPOCET
| VV |  | . | [15 empty] | VV | 1 | 1 | True | 0 | ROZPOCET
| VV |  | Velikost: 15-20 | [15 empty] | VV | 1 | 1 | True | 0 | ROZPOCET
| VV |  | 438 |  | 438 | [13 empty] | VV | 1 | 2 | True | 1 | ROZPOCET
28 | M | 27 | Geranium himalayense – kakost himalájský | ks | 264 |  | 0 |  |  |  | základní |  | 0 | 0 | 0 | 0 | 0 | 8 | M | 1 |  |  |  | ROZPOCET | 0 | 0 | 0 | 0 | 0 | 1 | 0 | 4 | 28
| VV |  | Viz PD - návrh sadových úprav a TZ | [15 empty] | VV | 1 | 1 | True | 0 | ROZPOCET
| VV |  | . | [15 empty] | VV | 1 | 1 | True | 0 | ROZPOCET
| VV |  | Velikost: 15-20 | [15 empty] | VV | 1 | 1 | True | 0 | ROZPOCET
| VV |  | 264 |  | 264 | [13 empty] | VV | 1 | 2 | True | 1 | ROZPOCET
29 | M | 28 | Heuchera americana ´Palace Purple´- dlužicha | ks | 273 |  | 0 |  |  |  | základní |  | 0 | 0 | 0 | 0 | 0 | 8 | M | 1 |  |  |  | ROZPOCET | 0 | 0 | 0 | 0 | 0 | 1 | 0 | 4 | 29
| VV |  | Viz PD - návrh sadových úprav a TZ | [15 empty] | VV | 1 | 1 | True | 0 | ROZPOCET
| VV |  | . | [15 empty] | VV | 1 | 1 | True | 0 | ROZPOCET
| VV |  | Velikost: 15-20 | [15 empty] | VV | 1 | 1 | True | 0 | ROZPOCET
| VV |  | 273 |  | 273 | [13 empty] | VV | 1 | 2 | True | 1 | ROZPOCET
30 | M | 29 | Helleborus sp. - čemeřice | ks | 140 |  | 0 |  |  |  | základní |  | 0 | 0 | 0 | 0 | 0 | 8 | M | 1 |  |  |  | ROZPOCET | 0 | 0 | 0 | 0 | 0 | 1 | 0 | 4 | 30
| VV |  | Viz PD - návrh sadových úprav a TZ | [15 empty] | VV | 1 | 1 | True | 0 | ROZPOCET
| VV |  | . | [15 empty] | VV | 1 | 1 | True | 0 | ROZPOCET
| VV |  | Velikost: 15-20 | [15 empty] | VV | 1 | 1 | True | 0 | ROZPOCET
| VV |  | 140 |  | 140 | [13 empty] | VV | 1 | 2 | True | 1 | ROZPOCET
31 | M | 30 | Hosta fortunei - bohyška | ks | 84 |  | 0 |  |  |  | základní |  | 0 | 0 | 0 | 0 | 0 | 8 | M | 1 |  |  |  | ROZPOCET | 0 | 0 | 0 | 0 | 0 | 1 | 0 | 4 | 31
| VV |  | Viz PD - návrh sadových úprav a TZ | [15 empty] | VV | 1 | 1 | True | 0 | ROZPOCET
| VV |  | . | [15 empty] | VV | 1 | 1 | True | 0 | ROZPOCET
| VV |  | Velikost: 15-20 | [15 empty] | VV | 1 | 1 | True | 0 | ROZPOCET
| VV |  | 84 |  | 84 | [13 empty] | VV | 1 | 2 | True | 1 | ROZPOCET
32 | M | 31 | Hosta fortunei ´Aureomarginata´- bohyška – žluté okraje listů | ks | 88 |  | 0 |  |  |  | základní |  | 0 | 0 | 0 | 0 | 0 | 8 | M | 1 |  |  |  | ROZPOCET | 0 | 0 | 0 | 0 | 0 | 1 | 0 | 4 | 32
| VV |  | Viz PD - návrh sadových úprav a TZ | [15 empty] | VV | 1 | 1 | True | 0 | ROZPOCET
| VV |  | . | [15 empty] | VV | 1 | 1 | True | 0 | ROZPOCET
| VV |  | Velikost: 15-20 | [15 empty] | VV | 1 | 1 | True | 0 | ROZPOCET
| VV |  | 88 |  | 88 | [13 empty] | VV | 1 | 2 | True | 1 | ROZPOCET
33 | M | 32 | Pennisetum alopecuroides – dochan psárkovitý | ks | 14 |  | 0 |  |  |  | základní |  | 0 | 0 | 0 | 0 | 0 | 8 | M | 1 |  |  |  | ROZPOCET | 0 | 0 | 0 | 0 | 0 | 1 | 0 | 4 | 33
| VV |  | Viz PD - návrh sadových úprav a TZ | [15 empty] | VV | 1 | 1 | True | 0 | ROZPOCET
| VV |  | . | [15 empty] | VV | 1 | 1 | True | 0 | ROZPOCET
| VV |  | Velikost: K | [15 empty] | VV | 1 | 1 | True | 0 | ROZPOCET
| VV |  | 14 |  | 14 | [13 empty] | VV | 1 | 2 | True | 1 | ROZPOCET
34 | M | 34 | Parthenocissus quinguefolia – přísavník pětiprstý | ks | 84 |  | 0 |  |  |  | základní |  | 0 | 0 | 0 | 0 | 0 | 8 | M | 1 |  |  |  | ROZPOCET | 0 | 0 | 0 | 0 | 0 | 1 | 0 | 4 | 34
| VV |  | Viz PD - návrh sadových úprav a TZ | [15 empty] | VV | 1 | 1 | True | 0 | ROZPOCET
| VV |  | . | [15 empty] | VV | 1 | 1 | True | 0 | ROZPOCET
| VV |  | Velikost: 40 | [15 empty] | VV | 1 | 1 | True | 0 | ROZPOCET
| VV |  | 84 |  | 84 | [13 empty] | VV | 1 | 2 | True | 1 | ROZPOCET
| D | D2 | SPECIFIKACE 1/2 - materiál |  |  |  | 0 | [5 empty] | 0 |  | 0 |  | 0 | 1 | D | 0 |  |  |  | ROZPOCET | [6 empty] | 0
35 | M | 101 | Borka | m3 | 167 |  | 0 |  |  |  | základní |  | 0 | 0 | 0 | 0 | 0 | 8 | M | 1 |  |  |  | ROZPOCET | 0 | 0 | 0 | 0 | 0 | 1 | 0 | 4 | 35
| VV |  | Viz PD - návrh sadových úprav a TZ | [15 empty] | VV | 1 | 1 | True | 0 | ROZPOCET
| VV |  | 167 |  | 167 | [13 empty] | VV | 1 | 2 | True | 1 | ROZPOCET
36 | M | 102 | Travní semeno | kg | 83 |  | 0 |  |  |  | základní |  | 0 | 0 | 0 | 0 | 0 | 8 | M | 1 |  |  |  | ROZPOCET | 0 | 0 | 0 | 0 | 0 | 1 | 0 | 4 | 36
| VV |  | Viz PD - návrh sadových úprav a TZ | [15 empty] | VV | 1 | 1 | True | 0 | ROZPOCET
| VV |  | 83 |  | 83 | [13 empty] | VV | 1 | 2 | True | 1 | ROZPOCET
37 | M | 103 | Kůl ke stromu impregnovaný - tři kusy k listnatému stromu (1 ks k muchovníkům a jehličnatým stromům) | ks | 54 |  | 0 |  |  |  | základní |  | 0 | 0 | 0 | 0 | 0 | 8 | M | 1 |  |  |  | ROZPOCET | 0 | 0 | 0 | 0 | 0 | 1 | 0 | 4 | 37
| VV |  | Viz PD - návrh sadových úprav a TZ | [15 empty] | VV | 1 | 1 | True | 0 | ROZPOCET
| VV |  | 54 |  | 54 | [13 empty] | VV | 1 | 2 | True | 1 | ROZPOCET
38 | M | 104 | Dřevěné příčky půlené - délka 50 cm | ks | 36 |  | 0 |  |  |  | základní |  | 0 | 0 | 0 | 0 | 0 | 8 | M | 1 |  |  |  | ROZPOCET | 0 | 0 | 0 | 0 | 0 | 1 | 0 | 4 | 38
| VV |  | Viz PD - návrh sadových úprav a TZ | [15 empty] | VV | 1 | 1 | True | 0 | ROZPOCET
| VV |  | 36 |  | 36 | [13 empty] | VV | 1 | 2 | True | 1 | ROZPOCET
39 | M | 105 | Úvazek 1,8 m á 1 strom | bm | 54 |  | 0 |  |  |  | základní |  | 0 | 0 | 0 | 0 | 0 | 8 | M | 1 |  |  |  | ROZPOCET | 0 | 0 | 0 | 0 | 0 | 1 | 0 | 4 | 39
| VV |  | Viz PD - návrh sadových úprav a TZ | [15 empty] | VV | 1 | 1 | True | 0 | ROZPOCET
| VV |  | 54 |  | 54 | [13 empty] | VV | 1 | 2 | True | 1 | ROZPOCET
40 | M | 106 | Bambusová rohož á 0,25 m á 1 strom | m | 3 |  | 0 |  |  |  | základní |  | 0 | 0 | 0 | 0 | 0 | 8 | M | 1 |  |  |  | ROZPOCET | 0 | 0 | 0 | 0 | 0 | 1 | 0 | 4 | 40
| VV |  | Viz PD - návrh sadových úprav a TZ | [15 empty] | VV | 1 | 1 | True | 0 | ROZPOCET
| VV |  | 3 |  | 3 | [13 empty] | VV | 1 | 2 | True | 1 | ROZPOCET
41 | M | 107 | Herbicid Roundup | l | 5 |  | 0 |  |  |  | základní |  | 0 | 0 | 0 | 0 | 0 | 8 | M | 1 |  |  |  | ROZPOCET | 0 | 0 | 0 | 0 | 0 | 1 | 0 | 4 | 41
| VV |  | Viz PD - návrh sadových úprav a TZ | [15 empty] | VV | 1 | 1 | True | 0 | ROZPOCET
| VV |  | 5 |  | 5 | [13 empty] | VV | 1 | 2 | True | 1 | ROZPOCET
42 | M | 108 | Tabletové hnojivo ke dřevinám (4 tablety stromy, 2 ks keře) | kg | 117 |  | 0 |  |  |  | základní |  | 0 | 0 | 0 | 0 | 0 | 8 | M | 1 |  |  |  | ROZPOCET | 0 | 0 | 0 | 0 | 0 | 1 | 0 | 4 | 42
| VV |  | Viz PD - návrh sadových úprav a TZ | [15 empty] | VV | 1 | 1 | True | 0 | ROZPOCET
| VV |  | 117 |  | 117 | [13 empty] | VV | 1 | 2 | True | 1 | ROZPOCET
| D | D3 | MONTÁŽ |  |  |  | 0 | [5 empty] | 0 |  | 0 |  | 0 | 1 | D | 0 |  |  |  | ROZPOCET | [6 empty] | 0
43 | K | 11121-2355 | Odstranění nevhodných dřevin průměru kmene do 100 mm výšky přes 1 m s odtraněním pařezu přes 100 do 500 m2 v rovině nebo na svahu do 1:5 (cena včetně štěpkování a odvozu štěpky) | m2 | 228 |  | 0 |  |  |  | základní |  | 0 | 0 | 0 | 0 | 0 | 4 | K | 1 |  |  |  | ROZPOCET | 0 | 0 | 0 | 0 | 0 | 1 | 0 | 4 | 43
| VV |  | Viz PD - situace kácení, návrh sadových úprav a TZ | [15 empty] | VV | 1 | 1 | True | 0 | ROZPOCET
| VV |  | 228 |  | 228 | [13 empty] | VV | 1 | 2 | True | 1 | ROZPOCET
44 | K | 11215-1351 | Pokácení stromu postupně se spouštěním částí kmene a koruny o průměru kmene na řezné ploše pařezu přes 100 do 200 mm (cena včetně štěpkování a odvozem kmenů do 10 km, složením a odvozem štěpky) | ks | 17 |  | 0 |  |  |  | základní |  | 0 | 0 | 0 | 0 | 0 | 4 | K | 1 |  |  |  | ROZPOCET | 0 | 0 | 0 | 0 | 0 | 1 | 0 | 4 | 44
| VV |  | Viz PD - situace kácení, návrh sadových úprav a TZ | [15 empty] | VV | 1 | 1 | True | 0 | ROZPOCET
| VV |  | 17 |  | 17 | [13 empty] | VV | 1 | 2 | True | 1 | ROZPOCET
45 | K | 11215-1352 | Pokácení stromu postupně se spouštěním částí kmene a koruny o průměru kmene na řezné ploše pařezu přes 200 do 300 mm (cena včetně štěpkování a odvozem kmenů do 10 km a odvozem štěpky) | ks | 4 |  | 0 |  |  |  | základní |  | 0 | 0 | 0 | 0 | 0 | 4 | K | 1 |  |  |  | ROZPOCET | 0 | 0 | 0 | 0 | 0 | 1 | 0 | 4 | 45
| VV |  | Viz PD - situace kácení, návrh sadových úprav a TZ | [15 empty] | VV | 1 | 1 | True | 0 | ROZPOCET
| VV |  | 4 |  | 4 | [13 empty] | VV | 1 | 2 | True | 1 | ROZPOCET
46 | K | 11215-1353 | Pokácení stromu postupně se spouštěním částí kmene a koruny o průměru kmene na řezné ploše pařezu přes 300 do 400 mm (cena včetně štěpkování a odvozem kmenů do 10 km a odvozem štěpky) | ks | 11 |  | 0 |  |  |  | základní |  | 0 | 0 | 0 | 0 | 0 | 4 | K | 1 |  |  |  | ROZPOCET | 0 | 0 | 0 | 0 | 0 | 1 | 0 | 4 | 46
| VV |  | Viz PD - situace kácení, návrh sadových úprav a TZ | [15 empty] | VV | 1 | 1 | True | 0 | ROZPOCET
| VV |  | 11 |  | 11 | [13 empty] | VV | 1 | 2 | True | 1 | ROZPOCET
47 | K | 11215-1354 | Pokácení stromu postupně se spouštěním částí kmene a koruny o průměru kmene na řezné ploše pařezu přes 400 do 500 mm (cena včetně štěpkování a odvozem kmenů do 10 km a odvozem štěpky) | ks | 3 |  | 0 |  |  |  | základní |  | 0 | 0 | 0 | 0 | 0 | 4 | K | 1 |  |  |  | ROZPOCET | 0 | 0 | 0 | 0 | 0 | 1 | 0 | 4 | 47
| VV |  | Viz PD - situace kácení, návrh sadových úprav a TZ | [15 empty] | VV | 1 | 1 | True | 0 | ROZPOCET
| VV |  | 3 |  | 3 | [13 empty] | VV | 1 | 2 | True | 1 | ROZPOCET
48 | K | 11215-1355 | Pokácení stromu postupně se spouštěním částí kmene a koruny o průměru kmene na řezné ploše pařezu přes 500 do 600 mm (cena včetně štěpkování a odvozem kmenů do 10 km, složením a odvozem štěpky) | ks | 7 |  | 0 |  |  |  | základní |  | 0 | 0 | 0 | 0 | 0 | 4 | K | 1 |  |  |  | ROZPOCET | 0 | 0 | 0 | 0 | 0 | 1 | 0 | 4 | 48
| VV |  | Viz PD - situace kácení, návrh sadových úprav a TZ | [15 empty] | VV | 1 | 1 | True | 0 | ROZPOCET
| VV |  | 7 |  | 7 | [13 empty] | VV | 1 | 2 | True | 1 | ROZPOCET
49 | K | 11215-1356 | Pokácení stromu postupně se spouštěním částí kmene a koruny o průměru kmene na řezné ploše pařezu přes 600 do 700 mm (cena včetně štěpkování a odvozem kmenů do 10 km, složením a odvozem štěpky) | ks | 9 |  | 0 |  |  |  | základní |  | 0 | 0 | 0 | 0 | 0 | 4 | K | 1 |  |  |  | ROZPOCET | 0 | 0 | 0 | 0 | 0 | 1 | 0 | 4 | 49
| VV |  | Viz PD - situace kácení, návrh sadových úprav a TZ | [15 empty] | VV | 1 | 1 | True | 0 | ROZPOCET
| VV |  | 9 |  | 9 | [13 empty] | VV | 1 | 2 | True | 1 | ROZPOCET
50 | K | 11215-1357 | Pokácení stromu postupně se spouštěním částí kmene a koruny o průměru kmene na řezné ploše pařezu přes 700 do 800 mm (cena včetně štěpkování a odvozem kmenů do 10 km, složením a odvozem štěpky) | ks | 4 |  | 0 |  |  |  | základní |  | 0 | 0 | 0 | 0 | 0 | 4 | K | 1 |  |  |  | ROZPOCET | 0 | 0 | 0 | 0 | 0 | 1 | 0 | 4 | 50
| VV |  | Viz PD - situace kácení, návrh sadových úprav a TZ | [15 empty] | VV | 1 | 1 | True | 0 | ROZPOCET
| VV |  | 4 |  | 4 | [13 empty] | VV | 1 | 2 | True | 1 | ROZPOCET
51 | K | 11215-1358 | Pokácení stromu postupně se spouštěním částí kmene a koruny o průměru kmene na řezné ploše pařezu přes 800 do 900 mm (cena včetně štěpkování a odvozem kmenů do 10 km, složením a odvozem štěpky) | ks | 1 |  | 0 |  |  |  | základní |  | 0 | 0 | 0 | 0 | 0 | 4 | K | 1 |  |  |  | ROZPOCET | 0 | 0 | 0 | 0 | 0 | 1 | 0 | 4 | 51
| VV |  | Viz PD - situace kácení, návrh sadových úprav a TZ | [15 empty] | VV | 1 | 1 | True | 0 | ROZPOCET
| VV |  | 1 |  | 1 | [13 empty] | VV | 1 | 2 | True | 1 | ROZPOCET
52 | K | 11220-1111 | Odstranění pařezu v rovině nebo na svahu do 1 : 5 o průměru pařezu na řezné ploše do 200 mm, cena včetně odvozu drtě do 10 km, složení | ks | 17 |  | 0 |  |  |  | základní |  | 0 | 0 | 0 | 0 | 0 | 4 | K | 1 |  |  |  | ROZPOCET | 0 | 0 | 0 | 0 | 0 | 1 | 0 | 4 | 52
| VV |  | Viz PD - situace kácení, návrh sadových úprav a TZ | [15 empty] | VV | 1 | 1 | True | 0 | ROZPOCET
| VV |  | 17 |  | 17 | [13 empty] | VV | 1 | 2 | True | 1 | ROZPOCET
53 | K | 11220-1112 | dtto přes 200 do 300 mm | ks | 4 |  | 0 |  |  |  | základní |  | 0 | 0 | 0 | 0 | 0 | 4 | K | 1 |  |  |  | ROZPOCET | 0 | 0 | 0 | 0 | 0 | 1 | 0 | 4 | 53
| VV |  | Viz PD - situace kácení, návrh sadových úprav a TZ | [15 empty] | VV | 1 | 1 | True | 0 | ROZPOCET
| VV |  | 4 |  | 4 | [13 empty] | VV | 1 | 2 | True | 1 | ROZPOCET
54 | K | 11220-1113 | dtto přes 300 do 400 mm | ks | 11 |  | 0 |  |  |  | základní |  | 0 | 0 | 0 | 0 | 0 | 4 | K | 1 |  |  |  | ROZPOCET | 0 | 0 | 0 | 0 | 0 | 1 | 0 | 4 | 54
| VV |  | Viz PD - situace kácení, návrh sadových úprav a TZ | [15 empty] | VV | 1 | 1 | True | 0 | ROZPOCET
| VV |  | 11 |  | 11 | [13 empty] | VV | 1 | 2 | True | 1 | ROZPOCET
55 | K | 11220-1114 | dtto přes 400 do 500 mm | ks | 3 |  | 0 |  |  |  | základní |  | 0 | 0 | 0 | 0 | 0 | 4 | K | 1 |  |  |  | ROZPOCET | 0 | 0 | 0 | 0 | 0 | 1 | 0 | 4 | 55
| VV |  | Viz PD - situace kácení, návrh sadových úprav a TZ | [15 empty] | VV | 1 | 1 | True | 0 | ROZPOCET
| VV |  | 3 |  | 3 | [13 empty] | VV | 1 | 2 | True | 1 | ROZPOCET
56 | K | 11220-1115 | dtto přes 500 do 600 mm | ks | 7 |  | 0 |  |  |  | základní |  | 0 | 0 | 0 | 0 | 0 | 4 | K | 1 |  |  |  | ROZPOCET | 0 | 0 | 0 | 0 | 0 | 1 | 0 | 4 | 56
| VV |  | Viz PD - situace kácení, návrh sadových úprav a TZ | [15 empty] | VV | 1 | 1 | True | 0 | ROZPOCET
| VV |  | 7 |  | 7 | [13 empty] | VV | 1 | 2 | True | 1 | ROZPOCET
57 | K | 11220-1116 | dtto přes 600 do 700 mm | ks | 9 |  | 0 |  |  |  | základní |  | 0 | 0 | 0 | 0 | 0 | 4 | K | 1 |  |  |  | ROZPOCET | 0 | 0 | 0 | 0 | 0 | 1 | 0 | 4 | 57
| VV |  | Viz PD - situace kácení, návrh sadových úprav a TZ | [15 empty] | VV | 1 | 1 | True | 0 | ROZPOCET
| VV |  | 9 |  | 9 | [13 empty] | VV | 1 | 2 | True | 1 | ROZPOCET
58 | K | 11220-1117 | dtto přes 700 mm do 800 mm | ks | 4 |  | 0 |  |  |  | základní |  | 0 | 0 | 0 | 0 | 0 | 4 | K | 1 |  |  |  | ROZPOCET | 0 | 0 | 0 | 0 | 0 | 1 | 0 | 4 | 58
| VV |  | Viz PD - situace kácení, návrh sadových úprav a TZ | [15 empty] | VV | 1 | 1 | True | 0 | ROZPOCET
| VV |  | 4 |  | 4 | [13 empty] | VV | 1 | 2 | True | 1 | ROZPOCET
59 | K | 11220-1118 | dtto přes 800 mm do 900 mm | ks | 4 |  | 0 |  |  |  | základní |  | 0 | 0 | 0 | 0 | 0 | 4 | K | 1 |  |  |  | ROZPOCET | 0 | 0 | 0 | 0 | 0 | 1 | 0 | 4 | 59
| VV |  | Viz PD - situace kácení, návrh sadových úprav a TZ | [15 empty] | VV | 1 | 1 | True | 0 | ROZPOCET
| VV |  | 4 |  | 4 | [13 empty] | VV | 1 | 2 | True | 1 | ROZPOCET
60 | K | 11125-1111 | Drcení ořezaných větví strojně | m3 | 20 |  | 0 |  |  |  | základní |  | 0 | 0 | 0 | 0 | 0 | 4 | K | 1 |  |  |  | ROZPOCET | 0 | 0 | 0 | 0 | 0 | 1 | 0 | 4 | 60
| VV |  | Viz PD - situace kácení, návrh sadových úprav a TZ | [15 empty] | VV | 1 | 1 | True | 0 | ROZPOCET
| VV |  | 20 |  | 20 | [13 empty] | VV | 1 | 2 | True | 1 | ROZPOCET
61 | K | 181 11-1111 | Plošná úprava terénu s urovnáním povrchu, bez doplnění ornice, v hornině 1-4 při nerovnostech terénu přes + - 50 do + - 100 mm v rovině nebo na svahu do 1:5 | m2 | 2489 |  | 0 |  |  |  | základní |  | 0 | 0 | 0 | 0 | 0 | 4 | K | 1 |  |  |  | ROZPOCET | 0 | 0 | 0 | 0 | 0 | 1 | 0 | 4 | 61
| VV |  | Viz PD - situace kácení, návrh sadových úprav a TZ | [15 empty] | VV | 1 | 1 | True | 0 | ROZPOCET
| VV |  | 2489 |  | 2489 | [13 empty] | VV | 1 | 2 | True | 1 | ROZPOCET
62 | K | 18111-1112 | dtto na svahu přes 1:5 do 1:2 | m2 | 1945 |  | 0 |  |  |  | základní |  | 0 | 0 | 0 | 0 | 0 | 4 | K | 1 |  |  |  | ROZPOCET | 0 | 0 | 0 | 0 | 0 | 1 | 0 | 4 | 62
| VV |  | Viz PD - situace kácení, návrh sadových úprav a TZ | [15 empty] | VV | 1 | 1 | True | 0 | ROZPOCET
| VV |  | 1945 |  | 1945 | [13 empty] | VV | 1 | 2 | True | 1 | ROZPOCET
63 | K | 18340-3113 | Obdělání půdy frézováním v rovině nebo na svahu do 1:5 | m2 | 2219 |  | 0 |  |  |  | základní |  | 0 | 0 | 0 | 0 | 0 | 4 | K | 1 |  |  |  | ROZPOCET | 0 | 0 | 0 | 0 | 0 | 1 | 0 | 4 | 63
| VV |  | Viz PD - situace kácení, návrh sadových úprav a TZ | [15 empty] | VV | 1 | 1 | True | 0 | ROZPOCET
| VV |  | 2219 |  | 2219 | [13 empty] | VV | 1 | 2 | True | 1 | ROZPOCET
64 | K | 18340-3213 | dtto na svahu přes 1:5 do 1:2 | m2 | 1103 |  | 0 |  |  |  | základní |  | 0 | 0 | 0 | 0 | 0 | 4 | K | 1 |  |  |  | ROZPOCET | 0 | 0 | 0 | 0 | 0 | 1 | 0 | 4 | 64
| VV |  | Viz PD - situace kácení, návrh sadových úprav a TZ | [15 empty] | VV | 1 | 1 | True | 0 | ROZPOCET
| VV |  | 1103 |  | 1103 | [13 empty] | VV | 1 | 2 | True | 1 | ROZPOCET
65 | K | 18340-3131 | dtto rytím v rovině | m2 | 270 |  | 0 |  |  |  | základní |  | 0 | 0 | 0 | 0 | 0 | 4 | K | 1 |  |  |  | ROZPOCET | 0 | 0 | 0 | 0 | 0 | 1 | 0 | 4 | 65
| VV |  | Viz PD - situace kácení, návrh sadových úprav a TZ | [15 empty] | VV | 1 | 1 | True | 0 | ROZPOCET
| VV |  | 270 |  | 270 | [13 empty] | VV | 1 | 2 | True | 1 | ROZPOCET
66 | K | 18340-3213 | dtto na svahu přes 1:5 do 1:2 | m2 | 842 |  | 0 |  |  |  | základní |  | 0 | 0 | 0 | 0 | 0 | 4 | K | 1 |  |  |  | ROZPOCET | 0 | 0 | 0 | 0 | 0 | 1 | 0 | 4 | 66
| VV |  | Viz PD - situace kácení, návrh sadových úprav a TZ | [15 empty] | VV | 1 | 1 | True | 0 | ROZPOCET
| VV |  | 842 |  | 842 | [13 empty] | VV | 1 | 2 | True | 1 | ROZPOCET
67 | K | 183 40-3153 | Obdělání půdy hrabáním v rovině nebo na svahu do 1:5, 2x | m2 | 4978 |  | 0 |  |  |  | základní |  | 0 | 0 | 0 | 0 | 0 | 4 | K | 1 |  |  |  | ROZPOCET | 0 | 0 | 0 | 0 | 0 | 1 | 0 | 4 | 67
| VV |  | Viz PD - situace kácení, návrh sadových úprav a TZ | [15 empty] | VV | 1 | 1 | True | 0 | ROZPOCET
| VV |  | 4978 |  | 4978 | [13 empty] | VV | 1 | 2 | True | 1 | ROZPOCET
68 | K | 18340-3253 | dtto na svahu 2 x přes 1:5 do 1:2 přes 1:5 do 1:2 | m2 | 3890 |  | 0 |  |  |  | základní |  | 0 | 0 | 0 | 0 | 0 | 4 | K | 1 |  |  |  | ROZPOCET | 0 | 0 | 0 | 0 | 0 | 1 | 0 | 4 | 68
| VV |  | Viz PD - situace kácení, návrh sadových úprav a TZ | [15 empty] | VV | 1 | 1 | True | 0 | ROZPOCET
| VV |  | 3890 |  | 3890 | [13 empty] | VV | 1 | 2 | True | 1 | ROZPOCET
69 | K | 18340-3161 | dtto válením v rovině | m2 | 2219 |  | 0 |  |  |  | základní |  | 0 | 0 | 0 | 0 | 0 | 4 | K | 1 |  |  |  | ROZPOCET | 0 | 0 | 0 | 0 | 0 | 1 | 0 | 4 | 69
| VV |  | Viz PD - situace kácení, návrh sadových úprav a TZ | [15 empty] | VV | 1 | 1 | True | 0 | ROZPOCET
| VV |  | 2219 |  | 2219 | [13 empty] | VV | 1 | 2 | True | 1 | ROZPOCET
70 | K | 18340-3261 | dtto na svahu přes 1:5 do 1:2 | m2 | 1103 |  | 0 |  |  |  | základní |  | 0 | 0 | 0 | 0 | 0 | 4 | K | 1 |  |  |  | ROZPOCET | 0 | 0 | 0 | 0 | 0 | 1 | 0 | 4 | 70
| VV |  | Viz PD - situace kácení, návrh sadových úprav a TZ | [15 empty] | VV | 1 | 1 | True | 0 | ROZPOCET
| VV |  | 1103 |  | 1103 | [13 empty] | VV | 1 | 2 | True | 1 | ROZPOCET
71 | K | 183 10-1113 | Hloubení jamek pro vysazování rostlin bez výměny půdy s případným naložením přebytečných výkopků na dopravní prostředek, odvozem na vzdálenost do 20 km a se složením v rovině nebo na svahu do 1:5, objemu přes 0,02 do 0,05 m3 | kus | 1593 |  | 0 |  |  |  | základní |  | 0 | 0 | 0 | 0 | 0 | 4 | K | 1 |  |  |  | ROZPOCET | 0 | 0 | 0 | 0 | 0 | 1 | 0 | 4 | 71
| VV |  | Viz PD - návrh sadových úprav a TZ | [15 empty] | VV | 1 | 1 | True | 0 | ROZPOCET
| VV |  | 1593 |  | 1593 | [13 empty] | VV | 1 | 2 | True | 1 | ROZPOCET
72 | K | 18310-2134 | dtto na svahu přes 1:5 do 1:2 | kus | 3481 |  | 0 |  |  |  | základní |  | 0 | 0 | 0 | 0 | 0 | 4 | K | 1 |  |  |  | ROZPOCET | 0 | 0 | 0 | 0 | 0 | 1 | 0 | 4 | 72
| VV |  | Viz PD - návrh sadových úprav a TZ | [15 empty] | VV | 1 | 1 | True | 0 | ROZPOCET
| VV |  | 3481 |  | 3481 | [13 empty] | VV | 1 | 2 | True | 1 | ROZPOCET
73 | K | 18310-2135 | dtto na svahu přes 0,125 do objemu 0,4 m3 | kus | 5 |  | 0 |  |  |  | základní |  | 0 | 0 | 0 | 0 | 0 | 4 | K | 1 |  |  |  | ROZPOCET | 0 | 0 | 0 | 0 | 0 | 1 | 0 | 4 | 73
| VV |  | Viz PD - návrh sadových úprav a TZ | [15 empty] | VV | 1 | 1 | True | 0 | ROZPOCET
| VV |  | 5 |  | 5 | [13 empty] | VV | 1 | 2 | True | 1 | ROZPOCET
74 | K | 183 10-1121 | Hloubení jamek pro vysazování rostlin bez výměny půdy s případným naložením přebytečných výkopků na dopravní prostředek, odvozem na vzdálenost do 20 km a se složením v rovině nebo na svahu do 1:5, objemu přes 0,4 do 1 m3 | kus | 5 |  | 0 |  |  |  | základní |  | 0 | 0 | 0 | 0 | 0 | 4 | K | 1 |  |  |  | ROZPOCET | 0 | 0 | 0 | 0 | 0 | 1 | 0 | 4 | 74
| VV |  | Viz PD - návrh sadových úprav a TZ | [15 empty] | VV | 1 | 1 | True | 0 | ROZPOCET
| VV |  | 5 |  | 5 | [13 empty] | VV | 1 | 2 | True | 1 | ROZPOCET
75 | K | 18310-2141 | dtto na svahu přes 1:5 do 1:2 | kus | 7 |  | 0 |  |  |  | základní |  | 0 | 0 | 0 | 0 | 0 | 4 | K | 1 |  |  |  | ROZPOCET | 0 | 0 | 0 | 0 | 0 | 1 | 0 | 4 | 75
| VV |  | Viz PD - návrh sadových úprav a TZ | [15 empty] | VV | 1 | 1 | True | 0 | ROZPOCET
| VV |  | 7 |  | 7 | [13 empty] | VV | 1 | 2 | True | 1 | ROZPOCET
76 | K | 18410-2112 | Výsadba dřevin s balem v rovině nebo na svahu do 1 :5 do předem vyhloubené jamky se zalitím přes 200 do 300 mm | kus | 1593 |  | 0 |  |  |  | základní |  | 0 | 0 | 0 | 0 | 0 | 4 | K | 1 |  |  |  | ROZPOCET | 0 | 0 | 0 | 0 | 0 | 1 | 0 | 4 | 76
| VV |  | Viz PD - návrh sadových úprav a TZ | [15 empty] | VV | 1 | 1 | True | 0 | ROZPOCET
| VV |  | 1593 |  | 1593 | [13 empty] | VV | 1 | 2 | True | 1 | ROZPOCET
77 | K | 18410-2122 | dtto na svahu přes 1:5 do 1:2 přes 200 do 300 mm | kus | 3481 |  | 0 |  |  |  | základní |  | 0 | 0 | 0 | 0 | 0 | 4 | K | 1 |  |  |  | ROZPOCET | 0 | 0 | 0 | 0 | 0 | 1 | 0 | 4 | 77
| VV |  | Viz PD - návrh sadových úprav a TZ | [15 empty] | VV | 1 | 1 | True | 0 | ROZPOCET
| VV |  | 3481 |  | 3481 | [13 empty] | VV | 1 | 2 | True | 1 | ROZPOCET
78 | K | 18410-2123 | dtto na svahu přes 300 o 400 mm | kus | 5 |  | 0 |  |  |  | základní |  | 0 | 0 | 0 | 0 | 0 | 4 | K | 1 |  |  |  | ROZPOCET | 0 | 0 | 0 | 0 | 0 | 1 | 0 | 4 | 78
| VV |  | Viz PD - návrh sadových úprav a TZ | [15 empty] | VV | 1 | 1 | True | 0 | ROZPOCET
| VV |  | 5 |  | 5 | [13 empty] | VV | 1 | 2 | True | 1 | ROZPOCET
79 | K | 184 10-2117 | Výsadba dřevin s balem do předem vyhloubené jamky přes 800 mm do 1000 mm | kus | 5 |  | 0 |  |  |  | základní |  | 0 | 0 | 0 | 0 | 0 | 4 | K | 1 |  |  |  | ROZPOCET | 0 | 0 | 0 | 0 | 0 | 1 | 0 | 4 | 79
| VV |  | Viz PD - návrh sadových úprav a TZ | [15 empty] | VV | 1 | 1 | True | 0 | ROZPOCET
| VV |  | 5 |  | 5 | [13 empty] | VV | 1 | 2 | True | 1 | ROZPOCET
80 | K | 18410-2127 | dtto na svahu přes 800 do 1000 mm | kus | 7 |  | 0 |  |  |  | základní |  | 0 | 0 | 0 | 0 | 0 | 4 | K | 1 |  |  |  | ROZPOCET | 0 | 0 | 0 | 0 | 0 | 1 | 0 | 4 | 80
| VV |  | Viz PD - návrh sadových úprav a TZ | [15 empty] | VV | 1 | 1 | True | 0 | ROZPOCET
| VV |  | 7 |  | 7 | [13 empty] | VV | 1 | 2 | True | 1 | ROZPOCET
81 | K | 183 20-5111 | Založení záhonu pro výsadbu rostlin s urovnáním a s případným naložení odpadu na dopravní prostředek, odvozem do 20 km a se složením v rovině nebo na svahu do 1:5 v hornině 1-2 | m2 | 270 |  | 0 |  |  |  | základní |  | 0 | 0 | 0 | 0 | 0 | 4 | K | 1 |  |  |  | ROZPOCET | 0 | 0 | 0 | 0 | 0 | 1 | 0 | 4 | 81
| VV |  | Viz PD - návrh sadových úprav a TZ | [15 empty] | VV | 1 | 1 | True | 0 | ROZPOCET
| VV |  | 270 |  | 270 | [13 empty] | VV | 1 | 2 | True | 1 | ROZPOCET
82 | K | 18320-5131 | dtto svahu přes 1:5 do 1:2 | kus | 842 |  | 0 |  |  |  | základní |  | 0 | 0 | 0 | 0 | 0 | 4 | K | 1 |  |  |  | ROZPOCET | 0 | 0 | 0 | 0 | 0 | 1 | 0 | 4 | 82
| VV |  | Viz PD - návrh sadových úprav a TZ | [15 empty] | VV | 1 | 1 | True | 0 | ROZPOCET
| VV |  | 842 |  | 842 | [13 empty] | VV | 1 | 2 | True | 1 | ROZPOCET
83 | K | 18145-1131 | Založení trávníku v rovině nebo na svahu do 1:5 plochy přes 1000 m2 parkového | m2 | 2219 |  | 0 |  |  |  | základní |  | 0 | 0 | 0 | 0 | 0 | 4 | K | 1 |  |  |  | ROZPOCET | 0 | 0 | 0 | 0 | 0 | 1 | 0 | 4 | 83
| VV |  | Viz PD - návrh sadových úprav a TZ | [15 empty] | VV | 1 | 1 | True | 0 | ROZPOCET
| VV |  | 2219 |  | 2219 | [13 empty] | VV | 1 | 2 | True | 1 | ROZPOCET
84 | K | 18145-1132 | dtto svahu přes 1:5 do 1:2 | m2 | 1103 |  | 0 |  |  |  | základní |  | 0 | 0 | 0 | 0 | 0 | 4 | K | 1 |  |  |  | ROZPOCET | 0 | 0 | 0 | 0 | 0 | 1 | 0 | 4 | 84
| VV |  | Viz PD - návrh sadových úprav a TZ | [15 empty] | VV | 1 | 1 | True | 0 | ROZPOCET
| VV |  | 1103 |  | 1103 | [13 empty] | VV | 1 | 2 | True | 1 | ROZPOCET
85 | K | 184 21-5133 | Ukotvení dřevin třemi a více kůly o délce kůlů s ochranou proti poškození kmene v místě vzepření při průměru kůlů do 100 mm a délce kůlů do 3 m | kus | 12 |  | 0 |  |  |  | základní |  | 0 | 0 | 0 | 0 | 0 | 4 | K | 1 |  |  |  | ROZPOCET | 0 | 0 | 0 | 0 | 0 | 1 | 0 | 4 | 85
| VV |  | Viz PD - návrh sadových úprav a TZ | [15 empty] | VV | 1 | 1 | True | 0 | ROZPOCET
| VV |  | 12 |  | 12 | [13 empty] | VV | 1 | 2 | True | 1 | ROZPOCET
86 | K | 18421-5112 | dtto 1 kůlem přes 1 do 2 m (borovice, muchovníky) | kus | 18 |  | 0 |  |  |  | základní |  | 0 | 0 | 0 | 0 | 0 | 4 | K | 1 |  |  |  | ROZPOCET | 0 | 0 | 0 | 0 | 0 | 1 | 0 | 4 | 86
| VV |  | Viz PD - návrh sadových úprav a TZ | [15 empty] | VV | 1 | 1 | True | 0 | ROZPOCET
| VV |  | 18 |  | 18 | [13 empty] | VV | 1 | 2 | True | 1 | ROZPOCET
87 | K | 18421-5412 | Zhotovení závlahové mísy u solitérních dřevin přes 0,5 do 1 m | kus | 17 |  | 0 |  |  |  | základní |  | 0 | 0 | 0 | 0 | 0 | 4 | K | 1 |  |  |  | ROZPOCET | 0 | 0 | 0 | 0 | 0 | 1 | 0 | 4 | 87
| VV |  | Viz PD - návrh sadových úprav a TZ | [15 empty] | VV | 1 | 1 | True | 0 | ROZPOCET
| VV |  | 17 |  | 17 | [13 empty] | VV | 1 | 2 | True | 1 | ROZPOCET
88 | K | 184 50-1141 | Zhotovení obalu kmene stromu z rákosové nebo kokosové rohože v rovině nebo na svahu do 1:5 | m2 | 6 |  | 0 |  |  |  | základní |  | 0 | 0 | 0 | 0 | 0 | 4 | K | 1 |  |  |  | ROZPOCET | 0 | 0 | 0 | 0 | 0 | 1 | 0 | 4 | 88
| VV |  | Viz PD - návrh sadových úprav a TZ | [15 empty] | VV | 1 | 1 | True | 0 | ROZPOCET
| VV |  | 6 |  | 6 | [13 empty] | VV | 1 | 2 | True | 1 | ROZPOCET
89 | K | 184 80-2111 | Chemické odplevelení půdy před založením kultury, trávníku nebo zpevněných ploch o výměře jednotlivě přes 20 m2 v rovině nebo na svahu do 1:5 postřikem na široko | m2 | 2489 |  | 0 |  |  |  | základní |  | 0 | 0 | 0 | 0 | 0 | 4 | K | 1 |  |  |  | ROZPOCET | 0 | 0 | 0 | 0 | 0 | 1 | 0 | 4 | 89
| VV |  | Viz PD - návrh sadových úprav a TZ | [15 empty] | VV | 1 | 1 | True | 0 | ROZPOCET
| VV |  | 2489 |  | 2489 | [13 empty] | VV | 1 | 2 | True | 1 | ROZPOCET
90 | K | 18480-2211 | dtto na svahu přes 1 :5 do 1:2 | m2 | 1945 |  | 0 |  |  |  | základní |  | 0 | 0 | 0 | 0 | 0 | 4 | K | 1 |  |  |  | ROZPOCET | 0 | 0 | 0 | 0 | 0 | 1 | 0 | 4 | 90
| VV |  | Viz PD - návrh sadových úprav a TZ | [15 empty] | VV | 1 | 1 | True | 0 | ROZPOCET
| VV |  | 1945 |  | 1945 | [13 empty] | VV | 1 | 2 | True | 1 | ROZPOCET
91 | K | 185 80-2114 | Hnojení půdy umělým hnojivem s rozdělením k jednotlivým rostlinám | t | 0.117 |  | 0 |  |  |  | základní |  | 0 | 0 | 0 | 0 | 0 | 4 | K | 1 |  |  |  | ROZPOCET | 0 | 0 | 0 | 0 | 0 | 1 | 0 | 4 | 91
| VV |  | Viz PD - návrh sadových úprav a TZ | [15 empty] | VV | 1 | 1 | True | 0 | ROZPOCET
| VV |  | 0,117 |  | 0.117 | [13 empty] | VV | 1 | 2 | True | 1 | ROZPOCET
92 | K | 18491-1431 | Mulčování vysázených dřevin přes 100 do 150 mm v rovině nebo na svahu do 1:5 | m2 | 270 |  | 0 |  |  |  | základní |  | 0 | 0 | 0 | 0 | 0 | 4 | K | 1 |  |  |  | ROZPOCET | 0 | 0 | 0 | 0 | 0 | 1 | 0 | 4 | 92
| VV |  | Viz PD - návrh sadových úprav a TZ | [15 empty] | VV | 1 | 1 | True | 0 | ROZPOCET
| VV |  | 270 |  | 270 | [13 empty] | VV | 1 | 2 | True | 1 | ROZPOCET
93 | K | 18491-1432 | dtto svahu přes 1:5 do 1:2 | m2 | 842 |  | 0 |  |  |  | základní |  | 0 | 0 | 0 | 0 | 0 | 4 | K | 1 |  |  |  | ROZPOCET | 0 | 0 | 0 | 0 | 0 | 1 | 0 | 4 | 93
| VV |  | Viz PD - návrh sadových úprav a TZ | [15 empty] | VV | 1 | 1 | True | 0 | ROZPOCET
| VV |  | 842 |  | 842 | [13 empty] | VV | 1 | 2 | True | 1 | ROZPOCET
94 | K | 185 85-1121 | Dovoz vody pro zálivku rostlin do 1000 m - 3 x | m3 | 153 |  | 0 |  |  |  | základní |  | 0 | 0 | 0 | 0 | 0 | 4 | K | 1 |  |  |  | ROZPOCET | 0 | 0 | 0 | 0 | 0 | 1 | 0 | 4 | 94
| VV |  | Viz PD - návrh sadových úprav a TZ | [15 empty] | VV | 1 | 1 | True | 0 | ROZPOCET
| VV |  | 153 |  | 153 | [13 empty] | VV | 1 | 2 | True | 1 | ROZPOCET
95 | K | 185 80-4312 | Zalití rostlin vodou - plochy jednotlivě přes 20 m2 | m3 | 153 |  | 0 |  |  |  | základní |  | 0 | 0 | 0 | 0 | 0 | 4 | K | 1 |  |  |  | ROZPOCET | 0 | 0 | 0 | 0 | 0 | 1 | 0 | 4 | 95
| VV |  | Viz PD - návrh sadových úprav a TZ | [15 empty] | VV | 1 | 1 | True | 0 | ROZPOCET
| VV |  | 153 |  | 153 | [13 empty] | VV | 1 | 2 | True | 1 | ROZPOCET
96 | K | P | Doprava kůry, rozprostření | km | 40 |  | 0 |  |  |  | základní |  | 0 | 0 | 0 | 0 | 0 | 4 | K | 1 |  |  |  | ROZPOCET | 0 | 0 | 0 | 0 | 0 | 1 | 0 | 4 | 96
| VV |  | Viz PD - návrh sadových úprav a TZ | [15 empty] | VV | 1 | 1 | True | 0 | ROZPOCET
| VV |  | 40 |  | 40 | [13 empty] | VV | 1 | 2 | True | 1 | ROZPOCET

## D2_05 - Areálové rozvody NN
| List obsahuje: |  | 1) Krycí list soupisu | 2) Rekapitulace |  |  | 3) Soupis prací | Zpět na list: | Rekapitulace stavby
{85d5c626-c6b0-4898-971c-f3c3c629c8f5}
2
| KRYCÍ LIST SOUPISU | [8 empty] | v --- níže se nacházejí doplnkové a pomocné údaje k sestavám --- v | [8 empty] | False
Stavba:
Výstavba čtyř operačních sálů a sterilizace Krajské zdravotní a.s.Nemocnice Teplice o.z.
Objekt:
D2_05 - Areálové rozvody NN
| KSO: |  |  |  |  | CC-CZ:
| Místo: |  | Teplice |  |  | Datum: | 12. 10. 2016
| Zadavatel: |  |  |  |  | IČ:
|  | Krajská zdravotní a.s., Ústí nad Labem |  |  |  | DIČ:
| Uchazeč: |  |  |  |  | IČ:
DIČ:
| Projektant: |  |  |  |  | IČ:
|  | Atelier Penta v.o.s., Mrštíkova 12, Jihlava |  |  |  | DIČ:
Poznámka:
| Cena bez DPH | [5 empty] | 0
|  |  | Základ daně |  |  | Sazba daně | Výše daně
| DPH | základní | 0 |  |  | 21% | 0
|  | snížená | 0 |  |  | 15% | 0
|  | zákl. přenesená | 0 |  |  | 21% | 0
|  | sníž. přenesená | 0 |  |  | 15% | 0
|  | nulová | 0 |  |  | 0% | 0
| Cena s DPH |  |  | v | CZK |  | 0
REKAPITULACE ČLENĚNÍ SOUPISU PRACÍ
Stavba:
Výstavba čtyř operačních sálů a sterilizace Krajské zdravotní a.s.Nemocnice Teplice o.z.
Objekt:
D2_05 - Areálové rozvody NN
Místo: |  |  | Teplice |  |  | Datum: | 12. 10. 2016
Zadavatel: |  |  | Krajská zdravotní a.s., Ústí nad Labem |  |  | Projektant: | Atelier Penta v.o.s., Mrštíkova 12, Jihlava
Uchazeč:
Kód dílu - Popis | [6 empty] | Cena celkem [CZK]
Náklady soupisu celkem | [6 empty] | 0 | [12 empty] | -1
| D2_05 - Areálové rozvody NN | [5 empty] | 0
| EM - Elektromontáže | [5 empty] | 0
| RZ - Rozvaděč RZ | [5 empty] | 0
| ZP - Zemní práce | [5 empty] | 0
SOUPIS PRACÍ
Stavba:
Výstavba čtyř operačních sálů a sterilizace Krajské zdravotní a.s.Nemocnice Teplice o.z.
Objekt:
D2_05 - Areálové rozvody NN
Místo: |  |  | Teplice |  |  | Datum: | 12. 10. 2016
Zadavatel: |  |  | Krajská zdravotní a.s., Ústí nad Labem |  |  | Projektant: | Atelier Penta v.o.s., Mrštíkova 12, Jihlava
Uchazeč:
PČ | Typ | Kód | Popis | MJ | Množství | J.cena [CZK] | Cena celkem [CZK] | Cenová soustava |  | Poznámka | DPH | J. Nh [h] | Nh celkem [h] | J. hmotnost [t] | Hmotnost celkem [t] | J. suť [t] | Suť Celkem [t]
Náklady soupisu celkem | [6 empty] | 0 | [5 empty] | 0 |  | 102.9808 |  | 0 |  | D | -1 | [10 empty] | 0
| D | D2_05 | Areálové rozvody NN |  |  |  | 0 | [5 empty] | 0 |  | 102.9808 |  | 0 | 3 | D | 0 |  |  |  | ROZPOCET | [6 empty] | 0
| D | EM | Elektromontáže |  |  |  | 0 | [5 empty] | 0 |  | 3.1484 |  | 0 | 3 | D | 1 |  |  |  | ROZPOCET | [6 empty] | 0
1 | M | K11kk01942 | KF 09110, TRUBKA DVOUPL. KOPOFLEX, ČERVENÁ | m | 400 |  | 0 |  |  |  | základní |  | 0 | 0 | 0 | 0 | 0 | 128 | M | 2 |  |  |  | ROZPOCET | 0 | 0 | 0 | 0 | 0 | 1 | 0 | 128 | -395891950
| VV |  | 400 |  | 400 | [13 empty] | VV | 2 | 2 | True | 1 | ROZPOCET
| VV |  | v.č.D2.05-04 | [15 empty] | VV | 2 | 1 | True | 0 | ROZPOCET
2 | M | K11kk00125 | 06110/2, CHRÁNIČKA DĚLENÁ KOPOHALF, ČERVENÁ | m | 15 |  | 0 |  |  |  | základní |  | 0 | 0 | 0 | 0 | 0 | 128 | M | 2 |  |  |  | ROZPOCET | 0 | 0 | 0 | 0 | 0 | 1 | 0 | 128 | -265721618
| VV |  | 15 |  | 15 | [13 empty] | VV | 2 | 2 | True | 1 | ROZPOCET
| VV |  | v.č.D2.05-04 | [15 empty] | VV | 2 | 1 | True | 0 | ROZPOCET
3 | M | 9W-42 | Multikanál 9-ti otvorový, 385x385x1118mm, HDPE, nosnost 15tun/m, vč. sponek a těsnění | m | 21 |  | 0 |  |  |  | základní |  | 0 | 0 | 0 | 0 | 0 | 128 | M | 2 |  |  |  | ROZPOCET | 0 | 0 | 0 | 0 | 0 | 1 | 0 | 128 | 1248725147
| VV |  | 21 |  | 21 | [13 empty] | VV | 2 | 2 | True | 1 | ROZPOCET
| VV |  | v.č.D2.05-04 | [15 empty] | VV | 2 | 1 | True | 0 | ROZPOCET
4 | M | 2436-1420 | Kabelová komora, 1095x800x1420mm, HDPE | ks | 2 |  | 0 |  |  |  | základní |  | 0 | 0 | 0 | 0 | 0 | 128 | M | 2 |  |  |  | ROZPOCET | 0 | 0 | 0 | 0 | 0 | 1 | 0 | 128 | -522871518
| VV |  | 2 |  | 2 | [13 empty] | VV | 2 | 2 | True | 1 | ROZPOCET
| VV |  | v.č.D2.05-04 | [15 empty] | VV | 2 | 1 | True | 0 | ROZPOCET
5 | M | 2436-920 | Kabelová komora, 1095x800x920mm, HDPE | ks | 1 |  | 0 |  |  |  | základní |  | 0 | 0 | 0 | 0 | 0 | 128 | M | 2 |  |  |  | ROZPOCET | 0 | 0 | 0 | 0 | 0 | 1 | 0 | 128 | -612654099
| VV |  | 1 |  | 1 | [13 empty] | VV | 2 | 2 | True | 1 | ROZPOCET
| VV |  | v.č.D2.05-04 | [15 empty] | VV | 2 | 1 | True | 0 | ROZPOCET
6 | M | 2436-beton | Víko kabelové komory 1095x800mm, beton | ks | 3 |  | 0 |  |  |  | základní |  | 0 | 0 | 0 | 0 | 0 | 128 | M | 2 |  |  |  | ROZPOCET | 0 | 0 | 0 | 0 | 0 | 1 | 0 | 128 | -643403788
| VV |  | 3 |  | 3 | [13 empty] | VV | 2 | 2 | True | 1 | ROZPOCET
| VV |  | v.č.D2.05-04 | [15 empty] | VV | 2 | 1 | True | 0 | ROZPOCET
7 | K | tes | Utěsnění kabelových průchodů | ks | 32 |  | 0 |  |  |  | základní |  | 0 | 0 | 0 | 0 | 0 | 64 | K | 2 |  |  |  | ROZPOCET | 0 | 0 | 0 | 0 | 0 | 1 | 0 | 64 | -945870797
| VV |  | 32 |  | 32 | [13 empty] | VV | 2 | 2 | True | 1 | ROZPOCET
| VV |  | v.č.D2.05-04 | [15 empty] | VV | 2 | 1 | True | 0 | ROZPOCET
8 | M | Tes_pena | Těsnící hydroizolační pěna, kartuš 750ml | ks | 11 |  | 0 |  |  |  | základní |  | 0 | 0 | 0 | 0 | 0 | 256 | M | 2 |  |  |  | ROZPOCET | 0 | 0 | 0 | 0 | 0 | 1 | 0 | 64 | -194245962
| VV |  | 11 |  | 11 | [13 empty] | VV | 2 | 2 | True | 1 | ROZPOCET
| VV |  | v.č.D2.05-04 | [15 empty] | VV | 2 | 1 | True | 0 | ROZPOCET
9 | K | 210810014 | Montáž měděných kabelů CYKY, CYKYD, CYKYDY, NYM, NYY, YSLY 750 V 4x16mm2 uložených volně | m | 120 |  | 0 | CS ÚRS 2016 01 |  |  | základní |  | 0 | 0 | 0 | 0 | 0 | 64 | K | 2 |  |  |  | ROZPOCET | 0 | 0 | 0 | 0 | 0 | 1 | 0 | 64 | 1437909402
10 | M | K0111187002 | CYKY 5x10 RE | m | 120 |  | 0 |  |  |  | základní |  | 0 | 0 | 0 | 0 | 0 | 128 | M | 2 |  |  |  | ROZPOCET | 0 | 0 | 0 | 0 | 0 | 1 | 0 | 128 | -1226471174
| VV |  | 120 |  | 120 | [13 empty] | VV | 2 | 2 | True | 1 | ROZPOCET
| VV |  | v.č.D2.05-04 | [15 empty] | VV | 2 | 1 | True | 0 | ROZPOCET
11 | K | 210810096 | Montáž měděných kabelů CYKY, NYM, NYY, YSLY 1 kV 3x185+95 mm2 uložených volně | m | 355 |  | 0 | CS ÚRS 2016 01 |  |  | základní |  | 0 | 0 | 0 | 0 | 0 | 64 | K | 2 |  |  |  | ROZPOCET | 0 | 0 | 0 | 0 | 0 | 1 | 0 | 64 | -1195015961
12 | M | 341116670 | kabel silový s Cu jádrem 1-CYKY 3x185+95 mm2 | m | 355 |  | 0 | CS ÚRS 2016 01 |  |  | základní |  | 0 | 0.007254 | 2.5752 | 0 | 0 | 128 | M | 2 |  |  |  | ROZPOCET | 0 | 0 | 0 | 0 | 0 | 1 | 0 | 128 | -1119180497
| VV |  | 355 |  | 355 | [13 empty] | VV | 2 | 2 | True | 1 | ROZPOCET
| VV |  | v.č.D2.05-04 | [15 empty] | VV | 2 | 1 | True | 0 | ROZPOCET
13 | K | 210901078 | Montáž hliníkových kabelů AYKY, AMCMK, TFSP, NAYY-J-RE(-O-SM) 1kV 3x240+120 mm2 volně uložených | m | 150 |  | 0 | CS ÚRS 2016 01 |  |  | základní |  | 0 | 0 | 0 | 0 | 0 | 64 | K | 2 |  |  |  | ROZPOCET | 0 | 0 | 0 | 0 | 0 | 1 | 0 | 64 | -1749517659
14 | M | 341132410 | kabel silový s Al jádrem 1-AYKY 3x240+120 mm2 | m | 150 |  | 0 | CS ÚRS 2016 01 |  |  | základní |  | 0 | 0.0037 | 0.555 | 0 | 0 | 128 | M | 2 |  |  |  | ROZPOCET | 0 | 0 | 0 | 0 | 0 | 1 | 0 | 128 | 1271955995
| VV |  | 150 |  | 150 | [13 empty] | VV | 2 | 2 | True | 1 | ROZPOCET
| VV |  | v.č.D2.05-04 | [15 empty] | VV | 2 | 1 | True | 0 | ROZPOCET
15 | K | 210220002 | Montáž uzemňovacích vedení vodičů FeZn pomocí svorek na povrchu drátem nebo lanem do 10 mm | m | 5 |  | 0 | CS ÚRS 2016 01 |  |  | základní |  | 0 | 0 | 0 | 0 | 0 | 64 | K | 2 |  |  |  | ROZPOCET | 0 | 0 | 0 | 0 | 0 | 1 | 0 | 64 | -472736496
16 | M | 354410730 | drát průměr 10 mm FeZn | kg | 3.1 |  | 0 | CS ÚRS 2016 01 |  |  | základní |  | 0 | 0.001 | 0.0031 | 0 | 0 | 128 | M | 2 |  |  |  | ROZPOCET | 0 | 0 | 0 | 0 | 0 | 1 | 0 | 128 | 1181299175
| VV |  | 3,1 |  | 3.1 | [13 empty] | VV | 2 | 2 | True | 1 | ROZPOCET
| VV |  | v.č.D2.05-04 | [15 empty] | VV | 2 | 1 | True | 0 | ROZPOCET
17 | K | 210220301 | Montáž svorek hromosvodných typu SS, SR 03 se 2 šrouby | kus | 2 |  | 0 | CS ÚRS 2016 01 |  |  | základní |  | 0 | 0 | 0 | 0 | 0 | 64 | K | 2 |  |  |  | ROZPOCET | 0 | 0 | 0 | 0 | 0 | 1 | 0 | 64 | 1557338749
18 | M | 354419960 | svorka odbočovací a spojovací SR 3a pro spojování kruhových a páskových vodičů FeZn | kus | 2 |  | 0 | CS ÚRS 2016 01 |  |  | základní |  | 0 | 0.0007 | 0.0014 | 0 | 0 | 128 | M | 2 |  |  |  | ROZPOCET | 0 | 0 | 0 | 0 | 0 | 1 | 0 | 128 | 101258738
| VV |  | 2 |  | 2 | [13 empty] | VV | 2 | 2 | True | 1 | ROZPOCET
| VV |  | v.č.D2.05-04 | [15 empty] | VV | 2 | 1 | True | 0 | ROZPOCET
19 | K | 210950201 | Příplatek na zatahování kabelů hmotnosti do 0,75 kg do tvárnicových tras a kolektorů | m | 42 |  | 0 | CS ÚRS 2016 01 |  |  | základní |  | 0 | 0 | 0 | 0 | 0 | 64 | K | 2 |  |  |  | ROZPOCET | 0 | 0 | 0 | 0 | 0 | 1 | 0 | 64 | -1320316481
| VV |  | 42 |  | 42 | [13 empty] | VV | 2 | 2 | True | 1 | ROZPOCET
| VV |  | v.č.D2.05-04 | [15 empty] | VV | 2 | 1 | True | 0 | ROZPOCET
20 | K | 210950203 | Příplatek na zatahování kabelů hmotnosti do 4 kg do tvárnicových tras a kolektorů | m | 135 |  | 0 | CS ÚRS 2016 01 |  |  | základní |  | 0 | 0 | 0 | 0 | 0 | 64 | K | 2 |  |  |  | ROZPOCET | 0 | 0 | 0 | 0 | 0 | 1 | 0 | 64 | -1282446143
| VV |  | 135 |  | 135 | [13 empty] | VV | 2 | 2 | True | 1 | ROZPOCET
| VV |  | v.č.D2.05-04 | [15 empty] | VV | 2 | 1 | True | 0 | ROZPOCET
21 | K | 210950204 | Příplatek na zatahování kabelů hmotnosti do 6 kg do tvárnicových tras a kolektorů | m | 168 |  | 0 | CS ÚRS 2016 01 |  |  | základní |  | 0 | 0 | 0 | 0 | 0 | 64 | K | 2 |  |  |  | ROZPOCET | 0 | 0 | 0 | 0 | 0 | 1 | 0 | 64 | 2008664120
| VV |  | 168 |  | 168 | [13 empty] | VV | 2 | 2 | True | 1 | ROZPOCET
| VV |  | v.č.D2.05-04 | [15 empty] | VV | 2 | 1 | True | 0 | ROZPOCET
22 | K | 210100014 | Ukončení vodičů v rozváděči nebo na přístroji včetně zapojení průřezu žíly do 10 mm2 | kus | 10 |  | 0 | CS ÚRS 2016 01 |  |  | základní |  | 0 | 0 | 0 | 0 | 0 | 64 | K | 2 |  |  |  | ROZPOCET | 0 | 0 | 0 | 0 | 0 | 1 | 0 | 64 | 1646888480
| VV |  | 10 |  | 10 | [13 empty] | VV | 2 | 2 | True | 1 | ROZPOCET
| VV |  | v.č.D2.05-08, v.č.D2.05-09 | [15 empty] | VV | 2 | 1 | True | 0 | ROZPOCET
23 | K | 210100008 | Ukončení vodičů v rozváděči nebo na přístroji včetně zapojení průřezu žíly do 95 mm2 | kus | 6 |  | 0 | CS ÚRS 2016 01 |  |  | základní |  | 0 | 0 | 0 | 0 | 0 | 64 | K | 2 |  |  |  | ROZPOCET | 0 | 0 | 0 | 0 | 0 | 1 | 0 | 64 | -1277931523
| VV |  | 6 |  | 6 | [13 empty] | VV | 2 | 2 | True | 1 | ROZPOCET
| VV |  | v.č.D2.05-08, v.č.D2.05-09 | [15 empty] | VV | 2 | 1 | True | 0 | ROZPOCET
24 | K | 210100011 | Ukončení vodičů v rozváděči nebo na přístroji včetně zapojení průřezu žíly do 185 mm2 | kus | 18 |  | 0 | CS ÚRS 2016 01 |  |  | základní |  | 0 | 0 | 0 | 0 | 0 | 64 | K | 2 |  |  |  | ROZPOCET | 0 | 0 | 0 | 0 | 0 | 1 | 0 | 64 | 1618496336
| VV |  | 18 |  | 18 | [13 empty] | VV | 2 | 2 | True | 1 | ROZPOCET
| VV |  | v.č.D2.05-08, v.č.D2.05-09 | [15 empty] | VV | 2 | 1 | True | 0 | ROZPOCET
25 | K | 210102160 | Ukončení kabelů silových s papírovou izolací koncovkou do 1 kV Raychem EPKT 0627 délka žil 250 mm | kus | 2 |  | 0 | CS ÚRS 2016 01 |  |  | základní |  | 0 | 0 | 0 | 0 | 0 | 64 | K | 2 |  |  |  | ROZPOCET | 0 | 0 | 0 | 0 | 0 | 1 | 0 | 64 | 435701264
26 | M | R01kam0306 | EPKT-0015(S20) | ks | 2 |  | 0 |  |  |  | základní |  | 0 | 0 | 0 | 0 | 0 | 128 | M | 2 |  |  |  | ROZPOCET | 0 | 0 | 0 | 0 | 0 | 1 | 0 | 128 | 32746537
| VV |  | 2 |  | 2 | [13 empty] | VV | 2 | 2 | True | 1 | ROZPOCET
| VV |  | v.č.D2.05-09 | [15 empty] | VV | 2 | 1 | True | 0 | ROZPOCET
27 | K | 210102169 | Ukončení kabelů silových s papírovou izolací koncovkou do 1 kV Raychem EPKT 0652 délka žil 500 mm | kus | 7 |  | 0 | CS ÚRS 2016 01 |  |  | základní |  | 0 | 0 | 0 | 0 | 0 | 64 | K | 2 |  |  |  | ROZPOCET | 0 | 0 | 0 | 0 | 0 | 1 | 0 | 64 | 865354100
28 | M | R01kam0318 | EPKT-0063-L12 | ks | 7 |  | 0 |  |  |  | základní |  | 0 | 0 | 0 | 0 | 0 | 128 | M | 2 |  |  |  | ROZPOCET | 0 | 0 | 0 | 0 | 0 | 1 | 0 | 128 | -244148063
| VV |  | 7 |  | 7 | [13 empty] | VV | 2 | 2 | True | 1 | ROZPOCET
| VV |  | v.č.D2.05-09 | [15 empty] | VV | 2 | 1 | True | 0 | ROZPOCET
29 | K | 210102305 | Propojení kabelů silových celoplastových a s izolací spojkou do 1 kV Raychem EPKJ 0924 | kus | 13 |  | 0 | CS ÚRS 2016 01 |  |  | základní |  | 0 | 0 | 0 | 0 | 0 | 64 | K | 2 |  |  |  | ROZPOCET | 0 | 0 | 0 | 0 | 0 | 1 | 0 | 64 | 2112334193
30 | M | R01kam0250 | EPKJ-0924(S1) | ks | 13 |  | 0 |  |  |  | základní |  | 0 | 0 | 0 | 0 | 0 | 128 | M | 2 |  |  |  | ROZPOCET | 0 | 0 | 0 | 0 | 0 | 1 | 0 | 128 | 121811565
| VV |  | 13 |  | 13 | [13 empty] | VV | 2 | 2 | True | 1 | ROZPOCET
| VV |  | v.č.D2.05-09 | [15 empty] | VV | 2 | 1 | True | 0 | ROZPOCET
31 | K | 210120102 | Montáž pojistkových patron nožových | kus | 18 |  | 0 | CS ÚRS 2016 01 |  |  | základní |  | 0 | 0 | 0 | 0 | 0 | 64 | K | 2 |  |  |  | ROZPOCET | 0 | 0 | 0 | 0 | 0 | 1 | 0 | 64 | 2091524725
32 | M | 358252760 | pojistka nízkoztrátová PHNA2 315A provedení normální, charakteristika gG | kus | 18 |  | 0 | CS ÚRS 2016 01 |  |  | základní |  | 0 | 0.00061 | 0.01098 | 0 | 0 | 128 | M | 2 |  |  |  | ROZPOCET | 0 | 0 | 0 | 0 | 0 | 1 | 0 | 128 | 680610593
| VV |  | 18 |  | 18 | [13 empty] | VV | 2 | 2 | True | 1 | ROZPOCET
| VV |  | v.č.D2.05-09 | [15 empty] | VV | 2 | 1 | True | 0 | ROZPOCET
33 | K | 210120542 | Montáž jističů typ AR do 1600 A bez montáže ručního pohonu | kus | 1 |  | 0 | CS ÚRS 2016 01 |  |  | základní |  | 0 | 0 | 0 | 0 | 0 | 64 | K | 2 |  |  |  | ROZPOCET | 0 | 0 | 0 | 0 | 0 | 1 | 0 | 64 | 1416300771
| VV |  | 1 |  | 1 | [13 empty] | VV | 2 | 2 | True | 1 | ROZPOCET
| VV |  | v.č.D2.05-09 | [15 empty] | VV | 2 | 1 | True | 0 | ROZPOCET
34 | M | O02CPOF473 | Spínací blok, Iu 1000 A, AC, 3-pól, výsuvné provedení, Icu 55 kA, zadní horizontální přívod, velik | ks | 1 |  | 0 |  |  |  | základní |  | 0 | 0 | 0 | 0 | 0 | 128 | M | 2 |  |  |  | ROZPOCET | 0 | 0 | 0 | 0 | 0 | 1 | 0 | 128 | -1055924785
| VV |  | 1 |  | 1 | [13 empty] | VV | 2 | 2 | True | 1 | ROZPOCET
| VV |  | v.č.D2.05-09 | [15 empty] | VV | 2 | 1 | True | 0 | ROZPOCET
35 | M | O02CPOF049 | Nadproudová spoušť, ETU25B, ochranné funkce LSI | ks | 1 |  | 0 |  |  |  | základní |  | 0 | 0 | 0 | 0 | 0 | 128 | M | 2 |  |  |  | ROZPOCET | 0 | 0 | 0 | 0 | 0 | 1 | 0 | 128 | -1227908218
| VV |  | 1 |  | 1 | [13 empty] | VV | 2 | 2 | True | 1 | ROZPOCET
| VV |  | v.č.D2.05-09 | [15 empty] | VV | 2 | 1 | True | 0 | ROZPOCET
36 | M | O02CPOF052 | Pohon, motorový pohon a ruční pohon s elektrickým zapínáním, Ue 230 V a.c./220 d.c. | ks | 1 |  | 0 |  |  |  | základní |  | 0 | 0 | 0 | 0 | 0 | 128 | M | 2 |  |  |  | ROZPOCET | 0 | 0 | 0 | 0 | 0 | 1 | 0 | 128 | -1148636961
| VV |  | 1 |  | 1 | [13 empty] | VV | 2 | 2 | True | 1 | ROZPOCET
| VV |  | v.č.D2.05-09 | [15 empty] | VV | 2 | 1 | True | 0 | ROZPOCET
37 | M | O02CPOF058 | 1. pomocná spoušť, napěťová spoušť Ue 230 V a.c./220 d.c., zatěžovatel 100 % | ks | 1 |  | 0 |  |  |  | základní |  | 0 | 0 | 0 | 0 | 0 | 128 | M | 2 |  |  |  | ROZPOCET | 0 | 0 | 0 | 0 | 0 | 1 | 0 | 128 | 1221754108
| VV |  | 1 |  | 1 | [13 empty] | VV | 2 | 2 | True | 1 | ROZPOCET
| VV |  | v.č.D2.05-09 | [15 empty] | VV | 2 | 1 | True | 0 | ROZPOCET
38 | M | O02CPOF062 | 2. pomocná spoušť, napěťová spoušť Ue 230 V a.c./220 V d.c., zatěžovatel 100 % | ks | 1 |  | 0 |  |  |  | základní |  | 0 | 0 | 0 | 0 | 0 | 128 | M | 2 |  |  |  | ROZPOCET | 0 | 0 | 0 | 0 | 0 | 1 | 0 | 128 | 389958314
| VV |  | 1 |  | 1 | [13 empty] | VV | 2 | 2 | True | 1 | ROZPOCET
| VV |  | v.č.D2.05-09 | [15 empty] | VV | 2 | 1 | True | 0 | ROZPOCET
39 | M | O02CPOF071 | Spínač, 4 NO + 4 NC | ks | 1 |  | 0 |  |  |  | základní |  | 0 | 0 | 0 | 0 | 0 | 128 | M | 2 |  |  |  | ROZPOCET | 0 | 0 | 0 | 0 | 0 | 1 | 0 | 128 | -1624480541
| VV |  | 1 |  | 1 | [13 empty] | VV | 2 | 2 | True | 1 | ROZPOCET
| VV |  | v.č.D2.05-09 | [15 empty] | VV | 2 | 1 | True | 0 | ROZPOCET
40 | M | O02CPOF074 | Spínač, pro signalizaci stavu ~Vypnuto naproudovou spouští~ | ks | 1 |  | 0 |  |  |  | základní |  | 0 | 0 | 0 | 0 | 0 | 128 | M | 2 |  |  |  | ROZPOCET | 0 | 0 | 0 | 0 | 0 | 1 | 0 | 128 | -209940632
| VV |  | 1 |  | 1 | [13 empty] | VV | 2 | 2 | True | 1 | ROZPOCET
| VV |  | v.č.D2.05-09 | [15 empty] | VV | 2 | 1 | True | 0 | ROZPOCET
41 | M | O02CPOF135 | Spínač, pro signalizaci polohy 3 CO | ks | 1 |  | 0 |  |  |  | základní |  | 0 | 0 | 0 | 0 | 0 | 128 | M | 2 |  |  |  | ROZPOCET | 0 | 0 | 0 | 0 | 0 | 1 | 0 | 128 | 1808892928
| VV |  | 1 |  | 1 | [13 empty] | VV | 2 | 2 | True | 1 | ROZPOCET
| VV |  | v.č.D2.05-09 | [15 empty] | VV | 2 | 1 | True | 0 | ROZPOCET
42 | M | O0219564 | Připojovací sada CS-WL-16VX (náhrada ARV16 za ARION WL) | ks | 2 |  | 0 |  |  |  | základní |  | 0 | 0 | 0 | 0 | 0 | 128 | M | 2 |  |  |  | ROZPOCET | 0 | 0 | 0 | 0 | 0 | 1 | 0 | 128 | -329512848
| VV |  | 2 |  | 2 | [13 empty] | VV | 2 | 2 | True | 1 | ROZPOCET
| VV |  | v.č.D2.05-09 | [15 empty] | VV | 2 | 1 | True | 0 | ROZPOCET
43 | M | O0219565 | Montážní sada MS-WL-1XV1 (náhrada ARV10, ARV16, výsuvné provedení,vel. 1, pro ARION WL) | ks | 1 |  | 0 |  |  |  | základní |  | 0 | 0 | 0 | 0 | 0 | 128 | M | 2 |  |  |  | ROZPOCET | 0 | 0 | 0 | 0 | 0 | 1 | 0 | 128 | 1878868632
| VV |  | 1 |  | 1 | [13 empty] | VV | 2 | 2 | True | 1 | ROZPOCET
| VV |  | v.č.D2.05-09 | [15 empty] | VV | 2 | 1 | True | 0 | ROZPOCET
44 | K | HZS-1 | Kompletace | hod | 10 |  | 0 |  |  |  | základní |  | 0 | 0 | 0 | 0 | 0 | 128 | K | 2 |  |  |  | ROZPOCET | 0 | 0 | 0 | 0 | 0 | 1 | 0 | 128 | 319267558
| VV |  | 10 |  | 10 | [13 empty] | VV | 2 | 2 | True | 1 | ROZPOCET
| VV |  | v.č.D2.05-04 | [15 empty] | VV | 2 | 1 | True | 0 | ROZPOCET
45 | K | HZS-2 | Vyhledání místa připojení | hod | 2 |  | 0 |  |  |  | základní |  | 0 | 0 | 0 | 0 | 0 | 128 | K | 2 |  |  |  | ROZPOCET | 0 | 0 | 0 | 0 | 0 | 1 | 0 | 128 | -163446657
| VV |  | 2 |  | 2 | [13 empty] | VV | 2 | 2 | True | 1 | ROZPOCET
| VV |  | v.č.D2.05-04 | [15 empty] | VV | 2 | 1 | True | 0 | ROZPOCET
46 | K | HZS-3 | Koordinace | hod | 2 |  | 0 |  |  |  | základní |  | 0 | 0 | 0 | 0 | 0 | 128 | K | 2 |  |  |  | ROZPOCET | 0 | 0 | 0 | 0 | 0 | 1 | 0 | 128 | -490519969
| VV |  | 2 |  | 2 | [13 empty] | VV | 2 | 2 | True | 1 | ROZPOCET
| VV |  | v.č.D2.05-04 | [15 empty] | VV | 2 | 1 | True | 0 | ROZPOCET
47 | K | HZS-5 | Zabezpečení pracoviště | hod | 3 |  | 0 |  |  |  | základní |  | 0 | 0 | 0 | 0 | 0 | 128 | K | 2 |  |  |  | ROZPOCET | 0 | 0 | 0 | 0 | 0 | 1 | 0 | 128 | 644837761
| VV |  | 3 |  | 3 | [13 empty] | VV | 2 | 2 | True | 1 | ROZPOCET
| VV |  | v.č.D2.05-04 | [15 empty] | VV | 2 | 1 | True | 0 | ROZPOCET
48 | K | HZS-REV | Revize | hod | 16 |  | 0 |  |  |  | základní |  | 0 | 0 | 0 | 0 | 0 | 128 | K | 2 |  |  |  | ROZPOCET | 0 | 0 | 0 | 0 | 0 | 1 | 0 | 128 | -2103015639
| VV |  | 16 |  | 16 | [13 empty] | VV | 2 | 2 | True | 1 | ROZPOCET
| VV |  | v.č.D2.05-04 | [15 empty] | VV | 2 | 1 | True | 0 | ROZPOCET
| D | RZ | Rozvaděč RZ |  |  |  | 0 | [5 empty] | 0 |  | 0.002724 |  | 0 | 3 | D | 2 |  |  |  | ROZPOCET | [6 empty] | 0
49 | K | 210191540 | Montáž pilířů skříní PRIS 1, PHDSS | kus | 1 |  | 0 | CS ÚRS 2016 01 |  |  | základní |  | 0 | 0 | 0 | 0 | 0 | 64 | K | 3 |  |  |  | ROZPOCET | 0 | 0 | 0 | 0 | 0 | 1 | 0 | 64 | 1838743757
50 | M | D05SS1/NK-1 | Prázdný plastový pilíř, skříň-320x340x250mm, podstavec-320x1210x250mm | ks | 1 |  | 0 |  |  |  | základní |  | 0 | 0 | 0 | 0 | 0 | 128 | M | 3 |  |  |  | ROZPOCET | 0 | 0 | 0 | 0 | 0 | 1 | 0 | 128 | -1582250141
| VV |  | 1 |  | 1 | [13 empty] | VV | 3 | 2 | True | 1 | ROZPOCET
| VV |  | v.č.D2.05-08 | [15 empty] | VV | 3 | 1 | True | 0 | ROZPOCET
51 | M | E01E114120R | Lišta TH 35 - 250 mm | ks | 1 |  | 0 |  |  |  | základní |  | 0 | 0 | 0 | 0 | 0 | 128 | M | 3 |  |  |  | ROZPOCET | 0 | 0 | 0 | 0 | 0 | 1 | 0 | 128 | 2106739817
| VV |  | 1 |  | 1 | [13 empty] | VV | 3 | 2 | True | 1 | ROZPOCET
| VV |  | v.č.D2.05-08 | [15 empty] | VV | 3 | 1 | True | 0 | ROZPOCET
52 | K | 210192572 | Montáž svorkovnic řadových se zapojením vodičů průřezové plochy do 6 mm2 | kus | 8 |  | 0 | CS ÚRS 2016 01 |  |  | základní |  | 0 | 0 | 0 | 0 | 0 | 64 | K | 3 |  |  |  | ROZPOCET | 0 | 0 | 0 | 0 | 0 | 1 | 0 | 64 | -724542106
53 | M | 345616600 | svornice řadová RSA PE 4 objednací číslo A531231 | kus | 4 |  | 0 | CS ÚRS 2016 01 |  |  | základní |  | 0 | 3e-05 | 0.00012 | 0 | 0 | 128 | M | 3 |  |  |  | ROZPOCET | 0 | 0 | 0 | 0 | 0 | 1 | 0 | 128 | -391008403
| VV |  | 4 |  | 4 | [13 empty] | VV | 3 | 2 | True | 1 | ROZPOCET
| VV |  | v.č.D2.05-08 | [15 empty] | VV | 3 | 1 | True | 0 | ROZPOCET
54 | M | 345621510 | svornice řadová RSA 4 barevná, objednací číslo A131..0 | kus | 4 |  | 0 | CS ÚRS 2016 01 |  |  | základní |  | 0 | 1e-05 | 4e-05 | 0 | 0 | 8 | M | 3 |  |  |  | ROZPOCET | 0 | 0 | 0 | 0 | 0 | 1 | 0 | 4 | -1127020191
| VV |  | 4 |  | 4 | [13 empty] | VV | 3 | 2 | True | 1 | ROZPOCET
| VV |  | v.č.D2.05-08 | [15 empty] | VV | 3 | 1 | True | 0 | ROZPOCET
55 | K | 210192574 | Montáž svorkovnic řadových se zapojením vodičů průřezové plochy do 16 mm2 | kus | 4 |  | 0 | CS ÚRS 2016 01 |  |  | základní |  | 0 | 0 | 0 | 0 | 0 | 64 | K | 3 |  |  |  | ROZPOCET | 0 | 0 | 0 | 0 | 0 | 1 | 0 | 64 | 903135158
56 | M | 345616660 | svornice řadová RSA PE 16 objednací číslo A561116 | kus | 2 |  | 0 | CS ÚRS 2016 01 |  |  | základní |  | 0 | 0.00045 | 0.0009 | 0 | 0 | 128 | M | 3 |  |  |  | ROZPOCET | 0 | 0 | 0 | 0 | 0 | 1 | 0 | 128 | 1461414394
| VV |  | 2 |  | 2 | [13 empty] | VV | 3 | 2 | True | 1 | ROZPOCET
| VV |  | v.č.D2.05-08 | [15 empty] | VV | 3 | 1 | True | 0 | ROZPOCET
57 | M | 345622340 | svornice řadová RSA 16 barevná, objednací číslo A161..0 | kus | 2 |  | 0 | CS ÚRS 2016 01 |  |  | základní |  | 0 | 3.2e-05 | 6.4e-05 | 0 | 0 | 8 | M | 3 |  |  |  | ROZPOCET | 0 | 0 | 0 | 0 | 0 | 1 | 0 | 4 | -1681999452
| VV |  | 2 |  | 2 | [13 empty] | VV | 3 | 2 | True | 1 | ROZPOCET
| VV |  | v.č.D2.05-08 | [15 empty] | VV | 3 | 1 | True | 0 | ROZPOCET
58 | K | 210220301 | Montáž svorek hromosvodných typu SS, SR 03 se 2 šrouby | kus | 1 |  | 0 | CS ÚRS 2016 01 |  |  | základní |  | 0 | 0 | 0 | 0 | 0 | 64 | K | 3 |  |  |  | ROZPOCET | 0 | 0 | 0 | 0 | 0 | 1 | 0 | 64 | -149051766
59 | M | D02563169 | Připojovací ekvipot. svorka (PA) NIRO, pro prům. 8-10/pásek 30mm, připojení 2,5-95mm2 | ks | 1 |  | 0 |  |  |  | základní |  | 0 | 0 | 0 | 0 | 0 | 128 | M | 3 |  |  |  | ROZPOCET | 0 | 0 | 0 | 0 | 0 | 1 | 0 | 128 | -1989702345
| VV |  | 1 |  | 1 | [13 empty] | VV | 3 | 2 | True | 1 | ROZPOCET
| VV |  | v.č.D2.05-08 | [15 empty] | VV | 3 | 1 | True | 0 | ROZPOCET
60 | K | 210120465 | Montáž jističů třípólových nn do 63 A bez krytu | kus | 1 |  | 0 | CS ÚRS 2016 01 |  |  | základní |  | 0 | 0 | 0 | 0 | 0 | 64 | K | 3 |  |  |  | ROZPOCET | 0 | 0 | 0 | 0 | 0 | 1 | 0 | 64 | -152284217
61 | M | O0234346 | Páčkový spínač, In 63 A, Ue 230/400 V a.c., 60/220 V d.c., 3-pól, šířka 3 moduly | ks | 1 |  | 0 |  |  |  | základní |  | 0 | 0 | 0 | 0 | 0 | 128 | M | 3 |  |  |  | ROZPOCET | 0 | 0 | 0 | 0 | 0 | 1 | 0 | 128 | -1322316198
| VV |  | 1 |  | 1 | [13 empty] | VV | 3 | 2 | True | 1 | ROZPOCET
| VV |  | v.č.D2.05-08 | [15 empty] | VV | 3 | 1 | True | 0 | ROZPOCET
62 | K | 210122011 | Montáž svodiče přepětí nn 2.stupeň jednopólových jednodílných | kus | 4 |  | 0 | CS ÚRS 2016 01 |  |  | základní |  | 0 | 0 | 0 | 0 | 0 | 64 | K | 3 |  |  |  | ROZPOCET | 0 | 0 | 0 | 0 | 0 | 1 | 0 | 64 | -1620734738
| VV |  | 4 |  | 4 | [13 empty] | VV | 3 | 2 | True | 1 | ROZPOCET
| VV |  | v.č.D2.05-08 | [15 empty] | VV | 3 | 1 | True | 0 | ROZPOCET
63 | M | D03952400 | Svodič přepětí , TNS 275V, 20kA(8/20us), Up=1,5kV, 4-pólový pro TN-S systémy | ks | 1 |  | 0 |  |  |  | základní |  | 0 | 0 | 0 | 0 | 0 | 128 | M | 3 |  |  |  | ROZPOCET | 0 | 0 | 0 | 0 | 0 | 1 | 0 | 128 | 81925991
| VV |  | 1 |  | 1 | [13 empty] | VV | 3 | 2 | True | 1 | ROZPOCET
| VV |  | v.č.D2.05-08 | [15 empty] | VV | 3 | 1 | True | 0 | ROZPOCET
64 | K | 210120401 | Montáž jističů jednopólových nn do 25 A bez krytu | kus | 4 |  | 0 | CS ÚRS 2016 01 |  |  | základní |  | 0 | 0 | 0 | 0 | 0 | 64 | K | 3 |  |  |  | ROZPOCET | 0 | 0 | 0 | 0 | 0 | 1 | 0 | 64 | 612170723
65 | M | 358221570 | jistič 1pólový-charakteristika C LPN (LSN) 10C/1 | kus | 3 |  | 0 | CS ÚRS 2016 01 |  |  | základní |  | 0 | 0.0004 | 0.0012 | 0 | 0 | 128 | M | 3 |  |  |  | ROZPOCET | 0 | 0 | 0 | 0 | 0 | 1 | 0 | 128 | -253927482
| VV |  | 3 |  | 3 | [13 empty] | VV | 3 | 2 | True | 1 | ROZPOCET
| VV |  | v.č.D2.05-08 | [15 empty] | VV | 3 | 1 | True | 0 | ROZPOCET
66 | M | 358221590 | jistič 1pólový-charakteristika C LPN (LSN) 16C/1 | kus | 1 |  | 0 | CS ÚRS 2016 01 |  |  | základní |  | 0 | 0.0004 | 0.0004 | 0 | 0 | 8 | M | 3 |  |  |  | ROZPOCET | 0 | 0 | 0 | 0 | 0 | 1 | 0 | 4 | -811804568
| VV |  | 1 |  | 1 | [13 empty] | VV | 3 | 2 | True | 1 | ROZPOCET
| VV |  | v.č.D2.05-08 | [15 empty] | VV | 3 | 1 | True | 0 | ROZPOCET
67 | K | HZS-1 | Kompletace | hod | 4 |  | 0 |  |  |  | základní |  | 0 | 0 | 0 | 0 | 0 | 128 | K | 3 |  |  |  | ROZPOCET | 0 | 0 | 0 | 0 | 0 | 1 | 0 | 128 | 1798286708
| VV |  | 4 |  | 4 | [13 empty] | VV | 3 | 2 | True | 1 | ROZPOCET
| VV |  | v.č.D2.05-08 | [15 empty] | VV | 3 | 1 | True | 0 | ROZPOCET
| D | ZP | Zemní práce |  |  |  | 0 | [5 empty] | 0 |  | 99.8324 |  | 0 | 3 | D | 1 |  |  |  | ROZPOCET | [6 empty] | 0
68 | K | 460010024 | Vytyčení trasy vedení kabelového podzemního v zastavěném prostoru | km | 0.25 |  | 0 | CS ÚRS 2016 01 |  |  | základní |  | 0 | 0.0088 | 0.0022 | 0 | 0 | 64 | K | 2 |  |  |  | ROZPOCET | 0 | 0 | 0 | 0 | 0 | 1 | 0 | 64 | -1895269375
| VV |  | 0,25 |  | 0.25 | [13 empty] | VV | 2 | 2 | True | 1 | ROZPOCET
| VV |  | v.č.D2.05-04 | [15 empty] | VV | 2 | 1 | True | 0 | ROZPOCET
69 | K | 460030173 | Odstranění podkladu nebo krytu komunikace ze živice tloušťky do 15 cm | m2 | 2.5 |  | 0 | CS ÚRS 2016 01 |  |  | základní |  | 0 | 0 | 0 | 0 | 0 | 64 | K | 2 |  |  |  | ROZPOCET | 0 | 0 | 0 | 0 | 0 | 1 | 0 | 64 | 1544711307
| VV |  | 2,5 |  | 2.5 | [13 empty] | VV | 2 | 2 | True | 1 | ROZPOCET
| VV |  | v.č.D2.05-04 | [15 empty] | VV | 2 | 1 | True | 0 | ROZPOCET
70 | K | 460030193 | Řezání podkladu nebo krytu živičného tloušťky do 15 cm | m | 10 |  | 0 | CS ÚRS 2016 01 |  |  | základní |  | 0 | 0 | 0 | 0 | 0 | 64 | K | 2 |  |  |  | ROZPOCET | 0 | 0 | 0 | 0 | 0 | 1 | 0 | 64 | 390605761
| VV |  | 10 |  | 10 | [13 empty] | VV | 2 | 2 | True | 1 | ROZPOCET
| VV |  | v.č.D2.05-04 | [15 empty] | VV | 2 | 1 | True | 0 | ROZPOCET
71 | K | 460070753 | Hloubení nezapažených jam pro ostatní konstrukce ručně v hornině tř 3 | m3 | 12.5 |  | 0 | CS ÚRS 2016 01 |  |  | základní |  | 0 | 0 | 0 | 0 | 0 | 64 | K | 2 |  |  |  | ROZPOCET | 0 | 0 | 0 | 0 | 0 | 1 | 0 | 64 | 1104292303
| VV |  | 12,5 |  | 12.5 | [13 empty] | VV | 2 | 2 | True | 1 | ROZPOCET
| VV |  | v.č.D2.05-04, v.č.D2.05-07 | [15 empty] | VV | 2 | 1 | True | 0 | ROZPOCET
72 | K | 460080012 | Základové konstrukce z monolitického betonu C 8/10 bez bednění | m3 | 2.6 |  | 0 | CS ÚRS 2016 01 |  |  | základní |  | 0 | 2.2563 | 5.8665 | 0 | 0 | 64 | K | 2 |  |  |  | ROZPOCET | 0 | 0 | 0 | 0 | 0 | 1 | 0 | 64 | 1381715295
| VV |  | 2,6 |  | 2.6 | [13 empty] | VV | 2 | 2 | True | 1 | ROZPOCET
| VV |  | v.č.D2.05-04, v.č.D2.05-07 | [15 empty] | VV | 2 | 1 | True | 0 | ROZPOCET
73 | K | 460120013 | Zásyp jam ručně v hornině třídy 3 | m3 | 5.4 |  | 0 | CS ÚRS 2016 01 |  |  | základní |  | 0 | 0 | 0 | 0 | 0 | 64 | K | 2 |  |  |  | ROZPOCET | 0 | 0 | 0 | 0 | 0 | 1 | 0 | 64 | -959392786
| VV |  | 5,4 |  | 5.4 | [13 empty] | VV | 2 | 2 | True | 1 | ROZPOCET
| VV |  | v.č.D2.05-04, v.č.D2.05-07 | [15 empty] | VV | 2 | 1 | True | 0 | ROZPOCET
74 | K | 460600023 | Vodorovné přemístění horniny jakékoliv třídy do 1000 m | m3 | 9.6 |  | 0 | CS ÚRS 2016 01 |  |  | základní |  | 0 | 0 | 0 | 0 | 0 | 64 | K | 2 |  |  |  | ROZPOCET | 0 | 0 | 0 | 0 | 0 | 1 | 0 | 64 | -67524127
| VV |  | 9,6 |  | 9.6 | [13 empty] | VV | 2 | 2 | True | 1 | ROZPOCET
| VV |  | v.č.D2.05-04 | [15 empty] | VV | 2 | 1 | True | 0 | ROZPOCET
75 | K | 460680212 | Vybourání otvorů ve zdivu betonovém plochy do 0,09 m2, tloušťky do 30 cm | kus | 1 |  | 0 | CS ÚRS 2016 01 |  |  | základní |  | 0 | 0 | 0 | 0 | 0 | 64 | K | 2 |  |  |  | ROZPOCET | 0 | 0 | 0 | 0 | 0 | 1 | 0 | 64 | 790652784
| VV |  | 1 |  | 1 | [13 empty] | VV | 2 | 2 | True | 1 | ROZPOCET
| VV |  | v.č.D2.05-04 | [15 empty] | VV | 2 | 1 | True | 0 | ROZPOCET
76 | K | 411386611 | Zabetonování prostupů v instalačních šachtách ze suchých směsí pl do 0,09 m2 ve stropech | kus | 1 |  | 0 | CS ÚRS 2016 01 |  |  | základní |  | 0 | 0.0197 | 0.0197 | 0 | 0 | 4 | K | 2 |  |  |  | ROZPOCET | 0 | 0 | 0 | 0 | 0 | 1 | 0 | 4 | -1917193764
| VV |  | 1 |  | 1 | [13 empty] | VV | 2 | 2 | True | 1 | ROZPOCET
| VV |  | v.č.D2.05-04 | [15 empty] | VV | 2 | 1 | True | 0 | ROZPOCET
77 | K | 460150263 | Hloubení kabelových zapažených i nezapažených rýh ručně š 50 cm, hl 80 cm, v hornině tř 3 | m | 240 |  | 0 | CS ÚRS 2016 01 |  |  | základní |  | 0 | 0 | 0 | 0 | 0 | 64 | K | 2 |  |  |  | ROZPOCET | 0 | 0 | 0 | 0 | 0 | 1 | 0 | 64 | 1603958030
| VV |  | 240 |  | 240 | [13 empty] | VV | 2 | 2 | True | 1 | ROZPOCET
| VV |  | v.č.D2.05-04, v.č.D2.05-05 | [15 empty] | VV | 2 | 1 | True | 0 | ROZPOCET
78 | K | 460150293 | Hloubení kabelových zapažených i nezapažených rýh ručně š 50 cm, hl 110 cm, v hornině tř 3 | m | 7 |  | 0 | CS ÚRS 2016 01 |  |  | základní |  | 0 | 0 | 0 | 0 | 0 | 64 | K | 2 |  |  |  | ROZPOCET | 0 | 0 | 0 | 0 | 0 | 1 | 0 | 64 | -1770218165
| VV |  | 7 |  | 7 | [13 empty] | VV | 2 | 2 | True | 1 | ROZPOCET
| VV |  | v.č.D2.05-04, v.č.D2.05-05 | [15 empty] | VV | 2 | 1 | True | 0 | ROZPOCET
79 | K | 460150893 | Hloubení kabelových zapažených i nezapažených rýh ručně š 80 cm, hl 130 cm, v hornině tř 3 | m | 20 |  | 0 | CS ÚRS 2016 01 |  |  | základní |  | 0 | 0 | 0 | 0 | 0 | 64 | K | 2 |  |  |  | ROZPOCET | 0 | 0 | 0 | 0 | 0 | 1 | 0 | 64 | 1108432212
| VV |  | 20 |  | 20 | [13 empty] | VV | 2 | 2 | True | 1 | ROZPOCET
| VV |  | v.č.D2.05-04, v.č.D2.05-06 | [15 empty] | VV | 2 | 1 | True | 0 | ROZPOCET
80 | K | 460150903 | Hloubení kabelových zapažených i nezapažených rýh ručně š 80 cm, hl 140 cm, v hornině tř 3 | m | 22 |  | 0 | CS ÚRS 2016 01 |  |  | základní |  | 0 | 0 | 0 | 0 | 0 | 64 | K | 2 |  |  |  | ROZPOCET | 0 | 0 | 0 | 0 | 0 | 1 | 0 | 64 | 574331271
| VV |  | 22 |  | 22 | [13 empty] | VV | 2 | 2 | True | 1 | ROZPOCET
| VV |  | v.č.D2.05-04, v.č.D2.05-06 | [15 empty] | VV | 2 | 1 | True | 0 | ROZPOCET
81 | K | 460421182 | Lože kabelů z písku nebo štěrkopísku tl 10 cm nad kabel, kryté plastovou folií, š lože do 50 cm | m | 259 |  | 0 | CS ÚRS 2016 01 |  |  | základní |  | 0 | 0.15614 | 40.4403 | 0 | 0 | 64 | K | 2 |  |  |  | ROZPOCET | 0 | 0 | 0 | 0 | 0 | 1 | 0 | 64 | -1748295917
| VV |  | 259 |  | 259 | [13 empty] | VV | 2 | 2 | True | 1 | ROZPOCET
| VV |  | v.č.D2.05-04, v.č.D2.05-05, v.č.D2.05-06 | [15 empty] | VV | 2 | 1 | True | 0 | ROZPOCET
82 | K | 460510064 | Kabelové prostupy z trub plastových do rýhy s obsypem, průměru do 10 cm | m | 415 |  | 0 | CS ÚRS 2016 01 |  |  | základní |  | 0 | 0.108 | 44.82 | 0 | 0 | 64 | K | 2 |  |  |  | ROZPOCET | 0 | 0 | 0 | 0 | 0 | 1 | 0 | 64 | 584706859
| VV |  | 415 |  | 415 | [13 empty] | VV | 2 | 2 | True | 1 | ROZPOCET
| VV |  | v.č.D2.05-04, v.č.D2.05-05 | [15 empty] | VV | 2 | 1 | True | 0 | ROZPOCET
83 | K | 460510313 | Multikanály plastové do rýhy s obsypem z písku bez výkopových prací 9-cestné | m | 21 |  | 0 | CS ÚRS 2016 01 |  |  | základní |  | 0 | 0.36004 | 7.5608 | 0 | 0 | 64 | K | 2 |  |  |  | ROZPOCET | 0 | 0 | 0 | 0 | 0 | 1 | 0 | 64 | -1992550947
| VV |  | 21 |  | 21 | [13 empty] | VV | 2 | 2 | True | 1 | ROZPOCET
| VV |  | v.č.D2.05-04, v.č.D2.05-06 | [15 empty] | VV | 2 | 1 | True | 0 | ROZPOCET
84 | K | 460531114R | Osazení kabelové komory z dílu HDPE plochy do 1 m2 hl do 1,5 m pro běžné zatížení | kus | 3 |  | 0 |  |  |  | základní |  | 0 | 0.3743 | 1.1229 | 0 | 0 | 64 | K | 2 |  |  |  | ROZPOCET | 0 | 0 | 0 | 0 | 0 | 1 | 0 | 64 | 7452519
| VV |  | 3 |  | 3 | [13 empty] | VV | 2 | 2 | True | 1 | ROZPOCET
| VV |  | v.č.D2.05-04, v.č.D2.05-07 | [15 empty] | VV | 2 | 1 | True | 0 | ROZPOCET
85 | K | 460531181 | Osazení víka z ocele, litiny, betonu do 1,0 m2 pro kabelové komory z plastů pro běžné zatížení | kus | 3 |  | 0 | CS ÚRS 2016 01 |  |  | základní |  | 0 | 0 | 0 | 0 | 0 | 64 | K | 2 |  |  |  | ROZPOCET | 0 | 0 | 0 | 0 | 0 | 1 | 0 | 64 | -1592808062
| VV |  | 3 |  | 3 | [13 empty] | VV | 2 | 2 | True | 1 | ROZPOCET
| VV |  | v.č.D2.05-04, v.č.D2.05-07 | [15 empty] | VV | 2 | 1 | True | 0 | ROZPOCET
86 | K | 460531811 | Vyříznutí otvoru ve stěně kabelové komory z plastů HDPE kruhového nebo čtvercového profilu | kus | 4 |  | 0 | CS ÚRS 2016 01 |  |  | základní |  | 0 | 0 | 0 | 0 | 0 | 64 | K | 2 |  |  |  | ROZPOCET | 0 | 0 | 0 | 0 | 0 | 1 | 0 | 64 | -1617424236
| VV |  | 4 |  | 4 | [13 empty] | VV | 2 | 2 | True | 1 | ROZPOCET
| VV |  | v.č.D2.05-04, v.č.D2.05-07 | [15 empty] | VV | 2 | 1 | True | 0 | ROZPOCET
87 | K | 460560243 | Zásyp rýh ručně šířky 50 cm, hloubky 60 cm, z horniny třídy 3 | m | 240 |  | 0 | CS ÚRS 2016 01 |  |  | základní |  | 0 | 0 | 0 | 0 | 0 | 64 | K | 2 |  |  |  | ROZPOCET | 0 | 0 | 0 | 0 | 0 | 1 | 0 | 64 | 2023404081
| VV |  | 240 |  | 240 | [13 empty] | VV | 2 | 2 | True | 1 | ROZPOCET
| VV |  | v.č.D2.05-04, v.č.D2.05-05 | [15 empty] | VV | 2 | 1 | True | 0 | ROZPOCET
88 | K | 460560273 | Zásyp rýh ručně šířky 50 cm, hloubky 90 cm, z horniny třídy 3 | m | 7 |  | 0 | CS ÚRS 2016 01 |  |  | základní |  | 0 | 0 | 0 | 0 | 0 | 64 | K | 2 |  |  |  | ROZPOCET | 0 | 0 | 0 | 0 | 0 | 1 | 0 | 64 | 871295835
| VV |  | 7 |  | 7 | [13 empty] | VV | 2 | 2 | True | 1 | ROZPOCET
| VV |  | v.č.D2.05-04, v.č.D2.05-05 | [15 empty] | VV | 2 | 1 | True | 0 | ROZPOCET
89 | K | 460560863 | Zásyp rýh ručně šířky 80 cm, hloubky 100 cm, z horniny třídy 3 | m | 42 |  | 0 | CS ÚRS 2016 01 |  |  | základní |  | 0 | 0 | 0 | 0 | 0 | 64 | K | 2 |  |  |  | ROZPOCET | 0 | 0 | 0 | 0 | 0 | 1 | 0 | 64 | 8426181
| VV |  | 42 |  | 42 | [13 empty] | VV | 2 | 2 | True | 1 | ROZPOCET
| VV |  | v.č.D2.05-04, v.č.D2.05-06 | [15 empty] | VV | 2 | 1 | True | 0 | ROZPOCET
90 | K | 460600023 | Vodorovné přemístění horniny jakékoliv třídy do 1000 m | m3 | 28.9 |  | 0 | CS ÚRS 2016 01 |  |  | základní |  | 0 | 0 | 0 | 0 | 0 | 64 | K | 2 |  |  |  | ROZPOCET | 0 | 0 | 0 | 0 | 0 | 1 | 0 | 64 | 567367280
| VV |  | 28,9 |  | 28.9 | [13 empty] | VV | 2 | 2 | True | 1 | ROZPOCET
| VV |  | v.č.D2.05-04 | [15 empty] | VV | 2 | 1 | True | 0 | ROZPOCET
91 | K | 460620013 | Provizorní úprava terénu se zhutněním, v hornině tř 3 | m2 | 154 |  | 0 | CS ÚRS 2016 01 |  |  | základní |  | 0 | 0 | 0 | 0 | 0 | 64 | K | 2 |  |  |  | ROZPOCET | 0 | 0 | 0 | 0 | 0 | 1 | 0 | 64 | 1936504794
| VV |  | 154 |  | 154 | [13 empty] | VV | 2 | 2 | True | 1 | ROZPOCET
| VV |  | v.č.D2.05-04 | [15 empty] | VV | 2 | 1 | True | 0 | ROZPOCET

## D2_06 - Venkovní osvětlení
| List obsahuje: |  | 1) Krycí list soupisu | 2) Rekapitulace |  |  | 3) Soupis prací | Zpět na list: | Rekapitulace stavby
{3987d959-63de-4fc2-b5d6-1ad2b9ec5bf9}
2
| KRYCÍ LIST SOUPISU | [8 empty] | v --- níže se nacházejí doplnkové a pomocné údaje k sestavám --- v | [8 empty] | False
Stavba:
Výstavba čtyř operačních sálů a sterilizace Krajské zdravotní a.s.Nemocnice Teplice o.z.
Objekt:
D2_06 - Venkovní osvětlení
| KSO: |  |  |  |  | CC-CZ:
| Místo: |  | Teplice |  |  | Datum: | 12. 10. 2016
| Zadavatel: |  |  |  |  | IČ:
|  | Krajská zdravotní a.s., Ústí nad Labem |  |  |  | DIČ:
| Uchazeč: |  |  |  |  | IČ:
DIČ:
| Projektant: |  |  |  |  | IČ:
|  | Atelier Penta v.o.s., Mrštíkova 12, Jihlava |  |  |  | DIČ:
Poznámka:
| Cena bez DPH | [5 empty] | 0
|  |  | Základ daně |  |  | Sazba daně | Výše daně
| DPH | základní | 0 |  |  | 21% | 0
|  | snížená | 0 |  |  | 15% | 0
|  | zákl. přenesená | 0 |  |  | 21% | 0
|  | sníž. přenesená | 0 |  |  | 15% | 0
|  | nulová | 0 |  |  | 0% | 0
| Cena s DPH |  |  | v | CZK |  | 0
REKAPITULACE ČLENĚNÍ SOUPISU PRACÍ
Stavba:
Výstavba čtyř operačních sálů a sterilizace Krajské zdravotní a.s.Nemocnice Teplice o.z.
Objekt:
D2_06 - Venkovní osvětlení
Místo: |  |  | Teplice |  |  | Datum: | 12. 10. 2016
Zadavatel: |  |  | Krajská zdravotní a.s., Ústí nad Labem |  |  | Projektant: | Atelier Penta v.o.s., Mrštíkova 12, Jihlava
Uchazeč:
Kód dílu - Popis | [6 empty] | Cena celkem [CZK]
Náklady soupisu celkem | [6 empty] | 0 | [12 empty] | -1
| D2.06 - Venkovní osvětlení | [5 empty] | 0
| EM - Elektromontáže | [5 empty] | 0
| ZP - Zemní práce | [5 empty] | 0
SOUPIS PRACÍ
Stavba:
Výstavba čtyř operačních sálů a sterilizace Krajské zdravotní a.s.Nemocnice Teplice o.z.
Objekt:
D2_06 - Venkovní osvětlení
Místo: |  |  | Teplice |  |  | Datum: | 12. 10. 2016
Zadavatel: |  |  | Krajská zdravotní a.s., Ústí nad Labem |  |  | Projektant: | Atelier Penta v.o.s., Mrštíkova 12, Jihlava
Uchazeč:
PČ | Typ | Kód | Popis | MJ | Množství | J.cena [CZK] | Cena celkem [CZK] | Cenová soustava |  | Poznámka | DPH | J. Nh [h] | Nh celkem [h] | J. hmotnost [t] | Hmotnost celkem [t] | J. suť [t] | Suť Celkem [t]
Náklady soupisu celkem | [6 empty] | 0 | [5 empty] | 0 |  | 77.002 |  | 0 |  | D | -1 | [10 empty] | 0
| D | D2.06 | Venkovní osvětlení |  |  |  | 0 | [5 empty] | 0 |  | 77.002 |  | 0 | 3 | D | 0 |  |  |  | ROZPOCET | [6 empty] | 0
| D | EM | Elektromontáže |  |  |  | 0 | [5 empty] | 0 |  | 1.211 |  | 0 | 3 | D | 1 |  |  |  | ROZPOCET | [6 empty] | 0
1 | M | K11kk01926 | KF 09075, TRUBKA DVOUPL. KOPOFLEX, ČERVENÁ | m | 50 |  | 0 |  |  |  | základní |  | 0 | 0 | 0 | 0 | 0 | 128 | M | 2 |  |  |  | ROZPOCET | 0 | 0 | 0 | 0 | 0 | 1 | 0 | 128 | -631949740
| VV |  | 50 |  | 50 | [13 empty] | VV | 2 | 2 | True | 1 | ROZPOCET
| VV |  | v.č.D2.06-04 | [15 empty] | VV | 2 | 1 | True | 0 | ROZPOCET
2 | K | 210810005 | Montáž měděných kabelů CYKY, CYKYD, CYKYDY, NYM, NYY, YSLY 750 V 3x1,5 mm2 uložených volně | m | 90 |  | 0 | CS ÚRS 2016 01 |  |  | základní |  | 0 | 0 | 0 | 0 | 0 | 64 | K | 2 |  |  |  | ROZPOCET | 0 | 0 | 0 | 0 | 0 | 1 | 0 | 64 | -656023432
3 | M | 341110300 | kabel silový s Cu jádrem CYKY 3x1,5 mm2 | m | 90 |  | 0 | CS ÚRS 2016 01 |  |  | základní |  | 0 | 0.000117 | 0.01053 | 0 | 0 | 128 | M | 2 |  |  |  | ROZPOCET | 0 | 0 | 0 | 0 | 0 | 1 | 0 | 128 | -1246076210
| VV |  | 90 |  | 90 | [13 empty] | VV | 2 | 2 | True | 1 | ROZPOCET
| VV |  | v.č.D2.06-04 | [15 empty] | VV | 2 | 1 | True | 0 | ROZPOCET
4 | K | 210810006 | Montáž měděných kabelů CYKY, CYKYD, CYKYDY, NYM, NYY, YSLY 750 V 3x2,5 mm2 uložených volně | m | 45 |  | 0 | CS ÚRS 2016 01 |  |  | základní |  | 0 | 0 | 0 | 0 | 0 | 64 | K | 2 |  |  |  | ROZPOCET | 0 | 0 | 0 | 0 | 0 | 1 | 0 | 64 | -1251580647
5 | M | 341110360 | kabel silový s Cu jádrem CYKY 3x2,5 mm2 | m | 45 |  | 0 | CS ÚRS 2016 01 |  |  | základní |  | 0 | 0.000167 | 0.007515 | 0 | 0 | 128 | M | 2 |  |  |  | ROZPOCET | 0 | 0 | 0 | 0 | 0 | 1 | 0 | 128 | 499781263
| VV |  | 45 |  | 45 | [13 empty] | VV | 2 | 2 | True | 1 | ROZPOCET
| VV |  | v.č.D2.06-04 | [15 empty] | VV | 2 | 1 | True | 0 | ROZPOCET
6 | K | 210901015 | Montáž hliníkových kabelů AYKY 750 V 4x16 mm2 volně uložených | m | 550 |  | 0 | CS ÚRS 2016 01 |  |  | základní |  | 0 | 0 | 0 | 0 | 0 | 64 | K | 2 |  |  |  | ROZPOCET | 0 | 0 | 0 | 0 | 0 | 1 | 0 | 64 | -566524051
7 | M | K0111182029 | 1-AYKY 5x16 RE | m | 550 |  | 0 |  |  |  | základní |  | 0 | 0 | 0 | 0 | 0 | 128 | M | 2 |  |  |  | ROZPOCET | 0 | 0 | 0 | 0 | 0 | 1 | 0 | 128 | 1207136378
| VV |  | 550 |  | 550 | [13 empty] | VV | 2 | 2 | True | 1 | ROZPOCET
| VV |  | v.č.D2.06-04 | [15 empty] | VV | 2 | 1 | True | 0 | ROZPOCET
8 | K | 210950201 | Příplatek na zatahování kabelů hmotnosti do 0,75 kg do tvárnicových tras a kolektorů | m | 42 |  | 0 | CS ÚRS 2016 01 |  |  | základní |  | 0 | 0 | 0 | 0 | 0 | 64 | K | 2 |  |  |  | ROZPOCET | 0 | 0 | 0 | 0 | 0 | 1 | 0 | 64 | 1413760545
| VV |  | 42 |  | 42 | [13 empty] | VV | 2 | 2 | True | 1 | ROZPOCET
| VV |  | v.č.D2.06-04 | [15 empty] | VV | 2 | 1 | True | 0 | ROZPOCET
9 | K | 210100001 | Ukončení vodičů v rozváděči nebo na přístroji včetně zapojení průřezu žíly do 2,5 mm2 | kus | 60 |  | 0 | CS ÚRS 2016 01 |  |  | základní |  | 0 | 0 | 0 | 0 | 0 | 64 | K | 2 |  |  |  | ROZPOCET | 0 | 0 | 0 | 0 | 0 | 1 | 0 | 64 | -416811688
| VV |  | 60 |  | 60 | [13 empty] | VV | 2 | 2 | True | 1 | ROZPOCET
| VV |  | v.č.D2.06-04 | [15 empty] | VV | 2 | 1 | True | 0 | ROZPOCET
10 | K | 210100003 | Ukončení vodičů v rozváděči nebo na přístroji včetně zapojení průřezu žíly do 16 mm2 | kus | 80 |  | 0 | CS ÚRS 2016 01 |  |  | základní |  | 0 | 0 | 0 | 0 | 0 | 64 | K | 2 |  |  |  | ROZPOCET | 0 | 0 | 0 | 0 | 0 | 1 | 0 | 64 | -1974309579
| VV |  | 80 |  | 80 | [13 empty] | VV | 2 | 2 | True | 1 | ROZPOCET
| VV |  | v.č.D2.06-04 | [15 empty] | VV | 2 | 1 | True | 0 | ROZPOCET
11 | K | 210102160 | Ukončení kabelů silových s papírovou izolací koncovkou do 1 kV Raychem EPKT 0627 délka žil 250 mm | kus | 29 |  | 0 | CS ÚRS 2016 01 |  |  | základní |  | 0 | 0 | 0 | 0 | 0 | 64 | K | 2 |  |  |  | ROZPOCET | 0 | 0 | 0 | 0 | 0 | 1 | 0 | 64 | 1354686824
12 | M | R01kam0306 | EPKT-0015(S20) | ks | 29 |  | 0 |  |  |  | základní |  | 0 | 0 | 0 | 0 | 0 | 128 | M | 2 |  |  |  | ROZPOCET | 0 | 0 | 0 | 0 | 0 | 1 | 0 | 128 | 1172805547
| VV |  | 29 |  | 29 | [13 empty] | VV | 2 | 2 | True | 1 | ROZPOCET
| VV |  | v.č.D2.06-04 | [15 empty] | VV | 2 | 1 | True | 0 | ROZPOCET
13 | K | 210120001 | Montáž pojistek závitových E 27 do 25 A se zapojením vodičů | kus | 16 |  | 0 | CS ÚRS 2016 01 |  |  | základní |  | 0 | 0 | 0 | 0 | 0 | 64 | K | 2 |  |  |  | ROZPOCET | 0 | 0 | 0 | 0 | 0 | 1 | 0 | 64 | 1217249768
14 | M | 345234160 | vložka pojistková E27 normální 2410 10A | kus | 16 |  | 0 | CS ÚRS 2016 01 |  |  | základní |  | 0 | 2.9e-05 | 0.000464 | 0 | 0 | 128 | M | 2 |  |  |  | ROZPOCET | 0 | 0 | 0 | 0 | 0 | 1 | 0 | 128 | -1467387418
| VV |  | 16 |  | 16 | [13 empty] | VV | 2 | 2 | True | 1 | ROZPOCET
| VV |  | v.č.D2.06-04 | [15 empty] | VV | 2 | 1 | True | 0 | ROZPOCET
15 | K | 210204002 | Montáž stožárů osvětlení parkových ocelových | kus | 15 |  | 0 | CS ÚRS 2016 01 |  |  | základní |  | 0 | 0 | 0 | 0 | 0 | 64 | K | 2 |  |  |  | ROZPOCET | 0 | 0 | 0 | 0 | 0 | 1 | 0 | 64 | -2128198620
16 | M | 316740630 | stožár osvětlovací S-M4 2° - 114/60 žárově zinkovaný - H=4000mm, E=800mm | kus | 3 |  | 0 | CS ÚRS 2016 01 |  |  | základní |  | 0 | 0.046 | 0.138 | 0 | 0 | 128 | M | 2 |  |  |  | ROZPOCET | 0 | 0 | 0 | 0 | 0 | 1 | 0 | 128 | 1683433319
| VV |  | 3 |  | 3 | [13 empty] | VV | 2 | 2 | True | 1 | ROZPOCET
| VV |  | v.č.D2.06-04 | [15 empty] | VV | 2 | 1 | True | 0 | ROZPOCET
17 | M | 316740650 | stožár osvětlovací S-M5 2° - 114/60 žárově zinkovaný - H=5000mm, E=800mm | kus | 12 |  | 0 | CS ÚRS 2016 01 |  |  | základní |  | 0 | 0.052 | 0.624 | 0 | 0 | 8 | M | 2 |  |  |  | ROZPOCET | 0 | 0 | 0 | 0 | 0 | 1 | 0 | 4 | -959280505
| VV |  | 12 |  | 12 | [13 empty] | VV | 2 | 2 | True | 1 | ROZPOCET
| VV |  | v.č.D2.06-04 | [15 empty] | VV | 2 | 1 | True | 0 | ROZPOCET
18 | K | 210204201 | Montáž elektrovýzbroje stožárů osvětlení 1 okruh | kus | 14 |  | 0 | CS ÚRS 2016 01 |  |  | základní |  | 0 | 0 | 0 | 0 | 0 | 64 | K | 2 |  |  |  | ROZPOCET | 0 | 0 | 0 | 0 | 0 | 1 | 0 | 64 | 2128397966
19 | M | E01H441220 | Stožárová výzbroj SV - B - 6.16.5, průchozí, TNS | ks | 12 |  | 0 |  |  |  | základní |  | 0 | 0 | 0 | 0 | 0 | 128 | M | 2 |  |  |  | ROZPOCET | 0 | 0 | 0 | 0 | 0 | 1 | 0 | 128 | -1290734609
| VV |  | 12 |  | 12 | [13 empty] | VV | 2 | 2 | True | 1 | ROZPOCET
| VV |  | v.č.D2.06-04 | [15 empty] | VV | 2 | 1 | True | 0 | ROZPOCET
20 | M | E01H451220 | Stožárová výzbroj SV - B - 9.16.5, odbočovací, TNS | ks | 2 |  | 0 |  |  |  | základní |  | 0 | 0 | 0 | 0 | 0 | 128 | M | 2 |  |  |  | ROZPOCET | 0 | 0 | 0 | 0 | 0 | 1 | 0 | 128 | -97982629
| VV |  | 2 |  | 2 | [13 empty] | VV | 2 | 2 | True | 1 | ROZPOCET
| VV |  | v.č.D2.06-04 | [15 empty] | VV | 2 | 1 | True | 0 | ROZPOCET
21 | K | 210204202 | Montáž elektrovýzbroje stožárů osvětlení 2 okruhy | kus | 1 |  | 0 | CS ÚRS 2016 01 |  |  | základní |  | 0 | 0 | 0 | 0 | 0 | 64 | K | 2 |  |  |  | ROZPOCET | 0 | 0 | 0 | 0 | 0 | 1 | 0 | 64 | 2007527717
22 | M | E01H451221 | Stožárová výzbroj SV - B - 9.16.5/2 (dva nosiče pojistek), odbočovací, TNS | ks | 1 |  | 0 |  |  |  | základní |  | 0 | 0 | 0 | 0 | 0 | 128 | M | 2 |  |  |  | ROZPOCET | 0 | 0 | 0 | 0 | 0 | 1 | 0 | 128 | -406010860
| VV |  | 1 |  | 1 | [13 empty] | VV | 2 | 2 | True | 1 | ROZPOCET
| VV |  | v.č.D2.06-04 | [15 empty] | VV | 2 | 1 | True | 0 | ROZPOCET
23 | K | 210220020 | Montáž uzemňovacího vedení vodičů FeZn pomocí svorek v zemi páskou do 120 mm2 ve městské zástavbě | m | 400 |  | 0 | CS ÚRS 2016 01 |  |  | základní |  | 0 | 0 | 0 | 0 | 0 | 64 | K | 2 |  |  |  | ROZPOCET | 0 | 0 | 0 | 0 | 0 | 1 | 0 | 64 | -1612136698
24 | M | 354420620 | pás zemnící 30 x 4 mm FeZn | kg | 380 |  | 0 | CS ÚRS 2016 01 |  |  | základní |  | 0 | 0.001 | 0.38 | 0 | 0 | 128 | M | 2 |  |  |  | ROZPOCET | 0 | 0 | 0 | 0 | 0 | 1 | 0 | 128 | -1572240147
| VV |  | 380 |  | 380 | [13 empty] | VV | 2 | 2 | True | 1 | ROZPOCET
| VV |  | v.č.D2.06-04 | [15 empty] | VV | 2 | 1 | True | 0 | ROZPOCET
25 | K | 210220022 | Montáž uzemňovacího vedení vodičů FeZn pomocí svorek v zemi drátem do 10 mm ve městské zástavbě | m | 45 |  | 0 | CS ÚRS 2016 01 |  |  | základní |  | 0 | 0 | 0 | 0 | 0 | 64 | K | 2 |  |  |  | ROZPOCET | 0 | 0 | 0 | 0 | 0 | 1 | 0 | 64 | -1793459080
26 | M | 354410730 | drát průměr 10 mm FeZn | kg | 27.9 |  | 0 | CS ÚRS 2016 01 |  |  | základní |  | 0 | 0.001 | 0.0279 | 0 | 0 | 128 | M | 2 |  |  |  | ROZPOCET | 0 | 0 | 0 | 0 | 0 | 1 | 0 | 128 | 1276994399
| VV |  | 27,9 |  | 27.9 | [13 empty] | VV | 2 | 2 | True | 1 | ROZPOCET
| VV |  | v.č.D2.05-04 | [15 empty] | VV | 2 | 1 | True | 0 | ROZPOCET
27 | K | 210220301 | Montáž svorek hromosvodných typu SS, SR 03 se 2 šrouby | kus | 30 |  | 0 | CS ÚRS 2016 01 |  |  | základní |  | 0 | 0 | 0 | 0 | 0 | 64 | K | 2 |  |  |  | ROZPOCET | 0 | 0 | 0 | 0 | 0 | 1 | 0 | 64 | 1094013072
28 | M | 354419960 | svorka odbočovací a spojovací SR 3a pro spojování kruhových a páskových vodičů FeZn | kus | 30 |  | 0 | CS ÚRS 2016 01 |  |  | základní |  | 0 | 0.0007 | 0.021 | 0 | 0 | 128 | M | 2 |  |  |  | ROZPOCET | 0 | 0 | 0 | 0 | 0 | 1 | 0 | 128 | -387678870
| VV |  | 30 |  | 30 | [13 empty] | VV | 2 | 2 | True | 1 | ROZPOCET
| VV |  | v.č.D2.06-04 | [15 empty] | VV | 2 | 1 | True | 0 | ROZPOCET
29 | K | 210220302 | Montáž svorek hromosvodných typu ST, SJ, SK, SZ, SR 01, 02 se 3 a více šrouby | kus | 6 |  | 0 | CS ÚRS 2016 01 |  |  | základní |  | 0 | 0 | 0 | 0 | 0 | 64 | K | 2 |  |  |  | ROZPOCET | 0 | 0 | 0 | 0 | 0 | 1 | 0 | 64 | 1975019725
30 | M | 354419860 | svorka odbočovací a spojovací SR 2a pro pásek 30x4 mm FeZn | kus | 6 |  | 0 | CS ÚRS 2016 01 |  |  | základní |  | 0 | 0.00026 | 0.00156 | 0 | 0 | 128 | M | 2 |  |  |  | ROZPOCET | 0 | 0 | 0 | 0 | 0 | 1 | 0 | 128 | -1841716906
| VV |  | 6 |  | 6 | [13 empty] | VV | 2 | 2 | True | 1 | ROZPOCET
| VV |  | v.č.D2.06-04 | [15 empty] | VV | 2 | 1 | True | 0 | ROZPOCET
31 | K | 748132400 | Montáž svítidlo výbojkové průmyslové stropní na sloupek parkový | kus | 18 |  | 0 | CS ÚRS 2016 01 |  |  | základní |  | 0 | 0 | 0 | 0 | 0 | 16 | K | 2 |  |  |  | ROZPOCET | 0 | 0 | 0 | 0 | 0 | 1 | 0 | 16 | -146433886
32 | M | TITANIA | "A" - svítidlo LED/33W, 3000K, 100000hod. (L70), IP66, 600x260x220mm, d1=60mm, vč.montážního kloubu - náklon 0°/135° | ks | 12 |  | 0 |  |  |  | základní |  | 0 | 0 | 0 | 0 | 0 | 32 | M | 2 |  |  |  | ROZPOCET | 0 | 0 | 0 | 0 | 0 | 1 | 0 | 16 | 1122130778
| VV |  | 12 |  | 12 | [13 empty] | VV | 2 | 2 | True | 1 | ROZPOCET
| VV |  | v.č.D2.06-04 | [15 empty] | VV | 2 | 1 | True | 0 | ROZPOCET
33 | M | STELA SQUARE | "B" svítidlo LED, 10W, 3000K, 100000hod. (L80), IP66, 445x400x115mm, d1=60mm | ks | 3 |  | 0 |  |  |  | základní |  | 0 | 0 | 0 | 0 | 0 | 32 | M | 2 |  |  |  | ROZPOCET | 0 | 0 | 0 | 0 | 0 | 1 | 0 | 16 | 1567743666
| VV |  | 3 |  | 3 | [13 empty] | VV | 2 | 2 | True | 1 | ROZPOCET
| VV |  | v.č.D2.06-04 | [15 empty] | VV | 2 | 1 | True | 0 | ROZPOCET
34 | M | BAMBOO 3 | "C" - světelný sloupek LED/15W, 3000K, 50000hod., IP65, d=102mm, h=1065mm, vč. základové kovové konstrukce | ks | 3 |  | 0 |  |  |  | základní |  | 0 | 0 | 0 | 0 | 0 | 32 | M | 2 |  |  |  | ROZPOCET | 0 | 0 | 0 | 0 | 0 | 1 | 0 | 16 | 508315420
| VV |  | 3 |  | 3 | [13 empty] | VV | 2 | 2 | True | 1 | ROZPOCET
| VV |  | v.č.D2.06-04 | [15 empty] | VV | 2 | 1 | True | 0 | ROZPOCET
35 | K | HZS-1 | Kompletace | hod | 10 |  | 0 |  |  |  | základní |  | 0 | 0 | 0 | 0 | 0 | 128 | K | 2 |  |  |  | ROZPOCET | 0 | 0 | 0 | 0 | 0 | 1 | 0 | 128 | -153411109
| VV |  | 10 |  | 10 | [13 empty] | VV | 2 | 2 | True | 1 | ROZPOCET
| VV |  | v.č.D2.06-04 | [15 empty] | VV | 2 | 1 | True | 0 | ROZPOCET
36 | K | HZS-2 | Demontáž | hod | 2 |  | 0 |  |  |  | základní |  | 0 | 0 | 0 | 0 | 0 | 128 | K | 2 |  |  |  | ROZPOCET | 0 | 0 | 0 | 0 | 0 | 1 | 0 | 128 | -897435636
| VV |  | 2 |  | 2 | [13 empty] | VV | 2 | 2 | True | 1 | ROZPOCET
| VV |  | v.č.D2.06-04 | [15 empty] | VV | 2 | 1 | True | 0 | ROZPOCET
37 | K | HZS-3 | Koordinace | hod | 2 |  | 0 |  |  |  | základní |  | 0 | 0 | 0 | 0 | 0 | 128 | K | 2 |  |  |  | ROZPOCET | 0 | 0 | 0 | 0 | 0 | 1 | 0 | 128 | -1542818511
| VV |  | 2 |  | 2 | [13 empty] | VV | 2 | 2 | True | 1 | ROZPOCET
| VV |  | v.č.D2.06-04 | [15 empty] | VV | 2 | 1 | True | 0 | ROZPOCET
38 | K | HZS-REV | Revize | hod | 10 |  | 0 |  |  |  | základní |  | 0 | 0 | 0 | 0 | 0 | 128 | K | 2 |  |  |  | ROZPOCET | 0 | 0 | 0 | 0 | 0 | 1 | 0 | 128 | 1670392726
| VV |  | 10 |  | 10 | [13 empty] | VV | 2 | 2 | True | 1 | ROZPOCET
| VV |  | v.č.D2.06-04 | [15 empty] | VV | 2 | 1 | True | 0 | ROZPOCET
| D | ZP | Zemní práce |  |  |  | 0 | [5 empty] | 0 |  | 75.791 |  | 0 | 3 | D | 1 |  |  |  | ROZPOCET | [6 empty] | 0
39 | K | 460010024 | Vytyčení trasy vedení kabelového podzemního v zastavěném prostoru | km | 0.4 |  | 0 | CS ÚRS 2016 01 |  |  | základní |  | 0 | 0.0088 | 0.00352 | 0 | 0 | 64 | K | 2 |  |  |  | ROZPOCET | 0 | 0 | 0 | 0 | 0 | 1 | 0 | 64 | 809461470
| VV |  | 0,4 |  | 0.4 | [13 empty] | VV | 2 | 2 | True | 1 | ROZPOCET
| VV |  | v.č.D2.06-04 | [15 empty] | VV | 2 | 1 | True | 0 | ROZPOCET
40 | K | 460030193 | Řezání podkladu nebo krytu živičného tloušťky do 15 cm | m | 10 |  | 0 | CS ÚRS 2016 01 |  |  | základní |  | 0 | 0 | 0 | 0 | 0 | 64 | K | 2 |  |  |  | ROZPOCET | 0 | 0 | 0 | 0 | 0 | 1 | 0 | 64 | -1867737187
| VV |  | 10 |  | 10 | [13 empty] | VV | 2 | 2 | True | 1 | ROZPOCET
| VV |  | v.č.D2.06-04 | [15 empty] | VV | 2 | 1 | True | 0 | ROZPOCET
41 | K | 460030173 | Odstranění podkladu nebo krytu komunikace ze živice tloušťky do 15 cm | m2 | 2.5 |  | 0 | CS ÚRS 2016 01 |  |  | základní |  | 0 | 0 | 0 | 0 | 0 | 64 | K | 2 |  |  |  | ROZPOCET | 0 | 0 | 0 | 0 | 0 | 1 | 0 | 64 | -1356908186
| VV |  | 2,5 |  | 2.5 | [13 empty] | VV | 2 | 2 | True | 1 | ROZPOCET
| VV |  | v.č.D2.06-04 | [15 empty] | VV | 2 | 1 | True | 0 | ROZPOCET
42 | K | 460050703 | Hloubení nezapažených jam pro stožáry veřejného osvětlení ručně v hornině tř 3 | kus | 15 |  | 0 | CS ÚRS 2016 01 |  |  | základní |  | 0 | 0 | 0 | 0 | 0 | 64 | K | 2 |  |  |  | ROZPOCET | 0 | 0 | 0 | 0 | 0 | 1 | 0 | 64 | 1341823570
| VV |  | 15 |  | 15 | [13 empty] | VV | 2 | 2 | True | 1 | ROZPOCET
| VV |  | v.č.D2.06-04, v.č.D2.06-06 | [15 empty] | VV | 2 | 1 | True | 0 | ROZPOCET
43 | K | 460050803 | Hloubení nezapažených jam pro stožáry ostatních typů ručně v hornině tř 3 | m3 | 0.06 |  | 0 | CS ÚRS 2016 01 |  |  | základní |  | 0 | 0 | 0 | 0 | 0 | 64 | K | 2 |  |  |  | ROZPOCET | 0 | 0 | 0 | 0 | 0 | 1 | 0 | 64 | -482683362
| VV |  | 0,06 |  | 0.06 | [13 empty] | VV | 2 | 2 | True | 1 | ROZPOCET
| VV |  | v.č.D2.06-04 | [15 empty] | VV | 2 | 1 | True | 0 | ROZPOCET
44 | K | 460080014 | Základové konstrukce z monolitického betonu C 16/20 bez bednění | m3 | 3.1 |  | 0 | CS ÚRS 2016 01 |  |  | základní |  | 0 | 2.2563 | 6.9947 | 0 | 0 | 64 | K | 2 |  |  |  | ROZPOCET | 0 | 0 | 0 | 0 | 0 | 1 | 0 | 64 | 499293121
| VV |  | 3,1 |  | 3.1 | [13 empty] | VV | 2 | 2 | True | 1 | ROZPOCET
| VV |  | v.č.D2.06-04, v.č.D2.06-06 | [15 empty] | VV | 2 | 1 | True | 0 | ROZPOCET
45 | K | 460150133 | Hloubení kabelových zapažených i nezapažených rýh ručně š 35 cm, hl 50 cm, v hornině tř 3 | m | 16 |  | 0 | CS ÚRS 2016 01 |  |  | základní |  | 0 | 0 | 0 | 0 | 0 | 64 | K | 2 |  |  |  | ROZPOCET | 0 | 0 | 0 | 0 | 0 | 1 | 0 | 64 | 1656884375
| VV |  | 16 |  | 16 | [13 empty] | VV | 2 | 2 | True | 1 | ROZPOCET
| VV |  | v.č.D2.06-04, v.č.D2.06-05 | [15 empty] | VV | 2 | 1 | True | 0 | ROZPOCET
46 | K | 460150263 | Hloubení kabelových zapažených i nezapažených rýh ručně š 50 cm, hl 80 cm, v hornině tř 3 | m | 330 |  | 0 | CS ÚRS 2016 01 |  |  | základní |  | 0 | 0 | 0 | 0 | 0 | 64 | K | 2 |  |  |  | ROZPOCET | 0 | 0 | 0 | 0 | 0 | 1 | 0 | 64 | -1638748395
| VV |  | 330 |  | 330 | [13 empty] | VV | 2 | 2 | True | 1 | ROZPOCET
| VV |  | v.č.D2.06-04, v.č.D2.06-05 | [15 empty] | VV | 2 | 1 | True | 0 | ROZPOCET
47 | K | 460150293 | Hloubení kabelových zapažených i nezapažených rýh ručně š 50 cm, hl 110 cm, v hornině tř 3 | m | 60 |  | 0 | CS ÚRS 2016 01 |  |  | základní |  | 0 | 0 | 0 | 0 | 0 | 64 | K | 2 |  |  |  | ROZPOCET | 0 | 0 | 0 | 0 | 0 | 1 | 0 | 64 | -1876535669
| VV |  | 60 |  | 60 | [13 empty] | VV | 2 | 2 | True | 1 | ROZPOCET
| VV |  | v.č.D2.06-04, v.č.D2.06-05 | [15 empty] | VV | 2 | 1 | True | 0 | ROZPOCET
48 | K | 460421182 | Lože kabelů z písku nebo štěrkopísku tl 10 cm nad kabel, kryté plastovou folií, š lože do 50 cm | m | 406 |  | 0 | CS ÚRS 2016 01 |  |  | základní |  | 0 | 0.15614 | 63.3928 | 0 | 0 | 64 | K | 2 |  |  |  | ROZPOCET | 0 | 0 | 0 | 0 | 0 | 1 | 0 | 64 | -1320384424
| VV |  | 406 |  | 406 | [13 empty] | VV | 2 | 2 | True | 1 | ROZPOCET
| VV |  | v.č.D2.06-04, v.č.D2.06-05 | [15 empty] | VV | 2 | 1 | True | 0 | ROZPOCET
49 | K | 460510064 | Kabelové prostupy z trub plastových do rýhy s obsypem, průměru do 10 cm | m | 50 |  | 0 | CS ÚRS 2016 01 |  |  | základní |  | 0 | 0.108 | 5.4 | 0 | 0 | 64 | K | 2 |  |  |  | ROZPOCET | 0 | 0 | 0 | 0 | 0 | 1 | 0 | 64 | -1310636495
| VV |  | 50 |  | 50 | [13 empty] | VV | 2 | 2 | True | 1 | ROZPOCET
| VV |  | v.č.D2.06-04, v.č.D2.06-05 | [15 empty] | VV | 2 | 1 | True | 0 | ROZPOCET
50 | K | 460560113 | Zásyp rýh ručně šířky 35 cm, hloubky 30 cm, z horniny třídy 3 | m | 16 |  | 0 | CS ÚRS 2016 01 |  |  | základní |  | 0 | 0 | 0 | 0 | 0 | 64 | K | 2 |  |  |  | ROZPOCET | 0 | 0 | 0 | 0 | 0 | 1 | 0 | 64 | 1586703854
| VV |  | 16 |  | 16 | [13 empty] | VV | 2 | 2 | True | 1 | ROZPOCET
| VV |  | v.č.D2.06-04, v.č.D2.06-05 | [15 empty] | VV | 2 | 1 | True | 0 | ROZPOCET
51 | K | 460560243 | Zásyp rýh ručně šířky 50 cm, hloubky 60 cm, z horniny třídy 3 | m | 330 |  | 0 | CS ÚRS 2016 01 |  |  | základní |  | 0 | 0 | 0 | 0 | 0 | 64 | K | 2 |  |  |  | ROZPOCET | 0 | 0 | 0 | 0 | 0 | 1 | 0 | 64 | 711524826
| VV |  | 330 |  | 330 | [13 empty] | VV | 2 | 2 | True | 1 | ROZPOCET
| VV |  | v.č.D2.06-04, v.č.D2.06-05 | [15 empty] | VV | 2 | 1 | True | 0 | ROZPOCET
52 | K | 460560273 | Zásyp rýh ručně šířky 50 cm, hloubky 90 cm, z horniny třídy 3 | m | 60 |  | 0 | CS ÚRS 2016 01 |  |  | základní |  | 0 | 0 | 0 | 0 | 0 | 64 | K | 2 |  |  |  | ROZPOCET | 0 | 0 | 0 | 0 | 0 | 1 | 0 | 64 | -103528665
| VV |  | 60 |  | 60 | [13 empty] | VV | 2 | 2 | True | 1 | ROZPOCET
| VV |  | v.č.D2.06-04, v.č.D2.06-05 | [15 empty] | VV | 2 | 1 | True | 0 | ROZPOCET
53 | K | 460620013 | Provizorní úprava terénu se zhutněním, v hornině tř 3 | m2 | 200 |  | 0 | CS ÚRS 2016 01 |  |  | základní |  | 0 | 0 | 0 | 0 | 0 | 64 | K | 2 |  |  |  | ROZPOCET | 0 | 0 | 0 | 0 | 0 | 1 | 0 | 64 | -1748747268
| VV |  | 200 |  | 200 | [13 empty] | VV | 2 | 2 | True | 1 | ROZPOCET
| VV |  | v.č.D2.06-04 | [15 empty] | VV | 2 | 1 | True | 0 | ROZPOCET
54 | K | 460600023 | Vodorovné přemístění horniny jakékoliv třídy do 1000 m | m3 | 40 |  | 0 | CS ÚRS 2016 01 |  |  | základní |  | 0 | 0 | 0 | 0 | 0 | 64 | K | 2 |  |  |  | ROZPOCET | 0 | 0 | 0 | 0 | 0 | 1 | 0 | 64 | -1665333542
| VV |  | 40 |  | 40 | [13 empty] | VV | 2 | 2 | True | 1 | ROZPOCET
| VV |  | v.č.D2.06-04 | [15 empty] | VV | 2 | 1 | True | 0 | ROZPOCET

## D2_07 - Areálové rozvody ...
| List obsahuje: |  | 1) Krycí list soupisu | 2) Rekapitulace |  |  | 3) Soupis prací | Zpět na list: | Rekapitulace stavby
{9cc5efac-37b2-4cbc-88cd-0a8290b4b641}
2
| KRYCÍ LIST SOUPISU | [8 empty] | v --- níže se nacházejí doplnkové a pomocné údaje k sestavám --- v | [8 empty] | False
Stavba:
Výstavba čtyř operačních sálů a sterilizace Krajské zdravotní a.s.Nemocnice Teplice o.z.
Objekt:
D2_07 - Areálové rozvody slaboproudů
| KSO: |  |  |  |  | CC-CZ:
| Místo: |  | Teplice |  |  | Datum: | 12. 10. 2016
| Zadavatel: |  |  |  |  | IČ:
|  | Krajská zdravotní a.s., Ústí nad Labem |  |  |  | DIČ:
| Uchazeč: |  |  |  |  | IČ:
DIČ:
| Projektant: |  |  |  |  | IČ:
|  | Atelier Penta v.o.s., Mrštíkova 12, Jihlava |  |  |  | DIČ:
Poznámka:
| Cena bez DPH | [5 empty] | 0
|  |  | Základ daně |  |  | Sazba daně | Výše daně
| DPH | základní | 0 |  |  | 21% | 0
|  | snížená | 0 |  |  | 15% | 0
|  | zákl. přenesená | 0 |  |  | 21% | 0
|  | sníž. přenesená | 0 |  |  | 15% | 0
|  | nulová | 0 |  |  | 0% | 0
| Cena s DPH |  |  | v | CZK |  | 0
REKAPITULACE ČLENĚNÍ SOUPISU PRACÍ
Stavba:
Výstavba čtyř operačních sálů a sterilizace Krajské zdravotní a.s.Nemocnice Teplice o.z.
Objekt:
D2_07 - Areálové rozvody slaboproudů
Místo: |  |  | Teplice |  |  | Datum: | 12. 10. 2016
Zadavatel: |  |  | Krajská zdravotní a.s., Ústí nad Labem |  |  | Projektant: | Atelier Penta v.o.s., Mrštíkova 12, Jihlava
Uchazeč:
Kód dílu - Popis | [6 empty] | Cena celkem [CZK]
Náklady soupisu celkem | [6 empty] | 0 | [12 empty] | -1
| D1 - ACS | [5 empty] | 0
| D2 - TECHNOLOGIE | [5 empty] | 0
| D3 - TRASY | [5 empty] | 0
| D4 - OSTATNÍ | [5 empty] | 0
| D5 - DDS | [5 empty] | 0
| D2 - TECHNOLOGIE | [5 empty] | 0
| D3 - TRASY | [5 empty] | 0
| D4 - OSTATNÍ | [5 empty] | 0
| D6 - STK | [5 empty] | 0
| D2 - TECHNOLOGIE | [5 empty] | 0
| D3 - TRASY | [5 empty] | 0
| D4 - OSTATNÍ | [5 empty] | 0
| D7 - CCTV | [5 empty] | 0
| D2 - TECHNOLOGIE | [5 empty] | 0
| D3 - TRASY | [5 empty] | 0
| D4 - OSTATNÍ | [5 empty] | 0
SOUPIS PRACÍ
Stavba:
Výstavba čtyř operačních sálů a sterilizace Krajské zdravotní a.s.Nemocnice Teplice o.z.
Objekt:
D2_07 - Areálové rozvody slaboproudů
Místo: |  |  | Teplice |  |  | Datum: | 12. 10. 2016
Zadavatel: |  |  | Krajská zdravotní a.s., Ústí nad Labem |  |  | Projektant: | Atelier Penta v.o.s., Mrštíkova 12, Jihlava
Uchazeč:
PČ | Typ | Kód | Popis | MJ | Množství | J.cena [CZK] | Cena celkem [CZK] | Cenová soustava |  | Poznámka | DPH | J. Nh [h] | Nh celkem [h] | J. hmotnost [t] | Hmotnost celkem [t] | J. suť [t] | Suť Celkem [t]
Náklady soupisu celkem | [6 empty] | 0 | [5 empty] | 0 |  | 0 |  | 0 |  | D | -1 | [10 empty] | 0
| D | D1 | ACS |  |  |  | 0 | [5 empty] | 0 |  | 0 |  | 0 | 1 | D | 0 |  |  |  | ROZPOCET | [6 empty] | 0
| D | D2 | TECHNOLOGIE |  |  |  | 0 | [5 empty] | 0 |  | 0 |  | 0 | 1 | D | 1 |  |  |  | ROZPOCET | [6 empty] | 0
1 | K | REA::MP | Řídící jednotka přístupového systému. Řízení max. 4ks externích čteček. Napájení 12V DC. Krytí IP 55. (Ve venkovním rozvaděči.) | ks | 1 |  | 0 |  |  |  | základní |  | 0 | 0 | 0 | 0 | 0 | 4 | K | 2 |  |  |  | ROZPOCET | 0 | 0 | 0 | 0 | 0 | 1 | 0 | 4 | 1
| VV |  | Viz PD - Situace, Techn. zpráva | [15 empty] | VV | 2 | 1 | True | 0 | ROZPOCET
| VV |  | 1 |  | 1 | [13 empty] | VV | 2 | 2 | True | 1 | ROZPOCET
2 | K | REA-ET | rozhraní Ethernet pro připojení terminálu | ks | 1 |  | 0 |  |  |  | základní |  | 0 | 0 | 0 | 0 | 0 | 4 | K | 2 |  |  |  | ROZPOCET | 0 | 0 | 0 | 0 | 0 | 1 | 0 | 4 | 2
| VV |  | Viz PD - Situace, Techn. zpráva | [15 empty] | VV | 2 | 1 | True | 0 | ROZPOCET
| VV |  | 1 |  | 1 | [13 empty] | VV | 2 | 2 | True | 1 | ROZPOCET
3 | K | ACS-01 | Zálohovaný napájecí zdroj 3A 12V DC. (Ve venkovním rozvaděči.) | ks | 1 |  | 0 |  |  |  | základní |  | 0 | 0 | 0 | 0 | 0 | 4 | K | 2 |  |  |  | ROZPOCET | 0 | 0 | 0 | 0 | 0 | 1 | 0 | 4 | 3
| VV |  | Viz PD - Situace, Techn. zpráva | [15 empty] | VV | 2 | 1 | True | 0 | ROZPOCET
| VV |  | 1 |  | 1 | [13 empty] | VV | 2 | 2 | True | 1 | ROZPOCET
4 | K | ACS-02 | Akumulátor 17Ah | ks | 1 |  | 0 |  |  |  | základní |  | 0 | 0 | 0 | 0 | 0 | 4 | K | 2 |  |  |  | ROZPOCET | 0 | 0 | 0 | 0 | 0 | 1 | 0 | 4 | 4
| VV |  | Viz PD - Situace, Techn. zpráva | [15 empty] | VV | 2 | 1 | True | 0 | ROZPOCET
| VV |  | 1 |  | 1 | [13 empty] | VV | 2 | 2 | True | 1 | ROZPOCET
5 | K | L-PRO | Externí čtečka bezkontaktních karet HID (na sloupku u závory) | ks | 1 |  | 0 |  |  |  | základní |  | 0 | 0 | 0 | 0 | 0 | 4 | K | 2 |  |  |  | ROZPOCET | 0 | 0 | 0 | 0 | 0 | 1 | 0 | 4 | 5
| VV |  | Viz PD - Situace, Techn. zpráva | [15 empty] | VV | 2 | 1 | True | 0 | ROZPOCET
| VV |  | 1 |  | 1 | [13 empty] | VV | 2 | 2 | True | 1 | ROZPOCET
6 | K | PAD-PRO | Podložka pro montáž na zeď | ks | 1 |  | 0 |  |  |  | základní |  | 0 | 0 | 0 | 0 | 0 | 4 | K | 2 |  |  |  | ROZPOCET | 0 | 0 | 0 | 0 | 0 | 1 | 0 | 4 | 6
| VV |  | Viz PD - Situace, Techn. zpráva | [15 empty] | VV | 2 | 1 | True | 0 | ROZPOCET
| VV |  | 1 |  | 1 | [13 empty] | VV | 2 | 2 | True | 1 | ROZPOCET
7 | K | ACS-03 | SW - licence přístupového systému | ks | 1 |  | 0 |  |  |  | základní |  | 0 | 0 | 0 | 0 | 0 | 4 | K | 2 |  |  |  | ROZPOCET | 0 | 0 | 0 | 0 | 0 | 1 | 0 | 4 | 7
| VV |  | Viz PD - Situace, Techn. zpráva | [15 empty] | VV | 2 | 1 | True | 0 | ROZPOCET
| VV |  | 1 |  | 1 | [13 empty] | VV | 2 | 2 | True | 1 | ROZPOCET
| D | D3 | TRASY |  |  |  | 0 | [5 empty] | 0 |  | 0 |  | 0 | 1 | D | 1 |  |  |  | ROZPOCET | [6 empty] | 0
8 | K | W-4x0,222x0,5 | Sdělovací kabel 4 x 0,22 + 2 x 0,5 provedení lanko, stínění hliníkovou fólií, barevné rozlišení jednotlivých vodičů | m | 15 |  | 0 |  |  |  | základní |  | 0 | 0 | 0 | 0 | 0 | 4 | K | 2 |  |  |  | ROZPOCET | 0 | 0 | 0 | 0 | 0 | 1 | 0 | 4 | 21
| VV |  | Viz PD - Situace, Techn. zpráva | [15 empty] | VV | 2 | 1 | True | 0 | ROZPOCET
| VV |  | 15 |  | 15 | [13 empty] | VV | 2 | 2 | True | 1 | ROZPOCET
| D | D4 | OSTATNÍ |  |  |  | 0 | [5 empty] | 0 |  | 0 |  | 0 | 1 | D | 1 |  |  |  | ROZPOCET | [6 empty] | 0
9 | K | ACS-04 | Oživení a konfigurace systému | ks | 1 |  | 0 |  |  |  | základní |  | 0 | 0 | 0 | 0 | 0 | 4 | K | 2 |  |  |  | ROZPOCET | 0 | 0 | 0 | 0 | 0 | 1 | 0 | 4 | 22
| VV |  | 1 |  | 1 | [13 empty] | VV | 2 | 2 | True | 1 | ROZPOCET
10 | K | ACS-06 | Drobný a nespecifikovaný | ks | 1 |  | 0 |  |  |  | základní |  | 0 | 0 | 0 | 0 | 0 | 4 | K | 2 |  |  |  | ROZPOCET | 0 | 0 | 0 | 0 | 0 | 1 | 0 | 4 | 24
| VV |  | 1 |  | 1 | [13 empty] | VV | 2 | 2 | True | 1 | ROZPOCET
11 | K | ACS-07 | Funkční zkoušky systému | ks | 1 |  | 0 |  |  |  | základní |  | 0 | 0 | 0 | 0 | 0 | 4 | K | 2 |  |  |  | ROZPOCET | 0 | 0 | 0 | 0 | 0 | 1 | 0 | 4 | 25
| VV |  | 1 |  | 1 | [13 empty] | VV | 2 | 2 | True | 1 | ROZPOCET
12 | K | ACS-08.1 | Režie a příprava zakázky | ks | 1 |  | 0 |  |  |  | základní |  | 0 | 0 | 0 | 0 | 0 | 4 | K | 2 |  |  |  | ROZPOCET | 0 | 0 | 0 | 0 | 0 | 1 | 0 | 4 | 28
| VV |  | 1 |  | 1 | [13 empty] | VV | 2 | 2 | True | 1 | ROZPOCET
13 | K | ACS-09.1 | Dopravné a skladné | ks | 1 |  | 0 |  |  |  | základní |  | 0 | 0 | 0 | 0 | 0 | 4 | K | 2 |  |  |  | ROZPOCET | 0 | 0 | 0 | 0 | 0 | 1 | 0 | 4 | 29
| VV |  | 1 |  | 1 | [13 empty] | VV | 2 | 2 | True | 1 | ROZPOCET
14 | K | ACS-10 | Zaškolení obsluhy | ks | 1 |  | 0 |  |  |  | základní |  | 0 | 0 | 0 | 0 | 0 | 4 | K | 2 |  |  |  | ROZPOCET | 0 | 0 | 0 | 0 | 0 | 1 | 0 | 4 | 30
| VV |  | 1 |  | 1 | [13 empty] | VV | 2 | 2 | True | 1 | ROZPOCET
| D | D5 | DDS |  |  |  | 0 | [5 empty] | 0 |  | 0 |  | 0 | 1 | D | 0 |  |  |  | ROZPOCET | [6 empty] | 0
| D | D2 | TECHNOLOGIE |  |  |  | 0 | [5 empty] | 0 |  | 0 |  | 0 | 1 | D | 1 |  |  |  | ROZPOCET | [6 empty] | 0
15 | K | HELIOS9135130 | Vario audio panel pro Pbú, 3 tlač., povrchová instalace | ks | 2 |  | 0 |  |  |  | základní |  | 0 | 0 | 0 | 0 | 0 | 4 | K | 2 |  |  |  | ROZPOCET | 0 | 0 | 0 | 0 | 0 | 1 | 0 | 4 | 31
| VV |  | Viz PD - Situace, Techn. zpráva | [15 empty] | VV | 2 | 1 | True | 0 | ROZPOCET
| VV |  | 2 |  | 2 | [13 empty] | VV | 2 | 2 | True | 1 | ROZPOCET
16 | K | HELIOS9135331 | Nerezová stříška pro 1 modul na povrchovou instalaci | ks | 2 |  | 0 |  |  |  | základní |  | 0 | 0 | 0 | 0 | 0 | 4 | K | 2 |  |  |  | ROZPOCET | 0 | 0 | 0 | 0 | 0 | 1 | 0 | 4 | 32
| VV |  | Viz PD - Situace, Techn. zpráva | [15 empty] | VV | 2 | 1 | True | 0 | ROZPOCET
| VV |  | 2 |  | 2 | [13 empty] | VV | 2 | 2 | True | 1 | ROZPOCET
17 | K | DDS-01 | Napájecí zdroj pro komunikátor 12V/1A | ks | 2 |  | 0 |  |  |  | základní |  | 0 | 0 | 0 | 0 | 0 | 4 | K | 2 |  |  |  | ROZPOCET | 0 | 0 | 0 | 0 | 0 | 1 | 0 | 4 | 33
| VV |  | Viz PD - Situace, Techn. zpráva | [15 empty] | VV | 2 | 1 | True | 0 | ROZPOCET
| VV |  | 2 |  | 2 | [13 empty] | VV | 2 | 2 | True | 1 | ROZPOCET
| D | D3 | TRASY |  |  |  | 0 | [5 empty] | 0 |  | 0 |  | 0 | 1 | D | 1 |  |  |  | ROZPOCET | [6 empty] | 0
18 | K | DDS-02 | kabel napájecí CYSY 2x1 | m | 15 |  | 0 |  |  |  | základní |  | 0 | 0 | 0 | 0 | 0 | 4 | K | 2 |  |  |  | ROZPOCET | 0 | 0 | 0 | 0 | 0 | 1 | 0 | 4 | 34
| VV |  | Viz PD - Situace, Techn. zpráva | [15 empty] | VV | 2 | 1 | True | 0 | ROZPOCET
| VV |  | 15 |  | 15 | [13 empty] | VV | 2 | 2 | True | 1 | ROZPOCET
19 | K | DDS-03 | kabel zemní sdělovací TCEPKPFLE 1x4x0,8 | m | 150 |  | 0 |  |  |  | základní |  | 0 | 0 | 0 | 0 | 0 | 4 | K | 2 |  |  |  | ROZPOCET | 0 | 0 | 0 | 0 | 0 | 1 | 0 | 4 | 35
| VV |  | Viz PD - Situace, Techn. zpráva | [15 empty] | VV | 2 | 1 | True | 0 | ROZPOCET
| VV |  | 150 |  | 150 | [13 empty] | VV | 2 | 2 | True | 1 | ROZPOCET
| D | D4 | OSTATNÍ |  |  |  | 0 | [5 empty] | 0 |  | 0 |  | 0 | 1 | D | 1 |  |  |  | ROZPOCET | [6 empty] | 0
20 | K | DDS-04 | Oživení a konfigurace systému | ks | 1 |  | 0 |  |  |  | základní |  | 0 | 0 | 0 | 0 | 0 | 4 | K | 2 |  |  |  | ROZPOCET | 0 | 0 | 0 | 0 | 0 | 1 | 0 | 4 | 36
| VV |  | 1 |  | 1 | [13 empty] | VV | 2 | 2 | True | 1 | ROZPOCET
21 | K | DDS-05 | Drobný a nespecifikovaný | ks | 1 |  | 0 |  |  |  | základní |  | 0 | 0 | 0 | 0 | 0 | 4 | K | 2 |  |  |  | ROZPOCET | 0 | 0 | 0 | 0 | 0 | 1 | 0 | 4 | 37
| VV |  | 1 |  | 1 | [13 empty] | VV | 2 | 2 | True | 1 | ROZPOCET
22 | K | DDS-06 | Funkční zkoušky systému | ks | 1 |  | 0 |  |  |  | základní |  | 0 | 0 | 0 | 0 | 0 | 4 | K | 2 |  |  |  | ROZPOCET | 0 | 0 | 0 | 0 | 0 | 1 | 0 | 4 | 38
| VV |  | 1 |  | 1 | [13 empty] | VV | 2 | 2 | True | 1 | ROZPOCET
23 | K | DDS-07 | Režie a příprava zakázky | ks | 1 |  | 0 |  |  |  | základní |  | 0 | 0 | 0 | 0 | 0 | 4 | K | 2 |  |  |  | ROZPOCET | 0 | 0 | 0 | 0 | 0 | 1 | 0 | 4 | 39
| VV |  | 1 |  | 1 | [13 empty] | VV | 2 | 2 | True | 1 | ROZPOCET
24 | K | DDS-08 | Dopravné a skladné | ks | 1 |  | 0 |  |  |  | základní |  | 0 | 0 | 0 | 0 | 0 | 4 | K | 2 |  |  |  | ROZPOCET | 0 | 0 | 0 | 0 | 0 | 1 | 0 | 4 | 40
| VV |  | 1 |  | 1 | [13 empty] | VV | 2 | 2 | True | 1 | ROZPOCET
25 | K | DDS-09 | Zaškolení obsluhy | ks | 1 |  | 0 |  |  |  | základní |  | 0 | 0 | 0 | 0 | 0 | 4 | K | 2 |  |  |  | ROZPOCET | 0 | 0 | 0 | 0 | 0 | 1 | 0 | 4 | 41
| VV |  | 1 |  | 1 | [13 empty] | VV | 2 | 2 | True | 1 | ROZPOCET
| D | D6 | STK |  |  |  | 0 | [5 empty] | 0 |  | 0 |  | 0 | 1 | D | 0 |  |  |  | ROZPOCET | [6 empty] | 0
| D | D2 | TECHNOLOGIE |  |  |  | 0 | [5 empty] | 0 |  | 0 |  | 0 | 1 | D | 1 |  |  |  | ROZPOCET | [6 empty] | 0
26 | K | DFA14845-- | 19" výsuvná polička,hloubka 450mm,max.zatížení 20kg,výška 1U | ks | 1 |  | 0 |  |  |  | základní |  | 0 | 0 | 0 | 0 | 0 | 4 | K | 2 |  |  |  | ROZPOCET | 0 | 0 | 0 | 0 | 0 | 1 | 0 | 4 | 42
| VV |  | Viz PD - Situace, Techn. zpráva | [15 empty] | VV | 2 | 1 | True | 0 | ROZPOCET
| VV |  | 1 |  | 1 | [13 empty] | VV | 2 | 2 | True | 1 | ROZPOCET
27 | K | HSEMRJ5UWS | Keystone modul RJ45 nestíněný, Cat.5e, samozářezový, SFA | ks | 2 |  | 0 |  |  |  | základní |  | 0 | 0 | 0 | 0 | 0 | 4 | K | 2 |  |  |  | ROZPOCET | 0 | 0 | 0 | 0 | 0 | 1 | 0 | 4 | 43
| VV |  | Viz PD - Situace, Techn. zpráva | [15 empty] | VV | 2 | 1 | True | 0 | ROZPOCET
| VV |  | 2 |  | 2 | [13 empty] | VV | 2 | 2 | True | 1 | ROZPOCET
28 | K | H5ULG01K0G | Propoj. kabel, Cat.5e nestíněný,2xRJ-45, délka 1m,barva šedá | ks | 5 |  | 0 |  |  |  | základní |  | 0 | 0 | 0 | 0 | 0 | 4 | K | 2 |  |  |  | ROZPOCET | 0 | 0 | 0 | 0 | 0 | 1 | 0 | 4 | 44
| VV |  | Viz PD - Situace, Techn. zpráva | [15 empty] | VV | 2 | 1 | True | 0 | ROZPOCET
| VV |  | 5 |  | 5 | [13 empty] | VV | 2 | 2 | True | 1 | ROZPOCET
29 | K | EL1141-A0B | Průmyslový media konvertor 10/100M na 100M SM SC 40-75°C | ks | 4 |  | 0 |  |  |  | základní |  | 0 | 0 | 0 | 0 | 0 | 4 | K | 2 |  |  |  | ROZPOCET | 0 | 0 | 0 | 0 | 0 | 1 | 0 | 4 | 45
| VV |  | Viz PD - Situace, Techn. zpráva | [15 empty] | VV | 2 | 1 | True | 0 | ROZPOCET
| VV |  | 4 |  | 4 | [13 empty] | VV | 2 | 2 | True | 1 | ROZPOCET
30 | K | ORM 2 | Optická zásuvka nevystrojená, určena k osazení 2 adaptérů | ks | 2 |  | 0 |  |  |  | základní |  | 0 | 0 | 0 | 0 | 0 | 4 | K | 2 |  |  |  | ROZPOCET | 0 | 0 | 0 | 0 | 0 | 1 | 0 | 4 | 46
| VV |  | Viz PD - Situace, Techn. zpráva | [15 empty] | VV | 2 | 1 | True | 0 | ROZPOCET
| VV |  | 2 |  | 2 | [13 empty] | VV | 2 | 2 | True | 1 | ROZPOCET
31 | K | STK-01 | Pigtail optický 9/125 SC SM duplex | ks | 8 |  | 0 |  |  |  | základní |  | 0 | 0 | 0 | 0 | 0 | 4 | K | 2 |  |  |  | ROZPOCET | 0 | 0 | 0 | 0 | 0 | 1 | 0 | 4 | 47
| VV |  | Viz PD - Situace, Techn. zpráva | [15 empty] | VV | 2 | 1 | True | 0 | ROZPOCET
| VV |  | 8 |  | 8 | [13 empty] | VV | 2 | 2 | True | 1 | ROZPOCET
32 | K | STK-02 | Optická spojka/coupling SC duplex | ks | 4 |  | 0 |  |  |  | základní |  | 0 | 0 | 0 | 0 | 0 | 4 | K | 2 |  |  |  | ROZPOCET | 0 | 0 | 0 | 0 | 0 | 1 | 0 | 4 | 48
| VV |  | Viz PD - Situace, Techn. zpráva | [15 empty] | VV | 2 | 1 | True | 0 | ROZPOCET
| VV |  | 4 |  | 4 | [13 empty] | VV | 2 | 2 | True | 1 | ROZPOCET
33 | K | STK-03 | Patchcord optický 9/125 SC duplex | ks | 4 |  | 0 |  |  |  | základní |  | 0 | 0 | 0 | 0 | 0 | 4 | K | 2 |  |  |  | ROZPOCET | 0 | 0 | 0 | 0 | 0 | 1 | 0 | 4 | 49
| VV |  | Viz PD - Situace, Techn. zpráva | [15 empty] | VV | 2 | 1 | True | 0 | ROZPOCET
| VV |  | 4 |  | 4 | [13 empty] | VV | 2 | 2 | True | 1 | ROZPOCET
34 | K | SS3/NK-1MD | Rozvaděč ESL včetně pilíře a základů 1835(615)x620x250 | ks | 1 |  | 0 |  |  |  | základní |  | 0 | 0 | 0 | 0 | 0 | 4 | K | 2 |  |  |  | ROZPOCET | 0 | 0 | 0 | 0 | 0 | 1 | 0 | 4 | 50
| VV |  | Viz PD - Situace, Techn. zpráva | [15 empty] | VV | 2 | 1 | True | 0 | ROZPOCET
| VV |  | 1 |  | 1 | [13 empty] | VV | 2 | 2 | True | 1 | ROZPOCET
| D | D3 | TRASY |  |  |  | 0 | [5 empty] | 0 |  | 0 |  | 0 | 1 | D | 1 |  |  |  | ROZPOCET | [6 empty] | 0
35 | K | 6040 | HDPE chránička optického kabelu d=40 | m | 450 |  | 0 |  |  |  | základní |  | 0 | 0 | 0 | 0 | 0 | 4 | K | 2 |  |  |  | ROZPOCET | 0 | 0 | 0 | 0 | 0 | 1 | 0 | 4 | 51
| VV |  | Viz PD - Situace, Techn. zpráva | [15 empty] | VV | 2 | 1 | True | 0 | ROZPOCET
| VV |  | 450 |  | 450 | [13 empty] | VV | 2 | 2 | True | 1 | ROZPOCET
36 | K | STK-04 | kabel zemní sdělovací TCEPKPFLE 25x4x0,8 | m | 150 |  | 0 |  |  |  | základní |  | 0 | 0 | 0 | 0 | 0 | 4 | K | 2 |  |  |  | ROZPOCET | 0 | 0 | 0 | 0 | 0 | 1 | 0 | 4 | 52
| VV |  | Viz PD - Situace, Techn. zpráva | [15 empty] | VV | 2 | 1 | True | 0 | ROZPOCET
| VV |  | 150 |  | 150 | [13 empty] | VV | 2 | 2 | True | 1 | ROZPOCET
37 | K | HSEAIBH049 | Univerzální FO kabel A/I-BH, gelový ,4x9/125,nek.prvky,FRNC | m | 150 |  | 0 |  |  |  | základní |  | 0 | 0 | 0 | 0 | 0 | 4 | K | 2 |  |  |  | ROZPOCET | 0 | 0 | 0 | 0 | 0 | 1 | 0 | 4 | 53
| VV |  | Viz PD - Situace, Techn. zpráva | [15 empty] | VV | 2 | 1 | True | 0 | ROZPOCET
| VV |  | 150 |  | 150 | [13 empty] | VV | 2 | 2 | True | 1 | ROZPOCET
38 | K | HSEAIBH169 | Univerzální FO kabel A/I-BH, gelový ,16x9/125,nek.prvky,FRNC | m | 150 |  | 0 |  |  |  | základní |  | 0 | 0 | 0 | 0 | 0 | 4 | K | 2 |  |  |  | ROZPOCET | 0 | 0 | 0 | 0 | 0 | 1 | 0 | 4 | 54
| VV |  | Viz PD - Situace, Techn. zpráva | [15 empty] | VV | 2 | 1 | True | 0 | ROZPOCET
| VV |  | 150 |  | 150 | [13 empty] | VV | 2 | 2 | True | 1 | ROZPOCET
| D | D4 | OSTATNÍ |  |  |  | 0 | [5 empty] | 0 |  | 0 |  | 0 | 1 | D | 1 |  |  |  | ROZPOCET | [6 empty] | 0
39 | K | STK-05 | Oživení a konfigurace systému | ks | 1 |  | 0 |  |  |  | základní |  | 0 | 0 | 0 | 0 | 0 | 4 | K | 2 |  |  |  | ROZPOCET | 0 | 0 | 0 | 0 | 0 | 1 | 0 | 4 | 55
| VV |  | 1 |  | 1 | [13 empty] | VV | 2 | 2 | True | 1 | ROZPOCET
40 | K | STK-06 | Certifikační měřící protokoly | ks | 8 |  | 0 |  |  |  | základní |  | 0 | 0 | 0 | 0 | 0 | 4 | K | 2 |  |  |  | ROZPOCET | 0 | 0 | 0 | 0 | 0 | 1 | 0 | 4 | 56
| VV |  | 8 |  | 8 | [13 empty] | VV | 2 | 2 | True | 1 | ROZPOCET
41 | K | STK-07 | Svařování optických vláken | ks | 8 |  | 0 |  |  |  | základní |  | 0 | 0 | 0 | 0 | 0 | 4 | K | 2 |  |  |  | ROZPOCET | 0 | 0 | 0 | 0 | 0 | 1 | 0 | 4 | 57
| VV |  | 8 |  | 8 | [13 empty] | VV | 2 | 2 | True | 1 | ROZPOCET
42 | K | STK-08 | Drobný a nespecifikovaný | ks | 1 |  | 0 |  |  |  | základní |  | 0 | 0 | 0 | 0 | 0 | 4 | K | 2 |  |  |  | ROZPOCET | 0 | 0 | 0 | 0 | 0 | 1 | 0 | 4 | 58
| VV |  | 1 |  | 1 | [13 empty] | VV | 2 | 2 | True | 1 | ROZPOCET
43 | K | STK-09 | Funkční zkoušky systému | ks | 1 |  | 0 |  |  |  | základní |  | 0 | 0 | 0 | 0 | 0 | 4 | K | 2 |  |  |  | ROZPOCET | 0 | 0 | 0 | 0 | 0 | 1 | 0 | 4 | 59
| VV |  | 1 |  | 1 | [13 empty] | VV | 2 | 2 | True | 1 | ROZPOCET
44 | K | STK-10 | Režie a příprava zakázky | ks | 1 |  | 0 |  |  |  | základní |  | 0 | 0 | 0 | 0 | 0 | 4 | K | 2 |  |  |  | ROZPOCET | 0 | 0 | 0 | 0 | 0 | 1 | 0 | 4 | 60
| VV |  | 1 |  | 1 | [13 empty] | VV | 2 | 2 | True | 1 | ROZPOCET
45 | K | STK-11 | Dopravné a skladné | ks | 1 |  | 0 |  |  |  | základní |  | 0 | 0 | 0 | 0 | 0 | 4 | K | 2 |  |  |  | ROZPOCET | 0 | 0 | 0 | 0 | 0 | 1 | 0 | 4 | 61
| VV |  | 1 |  | 1 | [13 empty] | VV | 2 | 2 | True | 1 | ROZPOCET
46 | K | STK-12 | Zhotovení jámy pro usazení základů rozvaděče ESL | ks | 1 |  | 0 |  |  |  | základní |  | 0 | 0 | 0 | 0 | 0 | 4 | K | 2 |  |  |  | ROZPOCET | 0 | 0 | 0 | 0 | 0 | 1 | 0 | 4 | 62
| VV |  | Viz PD - Situace, Techn. zpráva | [15 empty] | VV | 2 | 1 | True | 0 | ROZPOCET
| VV |  | 1 |  | 1 | [13 empty] | VV | 2 | 2 | True | 1 | ROZPOCET
47 | K | STK-13 | Protažení kabelu stávající trasou mezi objekty E & B (250m) | hod | 80 |  | 0 |  |  |  | základní |  | 0 | 0 | 0 | 0 | 0 | 4 | K | 2 |  |  |  | ROZPOCET | 0 | 0 | 0 | 0 | 0 | 1 | 0 | 4 | 63
| VV |  | Viz PD - Situace, Techn. zpráva | [15 empty] | VV | 2 | 1 | True | 0 | ROZPOCET
| VV |  | 80 |  | 80 | [13 empty] | VV | 2 | 2 | True | 1 | ROZPOCET
48 | K | STK-14 | Zhotovení jámy pro usazení základů pilíře pro rozvaděč ESL | ks | 1 |  | 0 |  |  |  | základní |  | 0 | 0 | 0 | 0 | 0 | 4 | K | 2 |  |  |  | ROZPOCET | 0 | 0 | 0 | 0 | 0 | 1 | 0 | 4 | 64
| VV |  | Viz PD - Situace, Techn. zpráva | [15 empty] | VV | 2 | 1 | True | 0 | ROZPOCET
| VV |  | 1 |  | 1 | [13 empty] | VV | 2 | 2 | True | 1 | ROZPOCET
49 | K | STK-15 | Kompletní zemní trasa k ústí pavilonu E včetně zhotovení rýhy v zemině, kabelového uložení, výstražného značení a záhozu rýhy | m | 150 |  | 0 |  |  |  | základní |  | 0 | 0 | 0 | 0 | 0 | 4 | K | 2 |  |  |  | ROZPOCET | 0 | 0 | 0 | 0 | 0 | 1 | 0 | 4 | 65
| VV |  | Viz PD - Situace, Techn. zpráva | [15 empty] | VV | 2 | 1 | True | 0 | ROZPOCET
| VV |  | 150 |  | 150 | [13 empty] | VV | 2 | 2 | True | 1 | ROZPOCET
50 | K | STK-16 | Kompletní zemní trasa k rozvaděči ESL včetně zhotovení rýhy v zemině, kabelového uložení, výstražného značení a záhozu rýhy | m | 150 |  | 0 |  |  |  | základní |  | 0 | 0 | 0 | 0 | 0 | 4 | K | 2 |  |  |  | ROZPOCET | 0 | 0 | 0 | 0 | 0 | 1 | 0 | 4 | 66
| VV |  | Viz PD - Situace, Techn. zpráva | [15 empty] | VV | 2 | 1 | True | 0 | ROZPOCET
| VV |  | 150 |  | 150 | [13 empty] | VV | 2 | 2 | True | 1 | ROZPOCET
| D | D7 | CCTV |  |  |  | 0 | [5 empty] | 0 |  | 0 |  | 0 | 1 | D | 0 |  |  |  | ROZPOCET | [6 empty] | 0
| D | D2 | TECHNOLOGIE |  |  |  | 0 | [5 empty] | 0 |  | 0 |  | 0 | 1 | D | 1 |  |  |  | ROZPOCET | [6 empty] | 0
51 | K | P1405-LE | IP kamera, TD/N, HD 1080p, 2MP, MZVF, f=2.8-10mm, WDR, IR, IP66 | ks | 1 |  | 0 |  |  |  | základní |  | 0 | 0 | 0 | 0 | 0 | 4 | K | 2 |  |  |  | ROZPOCET | 0 | 0 | 0 | 0 | 0 | 1 | 0 | 4 | 67
| VV |  | Viz PD - Situace, Techn. zpráva | [15 empty] | VV | 2 | 1 | True | 0 | ROZPOCET
| VV |  | 1 |  | 1 | [13 empty] | VV | 2 | 2 | True | 1 | ROZPOCET
52 | K | XPECL | Licence pro připojení dalšího jednoho zařízení do XP Enterprise | ks | 1 |  | 0 |  |  |  | základní |  | 0 | 0 | 0 | 0 | 0 | 4 | K | 2 |  |  |  | ROZPOCET | 0 | 0 | 0 | 0 | 0 | 1 | 0 | 4 | 68
| VV |  | Viz PD - Situace, Techn. zpráva | [15 empty] | VV | 2 | 1 | True | 0 | ROZPOCET
| VV |  | 1 |  | 1 | [13 empty] | VV | 2 | 2 | True | 1 | ROZPOCET
53 | K | T8133 | PoE injektor pro 1 IP kameru, max. 30W podle IEEE 802.3at/af | ks | 1 |  | 0 |  |  |  | základní |  | 0 | 0 | 0 | 0 | 0 | 4 | K | 2 |  |  |  | ROZPOCET | 0 | 0 | 0 | 0 | 0 | 1 | 0 | 4 | 69
| VV |  | Viz PD - Situace, Techn. zpráva | [15 empty] | VV | 2 | 1 | True | 0 | ROZPOCET
| VV |  | 1 |  | 1 | [13 empty] | VV | 2 | 2 | True | 1 | ROZPOCET
54 | K | CCTV-01 | konzole pro umístění kamery na stožár | ks | 1 |  | 0 |  |  |  | základní |  | 0 | 0 | 0 | 0 | 0 | 4 | K | 2 |  |  |  | ROZPOCET | 0 | 0 | 0 | 0 | 0 | 1 | 0 | 4 | 70
| VV |  | Viz PD - Situace, Techn. zpráva | [15 empty] | VV | 2 | 1 | True | 0 | ROZPOCET
| VV |  | 1 |  | 1 | [13 empty] | VV | 2 | 2 | True | 1 | ROZPOCET
55 | K | CP 4 | Kamerový stožár víceúčelový bezpaticový třístupňový | ks | 1 |  | 0 |  |  |  | základní |  | 0 | 0 | 0 | 0 | 0 | 4 | K | 2 |  |  |  | ROZPOCET | 0 | 0 | 0 | 0 | 0 | 1 | 0 | 4 | 71
| VV |  | Viz PD - Situace, Techn. zpráva | [15 empty] | VV | 2 | 1 | True | 0 | ROZPOCET
| VV |  | 1 |  | 1 | [13 empty] | VV | 2 | 2 | True | 1 | ROZPOCET
| D | D3 | TRASY |  |  |  | 0 | [5 empty] | 0 |  | 0 |  | 0 | 1 | D | 1 |  |  |  | ROZPOCET | [6 empty] | 0
56 | K | 9040 | trubka ohebná korugovaná d40 | m | 40 |  | 0 |  |  |  | základní |  | 0 | 0 | 0 | 0 | 0 | 4 | K | 2 |  |  |  | ROZPOCET | 0 | 0 | 0 | 0 | 0 | 1 | 0 | 4 | 72
| VV |  | Viz PD - Situace, Techn. zpráva | [15 empty] | VV | 2 | 1 | True | 0 | ROZPOCET
| VV |  | 40 |  | 40 | [13 empty] | VV | 2 | 2 | True | 1 | ROZPOCET
57 | K | HSEKF424H1 | Kabel F/UTP Cat.5e 4x2xAWG24, LS0H plášť modrý, box 305m | m | 40 |  | 0 |  |  |  | základní |  | 0 | 0 | 0 | 0 | 0 | 4 | K | 2 |  |  |  | ROZPOCET | 0 | 0 | 0 | 0 | 0 | 1 | 0 | 4 | 73
| VV |  | Viz PD - Situace, Techn. zpráva | [15 empty] | VV | 2 | 1 | True | 0 | ROZPOCET
| VV |  | 40 |  | 40 | [13 empty] | VV | 2 | 2 | True | 1 | ROZPOCET
| D | D4 | OSTATNÍ |  |  |  | 0 | [5 empty] | 0 |  | 0 |  | 0 | 1 | D | 1 |  |  |  | ROZPOCET | [6 empty] | 0
58 | K | CCTV-02 | Oživení a konfigurace systému | ks | 1 |  | 0 |  |  |  | základní |  | 0 | 0 | 0 | 0 | 0 | 4 | K | 2 |  |  |  | ROZPOCET | 0 | 0 | 0 | 0 | 0 | 1 | 0 | 4 | 74
| VV |  | 1 |  | 1 | [13 empty] | VV | 2 | 2 | True | 1 | ROZPOCET
59 | K | CCTV-03 | Drobný a nespecifikovaný | ks | 1 |  | 0 |  |  |  | základní |  | 0 | 0 | 0 | 0 | 0 | 4 | K | 2 |  |  |  | ROZPOCET | 0 | 0 | 0 | 0 | 0 | 1 | 0 | 4 | 75
| VV |  | 1 |  | 1 | [13 empty] | VV | 2 | 2 | True | 1 | ROZPOCET
60 | K | CCTV-04 | Funkční zkoušky systému | ks | 1 |  | 0 |  |  |  | základní |  | 0 | 0 | 0 | 0 | 0 | 4 | K | 2 |  |  |  | ROZPOCET | 0 | 0 | 0 | 0 | 0 | 1 | 0 | 4 | 76
| VV |  | 1 |  | 1 | [13 empty] | VV | 2 | 2 | True | 1 | ROZPOCET
61 | K | CCTV-05 | Režie a příprava zakázky | ks | 1 |  | 0 |  |  |  | základní |  | 0 | 0 | 0 | 0 | 0 | 4 | K | 2 |  |  |  | ROZPOCET | 0 | 0 | 0 | 0 | 0 | 1 | 0 | 4 | 77
| VV |  | 1 |  | 1 | [13 empty] | VV | 2 | 2 | True | 1 | ROZPOCET
62 | K | CCTV-06 | Dopravné a skladné | ks | 1 |  | 0 |  |  |  | základní |  | 0 | 0 | 0 | 0 | 0 | 4 | K | 2 |  |  |  | ROZPOCET | 0 | 0 | 0 | 0 | 0 | 1 | 0 | 4 | 78
| VV |  | 1 |  | 1 | [13 empty] | VV | 2 | 2 | True | 1 | ROZPOCET
63 | K | CCTV-07 | Zaškolení obsluhy | ks | 1 |  | 0 |  |  |  | základní |  | 0 | 0 | 0 | 0 | 0 | 4 | K | 2 |  |  |  | ROZPOCET | 0 | 0 | 0 | 0 | 0 | 1 | 0 | 4 | 79
| VV |  | 1 |  | 1 | [13 empty] | VV | 2 | 2 | True | 1 | ROZPOCET
64 | K | CCTV-08 | Zhotovení jámy a betonového základu pro usazení stožáru | ks | 1 |  | 0 |  |  |  | základní |  | 0 | 0 | 0 | 0 | 0 | 4 | K | 2 |  |  |  | ROZPOCET | 0 | 0 | 0 | 0 | 0 | 1 | 0 | 4 | 80
| VV |  | Viz PD - Situace, Techn. zpráva | [15 empty] | VV | 2 | 1 | True | 0 | ROZPOCET
| VV |  | 1 |  | 1 | [13 empty] | VV | 2 | 2 | True | 1 | ROZPOCET
65 | K | CCTV-09 | Kompletní zemní trasa ke kamerovému stožáru včetně zhotovení rýhy v zemině, kabelového uložení, výstražného značení a záhozu rýhy | m | 30 |  | 0 |  |  |  | základní |  | 0 | 0 | 0 | 0 | 0 | 4 | K | 2 |  |  |  | ROZPOCET | 0 | 0 | 0 | 0 | 0 | 1 | 0 | 4 | 81
| VV |  | Viz PD - Situace, Techn. zpráva | [15 empty] | VV | 2 | 1 | True | 0 | ROZPOCET
| VV |  | 30 |  | 30 | [13 empty] | VV | 2 | 2 | True | 1 | ROZPOCET

## D2_51b - Lékařská technol...
| List obsahuje: |  | 1) Krycí list soupisu | 2) Rekapitulace |  |  | 3) Soupis prací | Zpět na list: | Rekapitulace stavby
{e1238b7a-3673-499a-9bd0-aca692ae8f28}
2
| KRYCÍ LIST SOUPISU | [8 empty] | v --- níže se nacházejí doplnkové a pomocné údaje k sestavám --- v | [8 empty] | False
Stavba:
Výstavba čtyř operačních sálů a sterilizace Krajské zdravotní a.s.Nemocnice Teplice o.z.
Objekt:
D2_51b - Lékařská technologie - Tech se stavbou
| KSO: |  |  |  |  | CC-CZ:
| Místo: |  | Teplice |  |  | Datum: | 12. 10. 2016
| Zadavatel: |  |  |  |  | IČ:
|  | Krajská zdravotní a.s., Ústí nad Labem |  |  |  | DIČ:
| Uchazeč: |  |  |  |  | IČ:
DIČ:
| Projektant: |  |  |  |  | IČ:
|  | Atelier Penta v.o.s., Mrštíkova 12, Jihlava |  |  |  | DIČ:
Poznámka:
| Cena bez DPH | [5 empty] | 0
|  |  | Základ daně |  |  | Sazba daně | Výše daně
| DPH | základní | 0 |  |  | 21% | 0
|  | snížená | 0 |  |  | 15% | 0
|  | zákl. přenesená | 0 |  |  | 21% | 0
|  | sníž. přenesená | 0 |  |  | 15% | 0
|  | nulová | 0 |  |  | 0% | 0
| Cena s DPH |  |  | v | CZK |  | 0
REKAPITULACE ČLENĚNÍ SOUPISU PRACÍ
Stavba:
Výstavba čtyř operačních sálů a sterilizace Krajské zdravotní a.s.Nemocnice Teplice o.z.
Objekt:
D2_51b - Lékařská technologie - Tech se stavbou
Místo: |  |  | Teplice |  |  | Datum: | 12. 10. 2016
Zadavatel: |  |  | Krajská zdravotní a.s., Ústí nad Labem |  |  | Projektant: | Atelier Penta v.o.s., Mrštíkova 12, Jihlava
Uchazeč:
Kód dílu - Popis | [6 empty] | Cena celkem [CZK]
Náklady soupisu celkem | [6 empty] | 0 | [12 empty] | -1
SOUPIS PRACÍ
Stavba:
Výstavba čtyř operačních sálů a sterilizace Krajské zdravotní a.s.Nemocnice Teplice o.z.
Objekt:
D2_51b - Lékařská technologie - Tech se stavbou
Místo: |  |  | Teplice |  |  | Datum: | 12. 10. 2016
Zadavatel: |  |  | Krajská zdravotní a.s., Ústí nad Labem |  |  | Projektant: | Atelier Penta v.o.s., Mrštíkova 12, Jihlava
Uchazeč:
PČ | Typ | Kód | Popis | MJ | Množství | J.cena [CZK] | Cena celkem [CZK] | Cenová soustava |  | Poznámka | DPH | J. Nh [h] | Nh celkem [h] | J. hmotnost [t] | Hmotnost celkem [t] | J. suť [t] | Suť Celkem [t]
Náklady soupisu celkem | [6 empty] | 0 | [5 empty] | 0 |  | 0 |  | 0 |  | D | -1 | [10 empty] | 0
1 | K | N-1106 | stůl pracovní nerezový - 1600/600/850mm | ks | 2 |  | 0 |  |  |  | základní |  | 0 | 0 | 0 | 0 | 0 | 4 | K | 0 |  |  |  | ROZPOCET | 0 | 0 | 0 | 0 | 0 | 1 | 0 | 4 | 2
| VV |  | Viz PD - seznam vybavení po místnostech | [15 empty] | VV | 0 | 1 | True | 0 | ROZPOCET
| VV |  | Podrobný popis viz specifikace | [15 empty] | VV | 0 | 1 | True | 0 | ROZPOCET
| VV |  | 2 |  | 2 | [13 empty] | VV | 0 | 2 | True | 1 | ROZPOCET
2 | K | N-1108 | stůl pracovní odkladní, s policí, nerez - atyp - cca1800/600/850mm | ks | 6 |  | 0 |  |  |  | základní |  | 0 | 0 | 0 | 0 | 0 | 4 | K | 0 |  |  |  | ROZPOCET | 0 | 0 | 0 | 0 | 0 | 1 | 0 | 4 | 3
| VV |  | Viz PD - seznam vybavení po místnostech | [15 empty] | VV | 0 | 1 | True | 0 | ROZPOCET
| VV |  | Podrobný popis viz specifikace | [15 empty] | VV | 0 | 1 | True | 0 | ROZPOCET
| VV |  | 6 |  | 6 | [13 empty] | VV | 0 | 2 | True | 1 | ROZPOCET
3 | K | N-1109 | stůl pracovní odkladní, s policí, nerez - atyp - cca 2200/600/850mm | ks | 1 |  | 0 |  |  |  | základní |  | 0 | 0 | 0 | 0 | 0 | 4 | K | 0 |  |  |  | ROZPOCET | 0 | 0 | 0 | 0 | 0 | 1 | 0 | 4 | 4
| VV |  | Viz PD - seznam vybavení po místnostech | [15 empty] | VV | 0 | 1 | True | 0 | ROZPOCET
| VV |  | Podrobný popis viz specifikace | [15 empty] | VV | 0 | 1 | True | 0 | ROZPOCET
| VV |  | 1 |  | 1 | [13 empty] | VV | 0 | 2 | True | 1 | ROZPOCET
4 | K | N-1115 | stůl pracovní, s policí, nerez - 1500/700/850mm | ks | 2 |  | 0 |  |  |  | základní |  | 0 | 0 | 0 | 0 | 0 | 4 | K | 0 |  |  |  | ROZPOCET | 0 | 0 | 0 | 0 | 0 | 1 | 0 | 4 | 5
| VV |  | Viz PD - seznam vybavení po místnostech | [15 empty] | VV | 0 | 1 | True | 0 | ROZPOCET
| VV |  | Podrobný popis viz specifikace | [15 empty] | VV | 0 | 1 | True | 0 | ROZPOCET
| VV |  | 2 |  | 2 | [13 empty] | VV | 0 | 2 | True | 1 | ROZPOCET
5 | K | N-1125 | stůl setovací oboustran.,police,kontejner,galerkou,vč.sloupku na média,nerez - 1500/1400/900 mm | ks | 2 |  | 0 |  |  |  | základní |  | 0 | 0 | 0 | 0 | 0 | 4 | K | 0 |  |  |  | ROZPOCET | 0 | 0 | 0 | 0 | 0 | 1 | 0 | 4 | 6
| VV |  | Viz PD - seznam vybavení po místnostech | [15 empty] | VV | 0 | 1 | True | 0 | ROZPOCET
| VV |  | Podrobný popis viz specifikace | [15 empty] | VV | 0 | 1 | True | 0 | ROZPOCET
| VV |  | 2 |  | 2 | [13 empty] | VV | 0 | 2 | True | 1 | ROZPOCET
6 | K | N-1177 | police nástěnná, dvoupatrová, nerezová, vč.kotvících prvků - cca. 1600/250 mm | ks | 2 |  | 0 |  |  |  | základní |  | 0 | 0 | 0 | 0 | 0 | 4 | K | 0 |  |  |  | ROZPOCET | 0 | 0 | 0 | 0 | 0 | 1 | 0 | 4 | 7
| VV |  | Viz PD - seznam vybavení po místnostech | [15 empty] | VV | 0 | 1 | True | 0 | ROZPOCET
| VV |  | Podrobný popis viz specifikace | [15 empty] | VV | 0 | 1 | True | 0 | ROZPOCET
| VV |  | 2 |  | 2 | [13 empty] | VV | 0 | 2 | True | 1 | ROZPOCET
7 | K | TP-1305 | zařízení překládací | ks | 1 |  | 0 |  |  |  | základní |  | 0 | 0 | 0 | 0 | 0 | 4 | K | 0 |  |  |  | ROZPOCET | 0 | 0 | 0 | 0 | 0 | 1 | 0 | 4 | 8
| VV |  | Viz PD - seznam vybavení po místnostech | [15 empty] | VV | 0 | 1 | True | 0 | ROZPOCET
| VV |  | Podrobný popis viz specifikace | [15 empty] | VV | 0 | 1 | True | 0 | ROZPOCET
| VV |  | 1 |  | 1 | [13 empty] | VV | 0 | 2 | True | 1 | ROZPOCET
8 | K | TP-5054 | sterilizátor parní pro 4 STJ prokládací vč.zavážecího vozíku | ks | 1 |  | 0 |  |  |  | základní |  | 0 | 0 | 0 | 0 | 0 | 4 | K | 0 |  |  |  | ROZPOCET | 0 | 0 | 0 | 0 | 0 | 1 | 0 | 4 | 9
| VV |  | Viz PD - seznam vybavení po místnostech | [15 empty] | VV | 0 | 1 | True | 0 | ROZPOCET
| VV |  | Podrobný popis viz specifikace | [15 empty] | VV | 0 | 1 | True | 0 | ROZPOCET
| VV |  | 1 |  | 1 | [13 empty] | VV | 0 | 2 | True | 1 | ROZPOCET
9 | K | TP-5056 | sterilizátor parní pro 8 STJ prokládací vč.zavážecího vozíku | ks | 2 |  | 0 |  |  |  | základní |  | 0 | 0 | 0 | 0 | 0 | 4 | K | 0 |  |  |  | ROZPOCET | 0 | 0 | 0 | 0 | 0 | 1 | 0 | 4 | 10
| VV |  | Viz PD - seznam vybavení po místnostech | [15 empty] | VV | 0 | 1 | True | 0 | ROZPOCET
| VV |  | Podrobný popis viz specifikace | [15 empty] | VV | 0 | 1 | True | 0 | ROZPOCET
| VV |  | 2 |  | 2 | [13 empty] | VV | 0 | 2 | True | 1 | ROZPOCET
10 | K | TP-5061 | sterilizátor formaldehydový prokládací, 110l | ks | 1 |  | 0 |  |  |  | základní |  | 0 | 0 | 0 | 0 | 0 | 4 | K | 0 |  |  |  | ROZPOCET | 0 | 0 | 0 | 0 | 0 | 1 | 0 | 4 | 11
| VV |  | Viz PD - seznam vybavení po místnostech | [15 empty] | VV | 0 | 1 | True | 0 | ROZPOCET
| VV |  | Podrobný popis viz specifikace | [15 empty] | VV | 0 | 1 | True | 0 | ROZPOCET
| VV |  | 1 |  | 1 | [13 empty] | VV | 0 | 2 | True | 1 | ROZPOCET
11 | K | TP-5090 | stěna nerezová/oplechování | ks | 1 |  | 0 |  |  |  | základní |  | 0 | 0 | 0 | 0 | 0 | 4 | K | 0 |  |  |  | ROZPOCET | 0 | 0 | 0 | 0 | 0 | 1 | 0 | 4 | 12
| VV |  | Viz PD - seznam vybavení po místnostech | [15 empty] | VV | 0 | 1 | True | 0 | ROZPOCET
| VV |  | Podrobný popis viz specifikace | [15 empty] | VV | 0 | 1 | True | 0 | ROZPOCET
| VV |  | 1 |  | 1 | [13 empty] | VV | 0 | 2 | True | 1 | ROZPOCET
12 | K | TP-5215 | myčka prokládací ( 15STJ) vč. zavážecího vozíku | ks | 3 |  | 0 |  |  |  | základní |  | 0 | 0 | 0 | 0 | 0 | 4 | K | 0 |  |  |  | ROZPOCET | 0 | 0 | 0 | 0 | 0 | 1 | 0 | 4 | 13
| VV |  | Viz PD - seznam vybavení po místnostech | [15 empty] | VV | 0 | 1 | True | 0 | ROZPOCET
| VV |  | Podrobný popis viz specifikace | [15 empty] | VV | 0 | 1 | True | 0 | ROZPOCET
| VV |  | 3 |  | 3 | [13 empty] | VV | 0 | 2 | True | 1 | ROZPOCET
13 | K | TP-5290 | stěna nerezová/oplechování | ks | 1 |  | 0 |  |  |  | základní |  | 0 | 0 | 0 | 0 | 0 | 4 | K | 0 |  |  |  | ROZPOCET | 0 | 0 | 0 | 0 | 0 | 1 | 0 | 4 | 14
| VV |  | Viz PD - seznam vybavení po místnostech | [15 empty] | VV | 0 | 1 | True | 0 | ROZPOCET
| VV |  | Podrobný popis viz specifikace | [15 empty] | VV | 0 | 1 | True | 0 | ROZPOCET
| VV |  | 1 |  | 1 | [13 empty] | VV | 0 | 2 | True | 1 | ROZPOCET
14 | K | TP-6701 | panel sprchový s dezinfekcí | ks | 1 |  | 0 |  |  |  | základní |  | 0 | 0 | 0 | 0 | 0 | 4 | K | 0 |  |  |  | ROZPOCET | 0 | 0 | 0 | 0 | 0 | 1 | 0 | 4 | 15
| VV |  | Viz PD - seznam vybavení po místnostech | [15 empty] | VV | 0 | 1 | True | 0 | ROZPOCET
| VV |  | Podrobný popis viz specifikace | [15 empty] | VV | 0 | 1 | True | 0 | ROZPOCET
| VV |  | 1 |  | 1 | [13 empty] | VV | 0 | 2 | True | 1 | ROZPOCET

## D2_52 - Vestavba čistých ...
| List obsahuje: |  | 1) Krycí list soupisu | 2) Rekapitulace |  |  | 3) Soupis prací | Zpět na list: | Rekapitulace stavby
{87210d55-0ea9-404b-8e59-5bfdb7fc118f}
2
| KRYCÍ LIST SOUPISU | [8 empty] | v --- níže se nacházejí doplnkové a pomocné údaje k sestavám --- v | [8 empty] | False
Stavba:
Výstavba čtyř operačních sálů a sterilizace Krajské zdravotní a.s.Nemocnice Teplice o.z.
Objekt:
D2_52 - Vestavba čistých prostor
| KSO: |  |  |  |  | CC-CZ:
| Místo: |  | Teplice |  |  | Datum: | 12. 10. 2016
| Zadavatel: |  |  |  |  | IČ:
|  | Krajská zdravotní a.s., Ústí nad Labem |  |  |  | DIČ:
| Uchazeč: |  |  |  |  | IČ:
DIČ:
| Projektant: |  |  |  |  | IČ:
|  | Atelier Penta v.o.s., Mrštíkova 12, Jihlava |  |  |  | DIČ:
Poznámka:
| Cena bez DPH | [5 empty] | 0
|  |  | Základ daně |  |  | Sazba daně | Výše daně
| DPH | základní | 0 |  |  | 21% | 0
|  | snížená | 0 |  |  | 15% | 0
|  | zákl. přenesená | 0 |  |  | 21% | 0
|  | sníž. přenesená | 0 |  |  | 15% | 0
|  | nulová | 0 |  |  | 0% | 0
| Cena s DPH |  |  | v | CZK |  | 0
REKAPITULACE ČLENĚNÍ SOUPISU PRACÍ
Stavba:
Výstavba čtyř operačních sálů a sterilizace Krajské zdravotní a.s.Nemocnice Teplice o.z.
Objekt:
D2_52 - Vestavba čistých prostor
Místo: |  |  | Teplice |  |  | Datum: | 12. 10. 2016
Zadavatel: |  |  | Krajská zdravotní a.s., Ústí nad Labem |  |  | Projektant: | Atelier Penta v.o.s., Mrštíkova 12, Jihlava
Uchazeč:
Kód dílu - Popis | [6 empty] | Cena celkem [CZK]
Náklady soupisu celkem | [6 empty] | 0 | [12 empty] | -1
| I. - Stavební část | [5 empty] | 0
| D1 - 2.nadzemní podlaží | [5 empty] | 0
| D2 - Operační sály - místnost č. 245, 247, 250, 252 | [5 empty] | 0
| D3 - Svislé konstrukce a příčky | [5 empty] | 0
| D4 - Podhledy | [5 empty] | 0
| D5 - Výplně otvorů | [5 empty] | 0
| D6 - Komponenty určené do operačních sálů | [5 empty] | 0
| D7 - Zázemí operačních sálů - místn. č.244,246,248,249,253,254 | [5 empty] | 0
| D3 - Svislé konstrukce a příčky | [5 empty] | 0
| D4 - Podhledy | [5 empty] | 0
| D5 - Výplně otvorů | [5 empty] | 0
| D8 - Doplňky zázemí operačních sálů | [5 empty] | 0
| D9 - Část sterilizace - místnost č. 251a, 251b, 257 | [5 empty] | 0
| D3 - Svislé konstrukce a příčky | [5 empty] | 0
| D5 - Výplně otvorů | [5 empty] | 0
| D10 - Ochranné prvky dveří | [5 empty] | 0
| II. - VZT prvky | [5 empty] | 0
| D11 - operační sály | [5 empty] | 0
| D12 - zázemí | [5 empty] | 0
| III. - Elektroinstalace-osvětlení | [5 empty] | 0
| D13 - Operační sály | [5 empty] | 0
| D14 - Zázemí operačních sálů | [5 empty] | 0
| IV. - Ostatní činnosti | [5 empty] | 0
SOUPIS PRACÍ
Stavba:
Výstavba čtyř operačních sálů a sterilizace Krajské zdravotní a.s.Nemocnice Teplice o.z.
Objekt:
D2_52 - Vestavba čistých prostor
Místo: |  |  | Teplice |  |  | Datum: | 12. 10. 2016
Zadavatel: |  |  | Krajská zdravotní a.s., Ústí nad Labem |  |  | Projektant: | Atelier Penta v.o.s., Mrštíkova 12, Jihlava
Uchazeč:
PČ | Typ | Kód | Popis | MJ | Množství | J.cena [CZK] | Cena celkem [CZK] | Cenová soustava |  | Poznámka | DPH | J. Nh [h] | Nh celkem [h] | J. hmotnost [t] | Hmotnost celkem [t] | J. suť [t] | Suť Celkem [t]
Náklady soupisu celkem | [6 empty] | 0 | [5 empty] | 0 |  | 0 |  | 0 |  | D | -1 | [10 empty] | 0
| D | I. | Stavební část |  |  |  | 0 | [5 empty] | 0 |  | 0 |  | 0 | 1 | D | 0 |  |  |  | ROZPOCET | [6 empty] | 0
| D | D1 | 2.nadzemní podlaží |  |  |  | 0 | [5 empty] | 0 |  | 0 |  | 0 | 1 | D | 1 |  |  |  | ROZPOCET | [6 empty] | 0
1 | K | 001 | Vyklizení a vyčištění prostoru před započetím vestavby čistého prostoru operačních sálu a jejich zázemí | m2 | 428 |  | 0 |  |  |  | základní |  | 0 | 0 | 0 | 0 | 0 | 4 | K | 2 |  |  |  | ROZPOCET | 0 | 0 | 0 | 0 | 0 | 1 | 0 | 4 | 1
| VV |  | Viz PD - Půdorysy a Techn. zpr. | [15 empty] | VV | 2 | 1 | True | 0 | ROZPOCET
| VV |  | . | [15 empty] | VV | 2 | 1 | True | 0 | ROZPOCET
| VV |  | 428,0 |  | 428 | [13 empty] | VV | 2 | 2 | True | 1 | ROZPOCET
| D | D2 | Operační sály - místnost č. 245, 247, 250, 252 |  |  |  | 0 | [5 empty] | 0 |  | 0 |  | 0 | 1 | D | 1 |  |  |  | ROZPOCET | [6 empty] | 0
| D | D3 | Svislé konstrukce a příčky |  |  |  | 0 | [5 empty] | 0 |  | 0 |  | 0 | 1 | D | 2 |  |  |  | ROZPOCET | [6 empty] | 0
2 | K | OS 252 | Jednostranná třímodulová kovová sendvičová příčka pro operační sály se stíněním olověnou vložkou Pb tl. 1,0mm, např. systému SURGICAL, tl.110mm, výšky 3,10m, s jednoduchou demontáží středního modulu. | m2 | 78 |  | 0 |  |  |  | základní |  | 0 | 0 | 0 | 0 | 0 | 4 | K | 3 |  |  |  | ROZPOCET | 0 | 0 | 0 | 0 | 0 | 1 | 0 | 4 | 2
| VV |  | Viz PD - Půdorys 2.NP - kovové příčky a Techn. zpr. | [15 empty] | VV | 3 | 1 | True | 0 | ROZPOCET
| VV |  | . | [15 empty] | VV | 3 | 1 | True | 0 | ROZPOCET
| VV |  | Spodní modul výšky 1050mm - materiál nerezový plech 1.4301 (úprava SB), střední modul výšky 1050mm, | [15 empty] | VV | 3 | 1 | True | 0 | ROZPOCET
| VV |  | oboustranně pozinkovaný plech v odstínu RAL 1018, horní modul výšky 1000mm, | [15 empty] | VV | 3 | 1 | True | 0 | ROZPOCET
| VV |  | v provedení oboustranně pozinkovaný plech s práškovým nástřikem v odstínu bílá RAL 7035. | [15 empty] | VV | 3 | 1 | True | 0 | ROZPOCET
| VV |  | Všechny spáry budou zatmeleny tmelem, jehož odstín odpovídá odstínu příček. | [15 empty] | VV | 3 | 1 | True | 0 | ROZPOCET
| VV |  | 78,0 |  | 78 | [13 empty] | VV | 3 | 2 | True | 1 | ROZPOCET
3 | K | OS 250 | Jednostranná třímodulová kovová sendvičová příčka pro operační sály se stíněním olověnou vložkou Pb tl. 1,0mm, např. systému SURGICAL, tl.110mm, výšky 3,10m, s jednoduchou demontáží středního modulu. | m2 | 78 |  | 0 |  |  |  | základní |  | 0 | 0 | 0 | 0 | 0 | 4 | K | 3 |  |  |  | ROZPOCET | 0 | 0 | 0 | 0 | 0 | 1 | 0 | 4 | 3
| VV |  | Viz PD - Půdorys 2.NP - kovové příčky a Techn. zpr. | [15 empty] | VV | 3 | 1 | True | 0 | ROZPOCET
| VV |  | . | [15 empty] | VV | 3 | 1 | True | 0 | ROZPOCET
| VV |  | Spodní modul výšky 1050mm - materiál nerezový plech 1.4301 (úprava SB), střední modul výšky 1050mm, | [15 empty] | VV | 3 | 1 | True | 0 | ROZPOCET
| VV |  | oboustranně pozinkovaný plech v odstínu RAL 1014, horní modul výšky 1000mm, | [15 empty] | VV | 3 | 1 | True | 0 | ROZPOCET
| VV |  | v provedení oboustranně pozinkovaný plech s práškovým nástřikem v odstínu bílá RAL 7035. | [15 empty] | VV | 3 | 1 | True | 0 | ROZPOCET
| VV |  | Všechny spáry budou zatmeleny tmelem, jehož odstín odpovídá odstínu příček. | [15 empty] | VV | 3 | 1 | True | 0 | ROZPOCET
| VV |  | 78,0 |  | 78 | [13 empty] | VV | 3 | 2 | True | 1 | ROZPOCET
4 | K | OS 247 | Jednostranná třímodulová kovová sendvičová příčka pro operační sály se stíněním olověnou vložkou Pb tl. 1,0mm, např. systému SURGICAL, tl.110mm, výšky 3,10m, s jednoduchou demontáží středního modulu. | m2 | 78 |  | 0 |  |  |  | základní |  | 0 | 0 | 0 | 0 | 0 | 4 | K | 3 |  |  |  | ROZPOCET | 0 | 0 | 0 | 0 | 0 | 1 | 0 | 4 | 4
| VV |  | Viz PD - Půdorys 2.NP - kovové příčky a Techn. zpr. | [15 empty] | VV | 3 | 1 | True | 0 | ROZPOCET
| VV |  | . | [15 empty] | VV | 3 | 1 | True | 0 | ROZPOCET
| VV |  | Spodní modul výšky 1050mm - materiál nerezový plech 1.4301 (úprava SB), střední modul výšky 1050mm, | [15 empty] | VV | 3 | 1 | True | 0 | ROZPOCET
| VV |  | oboustranně pozinkovaný plech v odstínu RAL 1028, horní modul výšky 1000mm, | [15 empty] | VV | 3 | 1 | True | 0 | ROZPOCET
| VV |  | v provedení oboustranně pozinkovaný plech s práškovým nástřikem v odstínu bílá RAL 7035. | [15 empty] | VV | 3 | 1 | True | 0 | ROZPOCET
| VV |  | Všechny spáry budou zatmeleny tmelem, jehož odstín odpovídá odstínu příček. | [15 empty] | VV | 3 | 1 | True | 0 | ROZPOCET
| VV |  | 78,0 |  | 78 | [13 empty] | VV | 3 | 2 | True | 1 | ROZPOCET
5 | K | OS 245 | Jednostranná třímodulová kovová sendvičová příčka pro operační sály se stíněním olověnou vložkou Pb tl. 1,0mm, např. systému SURGICAL, tl.110mm, výšky 3,10m, s jednoduchou demontáží středního modulu. | m2 | 85 |  | 0 |  |  |  | základní |  | 0 | 0 | 0 | 0 | 0 | 4 | K | 3 |  |  |  | ROZPOCET | 0 | 0 | 0 | 0 | 0 | 1 | 0 | 4 | 5
| VV |  | Viz PD - Půdorys 2.NP - kovové příčky a Techn. zpr. | [15 empty] | VV | 3 | 1 | True | 0 | ROZPOCET
| VV |  | . | [15 empty] | VV | 3 | 1 | True | 0 | ROZPOCET
| VV |  | Spodní modul výšky 1050mm - materiál nerezový plech 1.4301 (úprava SB), střední modul výšky 1050mm, | [15 empty] | VV | 3 | 1 | True | 0 | ROZPOCET
| VV |  | oboustranně pozinkovaný plech v odstínu RAL 1002, horní modul výšky 1000mm, | [15 empty] | VV | 3 | 1 | True | 0 | ROZPOCET
| VV |  | v provedení oboustranně pozinkovaný plech s práškovým nástřikem v odstínu bílá RAL 7035. | [15 empty] | VV | 3 | 1 | True | 0 | ROZPOCET
| VV |  | Všechny spáry budou zatmeleny tmelem, jehož odstín odpovídá odstínu příček. | [15 empty] | VV | 3 | 1 | True | 0 | ROZPOCET
| VV |  | 85,0 |  | 85 | [13 empty] | VV | 3 | 2 | True | 1 | ROZPOCET
6 | K | 002 | Rohový hliníkový fabion svislý (pro styk stěna-stěna) do operačních sálů, délka 3000mm, tři díly, barevně lakovaný dle systému včetně rohových prvků, v barvě RAL. | mb | 53 |  | 0 |  |  |  | základní |  | 0 | 0 | 0 | 0 | 0 | 4 | K | 3 |  |  |  | ROZPOCET | 0 | 0 | 0 | 0 | 0 | 1 | 0 | 4 | 6
| VV |  | Viz PD - Půdorys 2.NP - kovové příčky a Techn. zpr. | [15 empty] | VV | 3 | 1 | True | 0 | ROZPOCET
| VV |  | 53,0 |  | 53 | [13 empty] | VV | 3 | 2 | True | 1 | ROZPOCET
| D | D4 | Podhledy |  |  |  | 0 | [5 empty] | 0 |  | 0 |  | 0 | 1 | D | 2 |  |  |  | ROZPOCET | [6 empty] | 0
7 | K | 003 | Kovový podhled odhlučněný pro operační sály, kazetový těsný, velkoformátový, pro operační sály, se skrytým rastrem 1250x625 mm (1250x312.5mm) - plech ocelový oboustranně pozink s úpravou pohledové strany polyesterovým lakem v odstínu RAL 9016. | m2 | 167 |  | 0 |  |  |  | základní |  | 0 | 0 | 0 | 0 | 0 | 4 | K | 3 |  |  |  | ROZPOCET | 0 | 0 | 0 | 0 | 0 | 1 | 0 | 4 | 7
| VV |  | Viz PD - Půdorys 2.NP - podhled a Techn. zpr. | [15 empty] | VV | 3 | 1 | True | 0 | ROZPOCET
| VV |  | . | [15 empty] | VV | 3 | 1 | True | 0 | ROZPOCET
| VV |  | Složení kazety: kovová kazety podhledu, SDK deska, minerální vata a ukončovací kryt. Včetně kotvících a lemovacích prvků. | [15 empty] | VV | 3 | 1 | True | 0 | ROZPOCET
| VV |  | Podhled do oper. sálu s uzemněním. | [15 empty] | VV | 3 | 1 | True | 0 | ROZPOCET
| VV |  | 167,0 |  | 167 | [13 empty] | VV | 3 | 2 | True | 1 | ROZPOCET
8 | K | 004 | Fabionové AL profily pro rohový styk stěna-podhled určený pro čistý prostor. Fabionový profil hliníkový, ze dvou částí - F lišty a fabionu, povrchově upraven - komaxit RAL 9016. | mb | 104 |  | 0 |  |  |  | základní |  | 0 | 0 | 0 | 0 | 0 | 4 | K | 3 |  |  |  | ROZPOCET | 0 | 0 | 0 | 0 | 0 | 1 | 0 | 4 | 8
| VV |  | Viz PD - Půdorys 2.NP - podhled a Techn. zpr. | [15 empty] | VV | 3 | 1 | True | 0 | ROZPOCET
| VV |  | 104,0 |  | 104 | [13 empty] | VV | 3 | 2 | True | 1 | ROZPOCET
| D | D5 | Výplně otvorů |  |  |  | 0 | [5 empty] | 0 |  | 0 |  | 0 | 1 | D | 2 |  |  |  | ROZPOCET | [6 empty] | 0
9 | K | F01 | Dveře kovové automaticky otočné, jednokřídlové, 900/2010mm - průchodné rozměry, určené do čistých prostor operačních sálů. S stíněním Pb vložkou tl.1,0mm. | ks | 4 |  | 0 |  |  |  | základní |  | 0 | 0 | 0 | 0 | 0 | 4 | K | 3 |  |  |  | ROZPOCET | 0 | 0 | 0 | 0 | 0 | 1 | 0 | 4 | 9
| VV |  | Viz PD - Půdorys 2.NP - kovové příčky a Techn. zpr. | [15 empty] | VV | 3 | 1 | True | 0 | ROZPOCET
| VV |  | . | [15 empty] | VV | 3 | 1 | True | 0 | ROZPOCET
| VV |  | Z 1/3 prosklené - sklo bezpečnostní tl. 6mm, meziokenní žaluzie s magnetickým ovládáním, včetně zárubně (cca 285mm), | [15 empty] | VV | 3 | 1 | True | 0 | ROZPOCET
| VV |  | materiál dveří i zárubně nerezový plech 1.4301 s povrchovou úpravou SB. | [15 empty] | VV | 3 | 1 | True | 0 | ROZPOCET
| VV |  | Ovládání dveří bezdotykovým spínačem (2ks). (včetně zapojení a zprovoznění pohonu). | [15 empty] | VV | 3 | 1 | True | 0 | ROZPOCET
| VV |  | 4 |  | 4 | [13 empty] | VV | 3 | 2 | True | 1 | ROZPOCET
10 | K | F02a | Dveře kovové automaticky posuvné, jednokřídlé, těsné 1400/2010mm - průchodné rozměry- dveře těsné atestované na neprůzvučnost 32 dB, Se stíněním Pb vložkou tl.1,0mm. | ks | 4 |  | 0 |  |  |  | základní |  | 0 | 0 | 0 | 0 | 0 | 4 | K | 3 |  |  |  | ROZPOCET | 0 | 0 | 0 | 0 | 0 | 1 | 0 | 4 | 10
| VV |  | Viz PD - Půdorys 2.NP - kovové příčky a Techn. zpr. | [15 empty] | VV | 3 | 1 | True | 0 | ROZPOCET
| VV |  | . | [15 empty] | VV | 3 | 1 | True | 0 | ROZPOCET
| VV |  | Z 1/3 prosklené - sklo bezpečnostní stíněné tl. 6mm, meziokenní žaluzie s magnetickým ovládáním, včetně zárubně (cca 285mm), | [15 empty] | VV | 3 | 1 | True | 0 | ROZPOCET
| VV |  | materiál dveří i zárubně nerezový plech 1.4301 s povrchovou úpravou SB. | [15 empty] | VV | 3 | 1 | True | 0 | ROZPOCET
| VV |  | Ovládání dveří bezdotykovým spínačem (2ks). (včetně zapojení a zprovoznění pohonu). | [15 empty] | VV | 3 | 1 | True | 0 | ROZPOCET
| VV |  | 4 |  | 4 | [13 empty] | VV | 3 | 2 | True | 1 | ROZPOCET
| D | D6 | Komponenty určené do operačních sálů |  |  |  | 0 | [5 empty] | 0 |  | 0 |  | 0 | 1 | D | 2 |  |  |  | ROZPOCET | [6 empty] | 0
11 | K | 005 | Upravený kovový panel pro MLF panel - umožňuje zalícování MLF panelu s obkladovým/příčkovým panelem vestaveb čistých prostor | ks | 4 |  | 0 |  |  |  | základní |  | 0 | 0 | 0 | 0 | 0 | 4 | K | 3 |  |  |  | ROZPOCET | 0 | 0 | 0 | 0 | 0 | 1 | 0 | 4 | 11
| VV |  | Viz PD - Půdorys 2.NP - kovové příčky a Techn. zpr. | [15 empty] | VV | 3 | 1 | True | 0 | ROZPOCET
| VV |  | 4 |  | 4 | [13 empty] | VV | 3 | 2 | True | 1 | ROZPOCET
12 | K | 006 | Skříňka na šití - CHIRURGICKÁ SKŘÍŇKA - rozměry š.1000 x v.1050mm x hl.228mm, sklo bezpečnostní, skleněné police., Pozink. ocelový plech v RAL 1034 - odstínu středního pásu | ks | 4 |  | 0 |  |  |  | základní |  | 0 | 0 | 0 | 0 | 0 | 4 | K | 3 |  |  |  | ROZPOCET | 0 | 0 | 0 | 0 | 0 | 1 | 0 | 4 | 12
| VV |  | Viz PD - Půdorys 2.NP - kovové příčky a Techn. zpr. | [15 empty] | VV | 3 | 1 | True | 0 | ROZPOCET
| VV |  | 4 |  | 4 | [13 empty] | VV | 3 | 2 | True | 1 | ROZPOCET
13 | K | 007 | Monitorovací panel vč. externího rozvaděče (protipožární provedení ) - : MLF panel MP10. Rozvody od mlf panelu k rozvaděči zajišťuje dodavatel MLF panelu. Monitorovací panel bude v provedení pro vestavění do příčky vestavby (nevystupuje nijak z příčky). | ks | 4 |  | 0 |  |  |  | základní |  | 0 | 0 | 0 | 0 | 0 | 4 | K | 3 |  |  |  | ROZPOCET | 0 | 0 | 0 | 0 | 0 | 1 | 0 | 4 | 13
| VV |  | Viz PD - Půdorys 2.NP - kovové příčky a Techn. zpr. | [15 empty] | VV | 3 | 1 | True | 0 | ROZPOCET
| VV |  | . | [15 empty] | VV | 3 | 1 | True | 0 | ROZPOCET
| VV |  | MLF panel obsahuje funkce: | [15 empty] | VV | 3 | 1 | True | 0 | ROZPOCET
| VV |  | - Hodiny | [15 empty] | VV | 3 | 1 | True | 0 | ROZPOCET
| VV |  | - Datum | [15 empty] | VV | 3 | 1 | True | 0 | ROZPOCET
| VV |  | - Stopky | [15 empty] | VV | 3 | 1 | True | 0 | ROZPOCET
| VV |  | - Stav ZIS DO a VDO | [15 empty] | VV | 3 | 1 | True | 0 | ROZPOCET
| VV |  | - Osvětlení místnosti změna intenzity osvětlení (po zapnutí osvětlení vždy intenzita osvětlení 100%) | [15 empty] | VV | 3 | 1 | True | 0 | ROZPOCET
| VV |  | - Zapnutí a změna intenzity osvětlení laminárního pole (po zapnutí osvětlení vždy intenzita osvětlení 100%) | [15 empty] | VV | 3 | 1 | True | 0 | ROZPOCET
| VV |  | - Informace o stavu UPS | [15 empty] | VV | 3 | 1 | True | 0 | ROZPOCET
| VV |  | - Zobrazování tlaků medicinálních plynů a akustická signalizace poklesu tlaku | [15 empty] | VV | 3 | 1 | True | 0 | ROZPOCET
| VV |  | - Ukazatel teploty a vlhkosti na operačním sále a jejich úprava na MLF panelu | [15 empty] | VV | 3 | 1 | True | 0 | ROZPOCET
| VV |  | 4 |  | 4 | [13 empty] | VV | 3 | 2 | True | 1 | ROZPOCET
14 | K | 008 | Skříňka na LCD monitor, do středního pásu systému, sklo antireflexní, Pozink. ocelový plech v odstínu RAL 1034, prosklení je zároveň s panelem systému a nijak z něj nevyčnívá, rozměr: 1300 x 950 x 200 mm (š x v x h), | ks | 4 |  | 0 |  |  |  | základní |  | 0 | 0 | 0 | 0 | 0 | 4 | K | 3 |  |  |  | ROZPOCET | 0 | 0 | 0 | 0 | 0 | 1 | 0 | 4 | 14
| VV |  | Viz PD - Půdorys 2.NP - kovové příčky a Techn. zpr. | [15 empty] | VV | 3 | 1 | True | 0 | ROZPOCET
| VV |  | . | [15 empty] | VV | 3 | 1 | True | 0 | ROZPOCET
| VV |  | skříňka má panty a odklopný systém k servisnímu zásahu. | [15 empty] | VV | 3 | 1 | True | 0 | ROZPOCET
| VV |  | 4 |  | 4 | [13 empty] | VV | 3 | 2 | True | 1 | ROZPOCET
15 | K | 009 | Klávesnici do čistých prostor - membránová klávesnice s touchpadem, závěsná a sklápěcí, IP 65, klávesnice napojená na zobrazovací LCD monitor. | ks | 4 |  | 0 |  |  |  | základní |  | 0 | 0 | 0 | 0 | 0 | 4 | K | 3 |  |  |  | ROZPOCET | 0 | 0 | 0 | 0 | 0 | 1 | 0 | 4 | 15
| VV |  | Viz PD - Půdorys 2.NP - kovové příčky a Techn. zpr. | [15 empty] | VV | 3 | 1 | True | 0 | ROZPOCET
| VV |  | 4 |  | 4 | [13 empty] | VV | 3 | 2 | True | 1 | ROZPOCET
16 | K | 010 | LCD monitor zabudovaný - monitor vhodný do zdravotnických provozů/operačních sálů jako náhledový monitor (chirurgie, endoskopie). | ks | 4 |  | 0 |  |  |  | základní |  | 0 | 0 | 0 | 0 | 0 | 4 | K | 3 |  |  |  | ROZPOCET | 0 | 0 | 0 | 0 | 0 | 1 | 0 | 4 | 16
| VV |  | Viz PD - Půdorys 2.NP - kovové příčky a Techn. zpr. | [15 empty] | VV | 3 | 1 | True | 0 | ROZPOCET
| VV |  | . | [15 empty] | VV | 3 | 1 | True | 0 | ROZPOCET
| VV |  | Parametry: Plné vysoké rozlišení FULL-HD, Inteligentní zpracování obrazu 600Hz, Kontrastní poměr min. 1300:1, | [15 empty] | VV | 3 | 1 | True | 0 | ROZPOCET
| VV |  | Úhlopříčka 42", poměr stran 16:9, Rozlišení 1920x1080, Jas min. 500cd-m2, Podpora DICOM, | [15 empty] | VV | 3 | 1 | True | 0 | ROZPOCET
| VV |  | Možnost přímého propojení s kamerou pomocí S-video kabelu, USB konektory (2ks) pro připojení externích přístrojů. | [15 empty] | VV | 3 | 1 | True | 0 | ROZPOCET
| VV |  | Ovládání přes klávesnici do čistých prostor - nutná kabeláž mezi PC v přípravně a klávesnicí umístěné pod obrazovkou. | [15 empty] | VV | 3 | 1 | True | 0 | ROZPOCET
| VV |  | 4 |  | 4 | [13 empty] | VV | 3 | 2 | True | 1 | ROZPOCET
17 | K | 011 | Vestavné analogové hodiny v nerezovém rámečku o průměru 320mm, s minutovým impulsem, zabudované v příčce operačního sálu | ks | 4 |  | 0 |  |  |  | základní |  | 0 | 0 | 0 | 0 | 0 | 4 | K | 3 |  |  |  | ROZPOCET | 0 | 0 | 0 | 0 | 0 | 1 | 0 | 4 | 17
| VV |  | Viz PD - Půdorys 2.NP - kovové příčky a Techn. zpr. | [15 empty] | VV | 3 | 1 | True | 0 | ROZPOCET
| VV |  | 4 |  | 4 | [13 empty] | VV | 3 | 2 | True | 1 | ROZPOCET
18 | K | 012 | Prokládací skříň pro operační sál s 3 policemi v provedení GMP s nosností 50kg (PRŮJEZDNÁ), vnější rozměry: š.1020mm x v.2100mm x hl.720mm, Dveře skříně dvoukřídlé symetrické, bez prosklení se signalizací a blokací, materiál - nerez 1.4301, brus FIN8. | ks | 4 |  | 0 |  |  |  | základní |  | 0 | 0 | 0 | 0 | 0 | 4 | K | 3 |  |  |  | ROZPOCET | 0 | 0 | 0 | 0 | 0 | 1 | 0 | 4 | 18
| VV |  | Viz PD - Půdorys 2.NP - kovové příčky a Techn. zpr. | [15 empty] | VV | 3 | 1 | True | 0 | ROZPOCET
| VV |  | . | [15 empty] | VV | 3 | 1 | True | 0 | ROZPOCET
| VV |  | Povrchová úprava lak v odstínu RAL dle požadavků investora a možností dodavatele. Skříň musí být stíněná min. tl. 1,0 mm Pb. | [15 empty] | VV | 3 | 1 | True | 0 | ROZPOCET
| VV |  | 4 |  | 4 | [13 empty] | VV | 3 | 2 | True | 1 | ROZPOCET
19 | K | 013 | Skříňka na AIO PC, do středního pásu systému, sklo antireflexní, Pozink. ocelový plech v odstínu RAL 1034, prosklení je zároveň s panelem systému a nijak z něj nevyčnívá, rozměr cca: 700 x 450 x 100 mm (š x v x h), | ks | 4 |  | 0 |  |  |  | základní |  | 0 | 0 | 0 | 0 | 0 | 4 | K | 3 |  |  |  | ROZPOCET | 0 | 0 | 0 | 0 | 0 | 1 | 0 | 4 | 19
| VV |  | Viz PD - Půdorys 2.NP - kovové příčky a Techn. zpr. | [15 empty] | VV | 3 | 1 | True | 0 | ROZPOCET
| VV |  | . | [15 empty] | VV | 3 | 1 | True | 0 | ROZPOCET
| VV |  | skříňka má panty a odklopný systém k servisnímu zásahu. Včetně klávesnice s touchpadem do čistých prostor. | [15 empty] | VV | 3 | 1 | True | 0 | ROZPOCET
| VV |  | 4 |  | 4 | [13 empty] | VV | 3 | 2 | True | 1 | ROZPOCET
20 | K | 014 | Dvouramenné operační svítidlo | ks | 4 |  | 0 |  |  |  | základní |  | 0 | 0 | 0 | 0 | 0 | 4 | K | 3 |  |  |  | ROZPOCET | 0 | 0 | 0 | 0 | 0 | 1 | 0 | 4 | 20
| VV |  | Viz PD - Půdorys 2.NP - kovové příčky a Techn. zpr. | [15 empty] | VV | 3 | 1 | True | 0 | ROZPOCET
| VV |  | . | [15 empty] | VV | 3 | 1 | True | 0 | ROZPOCET
| VV |  | hlavní svítidlo a satelit; vč. mezikusu(sv. výška 3,0m, čistá výška 4,2m); příprava pro připojení HD kamery do těla svítidla nebo na třetí rameno; | [15 empty] | VV | 3 | 1 | True | 0 | ROZPOCET
| VV |  | intenzita osvětlení (ve vzdálenosti 1 m) min. 160 000 Lux 1x pro hlavní svítidlo; intenzita osvětlení (ve vzdálenosti 1 m) min. 120 000 Lux 1x pro | [15 empty] | VV | 3 | 1 | True | 0 | ROZPOCET
| VV |  | satelitní svítidlo | [15 empty] | VV | 3 | 1 | True | 0 | ROZPOCET
| VV |  | regulace intenzity osvětlení nastavitelná v rozsahu min. 60 % - 100 % maximální hodnoty u každého satelitu svítidla; | [15 empty] | VV | 3 | 1 | True | 0 | ROZPOCET
| VV |  | závěsný systém umožňuje rozšíření o třetí rameno se zobrazovacím monitorem (pokud již třetí rameno není součástí přípravy pro kameru); | [15 empty] | VV | 3 | 1 | True | 0 | ROZPOCET
| VV |  | regulace intenzity osvětlení separátně pro každý satelit svítidla; endomód příp. umožňuje regulaci intenzity osvětlení na 10 % maximální hodnoty; | [15 empty] | VV | 3 | 1 | True | 0 | ROZPOCET
| VV |  | plynulé nastavení průměru světelného pole v rozsahu min. 200 - 280 mm; hloubka osvětlení v rozsahu min. 900 mm; | [15 empty] | VV | 3 | 1 | True | 0 | ROZPOCET
| VV |  | teplota chromatičnosti v rozmezí 4300 – 4500 K (akceptujeme pevně danou i nastavitelnou); index podání barev Ra min. 95; | [15 empty] | VV | 3 | 1 | True | 0 | ROZPOCET
| VV |  | výškově stavitelná poloha satelitů svítidla; úhel natočení satelitů svítidla min. 360 st., úhel otáčení ramen min. 330 st.; | [15 empty] | VV | 3 | 1 | True | 0 | ROZPOCET
| VV |  | životnost zdrojů světla min. 40 000 hodin; ovládání přímo na svítidle a na ovládacím panelu na zdi (zapnutí/vypnutí, intenzita osvětlení) - | [15 empty] | VV | 3 | 1 | True | 0 | ROZPOCET
| VV |  | - Multifunkční panel | [15 empty] | VV | 3 | 1 | True | 0 | ROZPOCET
| VV |  | povrchová úprava umožňující snadnou, rychlou a účinnou desinfekci povrchu; min 10 ks resterilizovatelných rukojetí; | [15 empty] | VV | 3 | 1 | True | 0 | ROZPOCET
| VV |  | demontáž původního svítidla, montáž a uvedení do provozu dodaného svítidla | [15 empty] | VV | 3 | 1 | True | 0 | ROZPOCET
| VV |  | 4 |  | 4 | [13 empty] | VV | 3 | 2 | True | 1 | ROZPOCET
| D | D7 | Zázemí operačních sálů - místn. č.244,246,248,249,253,254 |  |  |  | 0 | [5 empty] | 0 |  | 0 |  | 0 | 1 | D | 1 |  |  |  | ROZPOCET | [6 empty] | 0
| D | D3 | Svislé konstrukce a příčky |  |  |  | 0 | [5 empty] | 0 |  | 0 |  | 0 | 1 | D | 2 |  |  |  | ROZPOCET | [6 empty] | 0
21 | K | 015 | Kovová obkladová sendvičová příčka panelová tl.32 mm určená do čistých prostor, výšky 3,10m, vč.kotevních a lemovacích profilů. | m2 | 52 |  | 0 |  |  |  | základní |  | 0 | 0 | 0 | 0 | 0 | 4 | K | 3 |  |  |  | ROZPOCET | 0 | 0 | 0 | 0 | 0 | 1 | 0 | 4 | 21
| VV |  | Viz PD - Půdorys 2.NP - kovové příčky a Techn. zpr. | [15 empty] | VV | 3 | 1 | True | 0 | ROZPOCET
| VV |  | . | [15 empty] | VV | 3 | 1 | True | 0 | ROZPOCET
| VV |  | Panely jsou tvořeny pláštěm z oboustranně zinkovaného plechu upraveného polyuretanovým lakem s vnitřní výplní minerální vlnou. | [15 empty] | VV | 3 | 1 | True | 0 | ROZPOCET
| VV |  | Panely jsou kotveny do podlahy pomocí spodního vodícího U profilu, v horní části do "U" profilu. | [15 empty] | VV | 3 | 1 | True | 0 | ROZPOCET
| VV |  | Pospojovány budou vzájemným nasunutím, jsou kotveny po výšce k povrchu a vodivě propojené na uzemnění objektu. | [15 empty] | VV | 3 | 1 | True | 0 | ROZPOCET
| VV |  | Všechny spáry budou zatmeleny tmelem, jehož odstín odpovídá odstínu příček. Barevnost RAL 7035. | [15 empty] | VV | 3 | 1 | True | 0 | ROZPOCET
| VV |  | Panely slouží jako obkladová příčka zděných konstrukcí v zázemí operačních sálů. | [15 empty] | VV | 3 | 1 | True | 0 | ROZPOCET
| VV |  | 52,0 |  | 52 | [13 empty] | VV | 3 | 2 | True | 1 | ROZPOCET
22 | K | 016 | Kovová sendvičová příčka panelová tl.60 mm určená do čistých prostor, výšky 3,10m, vč.kotevních a lemovacích profilů. | m2 | 317 |  | 0 |  |  |  | základní |  | 0 | 0 | 0 | 0 | 0 | 4 | K | 3 |  |  |  | ROZPOCET | 0 | 0 | 0 | 0 | 0 | 1 | 0 | 4 | 22
| VV |  | Viz PD - Půdorys 2.NP - kovové příčky a Techn. zpr. | [15 empty] | VV | 3 | 1 | True | 0 | ROZPOCET
| VV |  | . | [15 empty] | VV | 3 | 1 | True | 0 | ROZPOCET
| VV |  | Panely jsou tvořeny pláštěm z oboustranně zinkovaného plechu, povrchově upraveného polyuretanovým lakem | [15 empty] | VV | 3 | 1 | True | 0 | ROZPOCET
| VV |  | s vnitřní výplní minerální vlnou. | [15 empty] | VV | 3 | 1 | True | 0 | ROZPOCET
| VV |  | Panely jsou kotveny do podlahy pomocí spodního vodícího Basic profilu, | [15 empty] | VV | 3 | 1 | True | 0 | ROZPOCET
| VV |  | v horní části do "U" profilu a pomocí upevňovacích prvků budou kotveny ke stávající stropní konstrukci. | [15 empty] | VV | 3 | 1 | True | 0 | ROZPOCET
| VV |  | Pospojovány budou vzájemným nasunutím a vodivě propojené na uzemnění objektu. Panely budou vytaženy 100mm nad podhled. | [15 empty] | VV | 3 | 1 | True | 0 | ROZPOCET
| VV |  | Všechny spáry budou zatmeleny tmelem, jehož odstín odpovídá odstínu příček. | [15 empty] | VV | 3 | 1 | True | 0 | ROZPOCET
| VV |  | Barevnost bude řešena v rámci požadavku investora na základě možností dodavatele. | [15 empty] | VV | 3 | 1 | True | 0 | ROZPOCET
| VV |  | 317,0 |  | 317 | [13 empty] | VV | 3 | 2 | True | 1 | ROZPOCET
| D | D4 | Podhledy |  |  |  | 0 | [5 empty] | 0 |  | 0 |  | 0 | 1 | D | 2 |  |  |  | ROZPOCET | [6 empty] | 0
23 | K | 017 | Lehký kovový podhled, kazetový těsný, se skrytým rastrem 625x625 mm - plech ocelový oboustranně pozinkovaný s úpravou pohledové strany v odstínu RAL 9016. Včetně kotvících a lemovacích prvků. | m2 | 122 |  | 0 |  |  |  | základní |  | 0 | 0 | 0 | 0 | 0 | 4 | K | 3 |  |  |  | ROZPOCET | 0 | 0 | 0 | 0 | 0 | 1 | 0 | 4 | 23
| VV |  | Viz PD - Půdorys 2.NP - podhled a Techn. zpr. | [15 empty] | VV | 3 | 1 | True | 0 | ROZPOCET
| VV |  | 122,0 |  | 122 | [13 empty] | VV | 3 | 2 | True | 1 | ROZPOCET
24 | K | 018 | Fabionové AL profily pro rohový styk stěna-podhled určený pro čistý prostor. Fabionový profil hliníkový, ze dvou částí - F lišty a fabionu, povrchově upraven - komaxit RAL 9016. | mb | 121 |  | 0 |  |  |  | základní |  | 0 | 0 | 0 | 0 | 0 | 4 | K | 3 |  |  |  | ROZPOCET | 0 | 0 | 0 | 0 | 0 | 1 | 0 | 4 | 24
| VV |  | Viz PD - Půdorys 2.NP - podhled a Techn. zpr. | [15 empty] | VV | 3 | 1 | True | 0 | ROZPOCET
| VV |  | 121,0 |  | 121 | [13 empty] | VV | 3 | 2 | True | 1 | ROZPOCET
| D | D5 | Výplně otvorů |  |  |  | 0 | [5 empty] | 0 |  | 0 |  | 0 | 1 | D | 2 |  |  |  | ROZPOCET | [6 empty] | 0
25 | K | F03 | Dveře kovové automaticky posuvné s elektropohonem, jednokřídlové, rozm.800x2010 mm - průchodné rozměry, určené do čistých prostor operačních sálů - dveře těsné atestované na neprůzvučnost 32 dB. | ks | 2 |  | 0 |  |  |  | základní |  | 0 | 0 | 0 | 0 | 0 | 4 | K | 3 |  |  |  | ROZPOCET | 0 | 0 | 0 | 0 | 0 | 1 | 0 | 4 | 25
| VV |  | Viz PD - Půdorys 2.NP - kovové příčky a Techn. zpr. | [15 empty] | VV | 3 | 1 | True | 0 | ROZPOCET
| VV |  | . | [15 empty] | VV | 3 | 1 | True | 0 | ROZPOCET
| VV |  | Materiál dveří i zárubně nerezový plech 1.4301 s povrchovou úpravou SB, s vnitřní výplní minerální vlnou. | [15 empty] | VV | 3 | 1 | True | 0 | ROZPOCET
| VV |  | Z 1/3 prosklené-sklo bezpečnostní tl. 6mm, s vnitřní magneticky ovládanou žaluzií. Ovládání dveří bezdotykovým spínačem (2ks). | [15 empty] | VV | 3 | 1 | True | 0 | ROZPOCET
| VV |  | (včetně zapojení a zprovoznění pohonu). | [15 empty] | VV | 3 | 1 | True | 0 | ROZPOCET
| VV |  | 2 |  | 2 | [13 empty] | VV | 3 | 2 | True | 1 | ROZPOCET
26 | K | F02a.1 | Dveře kovové automaticky posuvné s elektropohonem, jednokřídlové, rozm.1400x2010 mm - průchodné rozměry, určené do čistých prostor operačních sálů - dveře těsné atestované na neprůzvučnost 32 dB. | ks | 4 |  | 0 |  |  |  | základní |  | 0 | 0 | 0 | 0 | 0 | 4 | K | 3 |  |  |  | ROZPOCET | 0 | 0 | 0 | 0 | 0 | 1 | 0 | 4 | 26
| VV |  | Viz PD - Půdorys 2.NP - kovové příčky a Techn. zpr. | [15 empty] | VV | 3 | 1 | True | 0 | ROZPOCET
| VV |  | . | [15 empty] | VV | 3 | 1 | True | 0 | ROZPOCET
| VV |  | Materiál dveří i zárubně nerezový plech 1.4301 s povrchovou úpravou SB, s vnitřní výplní minerální vlnou. | [15 empty] | VV | 3 | 1 | True | 0 | ROZPOCET
| VV |  | Z 1/3 prosklené-sklo bezpečnostní tl. 6mm, s vnitřní magneticky ovládanou žaluzií. Ovládání dveří bezdotykovým spínačem (2ks) . | [15 empty] | VV | 3 | 1 | True | 0 | ROZPOCET
| VV |  | (včetně zapojení a zprovoznění pohonu). | [15 empty] | VV | 3 | 1 | True | 0 | ROZPOCET
| VV |  | 4 |  | 4 | [13 empty] | VV | 3 | 2 | True | 1 | ROZPOCET
| D | D8 | Doplňky zázemí operačních sálů |  |  |  | 0 | [5 empty] | 0 |  | 0 |  | 0 | 1 | D | 2 |  |  |  | ROZPOCET | [6 empty] | 0
27 | K | 019 | Nerezový 1.4301 lékařský mycí žlab 2místný (povrchová úprava SB), rozměr: 1500x500x1350mm, zabudovaný v panelu, vč. 2ks pákových baterií, odpadní soupravy, zrcadla, dávkovačů mýdla a desinfekce | ks | 4 |  | 0 |  |  |  | základní |  | 0 | 0 | 0 | 0 | 0 | 4 | K | 3 |  |  |  | ROZPOCET | 0 | 0 | 0 | 0 | 0 | 1 | 0 | 4 | 27
| VV |  | Viz PD - Půdorys 2.NP - kovové příčky a Techn. zpr. | [15 empty] | VV | 3 | 1 | True | 0 | ROZPOCET
| VV |  | 4 |  | 4 | [13 empty] | VV | 3 | 2 | True | 1 | ROZPOCET
28 | K | 020 | Vyšetřovací svítidlo - stropní, svítidlo umístěné na přípravně; jednoramenné stropní provedení vč. mezikusu(sv. výška 3,0m, čistá výška 4,2m); Elektrické připojení prostřednictvím univerzálního zdroje* 100-240 V AC / 50-60 Hz; | ks | 4 |  | 0 |  |  |  | základní |  | 0 | 0 | 0 | 0 | 0 | 4 | K | 3 |  |  |  | ROZPOCET | 0 | 0 | 0 | 0 | 0 | 1 | 0 | 4 | 28
| VV |  | Viz PD - Půdorys 2.NP - kovové příčky a Techn. zpr. | [15 empty] | VV | 3 | 1 | True | 0 | ROZPOCET
| VV |  | . | [15 empty] | VV | 3 | 1 | True | 0 | ROZPOCET
| VV |  | Teplota chromatičnosti 4 500 K; Centrální intenzita osvětlení ve vzdálenosti 1 m 60 000 Lux; Průměr osvětleného pole 150 mm; | [15 empty] | VV | 3 | 1 | True | 0 | ROZPOCET
| VV |  | Index podání barev Ra(1-8) 95; Pracovní rozsah 70 – 140 cm; Jmenovitý příkon světelných zdrojů 3 x 5 W; | [15 empty] | VV | 3 | 1 | True | 0 | ROZPOCET
| VV |  | Průměrná životnost světelných zdrojů > 40.000 h; optimalizovaný design splňující ty nejvyšší standardy kvality | [15 empty] | VV | 3 | 1 | True | 0 | ROZPOCET
| VV |  | a uzavřený hladký povrch korpusu svítidel a oblé hrany zaručují jednoduché a bezpečné čištění; | [15 empty] | VV | 3 | 1 | True | 0 | ROZPOCET
| VV |  | eliminace hygienicky problémové oblasti (žádné šrouby ani hrany); vhodná klávesnice integrovaná do plochy povrchu svítidla; | [15 empty] | VV | 3 | 1 | True | 0 | ROZPOCET
| VV |  | integrovaný ovládací panel: ZAPNUTÍ / VYPNUTÍ s regulací intenzity osvětlení rozsahu 30 – 100%; indikace intenzity; | [15 empty] | VV | 3 | 1 | True | 0 | ROZPOCET
| VV |  | položka obsahuje dodávku, montáž a dopravu na místo | [15 empty] | VV | 3 | 1 | True | 0 | ROZPOCET
| VV |  | 4 |  | 4 | [13 empty] | VV | 3 | 2 | True | 1 | ROZPOCET
29 | K | 021 | Pracovní linka - rozměr: 4500x3000x600 mm (šxvxh) | ks | 4 |  | 0 |  |  |  | základní |  | 0 | 0 | 0 | 0 | 0 | 4 | K | 3 |  |  |  | ROZPOCET | 0 | 0 | 0 | 0 | 0 | 1 | 0 | 4 | 29
| VV |  | Viz PD - Půdorys 2.NP - kovové příčky a Techn. zpr. | [15 empty] | VV | 3 | 1 | True | 0 | ROZPOCET
| VV |  | . | [15 empty] | VV | 3 | 1 | True | 0 | ROZPOCET
| VV |  | PROVEDENÍ - Kompaktní deska = např. HPL (vysoce odolné proti oděru a chemikáliím, | [15 empty] | VV | 3 | 1 | True | 0 | ROZPOCET
| VV |  | neobsahují organické halogeny, azbest, síru, rtuť, kadmium a jiné těžké kovy, mají nepropustný povrch, | [15 empty] | VV | 3 | 1 | True | 0 | ROZPOCET
| VV |  | jsou hygienické a snadno omyvatelné, mají dlouhou životnost, povrch je příjemný na omak) | [15 empty] | VV | 3 | 1 | True | 0 | ROZPOCET
| VV |  | Korpus: Kompaktní desky min. tl.16mm. Záda skříňky jsou HPL tl. 4 mm a jsou osazena do drážky a uchycena lepením. | [15 empty] | VV | 3 | 1 | True | 0 | ROZPOCET
| VV |  | Dvířka: Kompaktní desky min. tl.16mm. Dvířka jsou zavěšená na kovových závěsech s úhlem otevření min. 110°. | [15 empty] | VV | 3 | 1 | True | 0 | ROZPOCET
| VV |  | Utlumené zavírání. Uzamykání dvířek min. 2ks | [15 empty] | VV | 3 | 1 | True | 0 | ROZPOCET
| VV |  | Police: Kompaktní desky min. tl.16mm. Police jsou volné, výškově přestavitelné na kovových podpěrkách, | [15 empty] | VV | 3 | 1 | True | 0 | ROZPOCET
| VV |  | které umožnují zafixování proti nechtěnému vytažení. | [15 empty] | VV | 3 | 1 | True | 0 | ROZPOCET
| VV |  | Zásuvky: Čela zásuvek jsou z Kompaktní desky desky min. tl.16mm . Tvořené ocelovými bočnicemi s částečným výsuvem (min. 75%), | [15 empty] | VV | 3 | 1 | True | 0 | ROZPOCET
| VV |  | dno a záda zásuvky jsou z kompaktní desky tl.16mm, nebo komletně vyohýbané z NR. Vedení zásuvek je zajištěno plastovými kolečky - vysoká kvalita. | [15 empty] | VV | 3 | 1 | True | 0 | ROZPOCET
| VV |  | Dynamická nosnost zásuvky je 25 kg, tlumení zásuvek s dotahem | [15 empty] | VV | 3 | 1 | True | 0 | ROZPOCET
| VV |  | Dřez NR min. 1.4301; úchytky NR, nebo eloxovaný hliník | [15 empty] | VV | 3 | 1 | True | 0 | ROZPOCET
| VV |  | 4 |  | 4 | [13 empty] | VV | 3 | 2 | True | 1 | ROZPOCET
| D | D9 | Část sterilizace - místnost č. 251a, 251b, 257 |  |  |  | 0 | [5 empty] | 0 |  | 0 |  | 0 | 1 | D | 1 |  |  |  | ROZPOCET | [6 empty] | 0
| D | D3 | Svislé konstrukce a příčky |  |  |  | 0 | [5 empty] | 0 |  | 0 |  | 0 | 1 | D | 2 |  |  |  | ROZPOCET | [6 empty] | 0
30 | K | 022 | Kovová obkladová sendvičová příčka panelová tl.32 mm určená do čistých prostor, výšky 3,10m, vč.kotevních a lemovacích profilů. | m2 | 60 |  | 0 |  |  |  | základní |  | 0 | 0 | 0 | 0 | 0 | 4 | K | 3 |  |  |  | ROZPOCET | 0 | 0 | 0 | 0 | 0 | 1 | 0 | 4 | 30
| VV |  | Viz PD - Půdorys 2.NP - kovové příčky a Techn. zpr. | [15 empty] | VV | 3 | 1 | True | 0 | ROZPOCET
| VV |  | . | [15 empty] | VV | 3 | 1 | True | 0 | ROZPOCET
| VV |  | Panely jsou tvořeny pláštěm z oboustranně zinkovaného plechu upraveného polyuretanovým lakem s vnitřní výplní minerální vlnou. | [15 empty] | VV | 3 | 1 | True | 0 | ROZPOCET
| VV |  | Panely jsou kotveny do podlahy pomocí spodního vodícího U profilu, v horní části do "U" profilu. | [15 empty] | VV | 3 | 1 | True | 0 | ROZPOCET
| VV |  | Pospojovány budou vzájemným nasunutím, jsou kotveny po výšce k povrchu a vodivě propojené na uzemnění objektu. | [15 empty] | VV | 3 | 1 | True | 0 | ROZPOCET
| VV |  | Všechny spáry budou zatmeleny tmelem, jehož odstín odpovídá odstínu příček. Barevnost RAL 7035. | [15 empty] | VV | 3 | 1 | True | 0 | ROZPOCET
| VV |  | Panely slouží jako obkladová příčka zděných konstrukcí v zázemí operačních sálů. | [15 empty] | VV | 3 | 1 | True | 0 | ROZPOCET
| VV |  | 60,0 |  | 60 | [13 empty] | VV | 3 | 2 | True | 1 | ROZPOCET
31 | K | 023 | Kovová obkladová sendvičová příčka panelová tl.32 mm určená do čistých prostor, výšky 3,10m, vč.kotevních a lemovacích profilů. | m2 | 24 |  | 0 |  |  |  | základní |  | 0 | 0 | 0 | 0 | 0 | 4 | K | 3 |  |  |  | ROZPOCET | 0 | 0 | 0 | 0 | 0 | 1 | 0 | 4 | 31
| VV |  | Viz PD - Půdorys 2.NP - kovové příčky a Techn. zpr. | [15 empty] | VV | 3 | 1 | True | 0 | ROZPOCET
| VV |  | . | [15 empty] | VV | 3 | 1 | True | 0 | ROZPOCET
| VV |  | Panely jsou tvořeny pláštěm z oboustranně zinkovaného plechu upraveného polyuretanovým lakem s vnitřní výplní minerální vlnou. | [15 empty] | VV | 3 | 1 | True | 0 | ROZPOCET
| VV |  | Panely jsou kotveny do podlahy pomocí spodního vodícího U profilu, v horní části do "U" profilu. | [15 empty] | VV | 3 | 1 | True | 0 | ROZPOCET
| VV |  | Pospojovány budou vzájemným nasunutím, jsou kotveny po výšce k povrchu a vodivě propojené na uzemnění objektu. | [15 empty] | VV | 3 | 1 | True | 0 | ROZPOCET
| VV |  | Všechny spáry budou zatmeleny tmelem, jehož odstín odpovídá odstínu příček. Barevnost RAL 1018. | [15 empty] | VV | 3 | 1 | True | 0 | ROZPOCET
| VV |  | Panely slouží jako obkladová příčka zděných konstrukcí v zázemí operačních sálů. | [15 empty] | VV | 3 | 1 | True | 0 | ROZPOCET
| VV |  | 24,0 |  | 24 | [13 empty] | VV | 3 | 2 | True | 1 | ROZPOCET
32 | K | 024 | Kovová obkladová sendvičová příčka panelová tl.32 mm určená do čistých prostor, výšky 2,80m, vč.kotevních a lemovacích profilů. | m2 | 86 |  | 0 |  |  |  | základní |  | 0 | 0 | 0 | 0 | 0 | 4 | K | 3 |  |  |  | ROZPOCET | 0 | 0 | 0 | 0 | 0 | 1 | 0 | 4 | 32
| VV |  | Viz PD - Půdorys 2.NP - kovové příčky a Techn. zpr. | [15 empty] | VV | 3 | 1 | True | 0 | ROZPOCET
| VV |  | . | [15 empty] | VV | 3 | 1 | True | 0 | ROZPOCET
| VV |  | Panely jsou tvořeny pláštěm z oboustranně zinkovaného plechu upraveného polyuretanovým lakem s vnitřní výplní minerální vlnou. | [15 empty] | VV | 3 | 1 | True | 0 | ROZPOCET
| VV |  | Panely jsou kotveny do podlahy pomocí spodního vodícího U profilu, v horní části do "U" profilu. | [15 empty] | VV | 3 | 1 | True | 0 | ROZPOCET
| VV |  | Pospojovány budou vzájemným nasunutím, jsou kotveny po výšce k povrchu a vodivě propojené na uzemnění objektu. | [15 empty] | VV | 3 | 1 | True | 0 | ROZPOCET
| VV |  | Všechny spáry budou zatmeleny tmelem, jehož odstín odpovídá odstínu příček. Barevnost RAL 7035. | [15 empty] | VV | 3 | 1 | True | 0 | ROZPOCET
| VV |  | Panely slouží jako obkladová příčka zděných konstrukcí v zázemí operačních sálů. | [15 empty] | VV | 3 | 1 | True | 0 | ROZPOCET
| VV |  | 86,0 |  | 86 | [13 empty] | VV | 3 | 2 | True | 1 | ROZPOCET
33 | K | 025 | Kovová sendvičová příčka panelová tl.60 mm určená do čistých prostor, výšky 3,10m, vč.kotevních a lemovacích profilů. | m2 | 24 |  | 0 |  |  |  | základní |  | 0 | 0 | 0 | 0 | 0 | 4 | K | 3 |  |  |  | ROZPOCET | 0 | 0 | 0 | 0 | 0 | 1 | 0 | 4 | 33
| VV |  | Viz PD - Půdorys 2.NP - kovové příčky a Techn. zpr. | [15 empty] | VV | 3 | 1 | True | 0 | ROZPOCET
| VV |  | . | [15 empty] | VV | 3 | 1 | True | 0 | ROZPOCET
| VV |  | Panely jsou tvořeny pláštěm z oboustranně zinkovaného plechu, povrchově upraveného polyuretanovým lakem s vnitřní výplní minerální vlnou. | [15 empty] | VV | 3 | 1 | True | 0 | ROZPOCET
| VV |  | Panely jsou kotveny do podlahy pomocí spodního vodícího Basic profilu, | [15 empty] | VV | 3 | 1 | True | 0 | ROZPOCET
| VV |  | v horní části do "U" profilu a pomocí upevňovacích prvků budou kotveny ke stávající stropní konstrukci. | [15 empty] | VV | 3 | 1 | True | 0 | ROZPOCET
| VV |  | Pospojovány budou vzájemným nasunutím a vodivě propojené na uzemnění objektu. | [15 empty] | VV | 3 | 1 | True | 0 | ROZPOCET
| VV |  | Panely budou vytaženy 100mm nad podhled. | [15 empty] | VV | 3 | 1 | True | 0 | ROZPOCET
| VV |  | Všechny spáry budou zatmeleny tmelem, jehož odstín odpovídá odstínu příček. Barevnost RAL 1018. | [15 empty] | VV | 3 | 1 | True | 0 | ROZPOCET
| VV |  | 24,0 |  | 24 | [13 empty] | VV | 3 | 2 | True | 1 | ROZPOCET
34 | K | 026 | Kovová sendvičová příčka panelová tl.60 mm určená do čistých prostor, výšky 3,10m, vč.kotevních a lemovacích profilů. | m2 | 24 |  | 0 |  |  |  | základní |  | 0 | 0 | 0 | 0 | 0 | 4 | K | 3 |  |  |  | ROZPOCET | 0 | 0 | 0 | 0 | 0 | 1 | 0 | 4 | 34
| VV |  | Viz PD - Půdorys 2.NP - kovové příčky a Techn. zpr. | [15 empty] | VV | 3 | 1 | True | 0 | ROZPOCET
| VV |  | . | [15 empty] | VV | 3 | 1 | True | 0 | ROZPOCET
| VV |  | Panely jsou tvořeny pláštěm z oboustranně zinkovaného plechu, povrchově upraveného polyuretanovým lakem s vnitřní výplní minerální vlnou. | [15 empty] | VV | 3 | 1 | True | 0 | ROZPOCET
| VV |  | Panely jsou kotveny do podlahy pomocí spodního vodícího Basic profilu, | [15 empty] | VV | 3 | 1 | True | 0 | ROZPOCET
| VV |  | v horní části do "U" profilu a pomocí upevňovacích prvků budou kotveny ke stávající stropní konstrukci. | [15 empty] | VV | 3 | 1 | True | 0 | ROZPOCET
| VV |  | Pospojovány budou vzájemným nasunutím a vodivě propojené na uzemnění objektu. | [15 empty] | VV | 3 | 1 | True | 0 | ROZPOCET
| VV |  | Panely budou vytaženy 100mm nad podhled. | [15 empty] | VV | 3 | 1 | True | 0 | ROZPOCET
| VV |  | Všechny spáry budou zatmeleny tmelem, jehož odstín odpovídá odstínu příček. Barevnost RAL 1015. | [15 empty] | VV | 3 | 1 | True | 0 | ROZPOCET
| VV |  | 24,0 |  | 24 | [13 empty] | VV | 3 | 2 | True | 1 | ROZPOCET
35 | K | 027 | Kovová sendvičová příčka protipožární EI30 panelová tl.60 mm určená do čistých prostor, výšky 4,20m, vč.kotevních a lemovacích profilů. | m2 | 11 |  | 0 |  |  |  | základní |  | 0 | 0 | 0 | 0 | 0 | 4 | K | 3 |  |  |  | ROZPOCET | 0 | 0 | 0 | 0 | 0 | 1 | 0 | 4 | 35
| VV |  | Viz PD - Půdorys 2.NP - kovové příčky a Techn. zpr. | [15 empty] | VV | 3 | 1 | True | 0 | ROZPOCET
| VV |  | . | [15 empty] | VV | 3 | 1 | True | 0 | ROZPOCET
| VV |  | Panely jsou tvořeny pláštěm z oboustranně zinkovaného plechu, povrchově upraveného polyuretanovým lakem s vnitřní výplní minerální vlnou. | [15 empty] | VV | 3 | 1 | True | 0 | ROZPOCET
| VV |  | Panely jsou kotveny do podlahy pomocí spodního vodícího Basic profilu, | [15 empty] | VV | 3 | 1 | True | 0 | ROZPOCET
| VV |  | v horní části do "U" profilu a pomocí upevňovacích prvků budou kotveny ke stávající stropní konstrukci. | [15 empty] | VV | 3 | 1 | True | 0 | ROZPOCET
| VV |  | Pospojovány budou vzájemným nasunutím a vodivě propojené na uzemnění objektu. | [15 empty] | VV | 3 | 1 | True | 0 | ROZPOCET
| VV |  | Panely budou vytaženy 100mm nad podhled. | [15 empty] | VV | 3 | 1 | True | 0 | ROZPOCET
| VV |  | Všechny spáry budou zatmeleny tmelem, jehož odstín odpovídá odstínu příček. Barevnost RAL 1015. | [15 empty] | VV | 3 | 1 | True | 0 | ROZPOCET
| VV |  | 11 |  | 11 | [13 empty] | VV | 3 | 2 | True | 1 | ROZPOCET
36 | K | 028 | Dokrytování sendvičové příčky k exteriérovým oknům, Dokrytování - lemovací profily z nerezového lakovaného plechu tl. min. 0,8 mm, s povrchovou úpravou RAL dle barevnosti příček.Kotvení na tmel. | m2 | 15 |  | 0 |  |  |  | základní |  | 0 | 0 | 0 | 0 | 0 | 4 | K | 3 |  |  |  | ROZPOCET | 0 | 0 | 0 | 0 | 0 | 1 | 0 | 4 | 36
| VV |  | Viz PD - Půdorys 2.NP - kovové příčky a Techn. zpr. | [15 empty] | VV | 3 | 1 | True | 0 | ROZPOCET
| VV |  | 15,0 |  | 15 | [13 empty] | VV | 3 | 2 | True | 1 | ROZPOCET
| D | D5 | Výplně otvorů |  |  |  | 0 | [5 empty] | 0 |  | 0 |  | 0 | 1 | D | 2 |  |  |  | ROZPOCET | [6 empty] | 0
37 | K | F04 | Dveře kovové otočné, jednokřídlové, 900/2010mm - průchodné rozměry, určené do čistých prostor. Prosklení 320x1050mm - sklo bezpečnostní tl. 6mm, bez žaluzií, včetně zárubně (cca 210mm), materiál dveří i zárubně pozinkovaný plech v odstínu RAL 9002 . | ks | 1 |  | 0 |  |  |  | základní |  | 0 | 0 | 0 | 0 | 0 | 4 | K | 3 |  |  |  | ROZPOCET | 0 | 0 | 0 | 0 | 0 | 1 | 0 | 4 | 37
| VV |  | Viz PD - Půdorys 2.NP - kovové příčky a Techn. zpr. | [15 empty] | VV | 3 | 1 | True | 0 | ROZPOCET
| VV |  | . | [15 empty] | VV | 3 | 1 | True | 0 | ROZPOCET
| VV |  | Ovládání dveří s dveřním zavíračem klika-klika. | [15 empty] | VV | 3 | 1 | True | 0 | ROZPOCET
| VV |  | 1 |  | 1 | [13 empty] | VV | 3 | 2 | True | 1 | ROZPOCET
38 | K | F05 | Dveře kovové otočné, jednokřídlové, 800/2010mm - průchodné rozměry, určené do čistých prostor. Bez prosklení, včetně zárubně (cca 210mm), materiál dveří i zárubně pozinkovaný plech v odstínu RAL 9002 . Ovládání dveří s dveřním zavíračem klika-klika. | ks | 1 |  | 0 |  |  |  | základní |  | 0 | 0 | 0 | 0 | 0 | 4 | K | 3 |  |  |  | ROZPOCET | 0 | 0 | 0 | 0 | 0 | 1 | 0 | 4 | 38
| VV |  | Viz PD - Půdorys 2.NP - kovové příčky a Techn. zpr. | [15 empty] | VV | 3 | 1 | True | 0 | ROZPOCET
| VV |  | 1 |  | 1 | [13 empty] | VV | 3 | 2 | True | 1 | ROZPOCET
39 | K | F06 | Dveře kovové otočné, jednokřídlové, 700/2010mm - průchodné rozměry, určené do čistých prostor. Bez prosklení, včetně zárubně (cca 210mm), materiál dveří i zárubně pozinkovaný plech v odstínu RAL 9002 . Ovládání dveří s dveřním zavíračem klika-klika. | ks | 1 |  | 0 |  |  |  | základní |  | 0 | 0 | 0 | 0 | 0 | 4 | K | 3 |  |  |  | ROZPOCET | 0 | 0 | 0 | 0 | 0 | 1 | 0 | 4 | 39
| VV |  | Viz PD - Půdorys 2.NP - kovové příčky a Techn. zpr. | [15 empty] | VV | 3 | 1 | True | 0 | ROZPOCET
| VV |  | 1 |  | 1 | [13 empty] | VV | 3 | 2 | True | 1 | ROZPOCET
40 | K | F07 | Dveře kovové otočné jednokřídlové protipožární, 1100/2010mm - průchodné rozměry, určené do čistých prostor. Dveře musí splňovat EI-Sm 30 DP3. | ks | 1 |  | 0 |  |  |  | základní |  | 0 | 0 | 0 | 0 | 0 | 4 | K | 3 |  |  |  | ROZPOCET | 0 | 0 | 0 | 0 | 0 | 1 | 0 | 4 | 40
| VV |  | Viz PD - Půdorys 2.NP - kovové příčky a Techn. zpr. | [15 empty] | VV | 3 | 1 | True | 0 | ROZPOCET
| VV |  | . | [15 empty] | VV | 3 | 1 | True | 0 | ROZPOCET
| VV |  | Prosklení 320x1050mm - sklo bezpečnostní s odolností EI30 tl. 6mm, bez žaluzií, včetně zárubně (60mm), | [15 empty] | VV | 3 | 1 | True | 0 | ROZPOCET
| VV |  | materiál dveří i zárubně pozinkovaný plech v odstínu RAL 9002. | [15 empty] | VV | 3 | 1 | True | 0 | ROZPOCET
| VV |  | Ovládání dveří panikové kování-klika. Samozavírač s možností napojení na EPS (bežný stav - drženy dveře v otevřené pozici) | [15 empty] | VV | 3 | 1 | True | 0 | ROZPOCET
| VV |  | 1 |  | 1 | [13 empty] | VV | 3 | 2 | True | 1 | ROZPOCET
41 | K | F08 | Dveře kovové otočné jednokřídlové, 1100/2010mm - průchodné rozměry, určené do čistých prostor. Prosklení 320x1050mm - sklo bezpečnostní tl. 6mm, bez žaluzií, včetně zárubně (60mm), materiál dveří i zárubně pozinkovaný plech v odstínu RAL 9002. | ks | 1 |  | 0 |  |  |  | základní |  | 0 | 0 | 0 | 0 | 0 | 4 | K | 3 |  |  |  | ROZPOCET | 0 | 0 | 0 | 0 | 0 | 1 | 0 | 4 | 41
| VV |  | Viz PD - Půdorys 2.NP - kovové příčky a Techn. zpr. | [15 empty] | VV | 3 | 1 | True | 0 | ROZPOCET
| VV |  | . | [15 empty] | VV | 3 | 1 | True | 0 | ROZPOCET
| VV |  | Ovládání dveří panikové klika-klika. Samozavírač s možností napojení na EPS (bežný stav - drženy dveře v otevřené pozici) | [15 empty] | VV | 3 | 1 | True | 0 | ROZPOCET
| VV |  | 1 |  | 1 | [13 empty] | VV | 3 | 2 | True | 1 | ROZPOCET
| D | D10 | Ochranné prvky dveří |  |  |  | 0 | [5 empty] | 0 |  | 0 |  | 0 | 1 | D | 1 |  |  |  | ROZPOCET | [6 empty] | 0
42 | K | 029 | Plát 2 mm - Plát systému tl. 2 mm na jednokřídlé dveře, dekorativní vlna, v. 1400 mm, š. 1450 mm, ohyb 40 mm, RAL 7035 | ks | 8 |  | 0 |  |  |  | základní |  | 0 | 0 | 0 | 0 | 0 | 4 | K | 2 |  |  |  | ROZPOCET | 0 | 0 | 0 | 0 | 0 | 1 | 0 | 4 | 42
| VV |  | Viz PD - Půdorys 2.NP - kovové příčky a Techn. zpr. | [15 empty] | VV | 2 | 1 | True | 0 | ROZPOCET
| VV |  | 8 |  | 8 | [13 empty] | VV | 2 | 2 | True | 1 | ROZPOCET
43 | K | 030 | Plát 2 mm - Plát systému tl. 2 mm na jednokřídlé dveře, dekorativní vlna, v. 1400 mm, š. 1400 mm, RAL 7035 | ks | 4 |  | 0 |  |  |  | základní |  | 0 | 0 | 0 | 0 | 0 | 4 | K | 2 |  |  |  | ROZPOCET | 0 | 0 | 0 | 0 | 0 | 1 | 0 | 4 | 43
| VV |  | Viz PD - Půdorys 2.NP - kovové příčky a Techn. zpr. | [15 empty] | VV | 2 | 1 | True | 0 | ROZPOCET
| VV |  | 4 |  | 4 | [13 empty] | VV | 2 | 2 | True | 1 | ROZPOCET
44 | K | 031 | Plát 2 mm - Plát systému tl. 2 mm na jednokřídlé dveře, dekorativní vlna, v. 1400 mm, š. 850 mm, ohyb 40 mm, RAL 7035 | ks | 6 |  | 0 |  |  |  | základní |  | 0 | 0 | 0 | 0 | 0 | 4 | K | 2 |  |  |  | ROZPOCET | 0 | 0 | 0 | 0 | 0 | 1 | 0 | 4 | 44
| VV |  | Viz PD - Půdorys 2.NP - kovové příčky a Techn. zpr. | [15 empty] | VV | 2 | 1 | True | 0 | ROZPOCET
| VV |  | 6 |  | 6 | [13 empty] | VV | 2 | 2 | True | 1 | ROZPOCET
45 | K | 032 | Plát 2 mm - Plát systému tl. 2 mm na jednokřídlé dveře, dekorativní vlna, v. 1400 mm, š. 800 mm, RAL 7035 | ks | 2 |  | 0 |  |  |  | základní |  | 0 | 0 | 0 | 0 | 0 | 4 | K | 2 |  |  |  | ROZPOCET | 0 | 0 | 0 | 0 | 0 | 1 | 0 | 4 | 45
| VV |  | Viz PD - Půdorys 2.NP - kovové příčky a Techn. zpr. | [15 empty] | VV | 2 | 1 | True | 0 | ROZPOCET
| VV |  | 2 |  | 2 | [13 empty] | VV | 2 | 2 | True | 1 | ROZPOCET
| D | II. | VZT prvky |  |  |  | 0 | [5 empty] | 0 |  | 0 |  | 0 | 1 | D | 0 |  |  |  | ROZPOCET | [6 empty] | 0
| D | D11 | operační sály |  |  |  | 0 | [5 empty] | 0 |  | 0 |  | 0 | 1 | D | 1 |  |  |  | ROZPOCET | [6 empty] | 0
46 | K | VZT1 | Operační vyustka-Surgical 1875x1875x420, Typ: Surgical, Rozměr: 1875x1875x420, | ks | 1 |  | 0 |  |  |  | základní |  | 0 | 0 | 0 | 0 | 0 | 4 | K | 2 |  |  |  | ROZPOCET | 0 | 0 | 0 | 0 | 0 | 1 | 0 | 4 | 46
| VV |  | Viz PD - Půdorys 2.NP - podhledy a Techn. zpr. | [15 empty] | VV | 2 | 1 | True | 0 | ROZPOCET
| VV |  | . | [15 empty] | VV | 2 | 1 | True | 0 | ROZPOCET
| VV |  | Rozměr připojení: 1500x150mm | [15 empty] | VV | 2 | 1 | True | 0 | ROZPOCET
| VV |  | Třída filtrace: H14 | [15 empty] | VV | 2 | 1 | True | 0 | ROZPOCET
| VV |  | Výška filtračního média: 4" | [15 empty] | VV | 2 | 1 | True | 0 | ROZPOCET
| VV |  | Rozměr filtrů: 1525x610x104 | [15 empty] | VV | 2 | 1 | True | 0 | ROZPOCET
| VV |  | Počet filtrů: 2 | [15 empty] | VV | 2 | 1 | True | 0 | ROZPOCET
| VV |  | Osvětlení: stmívatelné | [15 empty] | VV | 2 | 1 | True | 0 | ROZPOCET
| VV |  | LED trubice sTube 2W 150, světelný tok 7320lm/66W, délka 1500mm | [15 empty] | VV | 2 | 1 | True | 0 | ROZPOCET
| VV |  | Barva: RAL - 9016 | [15 empty] | VV | 2 | 1 | True | 0 | ROZPOCET
| VV |  | Tubus operačního svítidla: Ø 125mm | [15 empty] | VV | 2 | 1 | True | 0 | ROZPOCET
| VV |  | 1 |  | 1 | [13 empty] | VV | 2 | 2 | True | 1 | ROZPOCET
47 | K | VZT2 | Operační vyustka-Surgical 2500x2500x420, Typ: Surgical, Rozměr: 2500x2500x420, | ks | 1 |  | 0 |  |  |  | základní |  | 0 | 0 | 0 | 0 | 0 | 4 | K | 2 |  |  |  | ROZPOCET | 0 | 0 | 0 | 0 | 0 | 1 | 0 | 4 | 47
| VV |  | Viz PD - Půdorys 2.NP - podhledy a Techn. zpr. | [15 empty] | VV | 2 | 1 | True | 0 | ROZPOCET
| VV |  | . | [15 empty] | VV | 2 | 1 | True | 0 | ROZPOCET
| VV |  | Rozměr připojení: 1864x150mm | [15 empty] | VV | 2 | 1 | True | 0 | ROZPOCET
| VV |  | Třída filtrace: H14 | [15 empty] | VV | 2 | 1 | True | 0 | ROZPOCET
| VV |  | Výška filtračního média: 4" | [15 empty] | VV | 2 | 1 | True | 0 | ROZPOCET
| VV |  | Rozměr filtrů: 915x770x104 | [15 empty] | VV | 2 | 1 | True | 0 | ROZPOCET
| VV |  | Počet filtrů: 4 | [15 empty] | VV | 2 | 1 | True | 0 | ROZPOCET
| VV |  | Osvětlení: stmívatelné | [15 empty] | VV | 2 | 1 | True | 0 | ROZPOCET
| VV |  | LED trubice sTube 2W 150, světelný tok 7320lm/66W, délka 1500mm | [15 empty] | VV | 2 | 1 | True | 0 | ROZPOCET
| VV |  | Barva: RAL - 9016 | [15 empty] | VV | 2 | 1 | True | 0 | ROZPOCET
| VV |  | Tubus operačního svítidla: Ø 125mm | [15 empty] | VV | 2 | 1 | True | 0 | ROZPOCET
| VV |  | 1 |  | 1 | [13 empty] | VV | 2 | 2 | True | 1 | ROZPOCET
48 | K | VZT2a | Operační vyustka-Surgical 1600x2300x420 - ATYP!!!, Typ: Surgical, Rozměr: 1600x2300x420, | ks | 1 |  | 0 |  |  |  | základní |  | 0 | 0 | 0 | 0 | 0 | 4 | K | 2 |  |  |  | ROZPOCET | 0 | 0 | 0 | 0 | 0 | 1 | 0 | 4 | 48
| VV |  | Viz PD - Půdorys 2.NP - podhledy a Techn. zpr. | [15 empty] | VV | 2 | 1 | True | 0 | ROZPOCET
| VV |  | . | [15 empty] | VV | 2 | 1 | True | 0 | ROZPOCET
| VV |  | Rozměr připojení: 1610x150 | [15 empty] | VV | 2 | 1 | True | 0 | ROZPOCET
| VV |  | Třída filtrace: H14 | [15 empty] | VV | 2 | 1 | True | 0 | ROZPOCET
| VV |  | Výška filtračního média: 4" | [15 empty] | VV | 2 | 1 | True | 0 | ROZPOCET
| VV |  | Rozměr filtrů: přizpůsoben atyp rozměru | [15 empty] | VV | 2 | 1 | True | 0 | ROZPOCET
| VV |  | Počet filtrů: 4 | [15 empty] | VV | 2 | 1 | True | 0 | ROZPOCET
| VV |  | Osvětlení: stmívatelné | [15 empty] | VV | 2 | 1 | True | 0 | ROZPOCET
| VV |  | LED trubice sTube 2W 150, světelný tok 7320lm/66W, délka 1500mm | [15 empty] | VV | 2 | 1 | True | 0 | ROZPOCET
| VV |  | Barva: RAL - 9016 | [15 empty] | VV | 2 | 1 | True | 0 | ROZPOCET
| VV |  | Tubus operačního svítidla: Ø 125mm | [15 empty] | VV | 2 | 1 | True | 0 | ROZPOCET
| VV |  | (Dodací lhůta 8 týdnů) | [15 empty] | VV | 2 | 1 | True | 0 | ROZPOCET
| VV |  | 1 |  | 1 | [13 empty] | VV | 2 | 2 | True | 1 | ROZPOCET
49 | K | VZT3 | Odtahový kanál Surgical, Rozměr : 100x700x3100 mm, S 2x nástavcem 475x475 pro vzt odtahovou mřížku , Nástavec délky : 40 mm , Počet nástavců: 2ks pro osazení mřížky OSR 500x500, 2x VZT mřížka OSR 500x500 | ks | 12 |  | 0 |  |  |  | základní |  | 0 | 0 | 0 | 0 | 0 | 4 | K | 2 |  |  |  | ROZPOCET | 0 | 0 | 0 | 0 | 0 | 1 | 0 | 4 | 49
| VV |  | Viz PD - Půdorys 2.NP - podhledy a Techn. zpr. | [15 empty] | VV | 2 | 1 | True | 0 | ROZPOCET
| VV |  | 12 |  | 12 | [13 empty] | VV | 2 | 2 | True | 1 | ROZPOCET
50 | K | VZT4 | Odtahový kanál Surgical, Rozměr : 160x700x3100 mm, S 2x nástavcem 475x625 pro vzt odtahovou mřížku , Nástavec délky : 40 mm , Počet nástavců: 2ks pro osazení mřížky OSR 500x650, 2x VZT mřížka OSR 500x650 | ks | 4 |  | 0 |  |  |  | základní |  | 0 | 0 | 0 | 0 | 0 | 4 | K | 2 |  |  |  | ROZPOCET | 0 | 0 | 0 | 0 | 0 | 1 | 0 | 4 | 50
| VV |  | Viz PD - Půdorys 2.NP - podhledy a Techn. zpr. | [15 empty] | VV | 2 | 1 | True | 0 | ROZPOCET
| VV |  | 4 |  | 4 | [13 empty] | VV | 2 | 2 | True | 1 | ROZPOCET
| D | D12 | zázemí |  |  |  | 0 | [5 empty] | 0 |  | 0 |  | 0 | 1 | D | 2 |  |  |  | ROZPOCET | [6 empty] | 0
51 | K | VZT5 | Filtrační nástavec PUROFIL , Provedení vyústky: AN2, odstín RAL 9016, Do lehkého kovového podhledu o rastru 625x625mm, Připojení: z boku d200mm, Filtrační vložka:, Rozměr rámu 305x305x117, materiál rámu Al profil,, Výška filtračního média: 4", | ks | 12 |  | 0 |  |  |  | základní |  | 0 | 0 | 0 | 0 | 0 | 4 | K | 3 |  |  |  | ROZPOCET | 0 | 0 | 0 | 0 | 0 | 1 | 0 | 4 | 51
| VV |  | Viz PD - Půdorys 2.NP - podhledy a Techn. zpr. | [15 empty] | VV | 3 | 1 | True | 0 | ROZPOCET
| VV |  | . | [15 empty] | VV | 3 | 1 | True | 0 | ROZPOCET
| VV |  | Průtok 250 m3/h při počáteční tlakové ztrátě 150 Pa | [15 empty] | VV | 3 | 1 | True | 0 | ROZPOCET
| VV |  | 12 |  | 12 | [13 empty] | VV | 3 | 2 | True | 1 | ROZPOCET
52 | K | VZT7 | Vzduchotechnický nástavec odvodní , Provedení vyústky: AN2, , Připojovací hrdlo: z boku d200mm, Vyústka: RAL 9016, Nástavec: vnitřní lakování RAL 9016 | ks | 4 |  | 0 |  |  |  | základní |  | 0 | 0 | 0 | 0 | 0 | 4 | K | 3 |  |  |  | ROZPOCET | 0 | 0 | 0 | 0 | 0 | 1 | 0 | 4 | 52
| VV |  | Viz PD - Půdorys 2.NP - podhledy a Techn. zpr. | [15 empty] | VV | 3 | 1 | True | 0 | ROZPOCET
| VV |  | 4 |  | 4 | [13 empty] | VV | 3 | 2 | True | 1 | ROZPOCET
53 | K | VZT8 | Vzduchotechnický nástavec odvodní , Provedení vyústky: AN2, , Připojovací hrdlo: z boku d250mm, Vyústka: RAL 9016, Nástavec: vnitřní lakování RAL 9016 | ks | 18 |  | 0 |  |  |  | základní |  | 0 | 0 | 0 | 0 | 0 | 4 | K | 3 |  |  |  | ROZPOCET | 0 | 0 | 0 | 0 | 0 | 1 | 0 | 4 | 53
| VV |  | Viz PD - Půdorys 2.NP - podhledy a Techn. zpr. | [15 empty] | VV | 3 | 1 | True | 0 | ROZPOCET
| VV |  | 18 |  | 18 | [13 empty] | VV | 3 | 2 | True | 1 | ROZPOCET
| D | III. | Elektroinstalace-osvětlení |  |  |  | 0 | [5 empty] | 0 |  | 0 |  | 0 | 1 | D | 0 |  |  |  | ROZPOCET | [6 empty] | 0
| D | D13 | Operační sály |  |  |  | 0 | [5 empty] | 0 |  | 0 |  | 0 | 1 | D | 1 |  |  |  | ROZPOCET | [6 empty] | 0
54 | K | 101 | Narážecí svítidlo For Clean LED D/S, 72W, do lehkého kovového podhledu, modul 625 mm, IP54, stmívatelné, 1250x312mm, svítidlo pro operační sály Ra>90 | ks | 68 |  | 0 |  |  |  | základní |  | 0 | 0 | 0 | 0 | 0 | 4 | K | 2 |  |  |  | ROZPOCET | 0 | 0 | 0 | 0 | 0 | 1 | 0 | 4 | 54
| VV |  | Viz PD - Půdorys 2.NP - podhledy a Techn. zpr. | [15 empty] | VV | 2 | 1 | True | 0 | ROZPOCET
| VV |  | . | [15 empty] | VV | 2 | 1 | True | 0 | ROZPOCET
| VV |  | zdroj: PL-L 55W/950/4P HF - 2ks | [15 empty] | VV | 2 | 1 | True | 0 | ROZPOCET
| VV |  | 68 |  | 68 | [13 empty] | VV | 2 | 2 | True | 1 | ROZPOCET
55 | K | 102 | Rozvaděč pro LED svítidla | ks | 4 |  | 0 |  |  |  | základní |  | 0 | 0 | 0 | 0 | 0 | 4 | K | 2 |  |  |  | ROZPOCET | 0 | 0 | 0 | 0 | 0 | 1 | 0 | 4 | 55
| VV |  | Viz PD - Půdorys 2.NP - kovové příčky a Techn. zpr. | [15 empty] | VV | 2 | 1 | True | 0 | ROZPOCET
| VV |  | 4 |  | 4 | [13 empty] | VV | 2 | 2 | True | 1 | ROZPOCET
56 | K | 103 | Propojení svítidel | kpl | 1 |  | 0 |  |  |  | základní |  | 0 | 0 | 0 | 0 | 0 | 4 | K | 2 |  |  |  | ROZPOCET | 0 | 0 | 0 | 0 | 0 | 1 | 0 | 4 | 56
| VV |  | Viz PD - Půdorys 2.NP - podhledy a Techn. zpr. | [15 empty] | VV | 2 | 1 | True | 0 | ROZPOCET
| VV |  | 1 |  | 1 | [13 empty] | VV | 2 | 2 | True | 1 | ROZPOCET
57 | K | 104 | Kabeláž | kpl | 1 |  | 0 |  |  |  | základní |  | 0 | 0 | 0 | 0 | 0 | 4 | K | 2 |  |  |  | ROZPOCET | 0 | 0 | 0 | 0 | 0 | 1 | 0 | 4 | 57
| VV |  | Viz PD - Půdorys 2.NP - podhledy a Techn. zpr. | [15 empty] | VV | 2 | 1 | True | 0 | ROZPOCET
| VV |  | 1 |  | 1 | [13 empty] | VV | 2 | 2 | True | 1 | ROZPOCET
| D | D14 | Zázemí operačních sálů |  |  |  | 0 | [5 empty] | 0 |  | 0 |  | 0 | 1 | D | 2 |  |  |  | ROZPOCET | [6 empty] | 0
58 | K | 105 | Narážecí svítidlo For Clean LIGHT B/O 2x55W, do lehkého kovového podhledu, modul 625 mm, IP54, s optickou mřížkou, 625x625mm, svítidlo pro operační sály | ks | 24 |  | 0 |  |  |  | základní |  | 0 | 0 | 0 | 0 | 0 | 4 | K | 3 |  |  |  | ROZPOCET | 0 | 0 | 0 | 0 | 0 | 1 | 0 | 4 | 58
| VV |  | Viz PD - Půdorys 2.NP - podhledy a Techn. zpr. | [15 empty] | VV | 3 | 1 | True | 0 | ROZPOCET
| VV |  | . | [15 empty] | VV | 3 | 1 | True | 0 | ROZPOCET
| VV |  | zdroj: PL-L 55W/950/4P HF - 2ks | [15 empty] | VV | 3 | 1 | True | 0 | ROZPOCET
| VV |  | 24 |  | 24 | [13 empty] | VV | 3 | 2 | True | 1 | ROZPOCET
59 | K | 106 | Narážecí svítidlo For Clean LIGHT B/O 2x55W, do lehkého kovového podhledu, modul 625 mm, IP54, s optickou mřížkou, 625x625mm | ks | 12 |  | 0 |  |  |  | základní |  | 0 | 0 | 0 | 0 | 0 | 4 | K | 3 |  |  |  | ROZPOCET | 0 | 0 | 0 | 0 | 0 | 1 | 0 | 4 | 59
| VV |  | Viz PD - Půdorys 2.NP - podhledy a Techn. zpr. | [15 empty] | VV | 3 | 1 | True | 0 | ROZPOCET
| VV |  | . | [15 empty] | VV | 3 | 1 | True | 0 | ROZPOCET
| VV |  | zdroj: Philips PL-L 55W/840, Super 80, bílá, | [15 empty] | VV | 3 | 1 | True | 0 | ROZPOCET
| VV |  | 12 |  | 12 | [13 empty] | VV | 3 | 2 | True | 1 | ROZPOCET
| D | IV. | Ostatní činnosti |  |  |  | 0 | [5 empty] | 0 |  | 0 |  | 0 | 1 | D | 0 |  |  |  | ROZPOCET | [6 empty] | 0
60 | K | 201 | Inženýrská a kompletační činnost | Kč | 1 |  | 0 |  |  |  | základní |  | 0 | 0 | 0 | 0 | 0 | 4 | K | 1 |  |  |  | ROZPOCET | 0 | 0 | 0 | 0 | 0 | 1 | 0 | 4 | 60
| VV |  | 1 |  | 1 | [13 empty] | VV | 1 | 2 | True | 1 | ROZPOCET
61 | K | 202 | Validace čistých prostor vč. úklidu před validacemi | Kč | 1 |  | 0 |  |  |  | základní |  | 0 | 0 | 0 | 0 | 0 | 4 | K | 1 |  |  |  | ROZPOCET | 0 | 0 | 0 | 0 | 0 | 1 | 0 | 4 | 61
| VV |  | 1 |  | 1 | [13 empty] | VV | 1 | 2 | True | 1 | ROZPOCET

## OVN 01 - Ostatní a vedlej...
| List obsahuje: |  | 1) Krycí list soupisu | 2) Rekapitulace |  |  | 3) Soupis prací | Zpět na list: | Rekapitulace stavby
{cecd4871-a50e-4858-b63d-b703acc20644}
2
| KRYCÍ LIST SOUPISU | [8 empty] | v --- níže se nacházejí doplnkové a pomocné údaje k sestavám --- v | [8 empty] | False
Stavba:
Výstavba čtyř operačních sálů a sterilizace Krajské zdravotní a.s.Nemocnice Teplice o.z.
Objekt:
OVN 01 - Ostatní a vedlejší náklady
| KSO: |  |  |  |  | CC-CZ:
| Místo: |  | Teplice |  |  | Datum: | 12. 10. 2016
| Zadavatel: |  |  |  |  | IČ:
|  | Krajská zdravotní a.s., Ústí nad Labem |  |  |  | DIČ:
| Uchazeč: |  |  |  |  | IČ:
DIČ:
| Projektant: |  |  |  |  | IČ:
|  | Atelier Penta v.o.s., Mrštíkova 12, Jihlava |  |  |  | DIČ:
Poznámka:
| Cena bez DPH | [5 empty] | 0
|  |  | Základ daně |  |  | Sazba daně | Výše daně
| DPH | základní | 0 |  |  | 21% | 0
|  | snížená | 0 |  |  | 15% | 0
|  | zákl. přenesená | 0 |  |  | 21% | 0
|  | sníž. přenesená | 0 |  |  | 15% | 0
|  | nulová | 0 |  |  | 0% | 0
| Cena s DPH |  |  | v | CZK |  | 0
REKAPITULACE ČLENĚNÍ SOUPISU PRACÍ
Stavba:
Výstavba čtyř operačních sálů a sterilizace Krajské zdravotní a.s.Nemocnice Teplice o.z.
Objekt:
OVN 01 - Ostatní a vedlejší náklady
Místo: |  |  | Teplice |  |  | Datum: | 12. 10. 2016
Zadavatel: |  |  | Krajská zdravotní a.s., Ústí nad Labem |  |  | Projektant: | Atelier Penta v.o.s., Mrštíkova 12, Jihlava
Uchazeč:
Kód dílu - Popis | [6 empty] | Cena celkem [CZK]
Náklady soupisu celkem | [6 empty] | 0 | [12 empty] | -1
| VRN - Vedlejší rozpočtové náklady | [5 empty] | 0
| VRN1 - Průzkumné, geodetické a projektové práce | [5 empty] | 0
| VRN2 - Příprava staveniště | [5 empty] | 0
| VRN3 - Zařízení staveniště | [5 empty] | 0
| VRN4 - Inženýrská činnost | [5 empty] | 0
| VRN6 - Územní vlivy | [5 empty] | 0
| VRN7 - Provozní vlivy | [5 empty] | 0
| VRN9 - Ostatní náklady | [5 empty] | 0
SOUPIS PRACÍ
Stavba:
Výstavba čtyř operačních sálů a sterilizace Krajské zdravotní a.s.Nemocnice Teplice o.z.
Objekt:
OVN 01 - Ostatní a vedlejší náklady
Místo: |  |  | Teplice |  |  | Datum: | 12. 10. 2016
Zadavatel: |  |  | Krajská zdravotní a.s., Ústí nad Labem |  |  | Projektant: | Atelier Penta v.o.s., Mrštíkova 12, Jihlava
Uchazeč:
PČ | Typ | Kód | Popis | MJ | Množství | J.cena [CZK] | Cena celkem [CZK] | Cenová soustava |  | Poznámka | DPH | J. Nh [h] | Nh celkem [h] | J. hmotnost [t] | Hmotnost celkem [t] | J. suť [t] | Suť Celkem [t]
Náklady soupisu celkem | [6 empty] | 0 | [5 empty] | 0 |  | 0 |  | 0 |  | D | -1 | [10 empty] | 0
| D | VRN | Vedlejší rozpočtové náklady |  |  |  | 0 | [5 empty] | 0 |  | 0 |  | 0 | 5 | D | 0 |  |  |  | ROZPOCET | [6 empty] | 0
| D | VRN1 | Průzkumné, geodetické a projektové práce |  |  |  | 0 | [5 empty] | 0 |  | 0 |  | 0 | 5 | D | 1 |  |  |  | ROZPOCET | [6 empty] | 0
1 | K | VRN1001-R | Geodetická činnost - vytýčení a zaměření díla | Kč | 1 |  | 0 |  |  |  | základní |  | 0 | 0 | 0 | 0 | 0 | 1024 | K | 2 |  |  |  | ROZPOCET | 0 | 0 | 0 | 0 | 0 | 1 | 0 | 1024 | -219992630
| VV |  | "-Náklady na geodetické vytyčení řešených stavebních a inženýrských objektů. | [15 empty] | VV | 2 | 1 | True | 0 | ROZPOCET
| VV |  | "-Náklady na vytýčení stávajících a nových inženýrských sítí v místě řešené stavby. | [15 empty] | VV | 2 | 1 | True | 0 | ROZPOCET
| VV |  | "-Náklady na zhotovení geometrického zaměření (polohopisné a výškopisné) skutečného | [15 empty] | VV | 2 | 1 | True | 0 | ROZPOCET
| VV |  | "provedení díla (řešených stavebních a inženýrských objektů). | [15 empty] | VV | 2 | 1 | True | 0 | ROZPOCET
| VV |  | "-Ověřeno zeměměřičským inženýrem (3 x v tištěné originály a 1 x v digitální podobě). | [15 empty] | VV | 2 | 1 | True | 0 | ROZPOCET
| VV |  | 1 |  | 1 | [13 empty] | VV | 2 | 2 | True | 0 | ROZPOCET
2 | K | VRN1002-R | Geodetická činnost - geodetický plán | Kč | 1 |  | 0 |  |  |  | základní |  | 0 | 0 | 0 | 0 | 0 | 1024 | K | 2 |  |  |  | ROZPOCET | 0 | 0 | 0 | 0 | 0 | 1 | 0 | 1024 | 1787057395
| VV |  | "-Vypracování geodetického plánu včetně jeho ověření na | [15 empty] | VV | 2 | 1 | True | 0 | ROZPOCET
| VV |  | "katastrálním úřadu, v 6-ti vyhotoveních, | [15 empty] | VV | 2 | 1 | True | 0 | ROZPOCET
| VV |  | "( 5x v tištěné a 1x v digitální podobě) | [15 empty] | VV | 2 | 1 | True | 0 | ROZPOCET
| VV |  | 1 |  | 1 | [13 empty] | VV | 2 | 2 | True | 0 | ROZPOCET
3 | K | VRN1003-R | Vytýčení vedení a rozvodů inženýrských sítí. | Kč | 1 |  | 0 |  |  |  | základní |  | 0 | 0 | 0 | 0 | 0 | 1024 | K | 2 |  |  |  | ROZPOCET | 0 | 0 | 0 | 0 | 0 | 1 | 0 | 1024 | 1675297685
| VV |  | "- Detekce a vytýčení známých a předpokládaných vnitřních | [15 empty] | VV | 2 | 1 | True | 0 | ROZPOCET
| VV |  | "a vnějších, podzemních a nadzemních, povrchových a | [15 empty] | VV | 2 | 1 | True | 0 | ROZPOCET
| VV |  | "podpovrchových vedení a rozvodů inženýrských sítí. | [15 empty] | VV | 2 | 1 | True | 0 | ROZPOCET
| VV |  | 1 |  | 1 | [13 empty] | VV | 2 | 2 | True | 0 | ROZPOCET
4 | K | VRN1004-R | Detekce plochy | Kč | 1 |  | 0 |  |  |  | základní |  | 0 | 0 | 0 | 0 | 0 | 1024 | K | 2 |  |  |  | ROZPOCET | 0 | 0 | 0 | 0 | 0 | 1 | 0 | 1024 | -1837033891
| VV |  | "- Detekce stávajících venkovních ploch, kde je | [15 empty] | VV | 2 | 1 | True | 0 | ROZPOCET
| VV |  | "předpoklad stavební činnosti, cca 11255 m2 | [15 empty] | VV | 2 | 1 | True | 0 | ROZPOCET
| VV |  | 1 |  | 1 | [13 empty] | VV | 2 | 2 | True | 0 | ROZPOCET
| D | VRN2 | Příprava staveniště |  |  |  | 0 | [5 empty] | 0 |  | 0 |  | 0 | 5 | D | 1 |  |  |  | ROZPOCET | [6 empty] | 0
5 | K | 020001000 | Příprava staveniště | Kč | 1 |  | 0 | CS ÚRS 2015 01 |  |  | základní |  | 0 | 0 | 0 | 0 | 0 | 1024 | K | 2 |  |  |  | ROZPOCET | 0 | 0 | 0 | 0 | 0 | 1 | 0 | 1024 | -2122551618
| VV |  | "Podrobný popis viz katalog ÚRS - | [15 empty] | VV | 2 | 1 | True | 0 | ROZPOCET
| VV |  | "800-0 Vedlejší rozpočtové náklady | [15 empty] | VV | 2 | 1 | True | 0 | ROZPOCET
| VV |  | ". | [15 empty] | VV | 2 | 1 | True | 0 | ROZPOCET
| VV |  | 1 |  | 1 | [13 empty] | VV | 2 | 2 | True | 0 | ROZPOCET
| D | VRN3 | Zařízení staveniště |  |  |  | 0 | [5 empty] | 0 |  | 0 |  | 0 | 5 | D | 1 |  |  |  | ROZPOCET | [6 empty] | 0
6 | K | VRN3003-R | Zařízení staveniště | Kč | 1 |  | 0 |  |  |  | základní |  | 0 | 0 | 0 | 0 | 0 | 1024 | K | 2 |  |  |  | ROZPOCET | 0 | 0 | 0 | 0 | 0 | 1 | 0 | 1024 | 1947425426
| VV |  | "- Vybudování, provoz a odstranění zařízení staveniště, včetně | [15 empty] | VV | 2 | 1 | True | 0 | ROZPOCET
| VV |  | "zřízení připojení na energie a zajištění měření jejich spotřeby, | [15 empty] | VV | 2 | 1 | True | 0 | ROZPOCET
| VV |  | "včetně zřízení sociálních zařízení. | [15 empty] | VV | 2 | 1 | True | 0 | ROZPOCET
| VV |  | "- Zhotovitel zajistí na vlastní náklady veškerá potřebná povolení | [15 empty] | VV | 2 | 1 | True | 0 | ROZPOCET
| VV |  | "k užívání veřejných ploch, včetně záboru veřejného prostranství | [15 empty] | VV | 2 | 1 | True | 0 | ROZPOCET
| VV |  | "na náklady zhotovitele, bude-li stavba vyžadovat. | [15 empty] | VV | 2 | 1 | True | 0 | ROZPOCET
| VV |  | "- Zhotovitel zajistí na vlastní náklady zabezpečení provádění díla tak, | [15 empty] | VV | 2 | 1 | True | 0 | ROZPOCET
| VV |  | "aby v souvislosti s prováděním díla nedošlo ke zranění osob | [15 empty] | VV | 2 | 1 | True | 0 | ROZPOCET
| VV |  | "a škodám na majetku osob a subjektů užívajících objekty a | [15 empty] | VV | 2 | 1 | True | 0 | ROZPOCET
| VV |  | "pozemky dotčené stavbou, k poškození stávajících staveb, | [15 empty] | VV | 2 | 1 | True | 0 | ROZPOCET
| VV |  | "jejich součástí, zařízení a přilehlých nemovitostí. | [15 empty] | VV | 2 | 1 | True | 0 | ROZPOCET
| VV |  | 1 |  | 1 | [13 empty] | VV | 2 | 2 | True | 0 | ROZPOCET
7 | K | VRN3006-R | Dočasné využití ploch | Kč | 1 |  | 0 |  |  |  | základní |  | 0 | 0 | 0 | 0 | 0 | 1024 | K | 2 |  |  |  | ROZPOCET | 0 | 0 | 0 | 0 | 0 | 1 | 0 | 1024 | -900179533
| VV |  | "- Úpravy ploch areálu pro potřebu stavby, oplocení a | [15 empty] | VV | 2 | 1 | True | 0 | ROZPOCET
| VV |  | "po skončení stavby oprava poškozených míst | [15 empty] | VV | 2 | 1 | True | 0 | ROZPOCET
| VV |  | 1 |  | 1 | [13 empty] | VV | 2 | 2 | True | 0 | ROZPOCET
8 | K | VRN3007-R | Zajištění místnosti pro umožnění výkonu činnosti TDS, AD, koordinátora BOZP. | Kč | 1 |  | 0 |  |  |  | základní |  | 0 | 0 | 0 | 0 | 0 | 1024 | K | 2 |  |  |  | ROZPOCET | 0 | 0 | 0 | 0 | 0 | 1 | 0 | 1024 | 1529984098
| VV |  | "- Poskytnutí místnosti nebo její části včetně vybavení pracovním | [15 empty] | VV | 2 | 1 | True | 0 | ROZPOCET
| VV |  | "stolem a židlemi pro konání kontrolních dnů, | [15 empty] | VV | 2 | 1 | True | 0 | ROZPOCET
| VV |  | "případně pro umožnění činnosti TDS, AD, SÚ. | [15 empty] | VV | 2 | 1 | True | 0 | ROZPOCET
| VV |  | 1 |  | 1 | [13 empty] | VV | 2 | 2 | True | 0 | ROZPOCET
9 | K | VRN3011-R | Závěrečný úklid staveniště a komunikačních tras | Kč | 1 |  | 0 |  |  |  | základní |  | 0 | 0 | 0 | 0 | 0 | 1024 | K | 2 |  |  |  | ROZPOCET | 0 | 0 | 0 | 0 | 0 | 1 | 0 | 1024 | -844167328
| VV |  | "Po provedení stavebních prací bude proveden kompletní | [15 empty] | VV | 2 | 1 | True | 0 | ROZPOCET
| VV |  | "závěrečný úklid staveniště a komunikačních tras. | [15 empty] | VV | 2 | 1 | True | 0 | ROZPOCET
| VV |  | "Poškozené zatravněné plochy budou ozeleněny a upraveny. | [15 empty] | VV | 2 | 1 | True | 0 | ROZPOCET
| VV |  | "Ostatní dotčené plochy a konstrukce budou uvedeny do | [15 empty] | VV | 2 | 1 | True | 0 | ROZPOCET
| VV |  | "původního stavu na náklady zhotovitele. | [15 empty] | VV | 2 | 1 | True | 0 | ROZPOCET
| VV |  | 1 |  | 1 | [13 empty] | VV | 2 | 2 | True | 0 | ROZPOCET
| D | VRN4 | Inženýrská činnost |  |  |  | 0 | [5 empty] | 0 |  | 0 |  | 0 | 5 | D | 1 |  |  |  | ROZPOCET | [6 empty] | 0
10 | K | VRN4001-R | Kompletační a koordinační činnost | Kč | 1 |  | 0 |  |  |  | základní |  | 0 | 0 | 0 | 0 | 0 | 1024 | K | 2 |  |  |  | ROZPOCET | 0 | 0 | 0 | 0 | 0 | 1 | 0 | 1024 | 660528033
| VV |  | "- Kompletace atestů, certifikátů, revizních zpráv a ostatních dokladů | [15 empty] | VV | 2 | 1 | True | 0 | ROZPOCET
| VV |  | "potřebných k předání a kolaudaci stavby vyplývajících z SOD. | [15 empty] | VV | 2 | 1 | True | 0 | ROZPOCET
| VV |  | "3 x v tištěné formě. 1 x v digitální formě na CD nosiči, v obecně | [15 empty] | VV | 2 | 1 | True | 0 | ROZPOCET
| VV |  | "dostupných formátech. | [15 empty] | VV | 2 | 1 | True | 0 | ROZPOCET
| VV |  | 1 |  | 1 | [13 empty] | VV | 2 | 2 | True | 0 | ROZPOCET
11 | K | VRN4002-R | Zpracování harmonogramu | Kč | 1 |  | 0 |  |  |  | základní |  | 0 | 0 | 0 | 0 | 0 | 1024 | K | 2 |  |  |  | ROZPOCET | 0 | 0 | 0 | 0 | 0 | 1 | 0 | 1024 | 216214116
| VV |  | "Náklady na předložení a aktualizaci podrobného časového | [15 empty] | VV | 2 | 1 | True | 0 | ROZPOCET
| VV |  | "harmonogramu prací a plnění | [15 empty] | VV | 2 | 1 | True | 0 | ROZPOCET
| VV |  | 1 |  | 1 | [13 empty] | VV | 2 | 2 | True | 0 | ROZPOCET
12 | K | VRN4003-R | Zajištění energetického štítku budovy | Kč | 1 |  | 0 |  |  |  | základní |  | 0 | 0 | 0 | 0 | 0 | 1024 | K | 2 |  |  |  | ROZPOCET | 0 | 0 | 0 | 0 | 0 | 1 | 0 | 1024 | 880468771
| VV |  | "Po ukončení stavebních prací zajistí zhotovitel dodání | [15 empty] | VV | 2 | 1 | True | 0 | ROZPOCET
| VV |  | "energetického štítku celého objektu. | [15 empty] | VV | 2 | 1 | True | 0 | ROZPOCET
| VV |  | 1 |  | 1 | [13 empty] | VV | 2 | 2 | True | 0 | ROZPOCET
13 | K | VRN4004-R | Monitoring | Kč | 1 |  | 0 |  |  |  | základní |  | 0 | 0 | 0 | 0 | 0 | 1024 | K | 2 |  |  |  | ROZPOCET | 0 | 0 | 0 | 0 | 0 | 1 | 0 | 1024 | -1823344200
| VV |  | "-Zabezpečení pevných bodů pro sledování pohybu objektů | [15 empty] | VV | 2 | 1 | True | 0 | ROZPOCET
| VV |  | "po celou dobu výstavby | [15 empty] | VV | 2 | 1 | True | 0 | ROZPOCET
| VV |  | 1 |  | 1 | [13 empty] | VV | 2 | 2 | True | 0 | ROZPOCET
14 | K | VRN4005-R | Výrobní dokumentace | Kč | 1 |  | 0 |  |  |  | základní |  | 0 | 0 | 0 | 0 | 0 | 1024 | K | 2 |  |  |  | ROZPOCET | 0 | 0 | 0 | 0 | 0 | 1 | 0 | 1024 | -1079202507
| VV |  | 1 |  | 1 | [13 empty] | VV | 2 | 2 | True | 0 | ROZPOCET
15 | K | VRN4007-R | Měření hluku | Kč | 1 |  | 0 |  |  |  | základní |  | 0 | 0 | 0 | 0 | 0 | 1024 | K | 2 |  |  |  | ROZPOCET | 0 | 0 | 0 | 0 | 0 | 1 | 0 | 1024 | 69333632
| VV |  | "- Kontrolní měření hluku v průběhu stavby a měření | [15 empty] | VV | 2 | 1 | True | 0 | ROZPOCET
| VV |  | "po dokončení stavby | [15 empty] | VV | 2 | 1 | True | 0 | ROZPOCET
| VV |  | . | [15 empty] | VV | 2 | 1 | True | 0 | ROZPOCET
| VV |  | V průběhu stavby | [15 empty] | VV | 2 | 1 | True | 0 | ROZPOCET
| VV |  | - měření v místnostech - 6ks | [15 empty] | VV | 2 | 1 | True | 0 | ROZPOCET
| VV |  | Po dokončení stavby | [15 empty] | VV | 2 | 1 | True | 0 | ROZPOCET
| VV |  | - měření v místnostech - 12ks | [15 empty] | VV | 2 | 1 | True | 0 | ROZPOCET
| VV |  | - měření na fasádě - 5ks | [15 empty] | VV | 2 | 1 | True | 0 | ROZPOCET
| VV |  | 1 |  | 1 | [13 empty] | VV | 2 | 2 | True | 0 | ROZPOCET
16 | K | VRN4008-R | Zajištění kolaudace stavby | Kč | 1 |  | 0 |  |  |  | základní |  | 0 | 0 | 0 | 0 | 0 | 1024 | K | 2 |  |  |  | ROZPOCET | 0 | 0 | 0 | 0 | 0 | 1 | 0 | 1024 | 448379313
| VV |  | 1 |  | 1 | [13 empty] | VV | 2 | 2 | True | 0 | ROZPOCET
| D | VRN6 | Územní vlivy |  |  |  | 0 | [5 empty] | 0 |  | 0 |  | 0 | 5 | D | 1 |  |  |  | ROZPOCET | [6 empty] | 0
17 | K | VRN6001-R | Klimatické podmínky | Kč | 1 |  | 0 |  |  |  | základní |  | 0 | 0 | 0 | 0 | 0 | 1024 | K | 2 |  |  |  | ROZPOCET | 0 | 0 | 0 | 0 | 0 | 1 | 0 | 1024 | -1931108577
| VV |  | "- Zajištění staveniště proti vodě, větru, mrazu... | [15 empty] | VV | 2 | 1 | True | 0 | ROZPOCET
| VV |  | "odklízení sněhu, posypový matreiál | [15 empty] | VV | 2 | 1 | True | 0 | ROZPOCET
| VV |  | "- Zpomalení výstavby z důvodu nizkých či vysokých teplot | [15 empty] | VV | 2 | 1 | True | 0 | ROZPOCET
| VV |  | 1 |  | 1 | [13 empty] | VV | 2 | 2 | True | 0 | ROZPOCET
| D | VRN7 | Provozní vlivy |  |  |  | 0 | [5 empty] | 0 |  | 0 |  | 0 | 5 | D | 1 |  |  |  | ROZPOCET | [6 empty] | 0
18 | K | VRN7001-R | Dočasné dopravní opatření. | Kč | 1 |  | 0 |  |  |  | základní |  | 0 | 0 | 0 | 0 | 0 | 1024 | K | 2 |  |  |  | ROZPOCET | 0 | 0 | 0 | 0 | 0 | 1 | 0 | 1024 | 1747264770
| VV |  | "Náklady na vyhotovení návrhu dočasného dopravního značení, | [15 empty] | VV | 2 | 1 | True | 0 | ROZPOCET
| VV |  | "jeho projednání a odsouhlasení s dotčenými orgány a organizacemi, | [15 empty] | VV | 2 | 1 | True | 0 | ROZPOCET
| VV |  | "dodání dopravních značek a světelné signalizace, jejich rozmístění a | [15 empty] | VV | 2 | 1 | True | 0 | ROZPOCET
| VV |  | "přemísťování a jejich údržba v průběhu výstavby včetně následného odstranění. | [15 empty] | VV | 2 | 1 | True | 0 | ROZPOCET
| VV |  | 1 |  | 1 | [13 empty] | VV | 2 | 2 | True | 0 | ROZPOCET
19 | K | VRN7002-R | Provozní vlivy | Kč | 1 |  | 0 |  |  |  | základní |  | 0 | 0 | 0 | 0 | 0 | 1024 | K | 2 |  |  |  | ROZPOCET | 0 | 0 | 0 | 0 | 0 | 1 | 0 | 1024 | -1918754820
| VV |  | "- Tato kategorie nákladů vyjadřuje ztížené podmínky provádění tam, | [15 empty] | VV | 2 | 1 | True | 0 | ROZPOCET
| VV |  | "kde jsou stavební práce zcela nebo zčásti omezovány | [15 empty] | VV | 2 | 1 | True | 0 | ROZPOCET
| VV |  | "provozem jiných osob. Jde zejména o zvýšené náklady související s | [15 empty] | VV | 2 | 1 | True | 0 | ROZPOCET
| VV |  | "omezeným provozem v areálu objednatele nebo o náklady v důsledku | [15 empty] | VV | 2 | 1 | True | 0 | ROZPOCET
| VV |  | "nezbytného respektování stávající dopravy v okolí stavby ovlivňující | [15 empty] | VV | 2 | 1 | True | 0 | ROZPOCET
| VV |  | "stavební práce. | [15 empty] | VV | 2 | 1 | True | 0 | ROZPOCET
| VV |  | "- Do této položky patří dále náklady na ztížené provádění stavebních prací | [15 empty] | VV | 2 | 1 | True | 0 | ROZPOCET
| VV |  | "v důsledku provozu zařízení | [15 empty] | VV | 2 | 1 | True | 0 | ROZPOCET
| VV |  | "(nutnost ochranných konstrukcí, ochranných zábradlí a hrazení, | [15 empty] | VV | 2 | 1 | True | 0 | ROZPOCET
| VV |  | "záchytných sítí mimo sítě na lešení, stříšek, apod.) | [15 empty] | VV | 2 | 1 | True | 0 | ROZPOCET
| VV |  | 1 |  | 1 | [13 empty] | VV | 2 | 2 | True | 0 | ROZPOCET
| D | VRN9 | Ostatní náklady |  |  |  | 0 | [5 empty] | 0 |  | 0 |  | 0 | 5 | D | 1 |  |  |  | ROZPOCET | [6 empty] | 0
20 | K | VRN9002-R | Dokumentace skutečného provedení stavby | Kč | 1 |  | 0 |  |  |  | základní |  | 0 | 0 | 0 | 0 | 0 | 1024 | K | 2 |  |  |  | ROZPOCET | 0 | 0 | 0 | 0 | 0 | 1 | 0 | 1024 | 845519487
| VV |  | "- Zpracování a kompletace projektové dokumentace | [15 empty] | VV | 2 | 1 | True | 0 | ROZPOCET
| VV |  | "skutečného provedení stavby se zakreslením změn | [15 empty] | VV | 2 | 1 | True | 0 | ROZPOCET
| VV |  | "3 x v tištěné podobě 1 x v digitální podobě na CD nosiči, | [15 empty] | VV | 2 | 1 | True | 0 | ROZPOCET
| VV |  | "ve formátu vektorové CAD grafiky DGN (BENTLEY MicroStation), | [15 empty] | VV | 2 | 1 | True | 0 | ROZPOCET
| VV |  | "DWG (AutoCAD Graphics Autodesk) a/nebo DXF (Data eXchange File). | [15 empty] | VV | 2 | 1 | True | 0 | ROZPOCET
| VV |  | "- Textové části je možno vytvářet ve formátech RTF (Rich Text File) | [15 empty] | VV | 2 | 1 | True | 0 | ROZPOCET
| VV |  | "nebo DOC Microsoft Word). | [15 empty] | VV | 2 | 1 | True | 0 | ROZPOCET
| VV |  | 1 |  | 1 | [13 empty] | VV | 2 | 2 | True | 0 | ROZPOCET

## Pokyny pro vyplnění
Struktura údajů, formát souboru a metodika pro zpracování
Struktura
Soubor je složen ze záložky Rekapitulace stavby a záložek s názvem soupisu prací pro jednotlivé objekty ve formátu XLSX. Každá ze záložek přitom obsahuje
ještě samostatné sestavy vymezené orámovaním a nadpisem sestavy.
Rekapitulace stavby obsahuje sestavu Rekapitulace stavby a Rekapitulace objektů stavby a soupisů prací.
V sestavě Rekapitulace stavby jsou uvedeny informace identifikující předmět veřejné zakázky na stavební práce, KSO, CC-CZ, CZ-CPV, CZ-CPA a rekapitulaci
celkové nabídkové ceny uchazeče.
V sestavě Rekapitulace objektů stavby a soupisů prací je uvedena rekapitulace stavebních objektů, inženýrských objektů, provozních souborů,
vedlejších a ostatních nákladů a ostatních nákladů s rekapitulací nabídkové ceny za jednotlivé soupisy prací. Na základě údaje Typ je možné
identifikovat, zda se jedná o objekt nebo soupis prací pro daný objekt:
|  | STA | Stavební objekt pozemní
|  | ING | Stavební objekt inženýrský
|  | PRO | Provozní soubor
|  | VON | Vedlejší a ostatní náklady
|  | OST | Ostatní
|  | Soupis | Soupis prací pro daný typ objektu
Soupis prací pro jednotlivé objekty obsahuje sestavy Krycí list soupisu, Rekapitulace členění soupisu prací, Soupis prací. Za soupis prací může být považován
i objekt stavby v případě, že neobsahuje podřízenou zakázku.
Krycí list soupisu obsahuje rekapitulaci informací o předmětu veřejné zakázky ze sestavy Rekapitulace stavby, informaci o zařazení objektu do KSO,
CC-CZ, CZ-CPV, CZ-CPA a rekapitulaci celkové nabídkové ceny uchazeče za aktuální soupis prací.
Rekapitulace členění soupisu prací obsahuje rekapitulaci soupisu prací ve všech úrovních členění soupisu tak, jak byla tato členění použita (např.
stavební díly, funkční díly, případně jiné členění) s rekapitulací nabídkové ceny.
Soupis prací obsahuje položky veškerých stavebních nebo montážních prací, dodávek materiálů a služeb nezbytných pro zhotovení stavebního objektu,
inženýrského objektu, provozního souboru, vedlejších a ostatních nákladů.
Pro položky soupisu prací se zobrazují následující informace:
|  | PČ |  | Pořadové číslo položky v aktuálním soupisu
|  | TYP |  | Typ položky: K - konstrukce, M - materiál, PP - plný popis, PSC - poznámka k souboru cen, P - poznámka k položce, VV - výkaz výměr
|  | Kód |  | Kód položky
|  | Popis |  | Zkrácený popis položky
|  | MJ |  | Měrná jednotka položky
|  | Množství |  | Množství v měrné jednotce
|  | J.cena |  | Jednotková cena položky. Zadaní může obsahovat namísto J.ceny sloupce J.materiál a J.montáž, jejichž součet definuje
J.cenu položky.
|  | Cena celkem |  | Celková cena položky daná jako součin množství a j.ceny
|  | Cenová soustava |  | Příslušnost položky do cenové soustavy
Ke každé položce soupisu prací se na samostatných řádcích může zobrazovat:
Plný popis položky
Poznámka k souboru cen a poznámka zadavatele
Výkaz výměr
Pokud je k řádku výkazu výměr evidovaný údaj ve sloupci Kód, jedná se o definovaný odkaz, na který se může odvolávat výkaz výměr z jiné položky.
Metodika pro zpracování
Jednotlivé sestavy jsou v souboru provázány. Editovatelné pole jsou zvýrazněny žlutým podbarvením, ostatní pole neslouží k editaci a nesmí být jakkoliv
modifikovány.
Uchazeč je pro podání nabídky povinen vyplnit žlutě podbarvená pole:
Pole Uchazeč v sestavě Rekapitulace stavby - zde uchazeč vyplní svůj název (název subjektu)
Pole IČ a DIČ v sestavě Rekapitulace stavby - zde uchazeč vyplní svoje IČ a DIČ
Datum v sestavě Rekapitulace stavby - zde uchazeč vyplní datum vytvoření nabídky
J.cena = jednotková cena v sestavě Soupis prací o maximálním počtu desetinných míst uvedených v poli
- pokud sestavy soupisů prací obsahují pole J.cena, musí být všechna tato pole vyplněna nenulovými kladnými číslicemi
Poznámka - nepovinný údaj pro položku soupisu
V případě, že sestavy soupisů prací neobsahují pole J.cena, potom ve všech soupisech prací obsahují pole:
- J.materiál - jednotková cena materiálu
- J.montáž - jednotková cena montáže
Uchazeč je v tomto případě povinen vyplnit všechna pole J.materiál a pole J.montáž nenulovými kladnými číslicemi. V případech, kdy položka
neobsahuje žádný materiál je přípustné, aby pole J.materiál bylo vyplněno nulou. V případech, kdy položka neobsahuje žádnou montáž je přípustné,
aby pole J.montáž bylo vyplněno nulou. Není však přípustné, aby obě pole - J.materiál, J.Montáž byly u jedné položky vyplněny nulou.
Rekapitulace stavby
Název |  |  | Povinný |  | Popis | Typ | Max. počet
atributu |  |  | (A/N) |  |  |  | znaků
Kód |  |  | A |  | Kód stavby | String | 20
Stavba |  |  | A |  | Název stavby | String | 120
Místo |  |  | N |  | Místo stavby | String | 50
Datum |  |  | A |  | Datum vykonaného exportu | Date
KSO |  |  | N |  | Klasifikace stavebního objektu | String | 15
CC-CZ |  |  | N |  | Klasifikace stavbeních děl | String | 15
CZ-CPV |  |  | N |  | Společný slovník pro veřejné zakázky | String | 20
CZ-CPA |  |  | N |  | Klasifikace produkce podle činností | String | 20
Zadavatel |  |  | N |  | Zadavatel zadaní | String | 50
IČ |  |  | N |  | IČ zadavatele zadaní | String | 20
DIČ |  |  | N |  | DIČ zadavatele zadaní | String | 20
Uchazeč |  |  | N |  | Uchazeč veřejné zakázky | String | 50
Projektant |  |  | N |  | Projektant | String | 50
Poznámka |  |  | N |  | Poznámka k zadání | String | 255
Sazba DPH |  |  | A |  | Rekapitulace sazeb DPH u položek soupisů | eGSazbaDph
Základna DPH |  |  | A |  | Základna DPH určena součtem celkové ceny z položek soupisů | Double
Hodnota DPH |  |  | A |  | Hodnota DPH | Double
Cena bez DPH |  |  | A |  | Celková cena bez DPH za celou stavbu. Sčítává se ze všech listů. | Double
Cena s DPH |  |  | A |  | Celková cena s DPH za celou stavbu | Double
Rekapitulace objektů stavby a soupisů prací
Název |  |  | Povinný |  | Popis | Typ | Max. počet
atributu |  |  | (A/N) |  |  |  | znaků
Kód |  |  | A |  | Přebírá se z Rekapitulace stavby | String | 20
Stavba |  |  | A |  | Přebírá se z Rekapitulace stavby | String | 120
Místo |  |  | N |  | Přebírá se z Rekapitulace stavby | String | 50
Datum |  |  | A |  | Přebírá se z Rekapitulace stavby | Date
Zadavatel |  |  | N |  | Přebírá se z Rekapitulace stavby | String | 50
Projektant |  |  | N |  | Přebírá se z Rekapitulace stavby | String | 50
Uchazeč |  |  | N |  | Přebírá se z Rekapitulace stavby | String | 50
Kód |  |  | A |  | Kód objektu | String | 20
Objektu, Soupis prací |  |  | A |  | Název objektu | String | 120
Cena bez DPH |  |  | A |  | Cena bez DPH za daný objekt | Double
Cena s DPH |  |  | A |  | Cena spolu s DPH za daný objekt | Double
Typ |  |  | A |  | Typ zakázky | eGTypZakazky
Krycí list soupisu
Název |  |  | Povinný |  | Popis | Typ | Max. počet
atributu |  |  | (A/N) |  |  |  | znaků
Stavba |  |  | A |  | Přebírá se z Rekapitulace stavby | String | 120
Objekt |  |  | A |  | Kód a název objektu | String | 20 + 120
Soupis |  |  | A |  | Kód a název soupisu | String | 20 + 120
KSO |  |  | N |  | Klasifikace stavebního objektu | String | 15
CC-CZ |  |  | N |  | Klasifikace stavbeních děl | String | 15
CZ-CPV |  |  | N |  | Společný slovník pro veřejné zakázky | String | 20
CZ-CPA |  |  | N |  | Klasifikace produkce podle činností | String | 20
Místo |  |  | N |  | Přebírá se z Rekapitulace stavby | String | 50
Zadavatel |  |  | N |  | Přebírá se z Rekapitulace stavby | String | 50
Uchazeč |  |  | N |  | Přebírá se z Rekapitulace stavby | String | 50
Projektant |  |  | N |  | Přebírá se z Rekapitulace stavby | String | 50
Poznámka |  |  | N |  | Poznámka k soupisu prací | String | 255
Sazba DPH |  |  | A |  | Rekapitulace sazeb DPH na položkách aktuálního soupisu | eGSazbaDph
Základna DPH |  |  | A |  | Základna DPH určena součtem celkové ceny z položek aktuálního soupisu | Double
Hodnota DPH |  |  | A |  | Hodnota DPH | Double
Cena bez DPH |  |  | A |  | Cena bez DPH za daný soupis | Double
Cena s DPH |  |  | A |  | Cena s DPH za daný soupis | Double
Rekapitulace členění soupisu prací
Název |  |  | Povinný |  | Popis | Typ | Max. počet
atributu |  |  | (A/N) |  |  |  | znaků
Stavba |  |  | A |  | Přebírá se z Rekapitulace stavby | String | 120
Objekt |  |  | A |  | Kód a název objektu, přebírá se z Krycího listu soupisu | String | 20 + 120
Soupis |  |  | A |  | Kód a název objektu, přebírá se z Krycího listu soupisu | String | 20 + 120
Místo |  |  | N |  | Přebírá se z Rekapitulace stavby | String | 50
Datum |  |  | A |  | Přebírá se z Rekapitulace stavby | Date
Zadavatel |  |  | N |  | Přebírá se z Rekapitulace stavby | String | 50
Projektant |  |  | N |  | Přebírá se z Rekapitulace stavby | String | 50
Uchazeč |  |  | N |  | Přebírá se z Rekapitulace stavby | String | 50
Kód dílu - Popis |  |  | A |  | Kód a název dílu ze soupisu | String | 20 + 100
Cena celkem |  |  | A |  | Cena celkem za díl ze soupisu | Double
Soupis prací
Název |  |  | Povinný |  | Popis | Typ | Max. počet
atributu |  |  | (A/N) |  |  |  | znaků
Stavba |  |  | A |  | Přebírá se z Rekapitulace stavby | String | 120
Objekt |  |  | A |  | Kód a název objektu | String | 20 + 120
Soupis |  |  | A |  | Přebírá se z Krycího listu soupisu | String | 20 + 120
Místo |  |  | N |  | Přebírá se z Krycího listu soupisu | String | 50
Datum |  |  | A |  | Přebírá se z Krycího listu soupisu | Date
Zadavatel |  |  | N |  | Přebírá se z Krycího listu soupisu | String | 50
Projektant |  |  | N |  | Přebírá se z Krycího listu soupisu | String | 50
Uchazeč |  |  | N |  | Přebírá se z Krycího listu soupisu | String | 50
PČ |  |  | A |  | Pořadové číslo položky soupisu | Long
Typ |  |  | A |  | Typ položky soupisu | eGTypPolozky | 1
Kód |  |  | A |  | Kód položky ze soupisu | String | 20
Popis |  |  | A |  | Popis položky ze soupisu | String | 255
MJ |  |  | A |  | Měrná jednotka položky | String | 10
Množství |  |  | A |  | Množství položky soupisu | Double
J.Cena |  |  | A |  | Jednotková cena položky | Double
Cena celkem |  |  | A |  | Cena celkem vyčíslena jako J.Cena * Množství | Double
Cenová soustava |  |  | N |  | Zařazení položky do cenové soustavy | String | 50
p |  |  | N |  | Poznámka položky ze soupisu | Memo
psc |  |  | N |  | Poznámka k souboru cen ze soupisu | Memo
pp |  |  | N |  | Plný popis položky ze soupisu | Memo
vv |  |  | N |  | Výkaz výměr (figura, výraz, výměra) ze soupisu | Text,Text,Double | 20, 150
DPH |  |  | A |  | Sazba DPH pro položku | eGSazbaDPH
Hmotnost |  |  | A |  | Hmotnost položky ze soupisu | Double
Suť |  |  | A |  | Suť položky ze soupisu | Double
Nh |  |  | N |  | Normohodiny položky ze soupisu | Double
Datová věta
Typ věty |  |  | Hodnota |  | Význam
eGSazbaDPH |  |  | základní |  | Základní sazba DPH
|  |  | snížená |  | Snížená sazba DPH
|  |  | nulová |  | Nulová sazba DPH
|  |  | zákl. přenesená |  | Základní sazba DPH přenesená
|  |  | sníž. přenesená |  | Snížená sazba DPH přenesená
eGTypZakazky |  |  | STA |  | Stavební objekt
|  |  | PRO |  | Provozní soubor
|  |  | ING |  | Inženýrský objekt
|  |  | VON |  | Vedlejší a ostatní náklady
|  |  | OST |  | Ostatní náklady
eGTypPolozky |  |  | 1 |  | Položka typu HSV
|  |  | 2 |  | Položka typu PSV
|  |  | 3 |  | Položka typu M
|  |  | 4 |  | Položka typu OST