## Rekapitulace stavby
Export VZ |  | List obsahuje: |  |  |  |  | 1) Rekapitulace stavby |  |  | 2) Rekapitulace objektů stavby a soupisů prací | [15 empty] | 3.0 | ZAMOK |  |  |  |  | False | False | {16aaa7c5-2167-4d1c-b18e-ae19eb8f6c64}
[31 empty] | 0,01 | 21
[31 empty] | 0,01 | 15
|  | REKAPITULACE STAVBY | [15 empty] | v --- níže se nacházejí doplnkové a pomocné údaje k sestavám --- v | [11 empty] | Návod na vyplnění | 0,001
|  | Kód: |  |  |  |  | A42-15-P | [22 empty] | Měnit lze pouze buňky se žlutým podbarvením! 1) v Rekapitulaci stavby vyplňte údaje o Uchazeči (přenesou se do ostatních sestav i v jiných listech) 2) na vybraných listech vyplňte v sestavě Soupis prací ceny u položek Podrobnosti k vyplnění naleznete na poslední záložce s Pokyny pro vyplnění | 0,01
|  | Stavba: |  |  |  |  | Výstavba čtyř operačních sálů a sterilizace Krajské zdravotní a.s.Nemocnice Teplice o.z. | [23 empty] | 0,1
|  | KSO: | [11 empty] | CC-CZ: | [16 empty] | 1
|  | Místo: |  |  |  |  | Teplice | [6 empty] | Datum: |  | 12. 10. 2016 | [14 empty] | 10
100
|  | Zadavatel: | [11 empty] | IČ: | [16 empty] | 0,1
|  |  | Krajská zdravotní a.s., Ústí nad Labem | [10 empty] | DIČ: | [16 empty] | 0,1
0,1
|  | Uchazeč: | [11 empty] | IČ: |  | Vyplň údaj | [14 empty] | 0,1
|  |  | Vyplň údaj | [10 empty] | DIČ: |  | Vyplň údaj | [14 empty] | 0,1
False
|  | Projektant: | [11 empty] | IČ: | [16 empty] | False
|  |  | Atelier Penta v.o.s., Mrštíkova 12, Jihlava | [10 empty] | DIČ: | [16 empty] | True
0,01
|  | Poznámka: | [28 empty] | 0,01
True
|  | Cena bez DPH | [11 empty] | 0
[8 empty] | Sazba daně |  | Základ daně |  |  |  | Výše daně
|  | DPH |  | základní |  |  |  | 21% |  | 0 |  |  |  | 0
|  |  |  | snížená |  |  |  | 15% |  | 0 |  |  |  | 0
|  |  |  | zákl. přenesená |  |  |  | 21% |  | 0 |  |  |  | 0
|  |  |  | sníž. přenesená |  |  |  | 15% |  | 0 |  |  |  | 0
|  |  |  | nulová |  |  |  | 0% |  | 0 |  |  |  | 0
|  | Cena s DPH | [6 empty] | v |  | CZK |  |  | 0
REKAPITULACE OBJEKTŮ STAVBY A SOUPISŮ PRACÍ
| Kód: | [6 empty] | A42-15-P
| Stavba: | [6 empty] | Výstavba čtyř operačních sálů a sterilizace Krajské zdravotní a.s.Nemocnice Teplice o.z.
| Místo: | [6 empty] | Teplice |  |  |  |  | Datum: |  | 12. 10. 2016
| Zadavatel: | [6 empty] | Krajská zdravotní a.s., Ústí nad Labem |  |  |  |  | Projektant: |  | Atelier Penta v.o.s., Mrštíkova 12, Jihlava |  |  | Informatívní údaje z listů zakázek
Uchazeč:
| Kód |  |  |  | Objekt, Soupis prací | [6 empty] | Cena bez DPH [CZK] |  |  |  | Cena s DPH [CZK] | Typ | z toho Ostat. náklady [CZK] | DPH [CZK] | Normohodiny [h] | DPH základní [CZK] | DPH snížená [CZK] | DPH základní přenesená [CZK] | DPH snížená přenesená [CZK] | Základna DPH základní | Základna DPH snížená | Základna DPH zákl. přenesená | Základna DPH sníž. přenesená | Základna DPH nulová
| Náklady stavby celkem | [10 empty] | 0 |  |  |  | 0 |  | 0 | 0 | 0 | 0 | 0 | 0 | 0 | 0 | 0 | 0 | 0 | 0 |  | D | 0 | ###NOIMPORT### | IMPORT | {16aaa7c5-2167-4d1c-b18e-ae19eb8f6c64} | {00000000-0000-0000-0000-000000000000}
|  | D1_02 |  |  |  | Stavební úpravy v pavilonu F | [5 empty] | 0 |  |  |  | 0 | STA | 0 | 0 | 0 | 0 | 0 | 0 | 0 | 0 | 0 | 0 | 0 | 0 |  | D | 1 | ###NOIMPORT### | IMPORT | {72e510f2-6ab0-4628-b878-0d8410bb3973} | {16aaa7c5-2167-4d1c-b18e-ae19eb8f6c64} | 2
/ |  |  | D1_02_1 |  |  |  | Stavební |  |  |  |  | 0 |  |  |  | 0 | Soupis | 0 | 0 | 0 | 0 | 0 | 0 | 0 | 0 | 0 | 0 | 0 | 0 |  |  | 2 |  | IMPORT | {d8d1ea1d-a484-4015-b9ad-ebb06c1950b4} | {72e510f2-6ab0-4628-b878-0d8410bb3973}
/ |  |  | D1_02_3 |  |  |  | Požárně bezpečnostní řešení |  |  |  |  | 0 |  |  |  | 0 | Soupis | 0 | 0 | 0 | 0 | 0 | 0 | 0 | 0 | 0 | 0 | 0 | 0 |  |  | 2 |  | IMPORT | {469d0b07-746e-4846-b735-faf21c0c6624} | {72e510f2-6ab0-4628-b878-0d8410bb3973}
/ |  |  | D1_02_4a1 |  |  |  | Vytápění |  |  |  |  | 0 |  |  |  | 0 | Soupis | 0 | 0 | 0 | 0 | 0 | 0 | 0 | 0 | 0 | 0 | 0 | 0 |  |  | 2 |  | IMPORT | {97703caa-d543-4d6a-92b9-c7aa6fd01acb} | {72e510f2-6ab0-4628-b878-0d8410bb3973}
/ |  |  | D1_02_4g |  |  |  | Silnoproudá elektrotechnika |  |  |  |  | 0 |  |  |  | 0 | Soupis | 0 | 0 | 0 | 0 | 0 | 0 | 0 | 0 | 0 | 0 | 0 | 0 |  |  | 2 |  | IMPORT | {d16a9461-755b-4d33-918d-48955d48d7b2} | {72e510f2-6ab0-4628-b878-0d8410bb3973}
/ |  | OVN 02 |  |  |  | Ostatní a vedlejší náklady | [5 empty] | 0 |  |  |  | 0 | VON | 0 | 0 | 0 | 0 | 0 | 0 | 0 | 0 | 0 | 0 | 0 | 0 |  |  | 1 |  | IMPORT | {90fe42ce-cf34-4a06-b812-c5f7dd3229f7} | {16aaa7c5-2167-4d1c-b18e-ae19eb8f6c64} | 2

## D1_02_1 - Stavební
| List obsahuje: |  | 1) Krycí list soupisu | 2) Rekapitulace |  |  | 3) Soupis prací | Zpět na list: | Rekapitulace stavby
{d8d1ea1d-a484-4015-b9ad-ebb06c1950b4}
2
| KRYCÍ LIST SOUPISU | [8 empty] | v --- níže se nacházejí doplnkové a pomocné údaje k sestavám --- v | [8 empty] | False
Stavba:
Výstavba čtyř operačních sálů a sterilizace Krajské zdravotní a.s.Nemocnice Teplice o.z.
Objekt:
D1_02 - Stavební úpravy v pavilonu F
Soupis:
D1_02_1 - Stavební
| KSO: |  |  |  |  | CC-CZ:
| Místo: |  | Teplice |  |  | Datum: | 12. 10. 2016
| Zadavatel: |  |  |  |  | IČ:
|  | Krajská zdravotní a.s., Ústí nad Labem |  |  |  | DIČ:
| Uchazeč: |  |  |  |  | IČ:
DIČ:
| Projektant: |  |  |  |  | IČ:
|  | Atelier Penta v.o.s., Mrštíkova 12, Jihlava |  |  |  | DIČ:
Poznámka:
| Cena bez DPH | [5 empty] | 0
|  |  | Základ daně |  |  | Sazba daně | Výše daně
| DPH | základní | 0 |  |  | 21% | 0
|  | snížená | 0 |  |  | 15% | 0
|  | zákl. přenesená | 0 |  |  | 21% | 0
|  | sníž. přenesená | 0 |  |  | 15% | 0
|  | nulová | 0 |  |  | 0% | 0
| Cena s DPH |  |  | v | CZK |  | 0
REKAPITULACE ČLENĚNÍ SOUPISU PRACÍ
Stavba:
Výstavba čtyř operačních sálů a sterilizace Krajské zdravotní a.s.Nemocnice Teplice o.z.
Objekt:
D1_02 - Stavební úpravy v pavilonu F
Soupis:
D1_02_1 - Stavební
Místo: |  |  | Teplice |  |  | Datum: | 12. 10. 2016
Zadavatel: |  |  | Krajská zdravotní a.s., Ústí nad Labem |  |  | Projektant: | Atelier Penta v.o.s., Mrštíkova 12, Jihlava
Uchazeč:
Kód dílu - Popis | [6 empty] | Cena celkem [CZK]
Náklady soupisu celkem | [6 empty] | 0 | [12 empty] | -1
| HSV - Práce a dodávky HSV | [5 empty] | 0
| 1 - Zemní práce | [5 empty] | 0
| 27 - Zakládání - základy | [5 empty] | 0
| 3 - Svislé a kompletní konstrukce | [5 empty] | 0
| 4 - Vodorovné konstrukce | [5 empty] | 0
| 6 - Úpravy povrchů, podlahy a osazování výplní | [5 empty] | 0
| 61 - Úprava povrchů vnitřní | [5 empty] | 0
| 62 - Úprava povrchů vnější | [5 empty] | 0
| 63 - Podlahy a podlahové konstrukce | [5 empty] | 0
| 9 - Ostatní konstrukce a práce, bourání | [5 empty] | 0
| 94 - Lešení a stavební výtahy | [5 empty] | 0
| 95 - Různé dokončovací konstrukce a práce pozemních staveb | [5 empty] | 0
| 96 - Bourání konstrukcí | [5 empty] | 0
| 99 - Přesuny hmot a suti | [5 empty] | 0
| PSV - Práce a dodávky PSV | [5 empty] | 0
| 711 - Izolace proti vodě, vlhkosti a plynům | [5 empty] | 0
| 712 - Povlakové krytiny | [5 empty] | 0
| 713 - Izolace tepelné | [5 empty] | 0
| 761 - Konstrukce prosvětlovací | [5 empty] | 0
| 763 - Konstrukce suché výstavby | [5 empty] | 0
| 764 - Konstrukce klempířské | [5 empty] | 0
| 766 - Konstrukce truhlářské | [5 empty] | 0
| 766.a - truhlářské vnitřní | [5 empty] | 0
| 767 - Konstrukce zámečnické | [5 empty] | 0
| 767.b - zámečnické vnitřní protipožární | [5 empty] | 0
| 767.c - zámečnické vnitřní | [5 empty] | 0
| 767.e - ostatní | [5 empty] | 0
| 767.g - hliníkové vnitřní protipožární | [5 empty] | 0
| 775 - Podlahy skládané (parkety, vlysy, lamely aj.) | [5 empty] | 0
| 771 - Podlahy z dlaždic | [5 empty] | 0
| 776 - Podlahy povlakové | [5 empty] | 0
| 777 - Podlahy lité | [5 empty] | 0
| 784 - Dokončovací práce - malby a tapety | [5 empty] | 0
SOUPIS PRACÍ
Stavba:
Výstavba čtyř operačních sálů a sterilizace Krajské zdravotní a.s.Nemocnice Teplice o.z.
Objekt:
D1_02 - Stavební úpravy v pavilonu F
Soupis:
D1_02_1 - Stavební
Místo: |  |  | Teplice |  |  | Datum: | 12. 10. 2016
Zadavatel: |  |  | Krajská zdravotní a.s., Ústí nad Labem |  |  | Projektant: | Atelier Penta v.o.s., Mrštíkova 12, Jihlava
Uchazeč:
PČ | Typ | Kód | Popis | MJ | Množství | J.cena [CZK] | Cena celkem [CZK] | Cenová soustava |  | Poznámka | DPH | J. Nh [h] | Nh celkem [h] | J. hmotnost [t] | Hmotnost celkem [t] | J. suť [t] | Suť Celkem [t]
Náklady soupisu celkem | [6 empty] | 0 | [5 empty] | 0 |  | 522.4285 |  | 463.3997 |  | D | -1 | [10 empty] | 0
| D | HSV | Práce a dodávky HSV |  |  |  | 0 | [5 empty] | 0 |  | 518.3043 |  | 463.3997 | 1 | D | 0 |  |  |  | ROZPOCET | [6 empty] | 0
| D | 1 | Zemní práce |  |  |  | 0 | [5 empty] | 0 |  | 36.288 |  | 0 | 1 | D | 1 |  |  |  | ROZPOCET | [6 empty] | 0
1 | K | 131303101 | Hloubení jam ručním nebo pneum nářadím v soudržných horninách tř. 4 | m3 | 35.016 |  | 0 | CS ÚRS 2016 01 |  |  | základní |  | 0 | 0 | 0 | 0 | 0 | 4 | K | 2 |  |  |  | ROZPOCET | 0 | 0 | 0 | 0 | 0 | 1 | 0 | 4 | 1481870817
| VV |  | Viz. PD stavební část - výkresy půdorysu 1.PP_základy, výkresy řezů A, D a Tech.Zpr. | [15 empty] | VV | 2 | 1 | True | 0 | ROZPOCET
| VV |  | . | [15 empty] | VV | 2 | 1 | True | 0 | ROZPOCET
| VV |  | 1.PP-pro novou výtah. šachtu,prac. prostor, základ: | [15 empty] | VV | 2 | 1 | True | 0 | ROZPOCET
| VV |  | 2,8*5,7*2,1+1,5*1,0 |  | 35.016 | [13 empty] | VV | 2 | 2 | True | 0 | ROZPOCET
2 | K | 161101501 | Svislé přemístění výkopku nošením svisle do v 3 m v hornině tř. 1 až 4 | m3 | 35.016 |  | 0 | CS ÚRS 2016 01 |  |  | základní |  | 0 | 0 | 0 | 0 | 0 | 4 | K | 2 |  |  |  | ROZPOCET | 0 | 0 | 0 | 0 | 0 | 1 | 0 | 4 | 332237804
3 | K | 162201211 | Vodorovné přemístění výkopku z horniny tř. 1 až 4 stavebním kolečkem do 10 m | m3 | 35.016 |  | 0 | CS ÚRS 2016 01 |  |  | základní |  | 0 | 0 | 0 | 0 | 0 | 4 | K | 2 |  |  |  | ROZPOCET | 0 | 0 | 0 | 0 | 0 | 1 | 0 | 4 | 871803395
| VV |  | z objektu na místo nakládky: | [15 empty] | VV | 2 | 1 | True | 0 | ROZPOCET
| VV |  | 35,016 |  | 35.016 | [13 empty] | VV | 2 | 2 | True | 0 | ROZPOCET
4 | K | 162201219 | Příplatek k vodorovnému přemístění výkopku z horniny tř. 1 až 4 stavebním kolečkem ZKD 10 m | m3 | 70.032 |  | 0 | CS ÚRS 2016 01 |  |  | základní |  | 0 | 0 | 0 | 0 | 0 | 4 | K | 2 |  |  |  | ROZPOCET | 0 | 0 | 0 | 0 | 0 | 1 | 0 | 4 | 1831167708
| VV |  | 35,016*2 'Přepočtené koeficientem množství |  | 70.032 | [13 empty] | VV | 2 | 2 | False | 1 | ROZPOCET
5 | K | 167101101 | Nakládání výkopku z hornin tř. 1 až 4 do 100 m3 | m3 | 35.016 |  | 0 | CS ÚRS 2016 01 |  |  | základní |  | 0 | 0 | 0 | 0 | 0 | 4 | K | 2 |  |  |  | ROZPOCET | 0 | 0 | 0 | 0 | 0 | 1 | 0 | 4 | 1578531716
| VV |  | pro odvoz na skládku: | [15 empty] | VV | 2 | 1 | True | 0 | ROZPOCET
| VV |  | 35,016 |  | 35.016 | [13 empty] | VV | 2 | 2 | True | 0 | ROZPOCET
6 | K | 16270-R00 | Vodorovné přemístění výkopku /sypaniny/ na skládku | m3 | 35.016 |  | 0 |  |  |  | základní |  | 0 | 0 | 0 | 0 | 0 | 4 | K | 2 |  |  |  | ROZPOCET | 0 | 0 | 0 | 0 | 0 | 1 | 0 | 4 | -1506079545
| VV |  | 35,016 |  | 35.016 | [13 empty] | VV | 2 | 2 | True | 1 | ROZPOCET
7 | K | 171201211 | Poplatek za uložení odpadu ze sypaniny na skládce (skládkovné) | t | 66.53 |  | 0 | CS ÚRS 2016 01 |  |  | základní |  | 0 | 0 | 0 | 0 | 0 | 4 | K | 2 |  |  |  | ROZPOCET | 0 | 0 | 0 | 0 | 0 | 1 | 0 | 4 | 2143212333
| VV |  | 35,016*1,9 |  | 66.53 | [13 empty] | VV | 2 | 2 | True | 0 | ROZPOCET
8 | K | 174101101 | Zásyp jam, šachet rýh nebo kolem objektů sypaninou se zhutněním | m3 | 15.12 |  | 0 | CS ÚRS 2016 01 |  |  | základní |  | 0 | 0 | 0 | 0 | 0 | 4 | K | 2 |  |  |  | ROZPOCET | 0 | 0 | 0 | 0 | 0 | 1 | 0 | 4 | 1839598017
| VV |  | Viz. PD stavební část - výkresy půdorysu 1.PP_základy, výkresy řezů A,D a Tech.Zpr. | [15 empty] | VV | 2 | 1 | True | 0 | ROZPOCET
| VV |  | . | [15 empty] | VV | 2 | 1 | True | 0 | ROZPOCET
| VV |  | zásyp prostoru po původní výtah. šachtě, prac. místě: | [15 empty] | VV | 2 | 1 | True | 0 | ROZPOCET
| VV |  | 2,8*(1,8+1,8)*1,5 |  | 15.12 | [13 empty] | VV | 2 | 2 | True | 0 | ROZPOCET
9 | M | 583439-R1 | kamenivo drcené hrubé frakce 0-32 | t | 36.288 |  | 0 |  |  |  | základní |  | 0 | 1 | 36.288 | 0 | 0 | 8 | M | 2 |  |  |  | ROZPOCET | 0 | 0 | 0 | 0 | 0 | 1 | 0 | 4 | -233654892
| VV |  | 15,12*2,4 'Přepočtené koeficientem množství |  | 36.288 | [13 empty] | VV | 2 | 2 | False | 1 | ROZPOCET
| D | 27 | Zakládání - základy |  |  |  | 0 | [5 empty] | 0 |  | 67.8413 |  | 0 | 1 | D | 1 |  |  |  | ROZPOCET | [6 empty] | 0
10 | K | 273313511 | Základové desky z betonu tř. C 12/15 | m3 | 5.343 |  | 0 | CS ÚRS 2016 01 |  |  | základní |  | 0 | 2.2563 | 12.0556 | 0 | 0 | 4 | K | 2 |  |  |  | ROZPOCET | 0 | 0 | 0 | 0 | 0 | 1 | 0 | 4 | 123990971
| VV |  | Viz. PD stavební část - výkresy půdorysu 1.PP_základy, výkresy řezů A,D a Tech.zpr. | [15 empty] | VV | 2 | 1 | True | 0 | ROZPOCET
| VV |  | Viz. PD statika - výkres tvar 1.PP a Tech.zpr. | [15 empty] | VV | 2 | 1 | True | 0 | ROZPOCET
| VV |  | . | [15 empty] | VV | 2 | 1 | True | 0 | ROZPOCET
| VV |  | podkladní beton pod šachtu: | [15 empty] | VV | 2 | 1 | True | 0 | ROZPOCET
| VV |  | 4,15*5,15*0,25 |  | 5.343 | [13 empty] | VV | 2 | 2 | True | 0 | ROZPOCET
11 | K | 273321511 | Základové desky ze ŽB bez zvýšených nároků na prostředí tř. C 25/30 | m3 | 14.968 |  | 0 | CS ÚRS 2016 01 |  |  | základní |  | 0 | 2.4533 | 36.7208 | 0 | 0 | 4 | K | 2 |  |  |  | ROZPOCET | 0 | 0 | 0 | 0 | 0 | 1 | 0 | 4 | -630667685
| VV |  | Viz. PD stavební část - výkresy půdorysu 1.PP_základy, výkresy řezů A,D a Tech.zpr. | [15 empty] | VV | 2 | 1 | True | 0 | ROZPOCET
| VV |  | Viz. PD statika - výkres tvar 1.PP a Tech.zpr. | [15 empty] | VV | 2 | 1 | True | 0 | ROZPOCET
| VV |  | . | [15 empty] | VV | 2 | 1 | True | 0 | ROZPOCET
| VV |  | Beton XC1 | [15 empty] | VV | 2 | 1 | True | 0 | ROZPOCET
| VV |  | základová deska pod výtah. šachtou: | [15 empty] | VV | 2 | 1 | True | 0 | ROZPOCET
| VV |  | 3,95*4,95*0,3 |  | 5.866 | [13 empty] | VV | 2 | 2 | True | 0 | ROZPOCET
| VV |  | základová deska šachty vč. stěn dojezdu: | [15 empty] | VV | 2 | 1 | True | 0 | ROZPOCET
| VV |  | 2,95*4,35*0,3+(3,15*2+2,65)*0,3*1,45+3,75*0,25*1,45 |  | 9.102 | [13 empty] | VV | 2 | 2 | True | 0 | ROZPOCET
12 | K | 273351215 | Zřízení bednění stěn základových desek | m2 | 30.945 |  | 0 | CS ÚRS 2016 01 |  |  | základní |  | 0 | 0.00103 | 0.031873 | 0 | 0 | 4 | K | 2 |  |  |  | ROZPOCET | 0 | 0 | 0 | 0 | 0 | 1 | 0 | 4 | -1929960355
| VV |  | Viz. PD stavební část - výkresy půdorysu 1.PP_základy, výkresy řezů A,D a Tech.zpr. | [15 empty] | VV | 2 | 1 | True | 0 | ROZPOCET
| VV |  | Viz. PD statika - výkres tvar 1.PP a Tech.zpr. | [15 empty] | VV | 2 | 1 | True | 0 | ROZPOCET
| VV |  | . | [15 empty] | VV | 2 | 1 | True | 0 | ROZPOCET
| VV |  | deska pod zákl. deskou šachty: | [15 empty] | VV | 2 | 1 | True | 0 | ROZPOCET
| VV |  | 2,85*0,25*2+2,85*0,3*2 |  | 3.135 | [13 empty] | VV | 2 | 2 | True | 0 | ROZPOCET
| VV |  | zákl.deska šachty vč.stěn dojezdu: | [15 empty] | VV | 2 | 1 | True | 0 | ROZPOCET
| VV |  | 2,85*1,75*2+(2,4+3,75)*2*1,45 |  | 27.81 | [13 empty] | VV | 2 | 2 | True | 0 | ROZPOCET
13 | K | 273351216 | Odstranění bednění stěn základových desek | m2 | 30.945 |  | 0 | CS ÚRS 2016 01 |  |  | základní |  | 0 | 0 | 0 | 0 | 0 | 4 | K | 2 |  |  |  | ROZPOCET | 0 | 0 | 0 | 0 | 0 | 1 | 0 | 4 | 1198309296
14 | K | 275313711 | Základové patky z betonu tř. C 20/25 | m3 | 2.273 |  | 0 | CS ÚRS 2016 01 |  |  | základní |  | 0 | 2.4533 | 5.5763 | 0 | 0 | 4 | K | 2 |  |  |  | ROZPOCET | 0 | 0 | 0 | 0 | 0 | 1 | 0 | 4 | 1035189090
| VV |  | Viz. PD stavební část - výkresy půdorysu 1.PP_základy, výkresy řezů A,D a Tech.zpr. | [15 empty] | VV | 2 | 1 | True | 0 | ROZPOCET
| VV |  | Viz. PD statika - výkres tvar 1.PP a Tech.zpr. | [15 empty] | VV | 2 | 1 | True | 0 | ROZPOCET
| VV |  | . | [15 empty] | VV | 2 | 1 | True | 0 | ROZPOCET
| VV |  | rozšíření pasu pod pilíř: | [15 empty] | VV | 2 | 1 | True | 0 | ROZPOCET
| VV |  | 1,2*1,5*1,8*1,035-0,6*1,0*1,8 |  | 2.273 | [13 empty] | VV | 2 | 2 | True | 0 | ROZPOCET
15 | K | 275351215 | Zřízení bednění stěn základových patek | m2 | 5.58 |  | 0 | CS ÚRS 2016 01 |  |  | základní |  | 0 | 0.00103 | 0.0057474 | 0 | 0 | 4 | K | 2 |  |  |  | ROZPOCET | 0 | 0 | 0 | 0 | 0 | 1 | 0 | 4 | 2073705396
| VV |  | Viz. PD stavební část - výkresy půdorysu 1.PP_základy, výkresy řezů A,D a Tech.zpr. | [15 empty] | VV | 2 | 1 | True | 0 | ROZPOCET
| VV |  | Viz. PD statika - výkres tvar 1.PP a Tech.zpr. | [15 empty] | VV | 2 | 1 | True | 0 | ROZPOCET
| VV |  | . | [15 empty] | VV | 2 | 1 | True | 0 | ROZPOCET
| VV |  | rozšíření pasu pod pilíř: | [15 empty] | VV | 2 | 1 | True | 0 | ROZPOCET
| VV |  | (1,0+1,5+1,2-0,6)*1,8 |  | 5.58 | [13 empty] | VV | 2 | 2 | True | 0 | ROZPOCET
16 | K | 275351216 | Odstranění bednění stěn základových patek | m2 | 5.58 |  | 0 | CS ÚRS 2016 01 |  |  | základní |  | 0 | 0 | 0 | 0 | 0 | 4 | K | 2 |  |  |  | ROZPOCET | 0 | 0 | 0 | 0 | 0 | 1 | 0 | 4 | -1427781558
17 | K | 273361821 | Výztuž základových desek betonářskou ocelí 10 505 (R) | t | 2.25 |  | 0 | CS ÚRS 2016 01 |  |  | základní |  | 0 | 1.0602 | 2.3854 | 0 | 0 | 4 | K | 2 |  |  |  | ROZPOCET | 0 | 0 | 0 | 0 | 0 | 1 | 0 | 4 | -1635437057
| VV |  | Viz. PD statika - výpis betonářské výztuže | [15 empty] | VV | 2 | 1 | True | 0 | ROZPOCET
| VV |  | . | [15 empty] | VV | 2 | 1 | True | 0 | ROZPOCET
| VV |  | 2,25 |  | 2.25 | [13 empty] | VV | 2 | 2 | True | 0 | ROZPOCET
18 | K | 279232513 | Postupná podezdívka základového zdiva cihlami betonovými na MC | m3 | 4.5 |  | 0 | CS ÚRS 2016 01 |  |  | základní |  | 0 | 2.459 | 11.0655 | 0 | 0 | 4 | K | 2 |  |  |  | ROZPOCET | 0 | 0 | 0 | 0 | 0 | 1 | 0 | 4 | -585854975
| VV |  | u výtahové šachty-při mělčích stávajících základech | [15 empty] | VV | 2 | 1 | True | 0 | ROZPOCET
| VV |  | 5,0*0,45*1,0*2 |  | 4.5 | [13 empty] | VV | 2 | 2 | True | 0 | ROZPOCET
| D | 3 | Svislé a kompletní konstrukce |  |  |  | 0 | [5 empty] | 0 |  | 250.4906 |  | 0 | 1 | D | 1 |  |  |  | ROZPOCET | [6 empty] | 0
19 | K | 310235241 | Zazdívka otvorů pl do 0,0225 m2 ve zdivu nadzákladovém cihlami pálenými tl do 300 mm | kus | 20 |  | 0 | CS ÚRS 2016 01 |  |  | základní |  | 0 | 0.01262 | 0.2524 | 0 | 0 | 4 | K | 2 |  |  |  | ROZPOCET | 0 | 0 | 0 | 0 | 0 | 1 | 0 | 4 | 394280409
| VV |  | Viz. PD stavební část - výkresy půdorysu 1.PP až 5.NP, výkresy řezů A, D a Tech.zpr. | [15 empty] | VV | 2 | 1 | True | 0 | ROZPOCET
| VV |  | . | [15 empty] | VV | 2 | 1 | True | 0 | ROZPOCET
| VV |  | "po vybouranýcj kotvách, konzolách atd.-předpoklad:"20 |  | 20 | [13 empty] | VV | 2 | 2 | True | 0 | ROZPOCET
20 | K | 310235261 | Zazdívka otvorů pl do 0,0225 m2 ve zdivu nadzákladovém cihlami pálenými tl do 600 mm | kus | 10 |  | 0 | CS ÚRS 2016 01 |  |  | základní |  | 0 | 0.02524 | 0.2524 | 0 | 0 | 4 | K | 2 |  |  |  | ROZPOCET | 0 | 0 | 0 | 0 | 0 | 1 | 0 | 4 | 1124247642
| VV |  | Viz. PD stavební část - výkresy půdorysu 1.PP až 5.NP, výkresy řezů A, D a Tech.zpr. | [15 empty] | VV | 2 | 1 | True | 0 | ROZPOCET
| VV |  | . | [15 empty] | VV | 2 | 1 | True | 0 | ROZPOCET
| VV |  | "po vybour. rozvodech, původ. prostupy-předpoklad:"10 |  | 10 | [13 empty] | VV | 2 | 2 | True | 0 | ROZPOCET
21 | K | 310236261 | Zazdívka otvorů pl do 0,09 m2 ve zdivu nadzákladovém cihlami pálenými tl do 600 mm | kus | 5 |  | 0 | CS ÚRS 2016 01 |  |  | základní |  | 0 | 0.09686 | 0.4843 | 0 | 0 | 4 | K | 2 |  |  |  | ROZPOCET | 0 | 0 | 0 | 0 | 0 | 1 | 0 | 4 | 165416670
| VV |  | Viz. PD stavební část - výkresy půdorysu 1.PP až 5.NP, výkresy řezů A, D a Tech.zpr. | [15 empty] | VV | 2 | 1 | True | 0 | ROZPOCET
| VV |  | . | [15 empty] | VV | 2 | 1 | True | 0 | ROZPOCET
| VV |  | "po původ. prostupech atd.-předpoklad:"5 |  | 5 | [13 empty] | VV | 2 | 2 | True | 0 | ROZPOCET
22 | K | 310237251 | Zazdívka otvorů pl do 0,25 m2 ve zdivu nadzákladovém cihlami pálenými tl do 450 mm | kus | 11 |  | 0 | CS ÚRS 2016 01 |  |  | základní |  | 0 | 0.18142 | 1.9956 | 0 | 0 | 4 | K | 2 |  |  |  | ROZPOCET | 0 | 0 | 0 | 0 | 0 | 1 | 0 | 4 | -1660834053
| VV |  | Viz. PD stavební část - výkresy půdorysu 1.PP až 5.NP, výkresy řezů A, D a Tech.zpr. | [15 empty] | VV | 2 | 1 | True | 0 | ROZPOCET
| VV |  | . | [15 empty] | VV | 2 | 1 | True | 0 | ROZPOCET
| VV |  | ve stáv. zdivu - povybor. překladu v čelní stěně stáv. šachty: | [15 empty] | VV | 2 | 1 | True | 0 | ROZPOCET
| VV |  | "1.PP:"2 |  | 2 | [13 empty] | VV | 2 | 2 | True | 0 | ROZPOCET
| VV |  | "1.NP, 2.NP:"1*2 |  | 2 | [13 empty] | VV | 2 | 2 | True | 0 | ROZPOCET
| VV |  | "3.NP:"1 |  | 1 | [13 empty] | VV | 2 | 2 | True | 0 | ROZPOCET
| VV |  | "4.NP:"2 |  | 2 | [13 empty] | VV | 2 | 2 | True | 0 | ROZPOCET
| VV |  | po demontáži provizorních podchycujících nosnících | [15 empty] | VV | 2 | 1 | True | 0 | ROZPOCET
| VV |  | "1PP:"2 |  | 2 | [13 empty] | VV | 2 | 2 | True | 0 | ROZPOCET
| VV |  | "5.NP:"2 |  | 2 | [13 empty] | VV | 2 | 2 | True | 0 | ROZPOCET
23 | K | 310238411 | Zazdívka otvorů pl do 1 m2 ve zdivu nadzákladovém cihlami pálenými na MC | m3 | 1.264 |  | 0 | CS ÚRS 2016 01 |  |  | základní |  | 0 | 1.8775 | 2.3732 | 0 | 0 | 4 | K | 2 |  |  |  | ROZPOCET | 0 | 0 | 0 | 0 | 0 | 1 | 0 | 4 | -247775726
| VV |  | Viz. PD stavební část - výkresy půdorysu 1.PP až 5.NP, výkresy řezů A, D a Tech.zpr. | [15 empty] | VV | 2 | 1 | True | 0 | ROZPOCET
| VV |  | . | [15 empty] | VV | 2 | 1 | True | 0 | ROZPOCET
| VV |  | 1.PP: | [15 empty] | VV | 2 | 1 | True | 0 | ROZPOCET
| VV |  | "m.č.F002:"1,1*0,45*0,4 |  | 0.198 | [13 empty] | VV | 2 | 2 | True | 0 | ROZPOCET
| VV |  | 3.NP: | [15 empty] | VV | 2 | 1 | True | 0 | ROZPOCET
| VV |  | "m.č.F303:"0,3*0,35*2,9 |  | 0.305 | [13 empty] | VV | 2 | 2 | True | 0 | ROZPOCET
| VV |  | 4.NP: | [15 empty] | VV | 2 | 1 | True | 0 | ROZPOCET
| VV |  | "m.č.F403:"0,3*0,65*3,9 |  | 0.761 | [13 empty] | VV | 2 | 2 | True | 0 | ROZPOCET
24 | K | 310239411 | Zazdívka otvorů pl do 4 m2 ve zdivu nadzákladovém cihlami pálenými na MC | m3 | 25.427 |  | 0 | CS ÚRS 2016 01 |  |  | základní |  | 0 | 1.8775 | 47.7392 | 0 | 0 | 4 | K | 2 |  |  |  | ROZPOCET | 0 | 0 | 0 | 0 | 0 | 1 | 0 | 4 | 696480370
| VV |  | Viz. PD stavební část - výkresy půdorysu 1.PP až 5.NP, výkresy řezů A, D a Tech.zpr. | [15 empty] | VV | 2 | 1 | True | 0 | ROZPOCET
| VV |  | . | [15 empty] | VV | 2 | 1 | True | 0 | ROZPOCET
| VV |  | 1.PP: | [15 empty] | VV | 2 | 1 | True | 0 | ROZPOCET
| VV |  | "m.č.F002:"0,7*0,65*1,8 |  | 0.819 | [13 empty] | VV | 2 | 2 | True | 0 | ROZPOCET
| VV |  | "m.č.F006:"1,1*0,75*2,5 |  | 2.063 | [13 empty] | VV | 2 | 2 | True | 0 | ROZPOCET
| VV |  | "m.č.F004:"0,6*0,75*3,25 |  | 1.463 | [13 empty] | VV | 2 | 2 | True | 0 | ROZPOCET
| VV |  | 1.NP: | [15 empty] | VV | 2 | 1 | True | 0 | ROZPOCET
| VV |  | "m.č.F101:"1,7*0,65*2,7+1,7*0,2*1,0+2,7*0,65*0,75 |  | 4.64 | [13 empty] | VV | 2 | 2 | True | 0 | ROZPOCET
| VV |  | 2.NP: | [15 empty] | VV | 2 | 1 | True | 0 | ROZPOCET
| VV |  | "m.č.F201:"(0,45+2,5+2,1)*0,5*3,6-1,8*0,5*2,1 |  | 7.2 | [13 empty] | VV | 2 | 2 | True | 0 | ROZPOCET
| VV |  | "m.č.F203:"1,7*0,65*3,65 |  | 4.033 | [13 empty] | VV | 2 | 2 | True | 0 | ROZPOCET
| VV |  | 3.NP: | [15 empty] | VV | 2 | 1 | True | 0 | ROZPOCET
| VV |  | "m.č.F01:"(2,25+2,5)*0,45*0,55 |  | 1.176 | [13 empty] | VV | 2 | 2 | True | 0 | ROZPOCET
| VV |  | "m.č.F04:"1,7*0,65*3,65 |  | 4.033 | [13 empty] | VV | 2 | 2 | True | 0 | ROZPOCET
| VV |  | 4.NP: | [15 empty] | VV | 2 | 1 | True | 0 | ROZPOCET
25 | K | 331231126 | Zdivo pilířů z cihel dl 290 mm pevnosti P 25 na MC 10 | m3 | 9.638 |  | 0 | CS ÚRS 2016 01 |  |  | základní |  | 0 | 1.8971 | 18.2839 | 0 | 0 | 4 | K | 2 |  |  |  | ROZPOCET | 0 | 0 | 0 | 0 | 0 | 1 | 0 | 4 | -843137186
| VV |  | Viz. PD stavební část - výkresy půdorysu 1.PP až 5.NP, výkresy řezů A, D a Tech.zpr. | [15 empty] | VV | 2 | 1 | True | 0 | ROZPOCET
| VV |  | . | [15 empty] | VV | 2 | 1 | True | 0 | ROZPOCET
| VV |  | 1.PP: | [15 empty] | VV | 2 | 1 | True | 0 | ROZPOCET
| VV |  | "m.č.F004:"0,85*1,1*3,3 |  | 3.086 | [13 empty] | VV | 2 | 2 | True | 0 | ROZPOCET
| VV |  | 1.NP: | [15 empty] | VV | 2 | 1 | True | 0 | ROZPOCET
| VV |  | "m.č.F101:"0,6*1,1*3,9 |  | 2.574 | [13 empty] | VV | 2 | 2 | True | 0 | ROZPOCET
| VV |  | 2.NP: | [15 empty] | VV | 2 | 1 | True | 0 | ROZPOCET
| VV |  | "m.č.F201:"0,6*1,1*3,9+0,6*0,65*3,6 |  | 3.978 | [13 empty] | VV | 2 | 2 | True | 0 | ROZPOCET
26 | K | 310201111 | Příplatek za zaoblení zdiva o vnitřním průměru do 5 m | m3 | 15.993 |  | 0 | CS ÚRS 2016 01 |  |  | základní |  | 0 | 0 | 0 | 0 | 0 | 4 | K | 2 |  |  |  | ROZPOCET | 0 | 0 | 0 | 0 | 0 | 1 | 0 | 4 | -1262438854
| VV |  | Viz. PD stavební část - výkresy půdorysu 1.PP až 5.NP, výkresy řezů A, D a Tech.zpr. | [15 empty] | VV | 2 | 1 | True | 0 | ROZPOCET
| VV |  | . | [15 empty] | VV | 2 | 1 | True | 0 | ROZPOCET
| VV |  | - zaoblení rohů pilířů,pilíř-přisekání cihel | [15 empty] | VV | 2 | 1 | True | 0 | ROZPOCET
| VV |  | 1,24+9,638+5,115 |  | 15.993 | [13 empty] | VV | 2 | 2 | True | 0 | ROZPOCET
27 | K | 311231129 | Zdivo nosné z cihel dl 290 mm pevnosti P 20 až 25 na MC 15 | m3 | 17.353 |  | 0 | CS ÚRS 2016 01 |  |  | základní |  | 0 | 1.8097 | 31.4041 | 0 | 0 | 4 | K | 2 |  |  |  | ROZPOCET | 0 | 0 | 0 | 0 | 0 | 1 | 0 | 4 | -431740124
| VV |  | Viz. PD stavební část - výkresy půdorysu 5.NP, výkresy řezů A, D a Tech.zpr. | [15 empty] | VV | 2 | 1 | True | 0 | ROZPOCET
| VV |  | . | [15 empty] | VV | 2 | 1 | True | 0 | ROZPOCET
| VV |  | 5.NP: | [15 empty] | VV | 2 | 1 | True | 0 | ROZPOCET
| VV |  | (2,3+4,2)*0,45*(2,6+0,5)+1,0*0,45*0,6*2-1,0*0,4145*1,6*2 |  | 8.281 | [13 empty] | VV | 2 | 2 | True | 0 | ROZPOCET
| VV |  | (3,0+4,2)*0,3*4,2 |  | 9.072 | [13 empty] | VV | 2 | 2 | True | 0 | ROZPOCET
28 | K | 31111-r03 | Nosná zeď tl do 250 mm z hladkých tvárnic ztraceného bednění včetně výplně z betonu tř. C 25/30 - C1 | m2 | 12.188 |  | 0 |  |  |  | základní |  | 0 | 0.55291 | 6.7389 | 0 | 0 | 4 | K | 2 |  |  |  | ROZPOCET | 0 | 0 | 0 | 0 | 0 | 1 | 0 | 4 | -663169747
| VV |  | Viz. PD stavební část - výkresy půdorysu 1.PP, výkresy řezů A, D a Tech.zpr. | [15 empty] | VV | 2 | 1 | True | 0 | ROZPOCET
| VV |  | Viz. PD statika - výkres Tvar 1.PP a Tech.zpr. | [15 empty] | VV | 2 | 1 | True | 0 | ROZPOCET
| VV |  | . | [15 empty] | VV | 2 | 1 | True | 0 | ROZPOCET
| VV |  | 1.PP: | [15 empty] | VV | 2 | 1 | True | 0 | ROZPOCET
| VV |  | 3,75*3,25 |  | 12.188 | [13 empty] | VV | 2 | 2 | True | 0 | ROZPOCET
29 | K | 31111-R04 | Nosná zeď tl do 300 mm z hladkých tvárnic ztraceného bednění včetně výplně z betonu tř. C 25/30 - C1 | m2 | 134.999 |  | 0 |  |  |  | základní |  | 0 | 0.67489 | 91.1095 | 0 | 0 | 4 | K | 2 |  |  |  | ROZPOCET | 0 | 0 | 0 | 0 | 0 | 1 | 0 | 4 | -610478325
| VV |  | Viz. PD stavební část - výkresy půdorysu 1.PP až 5.NP, výkresy řezů A, D a Tech.zpr. | [15 empty] | VV | 2 | 1 | True | 0 | ROZPOCET
| VV |  | Viz. PD statika - výkres Tvar 1.PP až 5.NP a Tech.zpr. | [15 empty] | VV | 2 | 1 | True | 0 | ROZPOCET
| VV |  | . | [15 empty] | VV | 2 | 1 | True | 0 | ROZPOCET
| VV |  | 1.PP: | [15 empty] | VV | 2 | 1 | True | 0 | ROZPOCET
| VV |  | (2,85*2+3,75)*3,25-1,4*2,05 |  | 27.843 | [13 empty] | VV | 2 | 2 | True | 0 | ROZPOCET
| VV |  | 1.NP: | [15 empty] | VV | 2 | 1 | True | 0 | ROZPOCET
| VV |  | 2,7*3,85+(2,7+3,75)*3,25-1,4*2,05 |  | 28.488 | [13 empty] | VV | 2 | 2 | True | 0 | ROZPOCET
| VV |  | 2.NP: | [15 empty] | VV | 2 | 1 | True | 0 | ROZPOCET
| VV |  | (2,7+3,75)*3,9-1,4*2,05 |  | 22.285 | [13 empty] | VV | 2 | 2 | True | 0 | ROZPOCET
| VV |  | 3.NP: | [15 empty] | VV | 2 | 1 | True | 0 | ROZPOCET
| VV |  | (2,7+3,75)*3,9-1,4*2,05 |  | 22.285 | [13 empty] | VV | 2 | 2 | True | 0 | ROZPOCET
| VV |  | 4.NP: | [15 empty] | VV | 2 | 1 | True | 0 | ROZPOCET
| VV |  | (2,7*2+3,75)*3,45-1,4*2,05 |  | 28.698 | [13 empty] | VV | 2 | 2 | True | 0 | ROZPOCET
| VV |  | 5.NP: | [15 empty] | VV | 2 | 1 | True | 0 | ROZPOCET
| VV |  | (3,0+3,75)*2*0,4 |  | 5.4 | [13 empty] | VV | 2 | 2 | True | 0 | ROZPOCET
30 | K | 311361821 | Výztuž nosných zdí betonářskou ocelí 10 505 | t | 6 |  | 0 | CS ÚRS 2016 01 |  |  | základní |  | 0 | 1.0488 | 6.2929 | 0 | 0 | 4 | K | 2 |  |  |  | ROZPOCET | 0 | 0 | 0 | 0 | 0 | 1 | 0 | 4 | 1108242392
| VV |  | Viz. PD statika - výpis betonářské výztuže | [15 empty] | VV | 2 | 1 | True | 0 | ROZPOCET
| VV |  | . | [15 empty] | VV | 2 | 1 | True | 0 | ROZPOCET
| VV |  | 6,00 |  | 6 | [13 empty] | VV | 2 | 2 | True | 0 | ROZPOCET
31 | K | 317168112 | Překlad keramický plochý š 11,5 cm dl 125 cm | kus | 1 |  | 0 | CS ÚRS 2016 01 |  |  | základní |  | 0 | 0.02321 | 0.02321 | 0 | 0 | 4 | K | 2 |  |  |  | ROZPOCET | 0 | 0 | 0 | 0 | 0 | 1 | 0 | 4 | 1326487887
| VV |  | Viz. PD stavební část - výkresy půdorysu 1.PP, výkresy řezů A, D a Tech.zpr. | [15 empty] | VV | 2 | 1 | True | 0 | ROZPOCET
| VV |  | . | [15 empty] | VV | 2 | 1 | True | 0 | ROZPOCET
| VV |  | "1.PP:"1 |  | 1 | [13 empty] | VV | 2 | 2 | True | 0 | ROZPOCET
32 | K | 317941121 | Osazování ocelových válcovaných nosníků na zdivu I, IE, U, UE nebo L do č 12 | t | 0.395 |  | 0 | CS ÚRS 2016 01 |  |  | základní |  | 0 | 0.01954 | 0.0077183 | 0 | 0 | 4 | K | 2 |  |  |  | ROZPOCET | 0 | 0 | 0 | 0 | 0 | 1 | 0 | 4 | -1379567028
33 | M | 130107140 | ocel profilová IPN, v jakosti 11 375, h=120 mm | t | 0.427 |  | 0 | CS ÚRS 2016 01 |  |  | základní |  | 0 | 1 | 0.427 | 0 | 0 | 8 | M | 2 |  |  |  | ROZPOCET | 0 | 0 | 0 | 0 | 0 | 1 | 0 | 4 | -1534751291
| VV |  | Viz. PD stavební část - výkresy půdorysu 1.PP až 4.NP, výkresy řezů A, D a Tech.zpr. | [15 empty] | VV | 2 | 1 | True | 0 | ROZPOCET
| VV |  | Viz. PD statika - výkres Tvar 1.PP až 4.NP a Tech.zpr. | [15 empty] | VV | 2 | 1 | True | 0 | ROZPOCET
| VV |  | . | [15 empty] | VV | 2 | 1 | True | 0 | ROZPOCET
| VV |  | výtahová šachta 1.PP-4.NP: | [15 empty] | VV | 2 | 1 | True | 0 | ROZPOCET
| VV |  | 1,8*2*5*0,0111 |  | 0.2 | [13 empty] | VV | 2 | 2 | True | 0 | ROZPOCET
| VV |  | "1.PP:"1,4*4*0,0111 |  | 0.062 | [13 empty] | VV | 2 | 2 | True | 0 | ROZPOCET
| VV |  | "5.NP:"3,0*4*0,0111 |  | 0.133 | [13 empty] | VV | 2 | 2 | True | 0 | ROZPOCET
| VV |  | 0,395*1,08 'Přepočtené koeficientem množství |  | 0.427 | [13 empty] | VV | 2 | 2 | False | 1 | ROZPOCET
34 | K | 317941123 | Osazování ocelových válcovaných nosníků na zdivu I, IE, U, UE nebo L do č 22 | t | 3.034 |  | 0 | CS ÚRS 2016 01 |  |  | základní |  | 0 | 0.01709 | 0.051851 | 0 | 0 | 4 | K | 2 |  |  |  | ROZPOCET | 0 | 0 | 0 | 0 | 0 | 1 | 0 | 4 | 263360221
35 | M | 130107180 | ocel profilová IPN, v jakosti 11 375, h=160 mm | t | 1.172 |  | 0 | CS ÚRS 2016 01 |  |  | základní |  | 0 | 1 | 1.172 | 0 | 0 | 8 | M | 2 |  |  |  | ROZPOCET | 0 | 0 | 0 | 0 | 0 | 1 | 0 | 4 | -568286711
| VV |  | Viz. PD stavební část - výkresy půdorysu 1.PP až 1.NP, výkresy řezů A, D a Tech.zpr. | [15 empty] | VV | 2 | 1 | True | 0 | ROZPOCET
| VV |  | Viz. PD statika - výkres Tvar 1.PP až 1.NP a Tech.zpr. | [15 empty] | VV | 2 | 1 | True | 0 | ROZPOCET
| VV |  | . | [15 empty] | VV | 2 | 1 | True | 0 | ROZPOCET
| VV |  | "1.PP:"(3,0*2+2,7*2)*0,0179 |  | 0.204 | [13 empty] | VV | 2 | 2 | True | 0 | ROZPOCET
| VV |  | "1.NP:"(3,0*4+3,3*4)*0,0179 |  | 0.451 | [13 empty] | VV | 2 | 2 | True | 0 | ROZPOCET
| VV |  | (3,3*2+3,0*4+2,7*2)*0,0179 |  | 0.43 | [13 empty] | VV | 2 | 2 | True | 0 | ROZPOCET
| VV |  | 1,085*1,08 'Přepočtené koeficientem množství |  | 1.172 | [13 empty] | VV | 2 | 2 | False | 1 | ROZPOCET
36 | M | 130107200 | ocel profilová IPN, v jakosti 11 375, h=180 mm | t | 1.102 |  | 0 | CS ÚRS 2016 01 |  |  | základní |  | 0 | 1 | 1.102 | 0 | 0 | 8 | M | 2 |  |  |  | ROZPOCET | 0 | 0 | 0 | 0 | 0 | 1 | 0 | 4 | 1049155221
| VV |  | Viz. PD stavební část - výkresy půdorysu 1.PP až 5.NP, výkresy řezů A, D a Tech.zpr. | [15 empty] | VV | 2 | 1 | True | 0 | ROZPOCET
| VV |  | Viz. PD statika - výkres Tvar 1.PP až 5.NP a Tech.zpr. | [15 empty] | VV | 2 | 1 | True | 0 | ROZPOCET
| VV |  | . | [15 empty] | VV | 2 | 1 | True | 0 | ROZPOCET
| VV |  | "1.NP:"3,3*4*0,0219 |  | 0.289 | [13 empty] | VV | 2 | 2 | True | 0 | ROZPOCET
| VV |  | "3.NP:"(3,5*2+3,1*2)*0,0219 |  | 0.289 | [13 empty] | VV | 2 | 2 | True | 0 | ROZPOCET
| VV |  | "4.NP:"(3,5*2+3,1*2)*0,0219 |  | 0.289 | [13 empty] | VV | 2 | 2 | True | 0 | ROZPOCET
| VV |  | "5.NP:"3,5*2*0,0219 |  | 0.153 | [13 empty] | VV | 2 | 2 | True | 0 | ROZPOCET
| VV |  | 1,02*1,08 'Přepočtené koeficientem množství |  | 1.102 | [13 empty] | VV | 2 | 2 | False | 1 | ROZPOCET
37 | M | 130107220 | ocel profilová IPN, v jakosti 11 375, h=200 mm | t | 0.667 |  | 0 | CS ÚRS 2016 01 |  |  | základní |  | 0 | 1 | 0.667 | 0 | 0 | 8 | M | 2 |  |  |  | ROZPOCET | 0 | 0 | 0 | 0 | 0 | 1 | 0 | 4 | 1007571244
| VV |  | Viz. PD stavební část - výkresy půdorysu 2.NP, výkresy řezů A, D a Tech.zpr. | [15 empty] | VV | 2 | 1 | True | 0 | ROZPOCET
| VV |  | Viz. PD statika - výkres Tvar 2.NP a Tech.zpr. | [15 empty] | VV | 2 | 1 | True | 0 | ROZPOCET
| VV |  | . | [15 empty] | VV | 2 | 1 | True | 0 | ROZPOCET
| VV |  | "2.NP:"(3,1*4+2,8*4)*0,0262 |  | 0.618 | [13 empty] | VV | 2 | 2 | True | 0 | ROZPOCET
| VV |  | 0,618*1,08 'Přepočtené koeficientem množství |  | 0.667 | [13 empty] | VV | 2 | 2 | False | 1 | ROZPOCET
38 | M | 130107240 | ocel profilová IPN, v jakosti 11 375, h=220 mm | t | 0.336 |  | 0 | CS ÚRS 2016 01 |  |  | základní |  | 0 | 1 | 0.336 | 0 | 0 | 8 | M | 2 |  |  |  | ROZPOCET | 0 | 0 | 0 | 0 | 0 | 1 | 0 | 4 | 545894085
| VV |  | Viz. PD stavební část - výkresy půdorysu 2.NP a 5.NP, výkresy řezů A, D a Tech.zpr. | [15 empty] | VV | 2 | 1 | True | 0 | ROZPOCET
| VV |  | Viz. PD statika - výkres Tvar 2.NP a 5.NP a Tech.zpr. | [15 empty] | VV | 2 | 1 | True | 0 | ROZPOCET
| VV |  | . | [15 empty] | VV | 2 | 1 | True | 0 | ROZPOCET
| VV |  | "2.NP:"(3,3*2+3,0*2)*0,311 |  | 3.919 | [13 empty] | VV | 2 | 2 | True | 0 | ROZPOCET
| VV |  | "5.NP-montážní nosníky:"5,0*2*0,0311 |  | 0.311 | [13 empty] | VV | 2 | 2 | True | 1 | ROZPOCET
| VV |  | 0,311*1,08 'Přepočtené koeficientem množství |  | 0.336 | [13 empty] | VV | 2 | 2 | False | 1 | ROZPOCET
39 | K | 317941125 | Osazování ocelových válcovaných nosníků na zdivu I, IE, U, UE nebo L č 24 a vyšší | t | 3.714 |  | 0 | CS ÚRS 2016 01 |  |  | základní |  | 0 | 0.01221 | 0.045348 | 0 | 0 | 4 | K | 2 |  |  |  | ROZPOCET | 0 | 0 | 0 | 0 | 0 | 1 | 0 | 4 | -1639365100
40 | M | 130107260 | ocel profilová IPN, v jakosti 11 375, h=240 mm | t | 2.925 |  | 0 | CS ÚRS 2016 01 |  |  | základní |  | 0 | 1 | 2.925 | 0 | 0 | 8 | M | 2 |  |  |  | ROZPOCET | 0 | 0 | 0 | 0 | 0 | 1 | 0 | 4 | 12951043
| VV |  | Viz. PD stavební část - výkresy půdorysu 1.PP, výkresy řezů A, D a Tech.zpr. | [15 empty] | VV | 2 | 1 | True | 0 | ROZPOCET
| VV |  | Viz. PD statika - výkres Tvar 1.PP a Tech.zpr. | [15 empty] | VV | 2 | 1 | True | 0 | ROZPOCET
| VV |  | . | [15 empty] | VV | 2 | 1 | True | 0 | ROZPOCET
| VV |  | "1.PP:"3,4*2*0,0362 |  | 0.246 | [13 empty] | VV | 2 | 2 | True | 0 | ROZPOCET
| VV |  | "provizorní podchycení zdiva:"3,4*2*0,362 |  | 2.462 | [13 empty] | VV | 2 | 2 | True | 0 | ROZPOCET
| VV |  | 2,708*1,08 'Přepočtené koeficientem množství |  | 2.925 | [13 empty] | VV | 2 | 2 | False | 1 | ROZPOCET
41 | M | 130107280 | ocel profilová IPN, v jakosti 11 375, h=260 mm | t | 1.086 |  | 0 | CS ÚRS 2016 01 |  |  | základní |  | 0 | 1 | 1.086 | 0 | 0 | 8 | M | 2 |  |  |  | ROZPOCET | 0 | 0 | 0 | 0 | 0 | 1 | 0 | 4 | 1112159595
| VV |  | Viz. PD stavební část - výkresy půdorysu 1.PP, výkresy řezů A, D a Tech.zpr. | [15 empty] | VV | 2 | 1 | True | 0 | ROZPOCET
| VV |  | Viz. PD statika - výkres Tvar 1.PP a Tech.zpr. | [15 empty] | VV | 2 | 1 | True | 0 | ROZPOCET
| VV |  | . | [15 empty] | VV | 2 | 1 | True | 0 | ROZPOCET
| VV |  | "1.PP:"6,0*4*0,0419 |  | 1.006 | [13 empty] | VV | 2 | 2 | True | 0 | ROZPOCET
| VV |  | 1,006*1,08 'Přepočtené koeficientem množství |  | 1.086 | [13 empty] | VV | 2 | 2 | False | 1 | ROZPOCET
42 | K | 317234410 | Vyzdívka mezi nosníky z cihel pálených na MC | m3 | 8.049 |  | 0 | CS ÚRS 2016 01 |  |  | základní |  | 0 | 1.943 | 15.6394 | 0 | 0 | 4 | K | 2 |  |  |  | ROZPOCET | 0 | 0 | 0 | 0 | 0 | 1 | 0 | 4 | 821674928
| VV |  | Viz. PD stavební část - výkresy půdorysu 1.PP až 5.NP, výkresy řezů A, D a Tech.zpr. | [15 empty] | VV | 2 | 1 | True | 0 | ROZPOCET
| VV |  | Viz. PD statika - výkres Tvar 1.PP až 5.NP a Tech.zpr. | [15 empty] | VV | 2 | 1 | True | 0 | ROZPOCET
| VV |  | . | [15 empty] | VV | 2 | 1 | True | 0 | ROZPOCET
| VV |  | s uklínováním stáv. zdiva: | [15 empty] | VV | 2 | 1 | True | 0 | ROZPOCET
| VV |  | 1.PP: | [15 empty] | VV | 2 | 1 | True | 0 | ROZPOCET
| VV |  | 1,3*0,45*0,25+1,8*0,25*0,12+3,0*0,65*0,3+(6,2-1,0)*0,65*0,4+3,4*0,3*0,15 |  | 2.29 | [13 empty] | VV | 2 | 2 | True | 0 | ROZPOCET
| VV |  | 1.NP: | [15 empty] | VV | 2 | 1 | True | 0 | ROZPOCET
| VV |  | 3,4*0,64*0,3+3,1*0,65*0,3+1,8*0,25*0,12+3,4*0,65*0,35 |  | 2.085 | [13 empty] | VV | 2 | 2 | True | 0 | ROZPOCET
| VV |  | 2.NP: | [15 empty] | VV | 2 | 1 | True | 0 | ROZPOCET
| VV |  | 3,4*0,65*0,35+1,8*0,25*0,12+3,9*0,65*0,35+3,2*0,45*0,35 |  | 2.219 | [13 empty] | VV | 2 | 2 | True | 0 | ROZPOCET
| VV |  | 3.NP: | [15 empty] | VV | 2 | 1 | True | 0 | ROZPOCET
| VV |  | 3,5*0,65*0,35+1,8*0,25*0,12 |  | 0.85 | [13 empty] | VV | 2 | 2 | True | 0 | ROZPOCET
| VV |  | 4.NP: | [15 empty] | VV | 2 | 1 | True | 0 | ROZPOCET
| VV |  | 3,5*0,45*0,35+1,8*0,25*0,12 |  | 0.605 | [13 empty] | VV | 2 | 2 | True | 0 | ROZPOCET
43 | K | 346244381 | Plentování jednostranné v do 200 mm válcovaných nosníků cihlami | m2 | 13.22 |  | 0 | CS ÚRS 2016 01 |  |  | základní |  | 0 | 0.17818 | 2.3555 | 0 | 0 | 4 | K | 2 |  |  |  | ROZPOCET | 0 | 0 | 0 | 0 | 0 | 1 | 0 | 4 | 1771124226
| VV |  | Viz. PD stavební část - výkresy půdorysu 1.PP až 5.NP, výkresy řezů A, D a Tech.zpr. | [15 empty] | VV | 2 | 1 | True | 0 | ROZPOCET
| VV |  | Viz. PD statika - výkres Tvar 1.PP až 5.NP a Tech.zpr. | [15 empty] | VV | 2 | 1 | True | 0 | ROZPOCET
| VV |  | . | [15 empty] | VV | 2 | 1 | True | 0 | ROZPOCET
| VV |  | "1.PP:"(0,12*1,8+0,16*3,0+0,12*1,4)*2 |  | 1.728 | [13 empty] | VV | 2 | 2 | True | 0 | ROZPOCET
| VV |  | "1.NP:"(0,12*1,8+0,16*(3,3+3,0)+0,18*3,3)*2 |  | 3.636 | [13 empty] | VV | 2 | 2 | True | 0 | ROZPOCET
| VV |  | "2.NP:"(0,12*1,8+0,16*3,0+0,2*(2,8+3,1))*2 |  | 3.752 | [13 empty] | VV | 2 | 2 | True | 0 | ROZPOCET
| VV |  | "3.NP:"(0,12*1,8+0,18*3,5)*2 |  | 1.692 | [13 empty] | VV | 2 | 2 | True | 0 | ROZPOCET
| VV |  | "4.NP:"(0,12*1,8+0,18*3,5)*2 |  | 1.692 | [13 empty] | VV | 2 | 2 | True | 0 | ROZPOCET
| VV |  | "5.NP:"0,12*3,0*2 |  | 0.72 | [13 empty] | VV | 2 | 2 | True | 0 | ROZPOCET
44 | K | 346244382 | Plentování jednostranné v do 300 mm válcovaných nosníků cihlami | m2 | 5.812 |  | 0 | CS ÚRS 2016 01 |  |  | základní |  | 0 | 0.1733 | 1.0072 | 0 | 0 | 4 | K | 2 |  |  |  | ROZPOCET | 0 | 0 | 0 | 0 | 0 | 1 | 0 | 4 | 2024845773
| VV |  | Viz. PD stavební část - výkresy půdorysu 1.PP a 1.NP, výkresy řezů A, D a Tech.zpr. | [15 empty] | VV | 2 | 1 | True | 0 | ROZPOCET
| VV |  | Viz. PD statika - výkres Tvar 1.PP a 1.NP a Tech.zpr. | [15 empty] | VV | 2 | 1 | True | 0 | ROZPOCET
| VV |  | . | [15 empty] | VV | 2 | 1 | True | 0 | ROZPOCET
| VV |  | "1.PP:"0,26*6,0*2 |  | 3.12 | [13 empty] | VV | 2 | 2 | True | 0 | ROZPOCET
| VV |  | "1.NP:"(0,2*3,1+0,22*3,3)*2 |  | 2.692 | [13 empty] | VV | 2 | 2 | True | 0 | ROZPOCET
45 | K | 34224-R01 | Příčky tl 200 mm z cihel plných dl 290 mm pevnosti P 15 na MC | m2 | 46.32 |  | 0 |  |  |  | základní |  | 0 | 0.3 | 13.896 | 0 | 0 | 4 | K | 2 |  |  |  | ROZPOCET | 0 | 0 | 0 | 0 | 0 | 1 | 0 | 4 | -249284895
| VV |  | Viz. PD stavební část - výkresy půdorysu 1.NP až 4.NP, výkresy řezů A, D a Tech.zpr. | [15 empty] | VV | 2 | 1 | True | 0 | ROZPOCET
| VV |  | . | [15 empty] | VV | 2 | 1 | True | 0 | ROZPOCET
| VV |  | 1.NP: | [15 empty] | VV | 2 | 1 | True | 0 | ROZPOCET
| VV |  | "m.č.F101:"3,4*3,9 |  | 13.26 | [13 empty] | VV | 2 | 2 | True | 0 | ROZPOCET
| VV |  | 2.NP: | [15 empty] | VV | 2 | 1 | True | 0 | ROZPOCET
| VV |  | "m.č.F201:"3,2*3,9 |  | 12.48 | [13 empty] | VV | 2 | 2 | True | 0 | ROZPOCET
| VV |  | 3.NP: | [15 empty] | VV | 2 | 1 | True | 0 | ROZPOCET
| VV |  | "m.č.F302:"2,8*3,9 |  | 10.92 | [13 empty] | VV | 2 | 2 | True | 0 | ROZPOCET
| VV |  | 4.NP: | [15 empty] | VV | 2 | 1 | True | 0 | ROZPOCET
| VV |  | "m.č.F402:"2,8*3,45 |  | 9.66 | [13 empty] | VV | 2 | 2 | True | 0 | ROZPOCET
46 | K | 342248-R3 | Příčky z ker.tvárnic tl 115 mm pevnosti P 10 na MVC | m2 | 3.555 |  | 0 |  |  |  | základní |  | 0 | 0.11669 | 0.41483 | 0 | 0 | 4 | K | 2 |  |  |  | ROZPOCET | 0 | 0 | 0 | 0 | 0 | 1 | 0 | 4 | -1251313536
| VV |  | Viz. PD stavební část - výkresy půdorysu 1.PP, výkresy řezů A, D a Tech.zpr. | [15 empty] | VV | 2 | 1 | True | 0 | ROZPOCET
| VV |  | . | [15 empty] | VV | 2 | 1 | True | 0 | ROZPOCET
| VV |  | Příčky: | [15 empty] | VV | 2 | 1 | True | 0 | ROZPOCET
| VV |  | 1.PP: | [15 empty] | VV | 2 | 1 | True | 0 | ROZPOCET
| VV |  | "m.č.F001:"1,65*3,3-0,9*2,1 |  | 3.555 | [13 empty] | VV | 2 | 2 | True | 0 | ROZPOCET
47 | K | 342291112 | Ukotvení příček montážní polyuretanovou pěnou tl příčky přes 100 mm | m | 24.61 |  | 0 | CS ÚRS 2016 01 |  |  | základní |  | 0 | 0.00012 | 0.0029532 | 0 | 0 | 4 | K | 2 |  |  |  | ROZPOCET | 0 | 0 | 0 | 0 | 0 | 1 | 0 | 4 | 293814776
| VV |  | Viz. PD stavební část - výkresy půdorysu 1.PP až 4.NP, výkresy řezů A, D a Tech.zpr. | [15 empty] | VV | 2 | 1 | True | 0 | ROZPOCET
| VV |  | . | [15 empty] | VV | 2 | 1 | True | 0 | ROZPOCET
| VV |  | Příčky tl. 125 mm: | [15 empty] | VV | 2 | 1 | True | 0 | ROZPOCET
| VV |  | 1.PP: | [15 empty] | VV | 2 | 1 | True | 0 | ROZPOCET
| VV |  | "m.č.F001:"1,65 |  | 1.65 | [13 empty] | VV | 2 | 2 | True | 0 | ROZPOCET
| VV |  | 1.NP: | [15 empty] | VV | 2 | 1 | True | 0 | ROZPOCET
| VV |  | "m.č.F101:"3,4*3,9 |  | 13.26 | [13 empty] | VV | 2 | 2 | True | 0 | ROZPOCET
| VV |  | 2.NP: | [15 empty] | VV | 2 | 1 | True | 0 | ROZPOCET
| VV |  | "m.č.F201:"3,2 |  | 3.2 | [13 empty] | VV | 2 | 2 | True | 0 | ROZPOCET
| VV |  | 3.NP: | [15 empty] | VV | 2 | 1 | True | 0 | ROZPOCET
| VV |  | "m.č.F303:"3,0 |  | 3 | [13 empty] | VV | 2 | 2 | True | 0 | ROZPOCET
| VV |  | 4.NP: | [15 empty] | VV | 2 | 1 | True | 0 | ROZPOCET
| VV |  | "m.č.F403:"3,0+0,5 |  | 3.5 | [13 empty] | VV | 2 | 2 | True | 0 | ROZPOCET
48 | K | 342291121 | Ukotvení příček k cihelným konstrukcím plochými kotvami | m | 75.2 |  | 0 | CS ÚRS 2016 01 |  |  | základní |  | 0 | 0.00014 | 0.010528 | 0 | 0 | 4 | K | 2 |  |  |  | ROZPOCET | 0 | 0 | 0 | 0 | 0 | 1 | 0 | 4 | -1572263165
| VV |  | Viz. PD stavební část - výkresy půdorysu 1.PP až 4.NP, výkresy řezů A, D a Tech.zpr. | [15 empty] | VV | 2 | 1 | True | 0 | ROZPOCET
| VV |  | . | [15 empty] | VV | 2 | 1 | True | 0 | ROZPOCET
| VV |  | 1.PP: | [15 empty] | VV | 2 | 1 | True | 0 | ROZPOCET
| VV |  | 3,3*2 |  | 6.6 | [13 empty] | VV | 2 | 2 | True | 0 | ROZPOCET
| VV |  | 1.NP: | [15 empty] | VV | 2 | 1 | True | 0 | ROZPOCET
| VV |  | 3,9*4 |  | 15.6 | [13 empty] | VV | 2 | 2 | True | 0 | ROZPOCET
| VV |  | 2.NP: | [15 empty] | VV | 2 | 1 | True | 0 | ROZPOCET
| VV |  | 3,9*5 |  | 19.5 | [13 empty] | VV | 2 | 2 | True | 0 | ROZPOCET
| VV |  | 3.NP: | [15 empty] | VV | 2 | 1 | True | 0 | ROZPOCET
| VV |  | 4,0*4 |  | 16 | [13 empty] | VV | 2 | 2 | True | 0 | ROZPOCET
| VV |  | 4.NP: | [15 empty] | VV | 2 | 1 | True | 0 | ROZPOCET
| VV |  | 3,5*5 |  | 17.5 | [13 empty] | VV | 2 | 2 | True | 0 | ROZPOCET
49 | K | 342291131 | Ukotvení příček k betonovým konstrukcím plochými kotvami | m | 7.4 |  | 0 | CS ÚRS 2016 01 |  |  | základní |  | 0 | 0.0002 | 0.00148 | 0 | 0 | 4 | K | 2 |  |  |  | ROZPOCET | 0 | 0 | 0 | 0 | 0 | 1 | 0 | 4 | 250051442
| VV |  | Viz. PD stavební část - výkresy půdorysu 3.NP a 4.NP, výkresy řezů A, D a Tech.zpr. | [15 empty] | VV | 2 | 1 | True | 0 | ROZPOCET
| VV |  | . | [15 empty] | VV | 2 | 1 | True | 0 | ROZPOCET
| VV |  | 3.NP: | [15 empty] | VV | 2 | 1 | True | 0 | ROZPOCET
| VV |  | 3,9*1 |  | 3.9 | [13 empty] | VV | 2 | 2 | True | 0 | ROZPOCET
| VV |  | 4.NP: | [15 empty] | VV | 2 | 1 | True | 0 | ROZPOCET
| VV |  | 3,5*1 |  | 3.5 | [13 empty] | VV | 2 | 2 | True | 0 | ROZPOCET
50 | K | 319202331 | Vyrovnání nerovného povrchu zdiva tl do 150 mm přizděním | m2 | 20.675 |  | 0 | CS ÚRS 2016 01 |  |  | základní |  | 0 | 0.11576 | 2.3933 | 0 | 0 | 4 | K | 2 |  |  |  | ROZPOCET | 0 | 0 | 0 | 0 | 0 | 1 | 0 | 4 | -617329699
| VV |  | Viz. PD stavební část - výkresy půdorysu 1.PP až 5.NP, výkresy řezů A, D a Tech.zpr. | [15 empty] | VV | 2 | 1 | True | 0 | ROZPOCET
| VV |  | . | [15 empty] | VV | 2 | 1 | True | 0 | ROZPOCET
| VV |  | "m.č.F101:"3,5*3,9+0,9*2,25 |  | 15.675 | [13 empty] | VV | 2 | 2 | True | 0 | ROZPOCET
| VV |  | ostění bouraných, upravovaných otvorů: | [15 empty] | VV | 2 | 1 | True | 0 | ROZPOCET
| VV |  | 5,0 |  | 5 | [13 empty] | VV | 2 | 2 | True | 0 | ROZPOCET
| D | 4 | Vodorovné konstrukce |  |  |  | 0 | [5 empty] | 0 |  | 33.0448 |  | 0 | 1 | D | 1 |  |  |  | ROZPOCET | [6 empty] | 0
51 | K | 411121243 | Montáž prefabrikovaných ŽB stropů ze stropních desek dl do 2700 mm | kus | 13 |  | 0 | CS ÚRS 2016 01 |  |  | základní |  | 0 | 0.00459 | 0.05967 | 0 | 0 | 4 | K | 2 |  |  |  | ROZPOCET | 0 | 0 | 0 | 0 | 0 | 1 | 0 | 4 | 1963596318
| VV |  | Viz. PD stavební část - výkresy půdorysu 4.NP, výkresy řezů A, D a Tech.zpr. | [15 empty] | VV | 2 | 1 | True | 0 | ROZPOCET
| VV |  | Viz. PD statika - výkres Tvar 4.NP a Tech.zpr. | [15 empty] | VV | 2 | 1 | True | 0 | ROZPOCET
| VV |  | . | [15 empty] | VV | 2 | 1 | True | 0 | ROZPOCET
| VV |  | "4.NP:"13 |  | 13 | [13 empty] | VV | 2 | 2 | True | 0 | ROZPOCET
52 | M | 593417250 | deska stropní vylehčená PZD 269/29/14 V3 269x29x14 cm | kus | 13 |  | 0 | CS ÚRS 2016 01 |  |  | základní |  | 0 | 0.178 | 2.314 | 0 | 0 | 8 | M | 2 |  |  |  | ROZPOCET | 0 | 0 | 0 | 0 | 0 | 1 | 0 | 4 | 1435547412
53 | K | 411321414 | Stropy deskové ze ŽB tř. C 25/30 | m3 | 10.772 |  | 0 | CS ÚRS 2016 01 |  |  | základní |  | 0 | 2.4534 | 26.4283 | 0 | 0 | 4 | K | 2 |  |  |  | ROZPOCET | 0 | 0 | 0 | 0 | 0 | 1 | 0 | 4 | -1133563744
| VV |  | Viz. PD stavební část - výkresy půdorysu 1.PP až 4.NP, výkresy řezů A, D a Tech.zpr. | [15 empty] | VV | 2 | 1 | True | 0 | ROZPOCET
| VV |  | Viz. PD statika - výkres Tvar 1.PP až 4.NP a Tech.zpr. | [15 empty] | VV | 2 | 1 | True | 0 | ROZPOCET
| VV |  | . | [15 empty] | VV | 2 | 1 | True | 0 | ROZPOCET
| VV |  | nové stropy - původní šachta: | [15 empty] | VV | 2 | 1 | True | 0 | ROZPOCET
| VV |  | "1.PP:"2,85*(2,2+0,15)*0,25 |  | 1.674 | [13 empty] | VV | 2 | 2 | True | 0 | ROZPOCET
| VV |  | "1.NP:"(3,15*2,2+0,75*3,8)*0,27 |  | 2.641 | [13 empty] | VV | 2 | 2 | True | 0 | ROZPOCET
| VV |  | "2.NP:"(3,15*2,2+0,75*3,8)*0,27 |  | 2.641 | [13 empty] | VV | 2 | 2 | True | 0 | ROZPOCET
| VV |  | "3.NP:"(3,15*2,2+0,75*3,8)*0,27 |  | 2.641 | [13 empty] | VV | 2 | 2 | True | 0 | ROZPOCET
| VV |  | "4.NP:"2,0*2,35*0,25 |  | 1.175 | [13 empty] | VV | 2 | 2 | True | 0 | ROZPOCET
54 | K | 411351101 | Zřízení bednění stropů deskových | m2 | 43.876 |  | 0 | CS ÚRS 2016 01 |  |  | základní |  | 0 | 0.00215 | 0.094333 | 0 | 0 | 4 | K | 2 |  |  |  | ROZPOCET | 0 | 0 | 0 | 0 | 0 | 1 | 0 | 4 | -915111692
| VV |  | Viz. PD stavební část - výkresy půdorysu 1.PP až 4.NP, výkresy řezů A, D a Tech.zpr. | [15 empty] | VV | 2 | 1 | True | 0 | ROZPOCET
| VV |  | Viz. PD statika - výkres Tvar 1.PP až 4.NP a Tech.zpr. | [15 empty] | VV | 2 | 1 | True | 0 | ROZPOCET
| VV |  | . | [15 empty] | VV | 2 | 1 | True | 0 | ROZPOCET
| VV |  | spodek: | [15 empty] | VV | 2 | 1 | True | 0 | ROZPOCET
| VV |  | "1.PP:"2,85*1,9 |  | 5.415 | [13 empty] | VV | 2 | 2 | True | 0 | ROZPOCET
| VV |  | "1.NP:"3,15*1,9+0,45*3,8 |  | 7.695 | [13 empty] | VV | 2 | 2 | True | 0 | ROZPOCET
| VV |  | "2.NP:"3,15*1,9*0,45*3,8 |  | 10.234 | [13 empty] | VV | 2 | 2 | True | 0 | ROZPOCET
| VV |  | "3.NP:"3,15*1,9*0,45*3,8 |  | 10.234 | [13 empty] | VV | 2 | 2 | True | 0 | ROZPOCET
| VV |  | "4.NP:"1,9*1,9 |  | 3.61 | [13 empty] | VV | 2 | 2 | True | 0 | ROZPOCET
| VV |  | boky: | [15 empty] | VV | 2 | 1 | True | 0 | ROZPOCET
| VV |  | "1.PP:"2,4*0,25*2 |  | 1.2 | [13 empty] | VV | 2 | 2 | True | 0 | ROZPOCET
| VV |  | "1.NP:"(2,4+3,75)*0,275 |  | 1.691 | [13 empty] | VV | 2 | 2 | True | 0 | ROZPOCET
| VV |  | "2.NP:"(2,4+3,75)*0,27 |  | 1.661 | [13 empty] | VV | 2 | 2 | True | 0 | ROZPOCET
| VV |  | "3.NP:"(2,4+3,75)*0,27 |  | 1.661 | [13 empty] | VV | 2 | 2 | True | 0 | ROZPOCET
| VV |  | "4.NP:"1,9*0,25 |  | 0.475 | [13 empty] | VV | 2 | 2 | True | 0 | ROZPOCET
55 | K | 411351102 | Odstranění bednění stropů deskových | m2 | 43.876 |  | 0 | CS ÚRS 2016 01 |  |  | základní |  | 0 | 0 | 0 | 0 | 0 | 4 | K | 2 |  |  |  | ROZPOCET | 0 | 0 | 0 | 0 | 0 | 1 | 0 | 4 | -2029707683
56 | K | 411354173 | Zřízení podpěrné konstrukce stropů v do 4 m pro zatížení do 12 kPa | m2 | 37.188 |  | 0 | CS ÚRS 2016 01 |  |  | základní |  | 0 | 0.00524 | 0.19487 | 0 | 0 | 4 | K | 2 |  |  |  | ROZPOCET | 0 | 0 | 0 | 0 | 0 | 1 | 0 | 4 | 1298507010
| VV |  | Viz. PD stavební část - výkresy půdorysu 1.PP až 4.NP, výkresy řezů A, D a Tech.zpr. | [15 empty] | VV | 2 | 1 | True | 0 | ROZPOCET
| VV |  | Viz. PD statika - výkres Tvar 1.PP až 4.NP a Tech.zpr. | [15 empty] | VV | 2 | 1 | True | 0 | ROZPOCET
| VV |  | . | [15 empty] | VV | 2 | 1 | True | 0 | ROZPOCET
| VV |  | 37,188 |  | 37.188 | [13 empty] | VV | 2 | 2 | True | 0 | ROZPOCET
57 | K | 411354174 | Odstranění podpěrné konstrukce stropů v do 4 m pro zatížení do 12 kPa | m2 | 37.188 |  | 0 | CS ÚRS 2016 01 |  |  | základní |  | 0 | 0 | 0 | 0 | 0 | 4 | K | 2 |  |  |  | ROZPOCET | 0 | 0 | 0 | 0 | 0 | 1 | 0 | 4 | 421904397
58 | K | 411361821 | Výztuž stropů betonářskou ocelí 10 505 | t | 1.46 |  | 0 | CS ÚRS 2016 01 |  |  | základní |  | 0 | 1.0552 | 1.5405 | 0 | 0 | 4 | K | 2 |  |  |  | ROZPOCET | 0 | 0 | 0 | 0 | 0 | 1 | 0 | 4 | -1638902530
| VV |  | Viz. PD statika - výpis betonářské výztuže | [15 empty] | VV | 2 | 1 | True | 0 | ROZPOCET
| VV |  | . | [15 empty] | VV | 2 | 1 | True | 0 | ROZPOCET
| VV |  | "1.PP:"0,35 |  | 0.35 | [13 empty] | VV | 2 | 2 | True | 0 | ROZPOCET
| VV |  | "1.NP:"0,32 |  | 0.32 | [13 empty] | VV | 2 | 2 | True | 0 | ROZPOCET
| VV |  | "2.NP:"0,32 |  | 0.32 | [13 empty] | VV | 2 | 2 | True | 0 | ROZPOCET
| VV |  | "3.NP:"0,32 |  | 0.32 | [13 empty] | VV | 2 | 2 | True | 0 | ROZPOCET
| VV |  | "4.NP:"0,15 |  | 0.15 | [13 empty] | VV | 2 | 2 | True | 0 | ROZPOCET
59 | K | 41138-R01 | Zabetonování otvorů tl do 300 mm ze suchých směsí pl do 0,25 m2 ve stropech, vč. bednění | kus | 9 |  | 0 |  |  |  | základní |  | 0 | 0.065 | 0.585 | 0 | 0 | 4 | K | 2 |  |  |  | ROZPOCET | 0 | 0 | 0 | 0 | 0 | 1 | 0 | 4 | -707157649
| VV |  | Viz. PD stavební část - výkresy půdorysu 1.PP až 5.NP, výkresy řezů A, D a Tech.zpr. | [15 empty] | VV | 2 | 1 | True | 0 | ROZPOCET
| VV |  | . | [15 empty] | VV | 2 | 1 | True | 0 | ROZPOCET
| VV |  | "po vybour. potrubí ÚT:"5 |  | 5 | [13 empty] | VV | 2 | 2 | True | 0 | ROZPOCET
| VV |  | "strojovna výtahu:"4 |  | 4 | [13 empty] | VV | 2 | 2 | True | 0 | ROZPOCET
60 | K | 417321414 | Ztužující pásy a věnce ze ŽB tř. C 20/25 | m3 | 0.699 |  | 0 | CS ÚRS 2016 01 |  |  | základní |  | 0 | 2.4534 | 1.7149 | 0 | 0 | 4 | K | 2 |  |  |  | ROZPOCET | 0 | 0 | 0 | 0 | 0 | 1 | 0 | 4 | -1247677207
| VV |  | Viz. PD stavební část - výkresy půdorysu 5.NP, výkresy řezů A, D a Tech.zpr. | [15 empty] | VV | 2 | 1 | True | 0 | ROZPOCET
| VV |  | Viz. PD statika - výkres Tvar 5.NP a Tech.zpr. | [15 empty] | VV | 2 | 1 | True | 0 | ROZPOCET
| VV |  | . | [15 empty] | VV | 2 | 1 | True | 0 | ROZPOCET
| VV |  | "5.NP:"(3,0+4,0)*0,3*0,15+(2,2+4,2)*0,4*0,15 |  | 0.699 | [13 empty] | VV | 2 | 2 | True | 0 | ROZPOCET
61 | K | 417351115 | Zřízení bednění ztužujících věnců | m2 | 3.54 |  | 0 | CS ÚRS 2016 01 |  |  | základní |  | 0 | 0.00519 | 0.018373 | 0 | 0 | 4 | K | 2 |  |  |  | ROZPOCET | 0 | 0 | 0 | 0 | 0 | 1 | 0 | 4 | -1407408529
| VV |  | Viz. PD stavební část - výkresy půdorysu 5.NP, výkresy řezů A, D a Tech.zpr. | [15 empty] | VV | 2 | 1 | True | 0 | ROZPOCET
| VV |  | Viz. PD statika - výkres Tvar 5.NP a Tech.zpr. | [15 empty] | VV | 2 | 1 | True | 0 | ROZPOCET
| VV |  | . | [15 empty] | VV | 2 | 1 | True | 0 | ROZPOCET
| VV |  | "5.NP:"(2,5+3,8+2,2+3,5+2,2+4,2+1,2+4,0)*0,15 |  | 3.54 | [13 empty] | VV | 2 | 2 | True | 0 | ROZPOCET
62 | K | 417351116 | Odstranění bednění ztužujících věnců | m2 | 3.54 |  | 0 | CS ÚRS 2016 01 |  |  | základní |  | 0 | 0 | 0 | 0 | 0 | 4 | K | 2 |  |  |  | ROZPOCET | 0 | 0 | 0 | 0 | 0 | 1 | 0 | 4 | -628526818
63 | K | 417361821 | Výztuž ztužujících pásů a věnců betonářskou ocelí 10 505 | t | 0.09 |  | 0 | CS ÚRS 2016 01 |  |  | základní |  | 0 | 1.0526 | 0.09473 | 0 | 0 | 4 | K | 2 |  |  |  | ROZPOCET | 0 | 0 | 0 | 0 | 0 | 1 | 0 | 4 | 1677675547
| VV |  | Viz. PD statika - výpis betonářské výztuže | [15 empty] | VV | 2 | 1 | True | 0 | ROZPOCET
| VV |  | . | [15 empty] | VV | 2 | 1 | True | 0 | ROZPOCET
| VV |  | 0,090 |  | 0.09 | [13 empty] | VV | 2 | 2 | True | 0 | ROZPOCET
| D | 6 | Úpravy povrchů, podlahy a osazování výplní |  |  |  | 0 | [5 empty] | 0 |  | 124.8701 |  | 0 | 1 | D | 1 |  |  |  | ROZPOCET | [6 empty] | 0
| D | 61 | Úprava povrchů vnitřní |  |  |  | 0 | [5 empty] | 0 |  | 35.0158 |  | 0 | 1 | D | 2 |  |  |  | ROZPOCET | [6 empty] | 0
64 | K | 611131301 | Cementový postřik vnitřních stropů nanášený celoplošně strojně | m2 | 32.918 |  | 0 | CS ÚRS 2016 01 |  |  | základní |  | 0 | 0.00735 | 0.24195 | 0 | 0 | 4 | K | 3 |  |  |  | ROZPOCET | 0 | 0 | 0 | 0 | 0 | 1 | 0 | 4 | 1491788924
| VV |  | Viz. PD stavební část - skladby konstrukcí (stěny), výkresy půdorysu 1.PP až 4.NP, výkresy řezů A, D a Tech.zpr. | [15 empty] | VV | 3 | 1 | True | 0 | ROZPOCET
| VV |  | . | [15 empty] | VV | 3 | 1 | True | 0 | ROZPOCET
| VV |  | V místě stávajícího výtahu | [15 empty] | VV | 3 | 1 | True | 0 | ROZPOCET
| VV |  | 1.PP-4.NP | [15 empty] | VV | 3 | 1 | True | 0 | ROZPOCET
| VV |  | 2,85*1,95*5+3,8*0,45*3 |  | 32.918 | [13 empty] | VV | 3 | 2 | True | 0 | ROZPOCET
65 | K | 611321341 | Vápenocementová omítka štuková dvouvrstvá vnitřních stropů rovných nanášená strojně | m2 | 32.918 |  | 0 | CS ÚRS 2016 01 |  |  | základní |  | 0 | 0.01628 | 0.53591 | 0 | 0 | 4 | K | 3 |  |  |  | ROZPOCET | 0 | 0 | 0 | 0 | 0 | 1 | 0 | 4 | 1397540517
66 | K | 611325423 | Oprava vnitřní vápenocementové štukové omítky stropů v rozsahu plochy do 50% | m2 | 167.719 |  | 0 | CS ÚRS 2016 01 |  |  | základní |  | 0 | 0.0284 | 4.7632 | 0 | 0 | 4 | K | 3 |  |  |  | ROZPOCET | 0 | 0 | 0 | 0 | 0 | 1 | 0 | 4 | -1325994340
| VV |  | Viz. PD stavební část - skladby konstrukcí (stěny), výkresy půdorysu 1.PP až 4.NP, výkresy řezů A, D a Tech.zpr. | [15 empty] | VV | 3 | 1 | True | 0 | ROZPOCET
| VV |  | . | [15 empty] | VV | 3 | 1 | True | 0 | ROZPOCET
| VV |  | 1.PP | [15 empty] | VV | 3 | 1 | True | 0 | ROZPOCET
| VV |  | "m.č.F001:" 1,65*2,125+5,0 |  | 8.506 | [13 empty] | VV | 3 | 2 | True | 0 | ROZPOCET
| VV |  | "m.č.F002:" 2,85*1,85 |  | 5.273 | [13 empty] | VV | 3 | 2 | True | 0 | ROZPOCET
| VV |  | "m.č.F004:" 5,0 |  | 5 | [13 empty] | VV | 3 | 2 | True | 0 | ROZPOCET
| VV |  | 1.NP | [15 empty] | VV | 3 | 1 | True | 0 | ROZPOCET
| VV |  | "m.č.F101:" 32,0 |  | 32 | [13 empty] | VV | 3 | 2 | True | 0 | ROZPOCET
| VV |  | "m.č.F102:" 5,0 |  | 5 | [13 empty] | VV | 3 | 2 | True | 0 | ROZPOCET
| VV |  | 2.NP | [15 empty] | VV | 3 | 1 | True | 0 | ROZPOCET
| VV |  | "m.č.F201:" 32,0 |  | 32 | [13 empty] | VV | 3 | 2 | True | 0 | ROZPOCET
| VV |  | "m.č.F202:" 5,0 |  | 5 | [13 empty] | VV | 3 | 2 | True | 0 | ROZPOCET
| VV |  | 3.NP | [15 empty] | VV | 3 | 1 | True | 0 | ROZPOCET
| VV |  | "m.č.F301:" 8,32 |  | 8.32 | [13 empty] | VV | 3 | 2 | True | 0 | ROZPOCET
| VV |  | "m.č.F302:" 14,62 |  | 14.62 | [13 empty] | VV | 3 | 2 | True | 0 | ROZPOCET
| VV |  | "m.č.F303:" 6,5+5,0 |  | 11.5 | [13 empty] | VV | 3 | 2 | True | 0 | ROZPOCET
| VV |  | 4.NP | [15 empty] | VV | 3 | 1 | True | 0 | ROZPOCET
| VV |  | "m.č.F401:" 21,1 |  | 21.1 | [13 empty] | VV | 3 | 2 | True | 0 | ROZPOCET
| VV |  | "m.č.F402:" 5,4 |  | 5.4 | [13 empty] | VV | 3 | 2 | True | 0 | ROZPOCET
| VV |  | "m.č.F403:" 5,0 |  | 5 | [13 empty] | VV | 3 | 2 | True | 0 | ROZPOCET
| VV |  | "m.č.F404:" 2,4*3,75 |  | 9 | [13 empty] | VV | 3 | 2 | True | 0 | ROZPOCET
67 | K | 611135101 | Hrubá výplň rýh ve stropech maltou jakékoli šířky rýhy | m2 | 5.868 |  | 0 | CS ÚRS 2016 01 |  |  | základní |  | 0 | 0.04 | 0.23472 | 0 | 0 | 4 | K | 3 |  |  |  | ROZPOCET | 0 | 0 | 0 | 0 | 0 | 1 | 0 | 4 | 578767570
| VV |  | Viz. PD stavební část - skladby konstrukcí (stěny), výkresy půdorysu 1.NP až 4.NP, výkresy řezů A, D a Tech.zpr. | [15 empty] | VV | 3 | 1 | True | 0 | ROZPOCET
| VV |  | . | [15 empty] | VV | 3 | 1 | True | 0 | ROZPOCET
| VV |  | Po vybouraném zdivu | [15 empty] | VV | 3 | 1 | True | 0 | ROZPOCET
| VV |  | 1.NP | [15 empty] | VV | 3 | 1 | True | 0 | ROZPOCET
| VV |  | (5,8+1,9)*0,2+(2,25+0,3)*0,3 |  | 2.305 | [13 empty] | VV | 3 | 2 | True | 0 | ROZPOCET
| VV |  | 2.NP | [15 empty] | VV | 3 | 1 | True | 0 | ROZPOCET
| VV |  | 1,72*0,15+(2,25+0,3)*0,3 |  | 1.023 | [13 empty] | VV | 3 | 2 | True | 0 | ROZPOCET
| VV |  | 3.NP | [15 empty] | VV | 3 | 1 | True | 0 | ROZPOCET
| VV |  | 3,7*0,2+(2,25+0,3)*0,3 |  | 1.505 | [13 empty] | VV | 3 | 2 | True | 0 | ROZPOCET
| VV |  | 4.NP | [15 empty] | VV | 3 | 1 | True | 0 | ROZPOCET
| VV |  | (0,5+1,3)*0,15+(2,25+0,3)*0,3 |  | 1.035 | [13 empty] | VV | 3 | 2 | True | 0 | ROZPOCET
68 | K | 612131301 | Cementový postřik vnitřních stěn nanášený celoplošně strojně | m2 | 607.636 |  | 0 | CS ÚRS 2016 01 |  |  | základní |  | 0 | 0.00735 | 4.4661 | 0 | 0 | 4 | K | 3 |  |  |  | ROZPOCET | 0 | 0 | 0 | 0 | 0 | 1 | 0 | 4 | 1151247329
| VV |  | Viz. PD stavební část - skladby konstrukcí (stěny), výkresy půdorysu 1.PP až 5.NP, výkresy řezů A, D a Tech.zpr. | [15 empty] | VV | 3 | 1 | True | 0 | ROZPOCET
| VV |  | . | [15 empty] | VV | 3 | 1 | True | 0 | ROZPOCET
| VV |  | Základy: | [15 empty] | VV | 3 | 1 | True | 0 | ROZPOCET
| VV |  | "pod hydroizolaci šachty-stáv. zdivo:"4,35*1,6 |  | 6.96 | [13 empty] | VV | 3 | 2 | True | 0 | ROZPOCET
| VV |  | 1.PP | [15 empty] | VV | 3 | 1 | True | 0 | ROZPOCET
| VV |  | "m.č.F001:" (1,65+2,325)*2*3,15-0,9*2,1+1,65*3,15-0,9*2,1 |  | 26.46 | [13 empty] | VV | 3 | 2 | True | 0 | ROZPOCET
| VV |  | "m.č.F002:" (2,85+1,85)*2*3,15-0,9*2,2+(0,9+2,2*2)*0,45 |  | 30.015 | [13 empty] | VV | 3 | 2 | True | 0 | ROZPOCET
| VV |  | "m.č.F004:" (2,85+1,5+0,5*4+1,0+2,15+0,75)*3,15-1,59*2,2+(1,59+2,2*2)*0,25 |  | 30.287 | [13 empty] | VV | 3 | 2 | True | 0 | ROZPOCET
| VV |  | "m.č.F006-rýha po nosnících:"6,2*0,5+2,0 |  | 5.1 | [13 empty] | VV | 3 | 2 | True | 0 | ROZPOCET
| VV |  | 1.NP | [15 empty] | VV | 3 | 1 | True | 0 | ROZPOCET
| VV |  | "m.č.F101:" (0,75+8,25+5,0+1,85+2,65+4,25+2,65+2,15+0,75)*3,75-1,59*2,2+(1,59+2,2*2)*0,25-2,4*2,2+(2,4+2,2*2)*0,65 |  | 103.265 | [13 empty] | VV | 3 | 2 | True | 0 | ROZPOCET
| VV |  | 2.NP | [15 empty] | VV | 3 | 1 | True | 0 | ROZPOCET
| VV |  | "m.č.F201:" (0,5+0,75+6,75+0,23+1,6+5,1+1,6+2,65+4,65+2,65+2,15+0,75)*3,8-1,59*2,2+(1,59+2,2*2)*0,25-2,4*2,2+(2,4+2,2*2)*0,5 |  | 107.764 | [13 empty] | VV | 3 | 2 | True | 0 | ROZPOCET
| VV |  | "m.č.F205:" 0,9*3,8 |  | 3.42 | [13 empty] | VV | 3 | 2 | True | 0 | ROZPOCET
| VV |  | "m.č.F206:" (2,1+0,3)*3,8 |  | 9.12 | [13 empty] | VV | 3 | 2 | True | 0 | ROZPOCET
| VV |  | 3.NP | [15 empty] | VV | 3 | 1 | True | 0 | ROZPOCET
| VV |  | "m.č.F302:" (3,35+5,95)*2*3,8-1,1*2,2-1,3*3,3+(1,6+3,5*2)*0,45 |  | 67.84 | [13 empty] | VV | 3 | 2 | True | 0 | ROZPOCET
| VV |  | "m.č.F303:" (0,2+0,75+2,15+2,45+1,95+0,15+0,2+0,75)*3,8 |  | 32.68 | [13 empty] | VV | 3 | 2 | True | 0 | ROZPOCET
| VV |  | 4.NP | [15 empty] | VV | 3 | 1 | True | 0 | ROZPOCET
| VV |  | "m.č.F401:" (5,28+5,98)*2*3,35-0,8*2,0 |  | 73.842 | [13 empty] | VV | 3 | 2 | True | 0 | ROZPOCET
| VV |  | "m.č.F402:" (2,63+2,05)*2*3,35-0,8*2,0-0,9*2,0 |  | 27.956 | [13 empty] | VV | 3 | 2 | True | 0 | ROZPOCET
| VV |  | "m.č.F403:" (0,25+0,75+2,15+2,45+1,95+0,15+0,2+0,75)*2,35-1,59*2,2+(1,95+2,2*2)*0,25 |  | 18.417 | [13 empty] | VV | 3 | 2 | True | 0 | ROZPOCET
| VV |  | 5.NP: | [15 empty] | VV | 3 | 1 | True | 0 | ROZPOCET
| VV |  | "nové zdivo:"(3,0+3,9)*4,0+(2,2+3,3)*3,5+(0,8+1,1+4,0)*3,0-1,0*1,6+(1,0+1,6)*2*0,3 |  | 64.51 | [13 empty] | VV | 3 | 2 | True | 0 | ROZPOCET
69 | K | 612142001 | Potažení vnitřních stěn sklovláknitým pletivem vtlačeným do tenkovrstvé hmoty | m2 | 178.673 |  | 0 | CS ÚRS 2016 01 |  |  | základní |  | 0 | 0.00489 | 0.87371 | 0 | 0 | 4 | K | 3 |  |  |  | ROZPOCET | 0 | 0 | 0 | 0 | 0 | 1 | 0 | 4 | -724340805
| VV |  | Viz. PD stavební část - skladby konstrukcí (stěny), výkresy půdorysu 1.PP až 5.NP, výkresy řezů A, D a Tech.zpr. | [15 empty] | VV | 3 | 1 | True | 0 | ROZPOCET
| VV |  | . | [15 empty] | VV | 3 | 1 | True | 0 | ROZPOCET
| VV |  | styk různých druhů materiálu-zdivo cihelné ŽB. kce, rýhy po instalacích atd.: | [15 empty] | VV | 3 | 1 | True | 0 | ROZPOCET
| VV |  | "předpoklad cca 30 %:" 595,576*0,3 |  | 178.673 | [13 empty] | VV | 3 | 2 | True | 0 | ROZPOCET
70 | K | 612321321 | Vápenocementová omítka hladká jednovrstvá vnitřních stěn nanášená strojně | m2 | 6.96 |  | 0 | CS ÚRS 2016 01 |  |  | základní |  | 0 | 0.0132 | 0.091872 | 0 | 0 | 4 | K | 3 |  |  |  | ROZPOCET | 0 | 0 | 0 | 0 | 0 | 1 | 0 | 4 | 1110631427
| VV |  | Viz. PD stavební část - skladby konstrukcí (stěny), výkresy půdorysu 1.PP, výkresy řezů A, D a Tech.zpr. | [15 empty] | VV | 3 | 1 | True | 0 | ROZPOCET
| VV |  | . | [15 empty] | VV | 3 | 1 | True | 0 | ROZPOCET
| VV |  | Základy: | [15 empty] | VV | 3 | 1 | True | 0 | ROZPOCET
| VV |  | "pod hydroizolaci šachty-stáv. zdivo:"4,35*1,6 |  | 6.96 | [13 empty] | VV | 3 | 2 | True | 0 | ROZPOCET
71 | K | 612321341 | Vápenocementová omítka štuková dvouvrstvá vnitřních stěn nanášená strojně | m2 | 600.676 |  | 0 | CS ÚRS 2016 01 |  |  | základní |  | 0 | 0.01628 | 9.779 | 0 | 0 | 4 | K | 3 |  |  |  | ROZPOCET | 0 | 0 | 0 | 0 | 0 | 1 | 0 | 4 | 703274282
| VV |  | Viz. PD stavební část - skladby konstrukcí (stěny), výkresy půdorysu 1.PP až 5.NP, výkresy řezů A, D a Tech.zpr. | [15 empty] | VV | 3 | 1 | True | 0 | ROZPOCET
| VV |  | . | [15 empty] | VV | 3 | 1 | True | 0 | ROZPOCET
| VV |  | "pol.č.612132301:" 607,636-"pol.č.612321321:" 6,96 |  | 600.676 | [13 empty] | VV | 3 | 2 | True | 0 | ROZPOCET
72 | K | 612321391 | Příplatek k vápenocementové omítce vnitřních stěn za každých dalších 5 mm tloušťky strojně | m2 | 607.636 |  | 0 | CS ÚRS 2016 01 |  |  | základní |  | 0 | 0.0068 | 4.1319 | 0 | 0 | 4 | K | 3 |  |  |  | ROZPOCET | 0 | 0 | 0 | 0 | 0 | 1 | 0 | 4 | -1418187885
| VV |  | Viz. PD stavební část - skladby konstrukcí (stěny), výkresy půdorysu 1.PP až 4.NP, výkresy řezů A, D a Tech.zpr. | [15 empty] | VV | 3 | 1 | True | 0 | ROZPOCET
| VV |  | . | [15 empty] | VV | 3 | 1 | True | 0 | ROZPOCET
| VV |  | Ná stávající stěny - 50% | [15 empty] | VV | 3 | 1 | True | 0 | ROZPOCET
| VV |  | "pol.č.612131301:" 607,636*0,5*2 |  | 607.636 | [13 empty] | VV | 3 | 2 | True | 0 | ROZPOCET
73 | K | 612325423 | Oprava vnitřní vápenocementové štukové omítky stěn v rozsahu plochy do 50% | m2 | 130 |  | 0 | CS ÚRS 2016 01 |  |  | základní |  | 0 | 0.0284 | 3.692 | 0 | 0 | 4 | K | 3 |  |  |  | ROZPOCET | 0 | 0 | 0 | 0 | 0 | 1 | 0 | 4 | -641287373
| VV |  | Viz. PD stavební část - skladby konstrukcí (stěny), výkresy půdorysu 1.PP až 4.NP, výkresy řezů A, D a Tech.zpr. | [15 empty] | VV | 3 | 1 | True | 0 | ROZPOCET
| VV |  | . | [15 empty] | VV | 3 | 1 | True | 0 | ROZPOCET
| VV |  | 1.PP | [15 empty] | VV | 3 | 1 | True | 0 | ROZPOCET
| VV |  | "m.č.F004:" 20,0 |  | 20 | [13 empty] | VV | 3 | 2 | True | 0 | ROZPOCET
| VV |  | 1.NP | [15 empty] | VV | 3 | 1 | True | 0 | ROZPOCET
| VV |  | "m.č.F102:" 20,0 |  | 20 | [13 empty] | VV | 3 | 2 | True | 0 | ROZPOCET
| VV |  | 2.NP | [15 empty] | VV | 3 | 1 | True | 0 | ROZPOCET
| VV |  | "m.č.F202:" 20,0 |  | 20 | [13 empty] | VV | 3 | 2 | True | 0 | ROZPOCET
| VV |  | "m.č.F205:" 20,0 |  | 20 | [13 empty] | VV | 3 | 2 | True | 0 | ROZPOCET
| VV |  | "m.č.F206:" 10,0 |  | 10 | [13 empty] | VV | 3 | 2 | True | 0 | ROZPOCET
| VV |  | 3.NP | [15 empty] | VV | 3 | 1 | True | 0 | ROZPOCET
| VV |  | "m.č.F303:" 20,0 |  | 20 | [13 empty] | VV | 3 | 2 | True | 0 | ROZPOCET
| VV |  | 4.NP | [15 empty] | VV | 3 | 1 | True | 0 | ROZPOCET
| VV |  | "m.č.F403:" 20,0 |  | 20 | [13 empty] | VV | 3 | 2 | True | 0 | ROZPOCET
74 | K | 612325452 | Příplatek k cenám opravy vápenocementové omítky stěn za dalších 10 mm v rozsahu do 30% | m2 | 39 |  | 0 | CS ÚRS 2016 01 |  |  | základní |  | 0 | 0.0062 | 0.2418 | 0 | 0 | 4 | K | 3 |  |  |  | ROZPOCET | 0 | 0 | 0 | 0 | 0 | 1 | 0 | 4 | -44729214
| VV |  | Viz. PD stavební část - skladby konstrukcí (stěny), výkresy půdorysu 1.PP až 4.NP, výkresy řezů A, D a Tech.zpr. | [15 empty] | VV | 3 | 1 | True | 0 | ROZPOCET
| VV |  | . | [15 empty] | VV | 3 | 1 | True | 0 | ROZPOCET
| VV |  | 130,0*0,3 |  | 39 | [13 empty] | VV | 3 | 2 | True | 1 | ROZPOCET
75 | K | 613131301 | Cementový postřik vnitřních pilířů nebo sloupů nanášený celoplošně strojně | m2 | 5.8 |  | 0 | CS ÚRS 2016 01 |  |  | základní |  | 0 | 0.00735 | 0.04263 | 0 | 0 | 4 | K | 3 |  |  |  | ROZPOCET | 0 | 0 | 0 | 0 | 0 | 1 | 0 | 4 | 1335935301
| VV |  | Viz. PD stavební část - skladby konstrukcí (stěny), výkresy půdorysu 1.NP až 2.NP, výkresy řezů A, D a Tech.zpr. | [15 empty] | VV | 3 | 1 | True | 0 | ROZPOCET
| VV |  | . | [15 empty] | VV | 3 | 1 | True | 0 | ROZPOCET
| VV |  | 1.NP | [15 empty] | VV | 3 | 1 | True | 0 | ROZPOCET
| VV |  | "m.č.F101:" 0,5*2+0,95*2 |  | 2.9 | [13 empty] | VV | 3 | 2 | True | 0 | ROZPOCET
| VV |  | 2.NP | [15 empty] | VV | 3 | 1 | True | 0 | ROZPOCET
| VV |  | "m.č.F202:" 0,5*2+0,95*2 |  | 2.9 | [13 empty] | VV | 3 | 2 | True | 0 | ROZPOCET
76 | K | 613321341 | Vápenocementová omítka štuková dvouvrstvá vnitřních pilířů nebo sloupů nanášená strojně | m2 | 5.8 |  | 0 | CS ÚRS 2016 01 |  |  | základní |  | 0 | 0.01628 | 0.094424 | 0 | 0 | 4 | K | 3 |  |  |  | ROZPOCET | 0 | 0 | 0 | 0 | 0 | 1 | 0 | 4 | -481434901
77 | K | 617131101 | Cementový postřik světlíků nebo výtahových šachet nanášený celoplošně ručně | m2 | 173.31 |  | 0 | CS ÚRS 2016 01 |  |  | základní |  | 0 | 0.00735 | 1.2738 | 0 | 0 | 4 | K | 3 |  |  |  | ROZPOCET | 0 | 0 | 0 | 0 | 0 | 1 | 0 | 4 | -1042578594
| VV |  | Viz. PD stavební část - skladby konstrukcí (stěny), výkresy půdorysu 1.PP až 4.NP, výkresy řezů A, D a Tech.zpr. | [15 empty] | VV | 3 | 1 | True | 0 | ROZPOCET
| VV |  | . | [15 empty] | VV | 3 | 1 | True | 0 | ROZPOCET
| VV |  | F005, F105, F203, F304, F404 | [15 empty] | VV | 3 | 1 | True | 0 | ROZPOCET
| VV |  | 2,4*3,75*21,2-1,59*2,2*5 |  | 173.31 | [13 empty] | VV | 3 | 2 | True | 0 | ROZPOCET
78 | K | 617321141 | Vápenocementová omítka štuková dvouvrstvá světlíků nebo výtahových šachet nanášená ručně | m2 | 173.31 |  | 0 | CS ÚRS 2016 01 |  |  | základní |  | 0 | 0.01838 | 3.1854 | 0 | 0 | 4 | K | 3 |  |  |  | ROZPOCET | 0 | 0 | 0 | 0 | 0 | 1 | 0 | 4 | -601759608
| VV |  | Viz. PD stavební část - skladby konstrukcí (stěny), výkresy půdorysu 1.PP až 4.NP, výkresy řezů A, D a Tech.zpr. | [15 empty] | VV | 3 | 1 | True | 0 | ROZPOCET
| VV |  | . | [15 empty] | VV | 3 | 1 | True | 0 | ROZPOCET
| VV |  | F005, F105, F203, F304, F404 | [15 empty] | VV | 3 | 1 | True | 0 | ROZPOCET
| VV |  | 2,4*3,75*21,2-1,59*2,2*5 |  | 173.31 | [13 empty] | VV | 3 | 2 | True | 0 | ROZPOCET
79 | K | 617321191 | Příplatek k vápenocementové omítce světlíků nebo šachet za každých dalších 5 mm tloušťky ručně | m2 | 159 |  | 0 | CS ÚRS 2016 01 |  |  | základní |  | 0 | 0.0079 | 1.2561 | 0 | 0 | 4 | K | 3 |  |  |  | ROZPOCET | 0 | 0 | 0 | 0 | 0 | 1 | 0 | 4 | -2147275011
| VV |  | Viz. PD stavební část - skladby konstrukcí (stěny), výkresy půdorysu 1.PP až 4.NP, výkresy řezů A, D a Tech.zpr. | [15 empty] | VV | 3 | 1 | True | 0 | ROZPOCET
| VV |  | . | [15 empty] | VV | 3 | 1 | True | 0 | ROZPOCET
| VV |  | F005, F105, F203, F304, F404 - stávající zdivo | [15 empty] | VV | 3 | 1 | True | 0 | ROZPOCET
| VV |  | 3,75*21,2*2 |  | 159 | [13 empty] | VV | 3 | 2 | True | 0 | ROZPOCET
80 | K | 619991011 | Obalení konstrukcí a prvků fólií přilepenou lepící páskou | m2 | 20.105 |  | 0 | CS ÚRS 2016 01 |  |  | základní |  | 0 | 0.00024 | 0.0048252 | 0 | 0 | 4 | K | 3 |  |  |  | ROZPOCET | 0 | 0 | 0 | 0 | 0 | 1 | 0 | 4 | -58677997
| VV |  | Viz. PD stavební část - skladby konstrukcí (stěny), výkresy půdorysu 1.PP až 5.NP, výkresy řezů A, D a Tech.zpr. | [15 empty] | VV | 3 | 1 | True | 0 | ROZPOCET
| VV |  | . | [15 empty] | VV | 3 | 1 | True | 0 | ROZPOCET
| VV |  | 2,4*2,2*2+1,3*2,0+1,3*1,25*2+0,55*0,9+1,0*1,6*2 |  | 20.105 | [13 empty] | VV | 3 | 2 | True | 0 | ROZPOCET
81 | K | 622143004 | Montáž omítkových samolepících začišťovacích profilů (APU lišt) | m | 110.87 |  | 0 | CS ÚRS 2016 01 |  |  | základní |  | 0 | 0 | 0 | 0 | 0 | 4 | K | 3 |  |  |  | ROZPOCET | 0 | 0 | 0 | 0 | 0 | 1 | 0 | 4 | 82188200
| VV |  | Viz. PD stavební část - skladby konstrukcí (stěny), výkresy půdorysu 1.PP až 5.NP, výkresy řezů A, D a Tech.zpr. | [15 empty] | VV | 3 | 1 | True | 0 | ROZPOCET
| VV |  | . | [15 empty] | VV | 3 | 1 | True | 0 | ROZPOCET
| VV |  | (0,55+1,1*2)+(1,59+2,2*2)*5*2+(2,5+2,2*2)+(2,5+2,7*2)*2+(1,3+2,6*2)+(1,3+3,3*2)+(1,3+2,13*2)*2 |  | 110.87 | [13 empty] | VV | 3 | 2 | True | 0 | ROZPOCET
82 | M | 590514750 | profil okenní začišťovací s tkaninou -Thermospoj 6 mm/2,4 m | m | 121.957 |  | 0 | CS ÚRS 2016 01 |  |  | základní |  | 0 | 3e-05 | 0.0036587 | 0 | 0 | 8 | M | 3 |  |  |  | ROZPOCET | 0 | 0 | 0 | 0 | 0 | 1 | 0 | 4 | 1179597403
| VV |  | 110,87*1,1 'Přepočtené koeficientem množství |  | 121.957 | [13 empty] | VV | 3 | 2 | False | 1 | ROZPOCET
83 | K | 622143003 | Montáž omítkových plastových nebo pozinkovaných rohových profilů s tkaninou | m | 87.35 |  | 0 | CS ÚRS 2016 01 |  |  | základní |  | 0 | 0 | 0 | 0 | 0 | 4 | K | 3 |  |  |  | ROZPOCET | 0 | 0 | 0 | 0 | 0 | 1 | 0 | 4 | -1838471923
| VV |  | Viz. PD stavební část - skladby konstrukcí (stěny), výkresy půdorysu 1.PP až 5.NP, výkresy řezů A, D a Tech.zpr. | [15 empty] | VV | 3 | 1 | True | 0 | ROZPOCET
| VV |  | . | [15 empty] | VV | 3 | 1 | True | 0 | ROZPOCET
| VV |  | 1.PP | [15 empty] | VV | 3 | 1 | True | 0 | ROZPOCET
| VV |  | 2,2*3+0,9+0,55*2+1,4+2,75*2+1,0+1,1*2 |  | 18.7 | [13 empty] | VV | 3 | 2 | True | 0 | ROZPOCET
| VV |  | 1.NP | [15 empty] | VV | 3 | 1 | True | 0 | ROZPOCET
| VV |  | 3,8*2+2,2*2 |  | 12 | [13 empty] | VV | 3 | 2 | True | 0 | ROZPOCET
| VV |  | 2.NP | [15 empty] | VV | 3 | 1 | True | 0 | ROZPOCET
| VV |  | 2,0+1,3+3,8*3+2,2*2 |  | 19.1 | [13 empty] | VV | 3 | 2 | True | 0 | ROZPOCET
| VV |  | 3.NP | [15 empty] | VV | 3 | 1 | True | 0 | ROZPOCET
| VV |  | 1,6+3,5*2+2,2*2 |  | 13 | [13 empty] | VV | 3 | 2 | True | 0 | ROZPOCET
| VV |  | 4.NP | [15 empty] | VV | 3 | 1 | True | 0 | ROZPOCET
| VV |  | 3,35*1+1,25*4+1,3*2+2,2*2 |  | 15.35 | [13 empty] | VV | 3 | 2 | True | 0 | ROZPOCET
| VV |  | 5.NP: | [15 empty] | VV | 3 | 1 | True | 0 | ROZPOCET
| VV |  | (1,2+1,7*2)*2 |  | 9.2 | [13 empty] | VV | 3 | 2 | True | 0 | ROZPOCET
84 | M | 590514840 | lišta rohová PVC 10/10 cm s tkaninou bal. 2,5 m | m | 87.35 |  | 0 | CS ÚRS 2016 01 |  |  | základní |  | 0 | 3e-05 | 0.0026205 | 0 | 0 | 8 | M | 3 |  |  |  | ROZPOCET | 0 | 0 | 0 | 0 | 0 | 1 | 0 | 4 | -1402855990
85 | K | 612135101 | Hrubá výplň rýh ve stěnách maltou jakékoli šířky rýhy | m2 | 2.5 |  | 0 | CS ÚRS 2016 01 |  |  | základní |  | 0 | 0.04 | 0.1 | 0 | 0 | 4 | K | 3 |  |  |  | ROZPOCET | 0 | 0 | 0 | 0 | 0 | 1 | 0 | 4 | 1161034292
| VV |  | Viz PD ÚT - výkresy půdorysu 1.PP až 4.NP | [15 empty] | VV | 3 | 1 | True | 0 | ROZPOCET
| VV |  | . | [15 empty] | VV | 3 | 1 | True | 0 | ROZPOCET
| VV |  | "ÚT:"10,0*0,2+5,0*0,1 |  | 2.5 | [13 empty] | VV | 3 | 2 | True | 0 | ROZPOCET
| D | 62 | Úprava povrchů vnější |  |  |  | 0 | [5 empty] | 0 |  | 4.2552 |  | 0 | 1 | D | 2 |  |  |  | ROZPOCET | [6 empty] | 0
86 | K | 621325203 | Oprava vnější vápenné nebo vápenocementové štukové omítky složitosti 1 podhledů v rozsahu do 50% | m2 | 8.16 |  | 0 | CS ÚRS 2016 01 |  |  | základní |  | 0 | 0.02109 | 0.17209 | 0 | 0 | 4 | K | 3 |  |  |  | ROZPOCET | 0 | 0 | 0 | 0 | 0 | 1 | 0 | 4 | 825943575
| VV |  | Viz. PD stavební část - skladby konstrukcí (stěny), výkresy pohledů, výkresy půdorysu 3.NP, výkresy řezů A, D a Tech.zpr. | [15 empty] | VV | 3 | 1 | True | 0 | ROZPOCET
| VV |  | . | [15 empty] | VV | 3 | 1 | True | 0 | ROZPOCET
| VV |  | 3.NP | [15 empty] | VV | 3 | 1 | True | 0 | ROZPOCET
| VV |  | "m.č.F301:" 5,1*1,6 |  | 8.16 | [13 empty] | VV | 3 | 2 | True | 1 | ROZPOCET
87 | K | 622325203 | Oprava vnější vápenné nebo vápenocementové štukové omítky složitosti 1 stěn v rozsahu do 50% | m2 | 65.79 |  | 0 | CS ÚRS 2016 01 |  |  | základní |  | 0 | 0.02109 | 1.3875 | 0 | 0 | 4 | K | 3 |  |  |  | ROZPOCET | 0 | 0 | 0 | 0 | 0 | 1 | 0 | 4 | -1837204169
| VV |  | Viz. PD stavební část - skladby konstrukcí (stěny), výkresy pohledů, výkresy půdorysu 1.PP až 3.NP, výkresy řezů A, D a Tech.zpr. | [15 empty] | VV | 3 | 1 | True | 0 | ROZPOCET
| VV |  | . | [15 empty] | VV | 3 | 1 | True | 0 | ROZPOCET
| VV |  | 3.NP | [15 empty] | VV | 3 | 1 | True | 0 | ROZPOCET
| VV |  | "m.č.F301:" (5,4+1,6*2)*3,8-1,3*3,3-1,3*2,0 |  | 25.79 | [13 empty] | VV | 3 | 2 | True | 0 | ROZPOCET
| VV |  | 1-2.NP a 1.PP | [15 empty] | VV | 3 | 1 | True | 0 | ROZPOCET
| VV |  | 40,0 |  | 40 | [13 empty] | VV | 3 | 2 | True | 0 | ROZPOCET
88 | K | 622143004 | Montáž omítkových samolepících začišťovacích profilů (APU lišt) | m | 11.55 |  | 0 | CS ÚRS 2016 01 |  |  | základní |  | 0 | 0 | 0 | 0 | 0 | 4 | K | 3 |  |  |  | ROZPOCET | 0 | 0 | 0 | 0 | 0 | 1 | 0 | 4 | -2043380269
| VV |  | Viz. PD stavební část - skladby konstrukcí (stěny), výkresy pohledů, výkresy půdorysu 1.NP až 5.NP, výkresy řezů A, D a Tech.zpr. | [15 empty] | VV | 3 | 1 | True | 0 | ROZPOCET
| VV |  | . | [15 empty] | VV | 3 | 1 | True | 0 | ROZPOCET
| VV |  | kolem okenních a dveřních otvorů: | [15 empty] | VV | 3 | 1 | True | 0 | ROZPOCET
| VV |  | 0,55+0,9*2+(1,2+1,7*2)*2 |  | 11.55 | [13 empty] | VV | 3 | 2 | True | 0 | ROZPOCET
89 | M | 590514750 | profil okenní začišťovací s tkaninou -Thermospoj 6 mm/2,4 m | m | 12.705 |  | 0 | CS ÚRS 2016 01 |  |  | základní |  | 0 | 3e-05 | 0.00038115 | 0 | 0 | 8 | M | 3 |  |  |  | ROZPOCET | 0 | 0 | 0 | 0 | 0 | 1 | 0 | 4 | -133487280
| VV |  | 11,55*1,1 'Přepočtené koeficientem množství |  | 12.705 | [13 empty] | VV | 3 | 2 | False | 1 | ROZPOCET
90 | K | 622331121 | Cementová omítka hladká jednovrstvá vnějších stěn nanášená ručně | m2 | 14 |  | 0 | CS ÚRS 2016 01 |  |  | základní |  | 0 | 0.0315 | 0.441 | 0 | 0 | 4 | K | 3 |  |  |  | ROZPOCET | 0 | 0 | 0 | 0 | 0 | 1 | 0 | 4 | 206579745
| VV |  | Viz. PD stavební část - skladby konstrukcí (stěny), výkresy pohledů, výkresy půdorysu 1.PP a 5.NP, výkresy řezů A, D a Tech.zpr. | [15 empty] | VV | 3 | 1 | True | 0 | ROZPOCET
| VV |  | . | [15 empty] | VV | 3 | 1 | True | 0 | ROZPOCET
| VV |  | 1.PP-pod hydroizolaci-napojení koridoru: | [15 empty] | VV | 3 | 1 | True | 0 | ROZPOCET
| VV |  | 10,0 |  | 10 | [13 empty] | VV | 3 | 2 | True | 0 | ROZPOCET
| VV |  | 5.NP-pod hydroizolaci na zdivu: | [15 empty] | VV | 3 | 1 | True | 0 | ROZPOCET
| VV |  | 7,0*0,5+0,5*0,5*2 |  | 4 | [13 empty] | VV | 3 | 2 | True | 0 | ROZPOCET
91 | K | 622331191 | Příplatek k cementové omítce vnějších stěn za každých dalších 5 mm tloušťky ručně | m2 | 28 |  | 0 | CS ÚRS 2016 01 |  |  | základní |  | 0 | 0.0105 | 0.294 | 0 | 0 | 4 | K | 3 |  |  |  | ROZPOCET | 0 | 0 | 0 | 0 | 0 | 1 | 0 | 4 | -273667879
| VV |  | "pol.č.622331121:" 14,0*2 |  | 28 | [13 empty] | VV | 3 | 2 | True | 0 | ROZPOCET
92 | K | 622332121 | Škrábaná omítka (břízolitová) vnějších stěn nanášená ručně na neomítnutý podklad | m2 | 44.77 |  | 0 | CS ÚRS 2016 01 |  |  | základní |  | 0 | 0.0416 | 1.8624 | 0 | 0 | 4 | K | 3 |  |  |  | ROZPOCET | 0 | 0 | 0 | 0 | 0 | 1 | 0 | 4 | -1278575208
| VV |  | Viz. PD stavební část - skladby konstrukcí (stěny), výkresy pohledů, výkresy půdorysu 1.PP až 5.NP, výkresy řezů A, D a Tech.zpr. | [15 empty] | VV | 3 | 1 | True | 0 | ROZPOCET
| VV |  | . | [15 empty] | VV | 3 | 1 | True | 0 | ROZPOCET
| VV |  | 1.PP: | [15 empty] | VV | 3 | 1 | True | 0 | ROZPOCET
| VV |  | (0,6+0,15)*2,0 |  | 1.5 | [13 empty] | VV | 3 | 2 | True | 0 | ROZPOCET
| VV |  | 1.NP-2.NP: | [15 empty] | VV | 3 | 1 | True | 0 | ROZPOCET
| VV |  | (2,0+0,5)*7,0 |  | 17.5 | [13 empty] | VV | 3 | 2 | True | 0 | ROZPOCET
| VV |  | 3.NP: | [15 empty] | VV | 3 | 1 | True | 0 | ROZPOCET
| VV |  | 1,7*3,4 |  | 5.78 | [13 empty] | VV | 3 | 2 | True | 0 | ROZPOCET
| VV |  | 4.NP: | [15 empty] | VV | 3 | 1 | True | 0 | ROZPOCET
| VV |  | 1,8*0,6*2 |  | 2.16 | [13 empty] | VV | 3 | 2 | True | 0 | ROZPOCET
| VV |  | 5.NP: | [15 empty] | VV | 3 | 1 | True | 0 | ROZPOCET
| VV |  | (2,3+4,4)*3,0+0,5*0,6-1,0*1,6*2+(1,0+1,6*2)*0,15 |  | 17.83 | [13 empty] | VV | 3 | 2 | True | 0 | ROZPOCET
93 | K | 622142001 | Potažení vnějších stěn sklovláknitým pletivem vtlačeným do tenkovrstvé hmoty | m2 | 20 |  | 0 | CS ÚRS 2016 01 |  |  | základní |  | 0 | 0.00489 | 0.0978 | 0 | 0 | 4 | K | 3 |  |  |  | ROZPOCET | 0 | 0 | 0 | 0 | 0 | 1 | 0 | 4 | 1153588327
| VV |  | Viz. PD stavební část - skladby konstrukcí (stěny), výkresy půdorysu 1.PP až 5.NP, výkresy řezů A, D a Tech.zpr. | [15 empty] | VV | 3 | 1 | True | 0 | ROZPOCET
| VV |  | . | [15 empty] | VV | 3 | 1 | True | 0 | ROZPOCET
| VV |  | "styky různých materiálů, dozdívky:"20,0 |  | 20 | [13 empty] | VV | 3 | 2 | True | 0 | ROZPOCET
| D | 63 | Podlahy a podlahové konstrukce |  |  |  | 0 | [5 empty] | 0 |  | 85.5991 |  | 0 | 1 | D | 2 |  |  |  | ROZPOCET | [6 empty] | 0
94 | K | 631311115 | Mazanina tl do 80 mm z betonu prostého bez zvýšených nároků na prostředí tř. C 20/25 | m3 | 11.011 |  | 0 | CS ÚRS 2016 01 |  |  | základní |  | 0 | 2.4533 | 27.0132 | 0 | 0 | 4 | K | 3 |  |  |  | ROZPOCET | 0 | 0 | 0 | 0 | 0 | 1 | 0 | 4 | 1090082731
| VV |  | Viz. PD stavební část - skladby podlah, výkresy půdorysu 1.PP až 4.NP, výkresy řezů A, D a Tech.zpr. | [15 empty] | VV | 3 | 1 | True | 0 | ROZPOCET
| VV |  | . | [15 empty] | VV | 3 | 1 | True | 0 | ROZPOCET
| VV |  | 1.PP-4.NP: | [15 empty] | VV | 3 | 1 | True | 0 | ROZPOCET
| VV |  | "doplnění mazanin po vybour. konstrukcích atd.:"2,5 |  | 2.5 | [13 empty] | VV | 3 | 2 | True | 0 | ROZPOCET
| VV |  | . | [15 empty] | VV | 3 | 1 | True | 0 | ROZPOCET
| VV |  | vyrovnání zdiva pod I nosníky ve zdi | [15 empty] | VV | 3 | 1 | True | 0 | ROZPOCET
| VV |  | "1.PP-ozn. 5:"6,1*0,65*0,08 |  | 0.317 | [13 empty] | VV | 3 | 2 | True | 0 | ROZPOCET
| VV |  | . | [15 empty] | VV | 3 | 1 | True | 0 | ROZPOCET
| VV |  | Podlaha D10,D12,D13, D14: | [15 empty] | VV | 3 | 1 | True | 0 | ROZPOCET
| VV |  | 1.PP: | [15 empty] | VV | 3 | 1 | True | 0 | ROZPOCET
| VV |  | "m.č.F002:" (9,0+0,9*0,45+0,9*0,15)*0,057 |  | 0.544 | [13 empty] | VV | 3 | 2 | True | 0 | ROZPOCET
| VV |  | "m.č.F004:" (6,64+1,6*0,25)*0,057 |  | 0.401 | [13 empty] | VV | 3 | 2 | True | 0 | ROZPOCET
| VV |  | 1.NP: | [15 empty] | VV | 3 | 1 | True | 0 | ROZPOCET
| VV |  | "m.č.F101:" (31,7+1,6*0,25)*0,057 |  | 1.83 | [13 empty] | VV | 3 | 2 | True | 0 | ROZPOCET
| VV |  | 2.NP: | [15 empty] | VV | 3 | 1 | True | 0 | ROZPOCET
| VV |  | "m.č.F201:" (30,7+1,6*0,25)*0,057 |  | 1.773 | [13 empty] | VV | 3 | 2 | True | 0 | ROZPOCET
| VV |  | 3.NP: | [15 empty] | VV | 3 | 1 | True | 0 | ROZPOCET
| VV |  | "m.č.F303-část:" (6,4+1,6*0,25)*0,057 |  | 0.388 | [13 empty] | VV | 3 | 2 | True | 0 | ROZPOCET
| VV |  | 4.NP: | [15 empty] | VV | 3 | 1 | True | 0 | ROZPOCET
| VV |  | "m.č.F403-část:" (6,4+1,6*0,25)*0,057 |  | 0.388 | [13 empty] | VV | 3 | 2 | True | 0 | ROZPOCET
| VV |  | . | [15 empty] | VV | 3 | 1 | True | 0 | ROZPOCET
| VV |  | Podlaha V10 | [15 empty] | VV | 3 | 1 | True | 0 | ROZPOCET
| VV |  | 4.NP | [15 empty] | VV | 3 | 1 | True | 0 | ROZPOCET
| VV |  | "m.č.F401:" 21,1*0,057 |  | 1.203 | [13 empty] | VV | 3 | 2 | True | 0 | ROZPOCET
| VV |  | "m.č.F402:" (5,4+0,8*0,2+0,9*0,15)*0,057 |  | 0.325 | [13 empty] | VV | 3 | 2 | True | 0 | ROZPOCET
| VV |  | . | [15 empty] | VV | 3 | 1 | True | 0 | ROZPOCET
| VV |  | Podlaha P10, P12 | [15 empty] | VV | 3 | 1 | True | 0 | ROZPOCET
| VV |  | 3.NP | [15 empty] | VV | 3 | 1 | True | 0 | ROZPOCET
| VV |  | "m.č.F302:" (3,35*5,95+1,6*0,45)*0,065 |  | 1.342 | [13 empty] | VV | 3 | 2 | True | 0 | ROZPOCET
95 | K | 631311137 | Mazanina tl do 240 mm z betonu prostého bez zvýšených nároků na prostředí tř. C 30/37 | m3 | 5.006 |  | 0 | CS ÚRS 2016 01 |  |  | základní |  | 0 | 2.4533 | 12.2812 | 0 | 0 | 4 | K | 3 |  |  |  | ROZPOCET | 0 | 0 | 0 | 0 | 0 | 1 | 0 | 4 | -2137960717
| VV |  | Viz. PD stavební část - skladby konstrukcí (podlahy) a tabulky podlah, výkresy půdorysu 1.PP až 5.NP, výkresy řezů A, D a Tech.zpr. | [15 empty] | VV | 3 | 1 | True | 0 | ROZPOCET
| VV |  | . | [15 empty] | VV | 3 | 1 | True | 0 | ROZPOCET
| VV |  | doplnění podklad. betonu | [15 empty] | VV | 3 | 1 | True | 0 | ROZPOCET
| VV |  | "u výtah. šachty, původní šachta:"2,85*(1,8+2,6)*0,15 |  | 1.881 | [13 empty] | VV | 3 | 2 | True | 0 | ROZPOCET
| VV |  | "5.NP-na stropu šachty:"(3,0*4,35+(3,0+4,05)*2*0,15)*0,16 |  | 2.426 | [13 empty] | VV | 3 | 2 | True | 0 | ROZPOCET
| VV |  | . | [15 empty] | VV | 3 | 1 | True | 0 | ROZPOCET
| VV |  | betonové bloky pod uložení válcovaných nosníků: | [15 empty] | VV | 3 | 1 | True | 0 | ROZPOCET
| VV |  | 1.PP: | [15 empty] | VV | 3 | 1 | True | 0 | ROZPOCET
| VV |  | (0,65*0,35+0,45*0,35)*2*0,15 |  | 0.116 | [13 empty] | VV | 3 | 2 | True | 0 | ROZPOCET
| VV |  | 1.NP: | [15 empty] | VV | 3 | 1 | True | 0 | ROZPOCET
| VV |  | 0,65*0,35*2*3*0,15 |  | 0.205 | [13 empty] | VV | 3 | 2 | True | 0 | ROZPOCET
| VV |  | 2.NP: | [15 empty] | VV | 3 | 1 | True | 0 | ROZPOCET
| VV |  | (0,65*0,35*3+0,5*0,35)*2*0,15 |  | 0.257 | [13 empty] | VV | 3 | 2 | True | 0 | ROZPOCET
| VV |  | 3.NP: | [15 empty] | VV | 3 | 1 | True | 0 | ROZPOCET
| VV |  | 0,65*0,35*2*0,15 |  | 0.068 | [13 empty] | VV | 3 | 2 | True | 0 | ROZPOCET
| VV |  | 4.NP: | [15 empty] | VV | 3 | 1 | True | 0 | ROZPOCET
| VV |  | 0,5*0,35*2*0,15 |  | 0.053 | [13 empty] | VV | 3 | 2 | True | 0 | ROZPOCET
96 | K | 631319175 | Příplatek k mazanině tl do 240 mm za stržení povrchu spodní vrstvy před vložením výztuže | m3 | 5.006 |  | 0 | CS ÚRS 2016 01 |  |  | základní |  | 0 | 0 | 0 | 0 | 0 | 4 | K | 3 |  |  |  | ROZPOCET | 0 | 0 | 0 | 0 | 0 | 1 | 0 | 4 | -1786731694
| VV |  | "viz pol.č.631311137:" 5,006 |  | 5.006 | [13 empty] | VV | 3 | 2 | True | 0 | ROZPOCET
97 | K | 631319171 | Příplatek k mazanině tl do 80 mm za stržení povrchu spodní vrstvy před vložením výztuže | m3 | 5.205 |  | 0 | CS ÚRS 2016 01 |  |  | základní |  | 0 | 0 | 0 | 0 | 0 | 4 | K | 3 |  |  |  | ROZPOCET | 0 | 0 | 0 | 0 | 0 | 1 | 0 | 4 | 1513666010
| VV |  | Viz. PD stavební část - skladby podlah, výkresy půdorysu 1.PP až 4.NP, výkresy řezů A, D a Tech.zpr. | [15 empty] | VV | 3 | 1 | True | 0 | ROZPOCET
| VV |  | . | [15 empty] | VV | 3 | 1 | True | 0 | ROZPOCET
| VV |  | doplnění: | [15 empty] | VV | 3 | 1 | True | 0 | ROZPOCET
| VV |  | 2,5 |  | 2.5 | [13 empty] | VV | 3 | 2 | True | 0 | ROZPOCET
| VV |  | Podlaha V10 | [15 empty] | VV | 3 | 1 | True | 0 | ROZPOCET
| VV |  | 4.NP | [15 empty] | VV | 3 | 1 | True | 0 | ROZPOCET
| VV |  | "m.č.F401:" 21,1*0,057 |  | 1.203 | [13 empty] | VV | 3 | 2 | True | 0 | ROZPOCET
| VV |  | "m.č.F402:" (5,4+0,8*0,2+0,9*0,15)*0,057 |  | 0.325 | [13 empty] | VV | 3 | 2 | True | 0 | ROZPOCET
| VV |  | Podlaha P10, P12 | [15 empty] | VV | 3 | 1 | True | 0 | ROZPOCET
| VV |  | 3.NP | [15 empty] | VV | 3 | 1 | True | 0 | ROZPOCET
| VV |  | "m.č.F302:" (3,35*5,95+1,6*0,45)*0,057 |  | 1.177 | [13 empty] | VV | 3 | 2 | True | 0 | ROZPOCET
98 | K | 631351101 | Zřízení bednění rýh a hran v podlahách | m2 | 8.727 |  | 0 | CS ÚRS 2016 01 |  |  | základní |  | 0 | 0.01352 | 0.11799 | 0 | 0 | 4 | K | 3 |  |  |  | ROZPOCET | 0 | 0 | 0 | 0 | 0 | 1 | 0 | 4 | 191556444
| VV |  | Viz. PD stavební část - výkresy půdorysu 1.PP až 4.NP, výkresy řezů A, D a Tech.zpr. | [15 empty] | VV | 3 | 1 | True | 0 | ROZPOCET
| VV |  | . | [15 empty] | VV | 3 | 1 | True | 0 | ROZPOCET
| VV |  | "1.PP-rýha pod I nosníky ve zdi:"6,0*0,08*2 |  | 0.96 | [13 empty] | VV | 3 | 2 | True | 0 | ROZPOCET
| VV |  | betonové bloky pod uložení válcovaných nosníků: | [15 empty] | VV | 3 | 1 | True | 0 | ROZPOCET
| VV |  | 1.PP: | [15 empty] | VV | 3 | 1 | True | 0 | ROZPOCET
| VV |  | (0,65+0,35*2+0,45+0,35*2)*0,15 |  | 0.375 | [13 empty] | VV | 3 | 2 | True | 0 | ROZPOCET
| VV |  | 1.NP: | [15 empty] | VV | 3 | 1 | True | 0 | ROZPOCET
| VV |  | (0,65*6*0,35*2*6)*0,15 |  | 2.457 | [13 empty] | VV | 3 | 2 | True | 0 | ROZPOCET
| VV |  | 2.NP: | [15 empty] | VV | 3 | 1 | True | 0 | ROZPOCET
| VV |  | (0,65*4+0,5*2+0,35*2*6)*0,15 |  | 1.17 | [13 empty] | VV | 3 | 2 | True | 0 | ROZPOCET
| VV |  | 3.NP: | [15 empty] | VV | 3 | 1 | True | 0 | ROZPOCET
| VV |  | (0,65*2+0,35*2*2)*0,15 |  | 0.405 | [13 empty] | VV | 3 | 2 | True | 0 | ROZPOCET
| VV |  | 4.NP: | [15 empty] | VV | 3 | 1 | True | 0 | ROZPOCET
| VV |  | (0,5*2+0,35*2*2)*0,15 |  | 0.36 | [13 empty] | VV | 3 | 2 | True | 0 | ROZPOCET
| VV |  | "ostatní drobná bednění:"3,0 |  | 3 | [13 empty] | VV | 3 | 2 | True | 0 | ROZPOCET
99 | K | 631351102 | Odstranění bednění rýh a hran v podlahách | m2 | 8.727 |  | 0 | CS ÚRS 2016 01 |  |  | základní |  | 0 | 0 | 0 | 0 | 0 | 4 | K | 3 |  |  |  | ROZPOCET | 0 | 0 | 0 | 0 | 0 | 1 | 0 | 4 | 1658918893
100 | K | 631362021 | Výztuž mazanin svařovanými sítěmi Kari | t | 0.23 |  | 0 | CS ÚRS 2016 01 |  |  | základní |  | 0 | 1.0531 | 0.2422 | 0 | 0 | 4 | K | 3 |  |  |  | ROZPOCET | 0 | 0 | 0 | 0 | 0 | 1 | 0 | 4 | -543533058
| VV |  | Viz. PD stavební část - skladby konstrukcí (podlahy) a tabulky podlah, výkresy půdorysu 3.NP až 5.NP, výkresy řezů A, D a Tech.zpr. | [15 empty] | VV | 3 | 1 | True | 0 | ROZPOCET
| VV |  | . | [15 empty] | VV | 3 | 1 | True | 0 | ROZPOCET
| VV |  | doplnění podklad. betonu | [15 empty] | VV | 3 | 1 | True | 0 | ROZPOCET
| VV |  | "u výtah. šachty, původní šachta:"12,54*1,2*0,00301*2 |  | 0.091 | [13 empty] | VV | 3 | 2 | True | 0 | ROZPOCET
| VV |  | "5.NP-na stropu šachty:"3,0*4,35*1,2*0,00444 |  | 0.07 | [13 empty] | VV | 3 | 2 | True | 0 | ROZPOCET
| VV |  | . | [15 empty] | VV | 3 | 1 | True | 0 | ROZPOCET
| VV |  | Podlaha V10 | [15 empty] | VV | 3 | 1 | True | 0 | ROZPOCET
| VV |  | 4.NP | [15 empty] | VV | 3 | 1 | True | 0 | ROZPOCET
| VV |  | "m.č.F401:" 21,1*0,057*1,2*0,0021 |  | 0.003 | [13 empty] | VV | 3 | 2 | True | 0 | ROZPOCET
| VV |  | "m.č.F402:" (5,4+0,8*0,2+0,9*0,15)*1,2*0,0021 |  | 0.014 | [13 empty] | VV | 3 | 2 | True | 0 | ROZPOCET
| VV |  | . | [15 empty] | VV | 3 | 1 | True | 0 | ROZPOCET
| VV |  | Podlaha P10 | [15 empty] | VV | 3 | 1 | True | 0 | ROZPOCET
| VV |  | 3.NP | [15 empty] | VV | 3 | 1 | True | 0 | ROZPOCET
| VV |  | "m.č.F302:" (3,35*5,95+1,6*0,45)*1,2*0,0021 |  | 0.052 | [13 empty] | VV | 3 | 2 | True | 0 | ROZPOCET
101 | K | 631312141 | Doplnění rýh v dosavadních mazaninách betonem prostým | m3 | 1.317 |  | 0 | CS ÚRS 2016 01 |  |  | základní |  | 0 | 2.2563 | 2.9716 | 0 | 0 | 4 | K | 3 |  |  |  | ROZPOCET | 0 | 0 | 0 | 0 | 0 | 1 | 0 | 4 | 1394934983
| VV |  | Viz. PD stavební část -výkresy půdorysu 1.PP, výkresy řezů A, D a Tech.zpr. | [15 empty] | VV | 3 | 1 | True | 0 | ROZPOCET
| VV |  | Viz PD ÚT - výkresy půdorysu 1.PP až 4.NP | [15 empty] | VV | 3 | 1 | True | 0 | ROZPOCET
| VV |  | . | [15 empty] | VV | 3 | 1 | True | 0 | ROZPOCET
| VV |  | "1PP | [15 empty] | VV | 3 | 1 | True | 0 | ROZPOCET
| VV |  | "m.č.0102:" (7,573+0,931)*0,6*0,15 |  | 0.765 | [13 empty] | VV | 3 | 2 | True | 0 | ROZPOCET
| VV |  | "m.č.0108:" (0,375+0,909+0,688)*0,6*0,15 |  | 0.177 | [13 empty] | VV | 3 | 2 | True | 0 | ROZPOCET
| VV |  | "UT:"25,0*0,15*0,1 |  | 0.375 | [13 empty] | VV | 3 | 2 | True | 0 | ROZPOCET
102 | K | 63245-R01 | Doplnění, oprava stávajícího betonového povrchu polymercementovým opravným vysprávkovým potěrem do 50mm dle PD | m2 | 54 |  | 0 |  |  |  | základní |  | 0 | 0.09336 | 5.0414 | 0 | 0 | 4 | K | 3 |  |  |  | ROZPOCET | 0 | 0 | 0 | 0 | 0 | 1 | 0 | 4 | -637388612
| VV |  | Viz. PD stavební část - skladby podlah, výkresy půdorysu 1.PP až 5.NP, výkresy řezů A, D a Tech.zpr. | [15 empty] | VV | 3 | 1 | True | 0 | ROZPOCET
| VV |  | . | [15 empty] | VV | 3 | 1 | True | 0 | ROZPOCET
| VV |  | vyrovnání povrchu stávajícího stropu pod nové podlahy | [15 empty] | VV | 3 | 1 | True | 0 | ROZPOCET
| VV |  | "předpoklad 30% plochy:"180,0*0,3 |  | 54 | [13 empty] | VV | 3 | 2 | True | 0 | ROZPOCET
103 | K | 63245-R02 | Příprava - očištění, odstranění uvolněných částic, vysátí stávajícího povrchu |  | 260.719 |  | 0 |  |  |  | základní |  | 0 | 0 | 0 | 0 | 0 | 4 | K | 3 |  |  |  | ROZPOCET | 0 | 0 | 0 | 0 | 0 | 1 | 0 | 4 | -76254845
| VV |  | "viz pol.č.775511810:" 29,8+"viz pol.č.776201812:" 127,54+"viz pol.č.965081223:" 103,379 |  | 260.719 | [13 empty] | VV | 3 | 2 | True | 0 | ROZPOCET
104 | K | 63245-R06 | Polymercementový potěr CT-C40-F7-B1,5 pro opravy dutin a výtluků do hl.poškození 10-20 mm | m2 | 144.112 |  | 0 |  |  |  | základní |  | 0 | 0.042 | 6.0527 | 0 | 0 | 4 | K | 3 |  |  |  | ROZPOCET | 0 | 0 | 0 | 0 | 0 | 1 | 0 | 4 | -1194406199
| VV |  | Viz. PD stavební část - skladby podlah, výkresy půdorysu 1.PP až 4.NP, výkresy řezů A, D a Tech.zpr. | [15 empty] | VV | 3 | 1 | True | 0 | ROZPOCET
| VV |  | . | [15 empty] | VV | 3 | 1 | True | 0 | ROZPOCET
| VV |  | Podlaha D11 | [15 empty] | VV | 3 | 1 | True | 0 | ROZPOCET
| VV |  | 1.PP | [15 empty] | VV | 3 | 1 | True | 0 | ROZPOCET
| VV |  | "m.č.F004:" 6,4*2,8+1,85*0,8 |  | 19.4 | [13 empty] | VV | 3 | 2 | True | 0 | ROZPOCET
| VV |  | 1.NP | [15 empty] | VV | 3 | 1 | True | 0 | ROZPOCET
| VV |  | "m.č.F102:" 7,2*3,0+1,85*0,8 |  | 23.08 | [13 empty] | VV | 3 | 2 | True | 0 | ROZPOCET
| VV |  | 2.NP | [15 empty] | VV | 3 | 1 | True | 0 | ROZPOCET
| VV |  | "m.č.F202:" 6,625*3,0+1,85*0,8+2,45*0,15 |  | 21.723 | [13 empty] | VV | 3 | 2 | True | 0 | ROZPOCET
| VV |  | 3.NP | [15 empty] | VV | 3 | 1 | True | 0 | ROZPOCET
| VV |  | "m.č.F303:" 11,525*3,0+1,85*0,8+1,45*0,5+4,5*0,55 |  | 39.255 | [13 empty] | VV | 3 | 2 | True | 0 | ROZPOCET
| VV |  | 4.NP | [15 empty] | VV | 3 | 1 | True | 0 | ROZPOCET
| VV |  | "m.č.F403:" 6,475*3,2+1,85*0,8+1,45*0,5+1,5*0,15 |  | 23.15 | [13 empty] | VV | 3 | 2 | True | 0 | ROZPOCET
| VV |  | . | [15 empty] | VV | 3 | 1 | True | 0 | ROZPOCET
| VV |  | Podlaha P11 | [15 empty] | VV | 3 | 1 | True | 0 | ROZPOCET
| VV |  | 2.NP | [15 empty] | VV | 3 | 1 | True | 0 | ROZPOCET
| VV |  | "m.č.F205:" 3,52*3,7+1,4*0,2 |  | 13.304 | [13 empty] | VV | 3 | 2 | True | 0 | ROZPOCET
| VV |  | "m.č.F206:" 2,0*2,1 |  | 4.2 | [13 empty] | VV | 3 | 2 | True | 0 | ROZPOCET
105 | K | 63245-R2 | Podkladní samonivelační potěr na bázi cementu, plniva a vláken organického původu, tl. 57 mm, D+M, Podrobný popis viz PD | m2 | 120.175 |  | 0 |  |  |  | základní |  | 0 | 0.172 | 20.6701 | 0 | 0 | 4 | K | 3 |  |  |  | ROZPOCET | 0 | 0 | 0 | 0 | 0 | 1 | 0 | 4 | 295664237
| VV |  | Viz. PD stavební část - skladby podlah, výkresy půdorysu 1.PP až 4.NP, výkresy řezů A, D a Tech.zpr. | [15 empty] | VV | 3 | 1 | True | 0 | ROZPOCET
| VV |  | . | [15 empty] | VV | 3 | 1 | True | 0 | ROZPOCET
| VV |  | Podlaha D10, D12, D13, D14: | [15 empty] | VV | 3 | 1 | True | 0 | ROZPOCET
| VV |  | 1.PP: | [15 empty] | VV | 3 | 1 | True | 0 | ROZPOCET
| VV |  | "m.č.F002:" 9,0+0,9*0,45+0,9*0,15 |  | 9.54 | [13 empty] | VV | 3 | 2 | True | 0 | ROZPOCET
| VV |  | "m.č.F004:" 6,64+1,6*0,25 |  | 7.04 | [13 empty] | VV | 3 | 2 | True | 0 | ROZPOCET
| VV |  | 1.NP: | [15 empty] | VV | 3 | 1 | True | 0 | ROZPOCET
| VV |  | "m.č.F101:" 31,7+1,6*0,25 |  | 32.1 | [13 empty] | VV | 3 | 2 | True | 0 | ROZPOCET
| VV |  | 2.NP: | [15 empty] | VV | 3 | 1 | True | 0 | ROZPOCET
| VV |  | "m.č.F201:" 30,7+1,6*0,25 |  | 31.1 | [13 empty] | VV | 3 | 2 | True | 0 | ROZPOCET
| VV |  | 3.NP: | [15 empty] | VV | 3 | 1 | True | 0 | ROZPOCET
| VV |  | "m.č.F303-část:" 6,4+1,6*0,25 |  | 6.8 | [13 empty] | VV | 3 | 2 | True | 0 | ROZPOCET
| VV |  | 4.NP: | [15 empty] | VV | 3 | 1 | True | 0 | ROZPOCET
| VV |  | "m.č.F403-část:" 6,4+1,6*0,25 |  | 6.8 | [13 empty] | VV | 3 | 2 | True | 0 | ROZPOCET
| VV |  | . | [15 empty] | VV | 3 | 1 | True | 0 | ROZPOCET
| VV |  | Podlaha V10 | [15 empty] | VV | 3 | 1 | True | 0 | ROZPOCET
| VV |  | 4.NP | [15 empty] | VV | 3 | 1 | True | 0 | ROZPOCET
| VV |  | "m.č.F401:" 21,1 |  | 21.1 | [13 empty] | VV | 3 | 2 | True | 0 | ROZPOCET
| VV |  | "m.č.F402:" 5,4+0,8*0,2+0,9*0,15 |  | 5.695 | [13 empty] | VV | 3 | 2 | True | 0 | ROZPOCET
106 | K | 63245-R4 | Podkladní samonivelační potěr na bázi cementu, plniva a vláken organického původu, tl. 65 mm, D+M, Podrobný popis viz PD | m2 | 20.653 |  | 0 |  |  |  | základní |  | 0 | 0.193 | 3.986 | 0 | 0 | 4 | K | 3 |  |  |  | ROZPOCET | 0 | 0 | 0 | 0 | 0 | 1 | 0 | 4 | -1332252473
| VV |  | Viz. PD stavební část - skladby podlah, výkresy půdorysu 3.NP, výkresy řezů A, D a Tech.zpr. | [15 empty] | VV | 3 | 1 | True | 0 | ROZPOCET
| VV |  | . | [15 empty] | VV | 3 | 1 | True | 0 | ROZPOCET
| VV |  | Podlaha P10, P12 | [15 empty] | VV | 3 | 1 | True | 0 | ROZPOCET
| VV |  | 3.NP | [15 empty] | VV | 3 | 1 | True | 0 | ROZPOCET
| VV |  | "m.č.F302:" 3,35*5,95+1,6*0,45 |  | 20.653 | [13 empty] | VV | 3 | 2 | True | 0 | ROZPOCET
107 | K | 63511-R01 | Násyp pod podlahy z hrubého kameniva 0-63 s udusáním | m3 | 2.565 |  | 0 |  |  |  | základní |  | 0 | 1.837 | 4.7119 | 0 | 0 | 4 | K | 3 |  |  |  | ROZPOCET | 0 | 0 | 0 | 0 | 0 | 1 | 0 | 4 | 1014025382
| VV |  | Viz. PD stavební část - skladby konstrukcí (podlahy), tabulky podlah, výkresy půdorysu 1.PP, výkresy řezů A, D a Tech.zpr. | [15 empty] | VV | 3 | 1 | True | 0 | ROZPOCET
| VV |  | . | [15 empty] | VV | 3 | 1 | True | 0 | ROZPOCET
| VV |  | 1.PP: | [15 empty] | VV | 3 | 1 | True | 0 | ROZPOCET
| VV |  | 2,85*(1,8+1,8)*0,25 |  | 2.565 | [13 empty] | VV | 3 | 2 | True | 0 | ROZPOCET
108 | K | 63900-R07 | Bezrozpouštědlový základový penetrační nátěr. vodní disperze na bázi vinylacetátu | m2 | 144.112 |  | 0 |  |  |  | základní |  | 0 | 0.00158 | 0.2277 | 0 | 0 | 4 | K | 3 |  |  |  | ROZPOCET | 0 | 0 | 0 | 0 | 0 | 1 | 0 | 4 | -186639483
| VV |  | Viz. PD stavební část - skladby podlah, výkresy půdorysu 1.PP až 4.NP, výkresy řezů A, D a Tech.zpr. | [15 empty] | VV | 3 | 1 | True | 0 | ROZPOCET
| VV |  | . | [15 empty] | VV | 3 | 1 | True | 0 | ROZPOCET
| VV |  | Podlaha D11 | [15 empty] | VV | 3 | 1 | True | 0 | ROZPOCET
| VV |  | 1.PP | [15 empty] | VV | 3 | 1 | True | 0 | ROZPOCET
| VV |  | "m.č.F004:" 6,4*2,8+1,85*0,8 |  | 19.4 | [13 empty] | VV | 3 | 2 | True | 0 | ROZPOCET
| VV |  | 1.NP | [15 empty] | VV | 3 | 1 | True | 0 | ROZPOCET
| VV |  | "m.č.F102:" 7,2*3,0+1,85*0,8 |  | 23.08 | [13 empty] | VV | 3 | 2 | True | 0 | ROZPOCET
| VV |  | 2.NP | [15 empty] | VV | 3 | 1 | True | 0 | ROZPOCET
| VV |  | "m.č.F202:" 6,625*3,0+1,85*0,8+2,45*0,15 |  | 21.723 | [13 empty] | VV | 3 | 2 | True | 0 | ROZPOCET
| VV |  | 3.NP | [15 empty] | VV | 3 | 1 | True | 0 | ROZPOCET
| VV |  | "m.č.F303:" 11,525*3,0+1,85*0,8+1,45*0,5+4,5*0,55 |  | 39.255 | [13 empty] | VV | 3 | 2 | True | 0 | ROZPOCET
| VV |  | 4.NP | [15 empty] | VV | 3 | 1 | True | 0 | ROZPOCET
| VV |  | "m.č.F403:" 6,475*3,2+1,85*0,8+1,45*0,5+1,5*0,15 |  | 23.15 | [13 empty] | VV | 3 | 2 | True | 0 | ROZPOCET
| VV |  | . | [15 empty] | VV | 3 | 1 | True | 0 | ROZPOCET
| VV |  | Podlaha P11 | [15 empty] | VV | 3 | 1 | True | 0 | ROZPOCET
| VV |  | 2.NP | [15 empty] | VV | 3 | 1 | True | 0 | ROZPOCET
| VV |  | "m.č.F205:" 3,52*3,7+1,4*0,2 |  | 13.304 | [13 empty] | VV | 3 | 2 | True | 0 | ROZPOCET
| VV |  | "m.č.F206:" 2,0*2,1 |  | 4.2 | [13 empty] | VV | 3 | 2 | True | 0 | ROZPOCET
109 | K | 642944121 | Osazování ocelových zárubní dodatečné pl do 2,5 m2 | kus | 1 |  | 0 | CS ÚRS 2016 01 |  |  | základní |  | 0 | 0.04684 | 0.04684 | 0 | 0 | 4 | K | 3 |  |  |  | ROZPOCET | 0 | 0 | 0 | 0 | 0 | 1 | 0 | 4 | -2023761476
| VV |  | Viz. PD stavební část - výkresy půdorysu 1.PP a Tech.zpr. | [15 empty] | VV | 3 | 1 | True | 0 | ROZPOCET
| VV |  | . | [15 empty] | VV | 3 | 1 | True | 0 | ROZPOCET
| VV |  | "1.PP:"1 |  | 1 | [13 empty] | VV | 3 | 2 | True | 0 | ROZPOCET
110 | K | 771990-R1 | Vyrovnání podkladu samonivelační stěrkou tl 3 mm pevnosti 25 Mpa | m2 | 284.94 |  | 0 |  |  |  | základní |  | 0 | 0.0077 | 2.194 | 0 | 0 | 4 | K | 3 |  |  |  | ROZPOCET | 0 | 0 | 0 | 0 | 0 | 1 | 0 | 4 | -2068966264
| VV |  | Viz. PD stavební část - skladby podlah, výkresy půdorysu 1.PP až 4.NP, výkresy řezů A, D a Tech.zpr. | [15 empty] | VV | 3 | 1 | True | 0 | ROZPOCET
| VV |  | . | [15 empty] | VV | 3 | 1 | True | 0 | ROZPOCET
| VV |  | Podlaha D10, D12, D13, D14: | [15 empty] | VV | 3 | 1 | True | 0 | ROZPOCET
| VV |  | 1.PP: | [15 empty] | VV | 3 | 1 | True | 0 | ROZPOCET
| VV |  | "m.č.F002:" 9,0+0,9*0,45+0,9*0,15 |  | 9.54 | [13 empty] | VV | 3 | 2 | True | 0 | ROZPOCET
| VV |  | "m.č.F004:" 6,64+1,6*0,25 |  | 7.04 | [13 empty] | VV | 3 | 2 | True | 0 | ROZPOCET
| VV |  | 1.NP: | [15 empty] | VV | 3 | 1 | True | 0 | ROZPOCET
| VV |  | "m.č.F101:" 31,7+1,6*0,25 |  | 32.1 | [13 empty] | VV | 3 | 2 | True | 0 | ROZPOCET
| VV |  | 2.NP: | [15 empty] | VV | 3 | 1 | True | 0 | ROZPOCET
| VV |  | "m.č.F201:" 30,7+1,6*0,25 |  | 31.1 | [13 empty] | VV | 3 | 2 | True | 0 | ROZPOCET
| VV |  | 3.NP: | [15 empty] | VV | 3 | 1 | True | 0 | ROZPOCET
| VV |  | "m.č.F303-část:" 6,4+1,6*0,25 |  | 6.8 | [13 empty] | VV | 3 | 2 | True | 0 | ROZPOCET
| VV |  | 4.NP: | [15 empty] | VV | 3 | 1 | True | 0 | ROZPOCET
| VV |  | "m.č.F403-část:" 6,4+1,6*0,25 |  | 6.8 | [13 empty] | VV | 3 | 2 | True | 0 | ROZPOCET
| VV |  | . | [15 empty] | VV | 3 | 1 | True | 0 | ROZPOCET
| VV |  | Podlaha D11 | [15 empty] | VV | 3 | 1 | True | 0 | ROZPOCET
| VV |  | 1.PP | [15 empty] | VV | 3 | 1 | True | 0 | ROZPOCET
| VV |  | "m.č.F004:" 6,4*2,8+1,85*0,8 |  | 19.4 | [13 empty] | VV | 3 | 2 | True | 0 | ROZPOCET
| VV |  | 1.NP | [15 empty] | VV | 3 | 1 | True | 0 | ROZPOCET
| VV |  | "m.č.F102:" 7,2*3,0+1,85*0,8 |  | 23.08 | [13 empty] | VV | 3 | 2 | True | 0 | ROZPOCET
| VV |  | 2.NP | [15 empty] | VV | 3 | 1 | True | 0 | ROZPOCET
| VV |  | "m.č.F202:" 6,625*3,0+1,85*0,8+2,45*0,15 |  | 21.723 | [13 empty] | VV | 3 | 2 | True | 0 | ROZPOCET
| VV |  | 3.NP | [15 empty] | VV | 3 | 1 | True | 0 | ROZPOCET
| VV |  | "m.č.F303:" 11,525*3,0+1,85*0,8+1,45*0,5+4,5*0,55 |  | 39.255 | [13 empty] | VV | 3 | 2 | True | 0 | ROZPOCET
| VV |  | 4.NP | [15 empty] | VV | 3 | 1 | True | 0 | ROZPOCET
| VV |  | "m.č.F403:" 6,475*3,2+1,85*0,8+1,45*0,5+1,5*0,15 |  | 23.15 | [13 empty] | VV | 3 | 2 | True | 0 | ROZPOCET
| VV |  | . | [15 empty] | VV | 3 | 1 | True | 0 | ROZPOCET
| VV |  | Podlaha V10 | [15 empty] | VV | 3 | 1 | True | 0 | ROZPOCET
| VV |  | 4.NP | [15 empty] | VV | 3 | 1 | True | 0 | ROZPOCET
| VV |  | "m.č.F401:" 21,1 |  | 21.1 | [13 empty] | VV | 3 | 2 | True | 0 | ROZPOCET
| VV |  | "m.č.F402:" 5,4+0,8*0,2+0,9*0,15 |  | 5.695 | [13 empty] | VV | 3 | 2 | True | 0 | ROZPOCET
| VV |  | . | [15 empty] | VV | 3 | 1 | True | 0 | ROZPOCET
| VV |  | Podlaha P10, P12 | [15 empty] | VV | 3 | 1 | True | 0 | ROZPOCET
| VV |  | 3.NP | [15 empty] | VV | 3 | 1 | True | 0 | ROZPOCET
| VV |  | "m.č.F302:" 3,35*5,95+1,6*0,45 |  | 20.653 | [13 empty] | VV | 3 | 2 | True | 0 | ROZPOCET
| VV |  | . | [15 empty] | VV | 3 | 1 | True | 0 | ROZPOCET
| VV |  | Podlaha P11 | [15 empty] | VV | 3 | 1 | True | 0 | ROZPOCET
| VV |  | 2.NP | [15 empty] | VV | 3 | 1 | True | 0 | ROZPOCET
| VV |  | "m.č.F205:" 3,52*3,7+1,4*0,2 |  | 13.304 | [13 empty] | VV | 3 | 2 | True | 0 | ROZPOCET
| VV |  | "m.č.F206:" 2,0*2,1 |  | 4.2 | [13 empty] | VV | 3 | 2 | True | 0 | ROZPOCET
111 | K | 771591111 | Podlahy penetrace podkladu | m2 | 140.828 |  | 0 | CS ÚRS 2016 01 |  |  | základní |  | 0 | 0.0003 | 0.042248 | 0 | 0 | 16 | K | 3 |  |  |  | ROZPOCET | 0 | 0 | 0 | 0 | 0 | 1 | 0 | 16 | 1695742136
| VV |  | Viz. PD stavební část - skladby podlah, výkresy půdorysu 1.PP až 4.NP, výkresy řezů A, D a Tech.zpr. | [15 empty] | VV | 3 | 1 | True | 0 | ROZPOCET
| VV |  | . | [15 empty] | VV | 3 | 1 | True | 0 | ROZPOCET
| VV |  | Podlaha D10, D12, D13, D14: | [15 empty] | VV | 3 | 1 | True | 0 | ROZPOCET
| VV |  | 1.PP: | [15 empty] | VV | 3 | 1 | True | 0 | ROZPOCET
| VV |  | "m.č.F002:" 9,0+0,9*0,45+0,9*0,15 |  | 9.54 | [13 empty] | VV | 3 | 2 | True | 0 | ROZPOCET
| VV |  | "m.č.F004:" 6,64+1,6*0,25 |  | 7.04 | [13 empty] | VV | 3 | 2 | True | 0 | ROZPOCET
| VV |  | 1.NP: | [15 empty] | VV | 3 | 1 | True | 0 | ROZPOCET
| VV |  | "m.č.F101:" 31,7+1,6*0,25 |  | 32.1 | [13 empty] | VV | 3 | 2 | True | 0 | ROZPOCET
| VV |  | 2.NP: | [15 empty] | VV | 3 | 1 | True | 0 | ROZPOCET
| VV |  | "m.č.F201:" 30,7+1,6*0,25 |  | 31.1 | [13 empty] | VV | 3 | 2 | True | 0 | ROZPOCET
| VV |  | 3.NP: | [15 empty] | VV | 3 | 1 | True | 0 | ROZPOCET
| VV |  | "m.č.F303-část:" 6,4+1,6*0,25 |  | 6.8 | [13 empty] | VV | 3 | 2 | True | 0 | ROZPOCET
| VV |  | 4.NP: | [15 empty] | VV | 3 | 1 | True | 0 | ROZPOCET
| VV |  | "m.č.F403-část:" 6,4+1,6*0,25 |  | 6.8 | [13 empty] | VV | 3 | 2 | True | 0 | ROZPOCET
| VV |  | . | [15 empty] | VV | 3 | 1 | True | 0 | ROZPOCET
| VV |  | Podlaha V10 | [15 empty] | VV | 3 | 1 | True | 0 | ROZPOCET
| VV |  | 4.NP | [15 empty] | VV | 3 | 1 | True | 0 | ROZPOCET
| VV |  | "m.č.F401:" 21,1 |  | 21.1 | [13 empty] | VV | 3 | 2 | True | 0 | ROZPOCET
| VV |  | "m.č.F402:" 5,4+0,8*0,2+0,9*0,15 |  | 5.695 | [13 empty] | VV | 3 | 2 | True | 0 | ROZPOCET
| VV |  | . | [15 empty] | VV | 3 | 1 | True | 0 | ROZPOCET
| VV |  | Podlaha P10, P12 | [15 empty] | VV | 3 | 1 | True | 0 | ROZPOCET
| VV |  | 3.NP | [15 empty] | VV | 3 | 1 | True | 0 | ROZPOCET
| VV |  | "m.č.F302:" 3,35*5,95+1,6*0,45 |  | 20.653 | [13 empty] | VV | 3 | 2 | True | 0 | ROZPOCET
| D | 9 | Ostatní konstrukce a práce, bourání |  |  |  | 0 | [5 empty] | 0 |  | 5.7695 |  | 463.3997 | 1 | D | 1 |  |  |  | ROZPOCET | [6 empty] | 0
| D | 94 | Lešení a stavební výtahy |  |  |  | 0 | [5 empty] | 0 |  | 0.195 |  | 0 | 1 | D | 2 |  |  |  | ROZPOCET | [6 empty] | 0
112 | K | 941211112 | Montáž lešení řadového rámového lehkého zatížení do 200 kg/m2 š do 0,9 m v do 25 m | m2 | 105 |  | 0 | CS ÚRS 2016 01 |  |  | základní |  | 0 | 0 | 0 | 0 | 0 | 4 | K | 3 |  |  |  | ROZPOCET | 0 | 0 | 0 | 0 | 0 | 1 | 0 | 4 | -107888171
| VV |  | Viz. PD stavební část - výkresy pohledů | [15 empty] | VV | 3 | 1 | True | 0 | ROZPOCET
| VV |  | . | [15 empty] | VV | 3 | 1 | True | 0 | ROZPOCET
| VV |  | oprava fasády - stavební úpravy u koridoru: | [15 empty] | VV | 3 | 1 | True | 0 | ROZPOCET
| VV |  | 7,0*15,0 |  | 105 | [13 empty] | VV | 3 | 2 | True | 0 | ROZPOCET
113 | K | 941211211 | Příplatek k lešení řadovému rámovému lehkému š 0,9 m v do 25 m za první a ZKD den použití | m2 | 2100 |  | 0 | CS ÚRS 2016 01 |  |  | základní |  | 0 | 0 | 0 | 0 | 0 | 4 | K | 3 |  |  |  | ROZPOCET | 0 | 0 | 0 | 0 | 0 | 1 | 0 | 4 | -2108493041
| VV |  | "viz pol.941211111-předpoklad:"105,0*20 |  | 2100 | [13 empty] | VV | 3 | 2 | True | 0 | ROZPOCET
114 | K | 943211112 | Montáž lešení prostorového rámového lehkého s podlahami zatížení do 200 kg/m2 v do 25 m | m3 | 356.4 |  | 0 | CS ÚRS 2016 01 |  |  | základní |  | 0 | 0 | 0 | 0 | 0 | 4 | K | 3 |  |  |  | ROZPOCET | 0 | 0 | 0 | 0 | 0 | 1 | 0 | 4 | 607919294
| VV |  | Viz. PD stavební část - výkresy půdorysu 1.PP až 5.NP, výkresy řezů A, D a Tech.zpr. | [15 empty] | VV | 3 | 1 | True | 0 | ROZPOCET
| VV |  | . | [15 empty] | VV | 3 | 1 | True | 0 | ROZPOCET
| VV |  | výtahové šachta: | [15 empty] | VV | 3 | 1 | True | 0 | ROZPOCET
| VV |  | bednění, betonáž: | [15 empty] | VV | 3 | 1 | True | 0 | ROZPOCET
| VV |  | 1.NP-2.NP: | [15 empty] | VV | 3 | 1 | True | 0 | ROZPOCET
| VV |  | 2,4*3,75*19,8 |  | 178.2 | [13 empty] | VV | 3 | 2 | True | 0 | ROZPOCET
| VV |  | . | [15 empty] | VV | 3 | 1 | True | 0 | ROZPOCET
| VV |  | povrchové úpravy šachty, montáž výtahu: | [15 empty] | VV | 3 | 1 | True | 0 | ROZPOCET
| VV |  | 178,20 |  | 178.2 | [13 empty] | VV | 3 | 2 | True | 0 | ROZPOCET
115 | K | 943211211 | Příplatek k lešení prostorovému rámovému lehkému s podlahami v do 10 m za první a ZKD den použití | m3 | 32076 |  | 0 | CS ÚRS 2016 01 |  |  | základní |  | 0 | 0 | 0 | 0 | 0 | 4 | K | 3 |  |  |  | ROZPOCET | 0 | 0 | 0 | 0 | 0 | 1 | 0 | 4 | -2006566639
| VV |  | "předpoklad:"356,4*(60+30) |  | 32076 | [13 empty] | VV | 3 | 2 | True | 0 | ROZPOCET
116 | K | 944611111 | Montáž ochranné plachty z textilie z umělých vláken | m2 | 112 |  | 0 | CS ÚRS 2016 01 |  |  | základní |  | 0 | 0 | 0 | 0 | 0 | 4 | K | 3 |  |  |  | ROZPOCET | 0 | 0 | 0 | 0 | 0 | 1 | 0 | 4 | 1622083229
| VV |  | Viz. PD stavební část - výkresy pohledů | [15 empty] | VV | 3 | 1 | True | 0 | ROZPOCET
| VV |  | . | [15 empty] | VV | 3 | 1 | True | 0 | ROZPOCET
| VV |  | 7,0*16 |  | 112 | [13 empty] | VV | 3 | 2 | True | 0 | ROZPOCET
117 | K | 944611211 | Příplatek k ochranné plachtě za první a ZKD den použití | m2 | 2240 |  | 0 | CS ÚRS 2016 01 |  |  | základní |  | 0 | 0 | 0 | 0 | 0 | 4 | K | 3 |  |  |  | ROZPOCET | 0 | 0 | 0 | 0 | 0 | 1 | 0 | 4 | -197832248
| VV |  | "předpoklad:"112,0*20 |  | 2240 | [13 empty] | VV | 3 | 2 | True | 0 | ROZPOCET
118 | K | 949101111 | Lešení pomocné pro objekty pozemních staveb s lešeňovou podlahou v do 1,9 m zatížení do 150 kg/m2 | m2 | 1500 |  | 0 | CS ÚRS 2016 01 |  |  | základní |  | 0 | 0.00013 | 0.195 | 0 | 0 | 4 | K | 3 |  |  |  | ROZPOCET | 0 | 0 | 0 | 0 | 0 | 1 | 0 | 4 | -316616815
| VV |  | Viz. PD stavební část - výkresy půdorysu 1.PP až 5.NP, výkresy řezů A, D a Tech.zpr. | [15 empty] | VV | 3 | 1 | True | 0 | ROZPOCET
| VV |  | . | [15 empty] | VV | 3 | 1 | True | 0 | ROZPOCET
| VV |  | - lešení pro bourání, bednění, betonáž, zdění, omítky | [15 empty] | VV | 3 | 1 | True | 0 | ROZPOCET
| VV |  | montáž výplní otvorů | [15 empty] | VV | 3 | 1 | True | 0 | ROZPOCET
| VV |  | montáž instalací ve větších výškách, | [15 empty] | VV | 3 | 1 | True | 0 | ROZPOCET
| VV |  | ostatní drobné stavební práce, zednické výpomoci atd. | [15 empty] | VV | 3 | 1 | True | 0 | ROZPOCET
| VV |  | . | [15 empty] | VV | 3 | 1 | True | 0 | ROZPOCET
| VV |  | 1.PP-5.NP: | [15 empty] | VV | 3 | 1 | True | 0 | ROZPOCET
| VV |  | 70,0*5*4+25,0*4 |  | 1500 | [13 empty] | VV | 3 | 2 | True | 0 | ROZPOCET
119 | K | 941211812 | Demontáž lešení řadového rámového lehkého zatížení do 200 kg/m2 š do 0,9 m v do 25 m | m2 | 105 |  | 0 | CS ÚRS 2016 01 |  |  | základní |  | 0 | 0 | 0 | 0 | 0 | 4 | K | 3 |  |  |  | ROZPOCET | 0 | 0 | 0 | 0 | 0 | 1 | 0 | 4 | -2124803448
120 | K | 943211812 | Demontáž lešení prostorového rámového lehkého s podlahami zatížení do 200 kg/m2 v do 25 m | m3 | 356.4 |  | 0 | CS ÚRS 2016 01 |  |  | základní |  | 0 | 0 | 0 | 0 | 0 | 4 | K | 3 |  |  |  | ROZPOCET | 0 | 0 | 0 | 0 | 0 | 1 | 0 | 4 | 348497958
121 | K | 944611811 | Demontáž ochranné plachty z textilie z umělých vláken | m2 | 112 |  | 0 | CS ÚRS 2016 01 |  |  | základní |  | 0 | 0 | 0 | 0 | 0 | 4 | K | 3 |  |  |  | ROZPOCET | 0 | 0 | 0 | 0 | 0 | 1 | 0 | 4 | 2004962374
122 | K | 94499-R02 | Mimostaveništní doprava lešenových prvků na stavbu, zpětný odvoz | kus | 1 |  | 0 |  |  |  | základní |  | 0 | 0 | 0 | 0 | 0 | 4 | K | 3 |  |  |  | ROZPOCET | 0 | 0 | 0 | 0 | 0 | 1 | 0 | 4 | -572239856
123 | K | 94910-R01 | Ochrana stávající střešní krytiny před poškozením deskami | m2 | 50 |  | 0 |  |  |  | základní |  | 0 | 0 | 0 | 0 | 0 | 4 | K | 3 |  |  |  | ROZPOCET | 0 | 0 | 0 | 0 | 0 | 1 | 0 | 4 | -1885806748
| VV |  | Viz. PD stavební část - výkresy půdorysu 5.NP, výkresy řezů A, D a Tech.zpr. | [15 empty] | VV | 3 | 1 | True | 0 | ROZPOCET
| VV |  | . | [15 empty] | VV | 3 | 1 | True | 0 | ROZPOCET
| VV |  | 5.NP: | [15 empty] | VV | 3 | 1 | True | 0 | ROZPOCET
| VV |  | 50,0 |  | 50 | [13 empty] | VV | 3 | 2 | True | 0 | ROZPOCET
| D | 95 | Různé dokončovací konstrukce a práce pozemních staveb |  |  |  | 0 | [5 empty] | 0 |  | 0.0262 |  | 0 | 1 | D | 2 |  |  |  | ROZPOCET | [6 empty] | 0
124 | K | 952901111 | Vyčištění budov bytové a občanské výstavby při výšce podlaží do 4 m | m2 | 550 |  | 0 | CS ÚRS 2016 01 |  |  | základní |  | 0 | 4e-05 | 0.022 | 0 | 0 | 4 | K | 3 |  |  |  | ROZPOCET | 0 | 0 | 0 | 0 | 0 | 1 | 0 | 4 | 1208029223
| VV |  | Viz. PD stavební část - výkresy půdorysu 1.PP až 5.NP, výkresy řezů A, D | [15 empty] | VV | 3 | 1 | True | 0 | ROZPOCET
| VV |  | . | [15 empty] | VV | 3 | 1 | True | 0 | ROZPOCET
| VV |  | v prostoru stavebních úprav a nejbližší okolí | [15 empty] | VV | 3 | 1 | True | 0 | ROZPOCET
| VV |  | 1.PP+5.NP: | [15 empty] | VV | 3 | 1 | True | 0 | ROZPOCET
| VV |  | 100,0*5+50,0 |  | 550 | [13 empty] | VV | 3 | 2 | True | 0 | ROZPOCET
125 | K | 95396-R01 | Dodání a osazení ocelových kotev z betonářské oceli R 16 mm, dl. 600 mm vlepením tmelemdo zdiva, betonu hl. 300 mm | kus | 210 |  | 0 |  |  |  | základní |  | 0 | 2e-05 | 0.0042 | 0 | 0 | 4 | K | 3 |  |  |  | ROZPOCET | 0 | 0 | 0 | 0 | 0 | 1 | 0 | 4 | -2022671309
| VV |  | Viz. PD stavební část - výkresy půdorysu 1.PP až 5.NP, výkresy řezů A, D a Tech.zpr. | [15 empty] | VV | 3 | 1 | True | 0 | ROZPOCET
| VV |  | Viz PD statika - výkresy tvaru 1.PP až 5.NP | [15 empty] | VV | 3 | 1 | True | 0 | ROZPOCET
| VV |  | . | [15 empty] | VV | 3 | 1 | True | 0 | ROZPOCET
| VV |  | včetně vyčištění vrtu | [15 empty] | VV | 3 | 1 | True | 0 | ROZPOCET
| VV |  | 1.PP-4.NP: | [15 empty] | VV | 3 | 1 | True | 0 | ROZPOCET
| VV |  | "kotva K1:"76+32+34+34+34 |  | 210 | [13 empty] | VV | 3 | 2 | True | 0 | ROZPOCET
| D | 96 | Bourání konstrukcí |  |  |  | 0 | [5 empty] | 0 |  | 5.5483 |  | 463.3997 | 1 | D | 2 |  |  |  | ROZPOCET | [6 empty] | 0
126 | K | 71200-R01 | Demontáž střešní krytiny z asfaltových pásů třívrstvé, včetně podkladních vrstev | m2 | 11.51 |  | 0 |  |  |  | základní |  | 0 | 0.03 | 0.3453 | 0 | 0 | 4 | K | 3 |  |  |  | ROZPOCET | 0 | 0 | 0 | 0 | 0 | 1 | 0 | 4 | -2096367615
| VV |  | Viz. PD stavební část - výkresy půdorysu bouracích prací 5.NP, výkresy řezů A, D a Tech.zpr. | [15 empty] | VV | 3 | 1 | True | 0 | ROZPOCET
| VV |  | . | [15 empty] | VV | 3 | 1 | True | 0 | ROZPOCET
| VV |  | 5.NP: | [15 empty] | VV | 3 | 1 | True | 0 | ROZPOCET
| VV |  | 0,5*2,0+5,2*2,6*0,5+7,5*0,5 |  | 11.51 | [13 empty] | VV | 3 | 2 | True | 0 | ROZPOCET
127 | K | 713300821 | Izolace tepelné odstranění pásů nebo folií z těles plochy rovné | m2 | 30 |  | 0 | CS ÚRS 2016 01 |  |  | základní |  | 0 | 0 | 0 | 0.0022 | 0.066 | 4 | K | 3 |  |  |  | ROZPOCET | 0 | 0 | 0 | 0 | 0 | 1 | 0 | 4 | 1703114328
| VV |  | Viz. PD stavební část - výkresy půdorysu bouracích prací 5.NP, výkresy řezů A, D a Tech.zpr. | [15 empty] | VV | 3 | 1 | True | 0 | ROZPOCET
| VV |  | . | [15 empty] | VV | 3 | 1 | True | 0 | ROZPOCET
| VV |  | včetně obalení pletivem | [15 empty] | VV | 3 | 1 | True | 0 | ROZPOCET
| VV |  | . | [15 empty] | VV | 3 | 1 | True | 0 | ROZPOCET
| VV |  | 5.NP: | [15 empty] | VV | 3 | 1 | True | 0 | ROZPOCET
| VV |  | izolace nádrží na vodu: | [15 empty] | VV | 3 | 1 | True | 0 | ROZPOCET
| VV |  | 15,0*2 |  | 30 | [13 empty] | VV | 3 | 2 | True | 0 | ROZPOCET
128 | K | 764002851 | Demontáž oplechování parapetů do suti | m | 13.1 |  | 0 | CS ÚRS 2016 01 |  |  | základní |  | 0 | 0 | 0 | 0.00167 | 0.021877 | 16 | K | 3 |  |  |  | ROZPOCET | 0 | 0 | 0 | 0 | 0 | 1 | 0 | 16 | -2122097284
| VV |  | Viz. PD stavební část - výkresy půdorysu bouracích prací 1.PP až 5.NP, výkresy řezů A, D a Tech.zpr. | [15 empty] | VV | 3 | 1 | True | 0 | ROZPOCET
| VV |  | . | [15 empty] | VV | 3 | 1 | True | 0 | ROZPOCET
| VV |  | bouraná okna, výklenky: | [15 empty] | VV | 3 | 1 | True | 0 | ROZPOCET
| VV |  | "1.PP:"1,45*2 |  | 2.9 | [13 empty] | VV | 3 | 2 | True | 0 | ROZPOCET
| VV |  | "1.NP:"1,35*2 |  | 2.7 | [13 empty] | VV | 3 | 2 | True | 0 | ROZPOCET
| VV |  | "2.NP:"1,25*2 |  | 2.5 | [13 empty] | VV | 3 | 2 | True | 0 | ROZPOCET
| VV |  | "3.NP:"1,25*1 |  | 1.25 | [13 empty] | VV | 3 | 2 | True | 0 | ROZPOCET
| VV |  | "5.NP:"1,25*3 |  | 3.75 | [13 empty] | VV | 3 | 2 | True | 0 | ROZPOCET
129 | K | 764002861 | Demontáž oplechování říms a ozdobných prvků do suti | m | 3.8 |  | 0 | CS ÚRS 2016 01 |  |  | základní |  | 0 | 0 | 0 | 0.00223 | 0.008474 | 16 | K | 3 |  |  |  | ROZPOCET | 0 | 0 | 0 | 0 | 0 | 1 | 0 | 16 | 805942557
| VV |  | Viz. PD stavební část - výkresy půdorysu bouracích prací 1.PP, výkresy řezů A, D a Tech.zpr. | [15 empty] | VV | 3 | 1 | True | 0 | ROZPOCET
| VV |  | . | [15 empty] | VV | 3 | 1 | True | 0 | ROZPOCET
| VV |  | "1.PP:"3,8 |  | 3.8 | [13 empty] | VV | 3 | 2 | True | 0 | ROZPOCET
130 | K | 764002871 | Demontáž lemování zdí do suti | m | 7 |  | 0 | CS ÚRS 2016 01 |  |  | základní |  | 0 | 0 | 0 | 0.00175 | 0.01225 | 16 | K | 3 |  |  |  | ROZPOCET | 0 | 0 | 0 | 0 | 0 | 1 | 0 | 16 | 1322625351
| VV |  | Viz. PD stavební část - výkresy půdorysu bouracích prací 5.NP, výkresy řezů A, D a Tech.zpr. | [15 empty] | VV | 3 | 1 | True | 0 | ROZPOCET
| VV |  | . | [15 empty] | VV | 3 | 1 | True | 0 | ROZPOCET
| VV |  | "5.NP:"2,5+4,5 |  | 7 | [13 empty] | VV | 3 | 2 | True | 0 | ROZPOCET
131 | K | 766691911 | Vyvěšení nebo zavěšení dřevěných křídel oken pl do 1,5 m2 | kus | 32 |  | 0 | CS ÚRS 2016 01 |  |  | základní |  | 0 | 0 | 0 | 0.0125 | 0.4 | 16 | K | 3 |  |  |  | ROZPOCET | 0 | 0 | 0 | 0 | 0 | 1 | 0 | 16 | -2107882248
| VV |  | Viz. PD stavební část - výkresy půdorysu bouracích prací 1.NP až 3.NP, výkresy řezů A, D a Tech.zpr. | [15 empty] | VV | 3 | 1 | True | 0 | ROZPOCET
| VV |  | . | [15 empty] | VV | 3 | 1 | True | 0 | ROZPOCET
| VV |  | 1.NP: | [15 empty] | VV | 3 | 1 | True | 0 | ROZPOCET
| VV |  | "m.č.F101,102:"4*2*2 |  | 16 | [13 empty] | VV | 3 | 2 | True | 0 | ROZPOCET
| VV |  | 2.NP: | [15 empty] | VV | 3 | 1 | True | 0 | ROZPOCET
| VV |  | "m.č.F202:"2*2*2 |  | 8 | [13 empty] | VV | 3 | 2 | True | 0 | ROZPOCET
| VV |  | 3.NP: | [15 empty] | VV | 3 | 1 | True | 0 | ROZPOCET
| VV |  | "m.č.F303,303:"2*2*2 |  | 8 | [13 empty] | VV | 3 | 2 | True | 0 | ROZPOCET
132 | K | 766691914 | Vyvěšení nebo zavěšení dřevěných křídel dveří pl do 2 m2 | kus | 35 |  | 0 | CS ÚRS 2016 01 |  |  | základní |  | 0 | 0 | 0 | 0.024 | 0.84 | 16 | K | 3 |  |  |  | ROZPOCET | 0 | 0 | 0 | 0 | 0 | 1 | 0 | 16 | 1985149489
| VV |  | Viz. PD stavební část - výkresy půdorysu bouracích prací 1.PP až 4.NP, výkresy řezů A, D a Tech.zpr. | [15 empty] | VV | 3 | 1 | True | 0 | ROZPOCET
| VV |  | . | [15 empty] | VV | 3 | 1 | True | 0 | ROZPOCET
| VV |  | 1PP | [15 empty] | VV | 3 | 1 | True | 0 | ROZPOCET
| VV |  | "m.č.F002,006:"2 |  | 2 | [13 empty] | VV | 3 | 2 | True | 0 | ROZPOCET
| VV |  | "m.č.F001,002:"2*2*2 |  | 8 | [13 empty] | VV | 3 | 2 | True | 0 | ROZPOCET
| VV |  | "m.č.F006:"1*2 |  | 2 | [13 empty] | VV | 3 | 2 | True | 0 | ROZPOCET
| VV |  | 1NP | [15 empty] | VV | 3 | 1 | True | 0 | ROZPOCET
| VV |  | "m.č.F102:"1 |  | 1 | [13 empty] | VV | 3 | 2 | True | 0 | ROZPOCET
| VV |  | 2.NP: | [15 empty] | VV | 3 | 1 | True | 0 | ROZPOCET
| VV |  | "m.č.F202:"2 |  | 2 | [13 empty] | VV | 3 | 2 | True | 0 | ROZPOCET
| VV |  | "m.č.F202:"2*2*2 |  | 8 | [13 empty] | VV | 3 | 2 | True | 0 | ROZPOCET
| VV |  | 3.NP: | [15 empty] | VV | 3 | 1 | True | 0 | ROZPOCET
| VV |  | "m.č.F302:"2 |  | 2 | [13 empty] | VV | 3 | 2 | True | 0 | ROZPOCET
| VV |  | "m.č.F302:"2*2*2 |  | 8 | [13 empty] | VV | 3 | 2 | True | 0 | ROZPOCET
| VV |  | 4.NP: | [15 empty] | VV | 3 | 1 | True | 0 | ROZPOCET
| VV |  | "m.č.F402,403:"2 |  | 2 | [13 empty] | VV | 3 | 2 | True | 0 | ROZPOCET
133 | K | 766691915 | Vyvěšení nebo zavěšení dřevěných křídel dveří pl přes 2 m2 | kus | 4 |  | 0 | CS ÚRS 2016 01 |  |  | základní |  | 0 | 0 | 0 | 0.028 | 0.112 | 16 | K | 3 |  |  |  | ROZPOCET | 0 | 0 | 0 | 0 | 0 | 1 | 0 | 16 | 164883103
| VV |  | Viz. PD stavební část - výkresy půdorysu bouracích prací 1.NP až 3.NP, výkresy řezů A, D a Tech.zpr. | [15 empty] | VV | 3 | 1 | True | 0 | ROZPOCET
| VV |  | . | [15 empty] | VV | 3 | 1 | True | 0 | ROZPOCET
| VV |  | 1.NP: | [15 empty] | VV | 3 | 1 | True | 0 | ROZPOCET
| VV |  | "m.č.F103:"2 |  | 2 | [13 empty] | VV | 3 | 2 | True | 0 | ROZPOCET
| VV |  | 2.NP: | [15 empty] | VV | 3 | 1 | True | 0 | ROZPOCET
| VV |  | "m.č.F203:"1 |  | 1 | [13 empty] | VV | 3 | 2 | True | 0 | ROZPOCET
| VV |  | 3.NP: | [15 empty] | VV | 3 | 1 | True | 0 | ROZPOCET
| VV |  | "m.č.F303:"1 |  | 1 | [13 empty] | VV | 3 | 2 | True | 0 | ROZPOCET
134 | K | 767691812 | Vyvěšení nebo zavěšení kovových křídel oken do 1,5 m2 | kus | 8 |  | 0 | CS ÚRS 2016 01 |  |  | základní |  | 0 | 0 | 0 | 0 | 0 | 16 | K | 3 |  |  |  | ROZPOCET | 0 | 0 | 0 | 0 | 0 | 1 | 0 | 16 | 1337760660
| VV |  | Viz. PD stavební část - výkresy půdorysu bouracích prací 1.PP, výkresy řezů A, D a Tech.zpr. | [15 empty] | VV | 3 | 1 | True | 0 | ROZPOCET
| VV |  | . | [15 empty] | VV | 3 | 1 | True | 0 | ROZPOCET
| VV |  | 1.PP: | [15 empty] | VV | 3 | 1 | True | 0 | ROZPOCET
| VV |  | "m.č.F001,002:"2*2*2 |  | 8 | [13 empty] | VV | 3 | 2 | True | 0 | ROZPOCET
135 | K | 767691823 | Vyvěšení nebo zavěšení kovových křídel dveří přes 2 m2 | kus | 10 |  | 0 | CS ÚRS 2016 01 |  |  | základní |  | 0 | 0 | 0 | 0 | 0 | 16 | K | 3 |  |  |  | ROZPOCET | 0 | 0 | 0 | 0 | 0 | 1 | 0 | 16 | -93042889
| VV |  | Viz. PD stavební část - výkresy půdorysu bouracích prací 1.PP až 4.NP, výkresy řezů A, D a Tech.zpr. | [15 empty] | VV | 3 | 1 | True | 0 | ROZPOCET
| VV |  | . | [15 empty] | VV | 3 | 1 | True | 0 | ROZPOCET
| VV |  | 1.PP-4.NP: | [15 empty] | VV | 3 | 1 | True | 0 | ROZPOCET
| VV |  | "výtahová šachta:"2*5 |  | 10 | [13 empty] | VV | 3 | 2 | True | 0 | ROZPOCET
136 | K | 767996701 | Demontáž atypických zámečnických konstrukcí řezáním hmotnosti jednotlivých dílů do 50 kg | kg | 30 |  | 0 | CS ÚRS 2016 01 |  |  | základní |  | 0 | 0 | 0 | 0.001 | 0.03 | 4 | K | 3 |  |  |  | ROZPOCET | 0 | 0 | 0 | 0 | 0 | 1 | 0 | 4 | -1508431467
| VV |  | Viz. PD stavební část - výkresy půdorysu bouracích prací 1.PP, výkresy řezů A, D a Tech.zpr. | [15 empty] | VV | 3 | 1 | True | 0 | ROZPOCET
| VV |  | . | [15 empty] | VV | 3 | 1 | True | 0 | ROZPOCET
| VV |  | 1PP | [15 empty] | VV | 3 | 1 | True | 0 | ROZPOCET
| VV |  | "rošty angl. dvorků, okenní mříž" 10,0*3 |  | 30 | [13 empty] | VV | 3 | 2 | True | 0 | ROZPOCET
334 | K | 767996705 | Demontáž atypických zámečnických konstrukcí řezáním hmotnosti jednotlivých dílů přes 500 kg | kg | 3000 |  | 0 | CS ÚRS 2016 01 |  |  | základní |  | 0 | 0 | 0 | 0.001 | 3 | 4 | K | 3 |  |  |  | ROZPOCET | 0 | 0 | 0 | 0 | 0 | 1 | 0 | 4 | -1259057418
| VV |  | Viz. PD stavební část - výkresy půdorysu bouracích prací 5.NP, výkresy řezů A, D a Tech.zpr. | [15 empty] | VV | 3 | 1 | True | 0 | ROZPOCET
| VV |  | . | [15 empty] | VV | 3 | 1 | True | 0 | ROZPOCET
| VV |  | 5.NP: | [15 empty] | VV | 3 | 1 | True | 0 | ROZPOCET
| VV |  | nádrže na vodu, vč. nosné konstrukce z válc. nosníků: | [15 empty] | VV | 3 | 1 | True | 0 | ROZPOCET
| VV |  | "odhad:"3000,0 |  | 3000 | [13 empty] | VV | 3 | 2 | True | 0 | ROZPOCET
138 | K | 775511810 | Demontáž podlah vlysových přibíjených s lištami přibíjenými | m2 | 29.8 |  | 0 | CS ÚRS 2016 01 |  |  | základní |  | 0 | 0 | 0 | 0.015 | 0.447 | 16 | K | 3 |  |  |  | ROZPOCET | 0 | 0 | 0 | 0 | 0 | 1 | 0 | 16 | -706352060
| VV |  | Viz. PD stavební část - výkresy půdorysu bouracích prací 4.NP, výkresy řezů A, D a Tech.zpr. | [15 empty] | VV | 3 | 1 | True | 0 | ROZPOCET
| VV |  | . | [15 empty] | VV | 3 | 1 | True | 0 | ROZPOCET
| VV |  | 4.NP: | [15 empty] | VV | 3 | 1 | True | 0 | ROZPOCET
| VV |  | "m.č.401,404:"25,05+4,75 |  | 29.8 | [13 empty] | VV | 3 | 2 | True | 0 | ROZPOCET
139 | K | 776410811 | Odstranění soklíků a lišt pryžových nebo plastových | m | 99.5 |  | 0 | CS ÚRS 2016 01 |  |  | základní |  | 0 | 0 | 0 | 0.0003 | 0.02985 | 16 | K | 3 |  |  |  | ROZPOCET | 0 | 0 | 0 | 0 | 0 | 1 | 0 | 16 | 248137803
| VV |  | Viz. PD stavební část - výkresy půdorysu bouracích prací 1.PP až 3.NP, výkresy řezů A, D a Tech.zpr. | [15 empty] | VV | 3 | 1 | True | 0 | ROZPOCET
| VV |  | . | [15 empty] | VV | 3 | 1 | True | 0 | ROZPOCET
| VV |  | 1.PP: | [15 empty] | VV | 3 | 1 | True | 0 | ROZPOCET
| VV |  | "m.č.F004:"5,0*2 |  | 10 | [13 empty] | VV | 3 | 2 | True | 0 | ROZPOCET
| VV |  | 1.NP: | [15 empty] | VV | 3 | 1 | True | 0 | ROZPOCET
| VV |  | "m.č.F101:"(1,95+3,5)*2-1,1 |  | 9.8 | [13 empty] | VV | 3 | 2 | True | 0 | ROZPOCET
| VV |  | "m.č.F102:"(2,95+6,0)*2-0,8 |  | 17.1 | [13 empty] | VV | 3 | 2 | True | 0 | ROZPOCET
| VV |  | "m.č.F103:"(1,85+5,0)*2-0,8-1,1*2 |  | 10.7 | [13 empty] | VV | 3 | 2 | True | 0 | ROZPOCET
| VV |  | 2.NP: | [15 empty] | VV | 3 | 1 | True | 0 | ROZPOCET
| VV |  | "m.č.F202:"(4,9+3,7+0,45*2)*2-1,3*2-0,8*2 |  | 14.8 | [13 empty] | VV | 3 | 2 | True | 0 | ROZPOCET
| VV |  | "m.č.F203:"(3,8+2,1)*2-1,1-0,8*2 |  | 9.1 | [13 empty] | VV | 3 | 2 | True | 0 | ROZPOCET
| VV |  | 3.NP: | [15 empty] | VV | 3 | 1 | True | 0 | ROZPOCET
| VV |  | "m.č.F302:"(2,95+3,7+0,45)*2-1,1-1,3 |  | 11.8 | [13 empty] | VV | 3 | 2 | True | 0 | ROZPOCET
| VV |  | "m.č.F303:"(2,85+6,0+0,45)*2-1,1*1-1,3 |  | 16.2 | [13 empty] | VV | 3 | 2 | True | 0 | ROZPOCET
140 | K | 776201812 | Demontáž lepených povlakových podlah s podložkou ručně | m2 | 127.54 |  | 0 | CS ÚRS 2016 01 |  |  | základní |  | 0 | 0 | 0 | 0.003 | 0.38262 | 16 | K | 3 |  |  |  | ROZPOCET | 0 | 0 | 0 | 0 | 0 | 1 | 0 | 16 | -598475306
| VV |  | Viz. PD stavební část - výkresy půdorysu bouracích prací 1.PP až 3.NP, výkresy řezů A, D a Tech.zpr. | [15 empty] | VV | 3 | 1 | True | 0 | ROZPOCET
| VV |  | . | [15 empty] | VV | 3 | 1 | True | 0 | ROZPOCET
| VV |  | 1.PP: | [15 empty] | VV | 3 | 1 | True | 0 | ROZPOCET
| VV |  | "m.č.F004:"45,0 |  | 45 | [13 empty] | VV | 3 | 2 | True | 0 | ROZPOCET
| VV |  | 1.NP: | [15 empty] | VV | 3 | 1 | True | 0 | ROZPOCET
| VV |  | "m.č.F101,102,103:"6,83+17,11+8,88 |  | 32.82 | [13 empty] | VV | 3 | 2 | True | 0 | ROZPOCET
| VV |  | 2.NP: | [15 empty] | VV | 3 | 1 | True | 0 | ROZPOCET
| VV |  | "m.č.F202,203:"14,62+5,78 |  | 20.4 | [13 empty] | VV | 3 | 2 | True | 0 | ROZPOCET
| VV |  | 3.NP: | [15 empty] | VV | 3 | 1 | True | 0 | ROZPOCET
| VV |  | "m.č.F302,303:"11,64+17,68 |  | 29.32 | [13 empty] | VV | 3 | 2 | True | 0 | ROZPOCET
141 | K | 781413810 | Demontáž obkladů z obkladaček pórovinových lepených | m2 | 4.2 |  | 0 | CS ÚRS 2016 01 |  |  | základní |  | 0 | 0 | 0 | 0.0157 | 0.06594 | 16 | K | 3 |  |  |  | ROZPOCET | 0 | 0 | 0 | 0 | 0 | 1 | 0 | 16 | -123820355
| VV |  | Viz. PD stavební část - výkresy půdorysu bouracích prací 4.NP, výkresy řezů A, D a Tech.zpr. | [15 empty] | VV | 3 | 1 | True | 0 | ROZPOCET
| VV |  | . | [15 empty] | VV | 3 | 1 | True | 0 | ROZPOCET
| VV |  | 4.NP: | [15 empty] | VV | 3 | 1 | True | 0 | ROZPOCET
| VV |  | "m.č.F402-ponech zdivo:"2,0*2,1 |  | 4.2 | [13 empty] | VV | 3 | 2 | True | 0 | ROZPOCET
142 | K | 961055111 | Bourání základů ze ŽB | m3 | 3.962 |  | 0 | CS ÚRS 2016 01 |  |  | základní |  | 0 | 0 | 0 | 2.4 | 9.5088 | 4 | K | 3 |  |  |  | ROZPOCET | 0 | 0 | 0 | 0 | 0 | 1 | 0 | 4 | 1817210790
| VV |  | Viz. PD stavební část - výkresy půdorysu bouracích prací 1.PP až 5.NP, výkresy řezů A, D a Tech.zpr. | [15 empty] | VV | 3 | 1 | True | 0 | ROZPOCET
| VV |  | . | [15 empty] | VV | 3 | 1 | True | 0 | ROZPOCET
| VV |  | výtahová šachta-dojezd-předpoklad: | [15 empty] | VV | 3 | 1 | True | 0 | ROZPOCET
| VV |  | 2,85*0,5*1,7+2,85*1,8*0,3 |  | 3.962 | [13 empty] | VV | 3 | 2 | True | 0 | ROZPOCET
143 | K | 962042320 | Bourání zdiva nadzákladového z betonu prostého do 1 m3 | m3 | 4.608 |  | 0 | CS ÚRS 2016 01 |  |  | základní |  | 0 | 0 | 0 | 2.2 | 10.1376 | 4 | K | 3 |  |  |  | ROZPOCET | 0 | 0 | 0 | 0 | 0 | 1 | 0 | 4 | 1059651246
| VV |  | Viz. PD stavební část - výkresy půdorysu bouracích prací 1.PP a 5.NP, výkresy řezů A, D a Tech.zpr. | [15 empty] | VV | 3 | 1 | True | 0 | ROZPOCET
| VV |  | . | [15 empty] | VV | 3 | 1 | True | 0 | ROZPOCET
| VV |  | 1.PP-anglické dvorky-předpoklad: | [15 empty] | VV | 3 | 1 | True | 0 | ROZPOCET
| VV |  | ((2,0+0,6*2)*0,3*0,9+2,0*0,9*0,3)*2 |  | 2.808 | [13 empty] | VV | 3 | 2 | True | 0 | ROZPOCET
| VV |  | 5.NP-sokly ve strojovcnách: | [15 empty] | VV | 3 | 1 | True | 0 | ROZPOCET
| VV |  | 1,8 |  | 1.8 | [13 empty] | VV | 3 | 2 | True | 0 | ROZPOCET
144 | K | 962032241 | Bourání zdiva z cihel pálených nebo vápenopískových na MC přes 1 m3 | m3 | 60.806 |  | 0 | CS ÚRS 2016 01 |  |  | základní |  | 0 | 0 | 0 | 1.95 | 118.5717 | 4 | K | 3 |  |  |  | ROZPOCET | 0 | 0 | 0 | 0 | 0 | 1 | 0 | 4 | -1447101949
| VV |  | Viz. PD stavební část - výkresy půdorysu bouracích prací 1.PP až 5.NP, výkresy řezů A, D a Tech.zpr. | [15 empty] | VV | 3 | 1 | True | 0 | ROZPOCET
| VV |  | . | [15 empty] | VV | 3 | 1 | True | 0 | ROZPOCET
| VV |  | 1.PP: | [15 empty] | VV | 3 | 1 | True | 0 | ROZPOCET
| VV |  | "m.č.F005-výtah. šachta:"2,85*0,3*3,3 |  | 2.822 | [13 empty] | VV | 3 | 2 | True | 0 | ROZPOCET
| VV |  | 1.NP: | [15 empty] | VV | 3 | 1 | True | 0 | ROZPOCET
| VV |  | "m.č.F105-výtah. šachta:"(3,15+1,95)*0,3*3,9 |  | 5.967 | [13 empty] | VV | 3 | 2 | True | 0 | ROZPOCET
| VV |  | "m.č.F105-nad šachet. dveřmi, pilíř:"3,8*0,65*3,9-1,4*0,65*2,2 |  | 7.631 | [13 empty] | VV | 3 | 2 | True | 0 | ROZPOCET
| VV |  | "m.č.F101-obvod. zeď:"4,1*0,65*3,05-1,3*0,65*2,1*2-1,35*0,15*0,95*2 |  | 4.195 | [13 empty] | VV | 3 | 2 | True | 0 | ROZPOCET
| VV |  | 2.NP: | [15 empty] | VV | 3 | 1 | True | 0 | ROZPOCET
| VV |  | "m.č.F001-zábradlí:"4,8*0,5*3,6-2,15*0,5*2,6*2-2,15*0,15*0,95*2 |  | 2.437 | [13 empty] | VV | 3 | 2 | True | 0 | ROZPOCET
| VV |  | "m.č.F205-výtah. šachta:"(3,15+1,95)*0,3*3,9 |  | 5.967 | [13 empty] | VV | 3 | 2 | True | 0 | ROZPOCET
| VV |  | "m.č.F205-nad šachet. dveřmi, pilíř:"4,2*0,65*3,9-1,4*0,65*2,2 |  | 8.645 | [13 empty] | VV | 3 | 2 | True | 0 | ROZPOCET
| VV |  | 3.NP: | [15 empty] | VV | 3 | 1 | True | 0 | ROZPOCET
| VV |  | "m.č.305-výtah. šachta:"(3,15+1,95)*0,3*3,9 |  | 5.967 | [13 empty] | VV | 3 | 2 | True | 0 | ROZPOCET
| VV |  | 4.NP: | [15 empty] | VV | 3 | 1 | True | 0 | ROZPOCET
| VV |  | "m.č.405-výtah. šachta:"(3,15+1,95)*0,3*3,5 |  | 5.355 | [13 empty] | VV | 3 | 2 | True | 0 | ROZPOCET
| VV |  | 5.NP: | [15 empty] | VV | 3 | 1 | True | 0 | ROZPOCET
| VV |  | 6,0*0,5*3,3-1,0*1,6*0,5*3+(2,4+1,2)*0,3*4,0 |  | 11.82 | [13 empty] | VV | 3 | 2 | True | 0 | ROZPOCET
145 | K | 962031133 | Bourání příček z cihel pálených na MVC tl do 150 mm | m2 | 89.788 |  | 0 | CS ÚRS 2016 01 |  |  | základní |  | 0 | 0 | 0 | 0.261 | 23.4347 | 4 | K | 3 |  |  |  | ROZPOCET | 0 | 0 | 0 | 0 | 0 | 1 | 0 | 4 | 1782695283
| VV |  | Viz. PD stavební část - výkresy půdorysu bouracích prací 1.PP až 4.NP, výkresy řezů A, D a Tech.zpr. | [15 empty] | VV | 3 | 1 | True | 0 | ROZPOCET
| VV |  | . | [15 empty] | VV | 3 | 1 | True | 0 | ROZPOCET
| VV |  | včetně omítek: | [15 empty] | VV | 3 | 1 | True | 0 | ROZPOCET
| VV |  | 1.PP: | [15 empty] | VV | 3 | 1 | True | 0 | ROZPOCET
| VV |  | "m.č.F002:"(1,35+2,2)*3,3-0,8*2,0 |  | 10.115 | [13 empty] | VV | 3 | 2 | True | 0 | ROZPOCET
| VV |  | 1.NP: | [15 empty] | VV | 3 | 1 | True | 0 | ROZPOCET
| VV |  | "m.č.F101,103:"(1,84+5,8)*3,95-0,8*2,0+1,5*0,9 |  | 29.928 | [13 empty] | VV | 3 | 2 | True | 0 | ROZPOCET
| VV |  | 2.NP: | [15 empty] | VV | 3 | 1 | True | 0 | ROZPOCET
| VV |  | "m.č.F203:"2,8*3,9-0,8*2,0+1,2*1,2 |  | 10.76 | [13 empty] | VV | 3 | 2 | True | 0 | ROZPOCET
| VV |  | 3.NP: | [15 empty] | VV | 3 | 1 | True | 0 | ROZPOCET
| VV |  | "m.č.F302:"3,7*3,9-1,1*2,2 |  | 12.01 | [13 empty] | VV | 3 | 2 | True | 0 | ROZPOCET
| VV |  | 4.NP: | [15 empty] | VV | 3 | 1 | True | 0 | ROZPOCET
| VV |  | "m.č.F402,403:"(1,5+0,15+1,5+2,05*2)*3,5-0,7*2,0*2 |  | 22.575 | [13 empty] | VV | 3 | 2 | True | 0 | ROZPOCET
| VV |  | 1.PP: | [15 empty] | VV | 3 | 1 | True | 0 | ROZPOCET
| VV |  | "izolační přizdívka-v ploše koridorl:"2,2*2,0 |  | 4.4 | [13 empty] | VV | 3 | 2 | True | 0 | ROZPOCET
146 | K | 962081131 | Bourání příček ze skleněných tvárnic tl do 100 mm | m2 | 5.61 |  | 0 | CS ÚRS 2016 01 |  |  | základní |  | 0 | 0 | 0 | 0.055 | 0.30855 | 4 | K | 3 |  |  |  | ROZPOCET | 0 | 0 | 0 | 0 | 0 | 1 | 0 | 4 | 2033716447
| VV |  | Viz. PD stavební část - výkresy půdorysu bouracích prací 5.NP, výkresy řezů A, D a Tech.zpr. | [15 empty] | VV | 3 | 1 | True | 0 | ROZPOCET
| VV |  | . | [15 empty] | VV | 3 | 1 | True | 0 | ROZPOCET
| VV |  | 5.NP-okna: | [15 empty] | VV | 3 | 1 | True | 0 | ROZPOCET
| VV |  | 1,1*1,7*3 |  | 5.61 | [13 empty] | VV | 3 | 2 | True | 0 | ROZPOCET
147 | K | 962081131 | Bourání příček ze skleněných tvárnic tl do 100 mm | m2 | 1.98 |  | 0 | CS ÚRS 2016 01 |  |  | základní |  | 0 | 0 | 0 | 0.055 | 0.1089 | 4 | K | 3 |  |  |  | ROZPOCET | 0 | 0 | 0 | 0 | 0 | 1 | 0 | 4 | 2041214391
| VV |  | Viz. PD stavební část - výkresy půdorysu bouracích prací 1.PP, výkresy řezů A, D a Tech.zpr. | [15 empty] | VV | 3 | 1 | True | 0 | ROZPOCET
| VV |  | . | [15 empty] | VV | 3 | 1 | True | 0 | ROZPOCET
| VV |  | 1.PP: | [15 empty] | VV | 3 | 1 | True | 0 | ROZPOCET
| VV |  | "m.č.F001-okno:"1,1*1,8 |  | 1.98 | [13 empty] | VV | 3 | 2 | True | 0 | ROZPOCET
148 | K | 964011221 | Vybourání ŽB překladů prefabrikovaných dl do 3 m hmotnosti do 75 kg/m | m3 | 0.811 |  | 0 | CS ÚRS 2016 01 |  |  | základní |  | 0 | 0 | 0 | 2.4 | 1.9464 | 4 | K | 3 |  |  |  | ROZPOCET | 0 | 0 | 0 | 0 | 0 | 1 | 0 | 4 | 184873588
| VV |  | Viz. PD stavební část - výkresy půdorysu bouracích prací 1.PP až 5.NP, výkresy řezů A, D a Tech.zpr. | [15 empty] | VV | 3 | 1 | True | 0 | ROZPOCET
| VV |  | . | [15 empty] | VV | 3 | 1 | True | 0 | ROZPOCET
| VV |  | v bouraných příčkách: | [15 empty] | VV | 3 | 1 | True | 0 | ROZPOCET
| VV |  | "1.PP:"1,2*0,15*0,15 |  | 0.027 | [13 empty] | VV | 3 | 2 | True | 0 | ROZPOCET
| VV |  | "1.NP:"(1,2+1,5*2)*0,15*0,15 |  | 0.095 | [13 empty] | VV | 3 | 2 | True | 0 | ROZPOCET
| VV |  | "2.NP:"1,2*0,15*0,15+1,5*0,15*0,15 |  | 0.061 | [13 empty] | VV | 3 | 2 | True | 0 | ROZPOCET
| VV |  | "3.NP:"1,5*0,15*0,15 |  | 0.034 | [13 empty] | VV | 3 | 2 | True | 0 | ROZPOCET
| VV |  | "4.NP:"1,2*0,15*0,15 |  | 0.027 | [13 empty] | VV | 3 | 2 | True | 0 | ROZPOCET
| VV |  | "5.NP:"1,5*0,15*0,21*4*3 |  | 0.567 | [13 empty] | VV | 3 | 2 | True | 0 | ROZPOCET
149 | K | 963051113 | Bourání ŽB stropů deskových tl přes 80 mm | m3 | 21.494 |  | 0 | CS ÚRS 2016 01 |  |  | základní |  | 0 | 0 | 0 | 2.4 | 51.5856 | 4 | K | 3 |  |  |  | ROZPOCET | 0 | 0 | 0 | 0 | 0 | 1 | 0 | 4 | -182827497
| VV |  | Viz. PD stavební část - výkresy půdorysu bouracích prací 1.PP až 5.NP, výkresy řezů A, D a Tech.zpr. | [15 empty] | VV | 3 | 1 | True | 0 | ROZPOCET
| VV |  | . | [15 empty] | VV | 3 | 1 | True | 0 | ROZPOCET
| VV |  | -pro novou výtah. šachtu: | [15 empty] | VV | 3 | 1 | True | 0 | ROZPOCET
| VV |  | "1.PP:"2,85*4,35*0,25 |  | 3.099 | [13 empty] | VV | 3 | 2 | True | 0 | ROZPOCET
| VV |  | "1.NP:"(0,3*2,0+3,15*4,0)*0,32 |  | 4.224 | [13 empty] | VV | 3 | 2 | True | 0 | ROZPOCET
| VV |  | "2.NP:"(0,3*2,0+3,15*4,0)*0,27 |  | 3.564 | [13 empty] | VV | 3 | 2 | True | 0 | ROZPOCET
| VV |  | "3.NP:"(0,3*2,0+3,15*4,0)*0,27 |  | 3.564 | [13 empty] | VV | 3 | 2 | True | 0 | ROZPOCET
| VV |  | "4.NP:"(2,0+4,3*2+2,7)*0,25 |  | 3.325 | [13 empty] | VV | 3 | 2 | True | 0 | ROZPOCET
| VV |  | "5.NP:"2,7*4,05*0,34 |  | 3.718 | [13 empty] | VV | 3 | 2 | True | 0 | ROZPOCET
150 | K | 964073221 | Vybourání válcovaných nosníků ze zdiva cihelného dl do 4 m hmotnosti 20 kg/m | t | 1.4 |  | 0 | CS ÚRS 2016 01 |  |  | základní |  | 0 | 0 | 0 | 1.258 | 1.7612 | 4 | K | 3 |  |  |  | ROZPOCET | 0 | 0 | 0 | 0 | 0 | 1 | 0 | 4 | 1052737161
| VV |  | Viz. PD stavební část - výkresy půdorysu bouracích prací 1.PP až 4.NP, výkresy řezů A, D a Tech.zpr. | [15 empty] | VV | 3 | 1 | True | 0 | ROZPOCET
| VV |  | . | [15 empty] | VV | 3 | 1 | True | 0 | ROZPOCET
| VV |  | nad vstupními výtahovými dveřmi: | [15 empty] | VV | 3 | 1 | True | 0 | ROZPOCET
| VV |  | "1.PP-4.NP-pedpoklad:"3,5*4*0,02*5 |  | 1.4 | [13 empty] | VV | 3 | 2 | True | 0 | ROZPOCET
151 | K | 964073231 | Vybourání válcovaných nosníků ze zdiva cihelného dl do 4 m hmotnosti 35 kg/m | t | 0.246 |  | 0 | CS ÚRS 2016 01 |  |  | základní |  | 0 | 0 | 0 | 1.261 | 0.31021 | 4 | K | 3 |  |  |  | ROZPOCET | 0 | 0 | 0 | 0 | 0 | 1 | 0 | 4 | 1150161291
| VV |  | Viz. PD stavební část - výkresy půdorysu bouracích prací 1.PP, výkresy řezů A, D a Tech.zpr. | [15 empty] | VV | 3 | 1 | True | 0 | ROZPOCET
| VV |  | . | [15 empty] | VV | 3 | 1 | True | 0 | ROZPOCET
| VV |  | provizorní podchycení: | [15 empty] | VV | 3 | 1 | True | 0 | ROZPOCET
| VV |  | "1.PP:"3,4*2*0,0362 |  | 0.246 | [13 empty] | VV | 3 | 2 | True | 0 | ROZPOCET
152 | K | 964073341 | Vybourání válcovaných nosníků ze zdiva cihelného dl do 6 m hmotnosti 55 kg/m | t | 3.11 |  | 0 | CS ÚRS 2016 01 |  |  | základní |  | 0 | 0 | 0 | 1.253 | 3.8968 | 4 | K | 3 |  |  |  | ROZPOCET | 0 | 0 | 0 | 0 | 0 | 1 | 0 | 4 | 1110398746
| VV |  | Viz. PD stavební část - výkresy půdorysu bouracích prací 5.NP, výkresy řezů A, D a Tech.zpr. | [15 empty] | VV | 3 | 1 | True | 0 | ROZPOCET
| VV |  | . | [15 empty] | VV | 3 | 1 | True | 0 | ROZPOCET
| VV |  | provizorní podchycení | [15 empty] | VV | 3 | 1 | True | 0 | ROZPOCET
| VV |  | "5.NP:"5,0*2*0,311 |  | 3.11 | [13 empty] | VV | 3 | 2 | True | 0 | ROZPOCET
153 | K | 971035231 | Vybourání otvorů ve zdivu cihelném pl do 0,0225 m2 na MC tl do 150 mm | kus | 5 |  | 0 | CS ÚRS 2016 01 |  |  | základní |  | 0 | 0 | 0 | 0.004 | 0.02 | 4 | K | 3 |  |  |  | ROZPOCET | 0 | 0 | 0 | 0 | 0 | 1 | 0 | 4 | -1469082572
| VV |  | Viz. PD stavební část - výkresy půdorysu bouracích prací 1.PP až 5.NP, výkresy řezů A, D a Tech.zpr. | [15 empty] | VV | 3 | 1 | True | 0 | ROZPOCET
| VV |  | . | [15 empty] | VV | 3 | 1 | True | 0 | ROZPOCET
| VV |  | Profese: | [15 empty] | VV | 3 | 1 | True | 0 | ROZPOCET
| VV |  | "ÚT:"5 |  | 5 | [13 empty] | VV | 3 | 2 | True | 0 | ROZPOCET
154 | K | 971035451 | Vybourání otvorů ve zdivu cihelném pl do 0,25 m2 na MC tl do 450 mm | kus | 4 |  | 0 | CS ÚRS 2016 01 |  |  | základní |  | 0 | 0 | 0 | 0.231 | 0.924 | 4 | K | 3 |  |  |  | ROZPOCET | 0 | 0 | 0 | 0 | 0 | 1 | 0 | 4 | 49013738
| VV |  | Viz. PD stavební část - výkresy půdorysu bouracích prací 1.PP a 5.NP, výkresy řezů A, D a Tech.zpr. | [15 empty] | VV | 3 | 1 | True | 0 | ROZPOCET
| VV |  | . | [15 empty] | VV | 3 | 1 | True | 0 | ROZPOCET
| VV |  | provizorní podchycení: | [15 empty] | VV | 3 | 1 | True | 0 | ROZPOCET
| VV |  | "1.PP:"2 |  | 2 | [13 empty] | VV | 3 | 2 | True | 0 | ROZPOCET
| VV |  | "5.NP:"2 |  | 2 | [13 empty] | VV | 3 | 2 | True | 0 | ROZPOCET
155 | K | 971035661 | Vybourání otvorů ve zdivu cihelném pl do 4 m2 na MC tl do 600 mm | m3 | 7.462 |  | 0 | CS ÚRS 2016 01 |  |  | základní |  | 0 | 0 | 0 | 1.95 | 14.5509 | 4 | K | 3 |  |  |  | ROZPOCET | 0 | 0 | 0 | 0 | 0 | 1 | 0 | 4 | -1640445888
| VV |  | Viz. PD stavební část - výkresy půdorysu 1.PP, 3.NP a 4.NP, výkresy řezů A, D a Tech.zpr. | [15 empty] | VV | 3 | 1 | True | 0 | ROZPOCET
| VV |  | . | [15 empty] | VV | 3 | 1 | True | 0 | ROZPOCET
| VV |  | 1.PP: | [15 empty] | VV | 3 | 1 | True | 0 | ROZPOCET
| VV |  | "m.č.F002-dvř. otvor:"0,9*0,45*2,3 |  | 0.932 | [13 empty] | VV | 3 | 2 | True | 0 | ROZPOCET
| VV |  | "m.č.F005-nad šachet. dveřmi:"2,8*0,65*0,75 |  | 1.365 | [13 empty] | VV | 3 | 2 | True | 0 | ROZPOCET
| VV |  | 3.NP: | [15 empty] | VV | 3 | 1 | True | 0 | ROZPOCET
| VV |  | "m.č.F305-nad šachet. dveřmi:"2,8*0,65*1,1 |  | 2.002 | [13 empty] | VV | 3 | 2 | True | 0 | ROZPOCET
| VV |  | "m.č.F202-obvod. zdivo:"2,25*0,65*3,6-1,3*0,65*3,5 |  | 2.308 | [13 empty] | VV | 3 | 2 | True | 0 | ROZPOCET
| VV |  | 4.NP: | [15 empty] | VV | 3 | 1 | True | 0 | ROZPOCET
| VV |  | "m.č.F406-nad šachet. dveřmi:"2,8*0,47*0,65 |  | 0.855 | [13 empty] | VV | 3 | 2 | True | 0 | ROZPOCET
156 | K | 971042551 | Vybourání otvorů v betonových příčkách a zdech pl do 1 m2 | m3 | 1.875 |  | 0 | CS ÚRS 2016 01 |  |  | základní |  | 0 | 0 | 0 | 2.2 | 4.125 | 4 | K | 3 |  |  |  | ROZPOCET | 0 | 0 | 0 | 0 | 0 | 1 | 0 | 4 | 1460779316
| VV |  | Viz. PD stavební část - výkresy půdorysu bouracích prací 1.PP, výkresy řezů A, D a Tech.zpr. | [15 empty] | VV | 3 | 1 | True | 0 | ROZPOCET
| VV |  | . | [15 empty] | VV | 3 | 1 | True | 0 | ROZPOCET
| VV |  | Základy-pro zákl.desky výtah. šachty: | [15 empty] | VV | 3 | 1 | True | 0 | ROZPOCET
| VV |  | 5,0*0,8*0,25+5,0*0,7*0,25 |  | 1.875 | [13 empty] | VV | 3 | 2 | True | 0 | ROZPOCET
157 | K | 97204-R01 | Vybourání otvorů v ŽB stropech do 0,0225 m2 tl do 400 mm | kus | 2 |  | 0 |  |  |  | základní |  | 0 | 0.025 | 0.05 | 0 | 0 | 4 | K | 3 |  |  |  | ROZPOCET | 0 | 0 | 0 | 0 | 0 | 1 | 0 | 4 | -1802808927
| VV |  | Viz. PD stavební část - výkresy půdorysu bouracích prací 1.PP až 5.NP, výkresy řezů A, D a Tech.zpr. | [15 empty] | VV | 3 | 1 | True | 0 | ROZPOCET
| VV |  | . | [15 empty] | VV | 3 | 1 | True | 0 | ROZPOCET
| VV |  | Profese: | [15 empty] | VV | 3 | 1 | True | 0 | ROZPOCET
| VV |  | "ÚT:"2 |  | 2 | [13 empty] | VV | 3 | 2 | True | 0 | ROZPOCET
158 | K | 967031142 | Přisekání rovných ostění v cihelném zdivu na MC | m2 | 22.973 |  | 0 | CS ÚRS 2016 01 |  |  | základní |  | 0 | 0 | 0 | 0.059 | 1.3554 | 4 | K | 3 |  |  |  | ROZPOCET | 0 | 0 | 0 | 0 | 0 | 1 | 0 | 4 | -39524948
| VV |  | Viz. PD stavební část - výkresy půdorysu bouracích prací 1.PP až 4.NP, výkresy řezů A, D a Tech.zpr. | [15 empty] | VV | 3 | 1 | True | 0 | ROZPOCET
| VV |  | . | [15 empty] | VV | 3 | 1 | True | 0 | ROZPOCET
| VV |  | 1.PP: | [15 empty] | VV | 3 | 1 | True | 0 | ROZPOCET
| VV |  | "m.č.F002-otvor:"0,45*2,3*2 |  | 2.07 | [13 empty] | VV | 3 | 2 | True | 0 | ROZPOCET
| VV |  | "po vybour příčkách, zdech:"0,15*3,3+0,3*3,3*2 |  | 2.475 | [13 empty] | VV | 3 | 2 | True | 0 | ROZPOCET
| VV |  | 1.NP: | [15 empty] | VV | 3 | 1 | True | 0 | ROZPOCET
| VV |  | "po vybour. příčkách, zdech:"0,52*(3,85+0,8)+0,3*3,85+0,45*0,95*2+0,3*1,2 |  | 4.788 | [13 empty] | VV | 3 | 2 | True | 0 | ROZPOCET
| VV |  | 2.NP: | [15 empty] | VV | 3 | 1 | True | 0 | ROZPOCET
| VV |  | "po vybour. příčkách, zdech:"0,15*3,9+0,3*3,9+0,15*3,4*4+0,65*3,4+0,15*1,2 |  | 6.185 | [13 empty] | VV | 3 | 2 | True | 0 | ROZPOCET
| VV |  | 3.NP: | [15 empty] | VV | 3 | 1 | True | 0 | ROZPOCET
| VV |  | "po vybour.příčkách, zdech:"0,15*3,9+0,15*3,4*2+0,3*3,9*2 |  | 3.945 | [13 empty] | VV | 3 | 2 | True | 0 | ROZPOCET
| VV |  | 4.NP: | [15 empty] | VV | 3 | 1 | True | 0 | ROZPOCET
| VV |  | "po vybour.příčkách, zdech:"0,15*3,9*2+0,3*3,9*2 |  | 3.51 | [13 empty] | VV | 3 | 2 | True | 0 | ROZPOCET
159 | K | 967031743 | Přisekání plošné zdiva z cihel pálených na MC tl do 150 mm | m2 | 11.1 |  | 0 | CS ÚRS 2016 01 |  |  | základní |  | 0 | 0 | 0 | 0.275 | 3.0525 | 4 | K | 3 |  |  |  | ROZPOCET | 0 | 0 | 0 | 0 | 0 | 1 | 0 | 4 | 301620500
| VV |  | Viz. PD stavební část - výkresy půdorysu bouracích prací 1.PP až 2.NP, výkresy řezů A, D a Tech.zpr. | [15 empty] | VV | 3 | 1 | True | 0 | ROZPOCET
| VV |  | . | [15 empty] | VV | 3 | 1 | True | 0 | ROZPOCET
| VV |  | původ. ostění-vstup do šachty: | [15 empty] | VV | 3 | 1 | True | 0 | ROZPOCET
| VV |  | "1.PP:"1,0*3,3 |  | 3.3 | [13 empty] | VV | 3 | 2 | True | 0 | ROZPOCET
| VV |  | "1.NP,2.NP:"1,0*3,9*2 |  | 7.8 | [13 empty] | VV | 3 | 2 | True | 0 | ROZPOCET
160 | K | 967023693 | Přisekání kamenných nebo jiných ploch s tvrdým povrchem pl přes 2 m2 | m2 | 8.24 |  | 0 | CS ÚRS 2016 01 |  |  | základní |  | 0 | 0 | 0 | 0.038 | 0.31312 | 4 | K | 3 |  |  |  | ROZPOCET | 0 | 0 | 0 | 0 | 0 | 1 | 0 | 4 | -1574669220
| VV |  | Viz. PD stavební část - výkresy půdorysu bouracích prací 1.PP, výkresy řezů A, D a Tech.zpr. | [15 empty] | VV | 3 | 1 | True | 0 | ROZPOCET
| VV |  | . | [15 empty] | VV | 3 | 1 | True | 0 | ROZPOCET
| VV |  | "Základy-pro zeď šachty:"(4,35+0,4*2)*1,6 |  | 8.24 | [13 empty] | VV | 3 | 2 | True | 0 | ROZPOCET
161 | K | 973041511 | Vysekání výklenků ve zdivu z betonu pl přes 0,25 m2 | m3 | 2.784 |  | 0 | CS ÚRS 2016 01 |  |  | základní |  | 0 | 0 | 0 | 2.2 | 6.1248 | 4 | K | 3 |  |  |  | ROZPOCET | 0 | 0 | 0 | 0 | 0 | 1 | 0 | 4 | -1526522320
| VV |  | Viz. PD stavební část - výkresy půdorysu bouracích prací 1.PP, výkresy řezů A, D a Tech.zpr. | [15 empty] | VV | 3 | 1 | True | 0 | ROZPOCET
| VV |  | . | [15 empty] | VV | 3 | 1 | True | 0 | ROZPOCET
| VV |  | "Základy-pro zeď šachty:"4,35*0,4*1,6 |  | 2.784 | [13 empty] | VV | 3 | 2 | True | 0 | ROZPOCET
162 | K | 973031843 | Vysekání kapes ve zdivu cihelném na MC pro zavázání příček tl do 150 mm | m | 40.8 |  | 0 | CS ÚRS 2016 01 |  |  | základní |  | 0 | 0 | 0 | 0.012 | 0.4896 | 4 | K | 3 |  |  |  | ROZPOCET | 0 | 0 | 0 | 0 | 0 | 1 | 0 | 4 | 1596282002
| VV |  | Viz. PD stavební část - výkresy půdorysu bouracích prací 1.PP až 4.NP, výkresy řezů A, D a Tech.zpr. | [15 empty] | VV | 3 | 1 | True | 0 | ROZPOCET
| VV |  | . | [15 empty] | VV | 3 | 1 | True | 0 | ROZPOCET
| VV |  | 1.PP: | [15 empty] | VV | 3 | 1 | True | 0 | ROZPOCET
| VV |  | "m.č.F001:"3,3*2 |  | 6.6 | [13 empty] | VV | 3 | 2 | True | 0 | ROZPOCET
| VV |  | 1.NP: | [15 empty] | VV | 3 | 1 | True | 0 | ROZPOCET
| VV |  | "m.č.F101:"3,9*2 |  | 7.8 | [13 empty] | VV | 3 | 2 | True | 0 | ROZPOCET
| VV |  | 2.NP: | [15 empty] | VV | 3 | 1 | True | 0 | ROZPOCET
| VV |  | "m.č.F201:"4,0*3 |  | 12 | [13 empty] | VV | 3 | 2 | True | 0 | ROZPOCET
| VV |  | 3.NP: | [15 empty] | VV | 3 | 1 | True | 0 | ROZPOCET
| VV |  | "m.č.F303:"3,6 |  | 3.6 | [13 empty] | VV | 3 | 2 | True | 0 | ROZPOCET
| VV |  | "m.č.F04:"3,6*2 |  | 7.2 | [13 empty] | VV | 3 | 2 | True | 0 | ROZPOCET
| VV |  | 4.NP: | [15 empty] | VV | 3 | 1 | True | 0 | ROZPOCET
| VV |  | "m.č.403:"3,6 |  | 3.6 | [13 empty] | VV | 3 | 2 | True | 0 | ROZPOCET
163 | K | 973031326 | Vysekání kapes ve zdivu cihelném na MV nebo MVC pl do 0,10 m2 hl do 450 mm | kus | 14 |  | 0 | CS ÚRS 2016 01 |  |  | základní |  | 0 | 0 | 0 | 0.049 | 0.686 | 4 | K | 3 |  |  |  | ROZPOCET | 0 | 0 | 0 | 0 | 0 | 1 | 0 | 4 | -1439228138
| VV |  | Viz. PD stavební část - výkresy půdorysu bouracích prací 1.PP až 4.NP, výkresy řezů A, D a Tech.zpr. | [15 empty] | VV | 3 | 1 | True | 0 | ROZPOCET
| VV |  | . | [15 empty] | VV | 3 | 1 | True | 0 | ROZPOCET
| VV |  | pro betonové bloky pod uložení nosníků ve stáv. zdivu: | [15 empty] | VV | 3 | 1 | True | 0 | ROZPOCET
| VV |  | "1.PP:"3 |  | 3 | [13 empty] | VV | 3 | 2 | True | 0 | ROZPOCET
| VV |  | "1.NP:"3 |  | 3 | [13 empty] | VV | 3 | 2 | True | 0 | ROZPOCET
| VV |  | "2.NP:"4 |  | 4 | [13 empty] | VV | 3 | 2 | True | 0 | ROZPOCET
| VV |  | "3.NP:"2 |  | 2 | [13 empty] | VV | 3 | 2 | True | 0 | ROZPOCET
| VV |  | "4.NP:"2 |  | 2 | [13 empty] | VV | 3 | 2 | True | 0 | ROZPOCET
164 | K | 973031825 | Vysekání kapes ve zdivu cihelném na MV nebo MVC pro zavázání zdí tl do 450 mm | m | 7 |  | 0 | CS ÚRS 2016 01 |  |  | základní |  | 0 | 0 | 0 | 0.015 | 0.105 | 4 | K | 3 |  |  |  | ROZPOCET | 0 | 0 | 0 | 0 | 0 | 1 | 0 | 4 | 382527135
| VV |  | Viz. PD stavební část - výkresy půdorysu bouracích prací 5.NP, výkresy řezů A, D a Tech.zpr. | [15 empty] | VV | 3 | 1 | True | 0 | ROZPOCET
| VV |  | . | [15 empty] | VV | 3 | 1 | True | 0 | ROZPOCET
| VV |  | 5.NP: | [15 empty] | VV | 3 | 1 | True | 0 | ROZPOCET
| VV |  | 3,5*2 |  | 7 | [13 empty] | VV | 3 | 2 | True | 0 | ROZPOCET
165 | K | 973031826 | Vysekání kapes ve zdivu cihelném na MV nebo MVC pro zavázání zdí tl do 600 mm | m | 32.9 |  | 0 | CS ÚRS 2016 01 |  |  | základní |  | 0 | 0 | 0 | 0.019 | 0.6251 | 4 | K | 3 |  |  |  | ROZPOCET | 0 | 0 | 0 | 0 | 0 | 1 | 0 | 4 | 320499744
| VV |  | Viz. PD stavební část - výkresy půdorysu bouracích prací 1.PP až 2.NP, výkresy řezů A, D a Tech.zpr. | [15 empty] | VV | 3 | 1 | True | 0 | ROZPOCET
| VV |  | . | [15 empty] | VV | 3 | 1 | True | 0 | ROZPOCET
| VV |  | 1.PP: | [15 empty] | VV | 3 | 1 | True | 0 | ROZPOCET
| VV |  | "m.č.F004:"3,3*2 |  | 6.6 | [13 empty] | VV | 3 | 2 | True | 0 | ROZPOCET
| VV |  | "m.č.F005:"2,4*2 |  | 4.8 | [13 empty] | VV | 3 | 2 | True | 0 | ROZPOCET
| VV |  | 1.NP: | [15 empty] | VV | 3 | 1 | True | 0 | ROZPOCET
| VV |  | "m.č.F101:"1,7*2 |  | 3.4 | [13 empty] | VV | 3 | 2 | True | 0 | ROZPOCET
| VV |  | 2.NP: | [15 empty] | VV | 3 | 1 | True | 0 | ROZPOCET
| VV |  | "m.č.F201:"3,6*2 |  | 7.2 | [13 empty] | VV | 3 | 2 | True | 0 | ROZPOCET
| VV |  | "m.č.F201:"3,6 |  | 3.6 | [13 empty] | VV | 3 | 2 | True | 0 | ROZPOCET
| VV |  | "m.č.F203:"3,65*2 |  | 7.3 | [13 empty] | VV | 3 | 2 | True | 0 | ROZPOCET
166 | K | 974031133 | Vysekání rýh ve zdivu cihelném hl do 50 mm š do 100 mm | m | 5 |  | 0 | CS ÚRS 2016 01 |  |  | základní |  | 0 | 0 | 0 | 0.009 | 0.045 | 4 | K | 3 |  |  |  | ROZPOCET | 0 | 0 | 0 | 0 | 0 | 1 | 0 | 4 | 294243151
| VV |  | Profese: | [15 empty] | VV | 3 | 1 | True | 0 | ROZPOCET
| VV |  | "ÚT:"5,0 |  | 5 | [13 empty] | VV | 3 | 2 | True | 0 | ROZPOCET
167 | K | 974031155 | Vysekání rýh ve zdivu cihelném hl do 100 mm š do 200 mm | m | 10 |  | 0 | CS ÚRS 2016 01 |  |  | základní |  | 0 | 0 | 0 | 0.038 | 0.38 | 4 | K | 3 |  |  |  | ROZPOCET | 0 | 0 | 0 | 0 | 0 | 1 | 0 | 4 | 1243653191
| VV |  | Profese: | [15 empty] | VV | 3 | 1 | True | 0 | ROZPOCET
| VV |  | "ÚT:"10,0 |  | 10 | [13 empty] | VV | 3 | 2 | True | 0 | ROZPOCET
168 | K | 974031157 | Vysekání rýh ve zdivu cihelném hl do 100 mm š do 300 mm | m | 4 |  | 0 | CS ÚRS 2016 01 |  |  | základní |  | 0 | 0 | 0 | 0.054 | 0.216 | 4 | K | 3 |  |  |  | ROZPOCET | 0 | 0 | 0 | 0 | 0 | 1 | 0 | 4 | 2142879024
| VV |  | 4.NP: | [15 empty] | VV | 3 | 1 | True | 0 | ROZPOCET
| VV |  | "pro stropní desku:"2,0*2 |  | 4 | [13 empty] | VV | 3 | 2 | True | 0 | ROZPOCET
169 | K | 974042554 | Vysekání rýh v dlažbě betonové nebo jiné monolitické hl do 100 mm š do 150 mm | m | 25 |  | 0 | CS ÚRS 2016 01 |  |  | základní |  | 0 | 0 | 0 | 0.033 | 0.825 | 4 | K | 3 |  |  |  | ROZPOCET | 0 | 0 | 0 | 0 | 0 | 1 | 0 | 4 | 704790052
| VV |  | Profese: | [15 empty] | VV | 3 | 1 | True | 0 | ROZPOCET
| VV |  | "ÚT:"25,0 |  | 25 | [13 empty] | VV | 3 | 2 | True | 0 | ROZPOCET
170 | K | 974031664 | Vysekání rýh ve zdivu cihelném pro vtahování nosníků hl do 150 mm v do 150 mm | m | 4 |  | 0 | CS ÚRS 2016 01 |  |  | základní |  | 0 | 0 | 0 | 0.042 | 0.168 | 4 | K | 3 |  |  |  | ROZPOCET | 0 | 0 | 0 | 0 | 0 | 1 | 0 | 4 | 2084720254
| VV |  | 1PP | [15 empty] | VV | 3 | 1 | True | 0 | ROZPOCET
| VV |  | "m.č.0108:" 1,75+2,25 |  | 4 | [13 empty] | VV | 3 | 2 | True | 0 | ROZPOCET
171 | K | 974031666 | Vysekání rýh ve zdivu cihelném pro vtahování nosníků hl do 150 mm v do 250 mm | m | 116.9 |  | 0 | CS ÚRS 2016 01 |  |  | základní |  | 0 | 0 | 0 | 0.065 | 7.5985 | 4 | K | 3 |  |  |  | ROZPOCET | 0 | 0 | 0 | 0 | 0 | 1 | 0 | 4 | 1826644178
| VV |  | VĚTŠINA SE NEBUDE SEKAT | [15 empty] | VV | 3 | 1 | True | 0 | ROZPOCET
| VV |  | pro nosníky ve sTáv. zdivu | [15 empty] | VV | 3 | 1 | True | 0 | ROZPOCET
| VV |  | 1.PP: | [15 empty] | VV | 3 | 1 | True | 0 | ROZPOCET
| VV |  | 1,5*3+3,0*2+2,7*2 |  | 15.9 | [13 empty] | VV | 3 | 2 | True | 0 | ROZPOCET
| VV |  | 1.NP: | [15 empty] | VV | 3 | 1 | True | 0 | ROZPOCET
| VV |  | 3,0*2+2,7*2+3,3*2+3,0*2+3,3*4 |  | 37.2 | [13 empty] | VV | 3 | 2 | True | 0 | ROZPOCET
| VV |  | 2.NP: | [15 empty] | VV | 3 | 1 | True | 0 | ROZPOCET
| VV |  | 3,0*2+2,7*2+3,3*2+3,0*2+3,2*4 |  | 36.8 | [13 empty] | VV | 3 | 2 | True | 0 | ROZPOCET
| VV |  | 3.NP: | [15 empty] | VV | 3 | 1 | True | 0 | ROZPOCET
| VV |  | 3,6*2+3,1*2 |  | 13.4 | [13 empty] | VV | 3 | 2 | True | 0 | ROZPOCET
| VV |  | 4.NP: | [15 empty] | VV | 3 | 1 | True | 0 | ROZPOCET
| VV |  | 3,6*2+3,2*2 |  | 13.6 | [13 empty] | VV | 3 | 2 | True | 0 | ROZPOCET
172 | K | 974031668 | Vysekání rýh ve zdivu cihelném pro vtahování nosníků hl do 150 mm v do 350 mm | m | 20.8 |  | 0 | CS ÚRS 2016 01 |  |  | základní |  | 0 | 0 | 0 | 0.097 | 2.0176 | 4 | K | 3 |  |  |  | ROZPOCET | 0 | 0 | 0 | 0 | 0 | 1 | 0 | 4 | 611564898
| VV |  | Viz. PD stavební část - výkresy půdorysu bouracích prací 1.PP, výkresy řezů A, D a Tech.zpr. | [15 empty] | VV | 3 | 1 | True | 0 | ROZPOCET
| VV |  | . | [15 empty] | VV | 3 | 1 | True | 0 | ROZPOCET
| VV |  | pro nosníky ve sáv. zdivu | [15 empty] | VV | 3 | 1 | True | 0 | ROZPOCET
| VV |  | 1.PP: | [15 empty] | VV | 3 | 1 | True | 0 | ROZPOCET
| VV |  | (6,2-1,0)*4 |  | 20.8 | [13 empty] | VV | 3 | 2 | True | 0 | ROZPOCET
173 | K | 965081223 | Bourání podlah z dlaždic keramických nebo xylolitových tl přes 10 mm plochy přes 1 m2 | m2 | 103.379 |  | 0 | CS ÚRS 2016 01 |  |  | základní |  | 0 | 0 | 0 | 0.057 | 5.8926 | 4 | K | 3 |  |  |  | ROZPOCET | 0 | 0 | 0 | 0 | 0 | 1 | 0 | 4 | 1320822495
| VV |  | Viz. PD stavební část - výkresy půdorysu bouracích prací 1.PP až 4.NP, výkresy řezů A, D a Tech.zpr. | [15 empty] | VV | 3 | 1 | True | 0 | ROZPOCET
| VV |  | . | [15 empty] | VV | 3 | 1 | True | 0 | ROZPOCET
| VV |  | 1.PP: | [15 empty] | VV | 3 | 1 | True | 0 | ROZPOCET
| VV |  | "m.č.F001-část:"1,7*2,9 |  | 4.93 | [13 empty] | VV | 3 | 2 | True | 0 | ROZPOCET
| VV |  | "m.č.F002:"17,09 |  | 17.09 | [13 empty] | VV | 3 | 2 | True | 0 | ROZPOCET
| VV |  | "m.č.F004:"6,4*2,7+3,0*0,65+1,8*0,65 |  | 20.4 | [13 empty] | VV | 3 | 2 | True | 0 | ROZPOCET
| VV |  | 1.NP: | [15 empty] | VV | 3 | 1 | True | 0 | ROZPOCET
| VV |  | "m.č.F101,102,103:"(6,83+17,11+8,88)*0,1 |  | 3.282 | [13 empty] | VV | 3 | 2 | True | 0 | ROZPOCET
| VV |  | 2.NP: | [15 empty] | VV | 3 | 1 | True | 0 | ROZPOCET
| VV |  | "m.č.F204-část:"7,5*3,0+2,5*0,15+(1,8+1,5+3,0)*0,65 |  | 26.97 | [13 empty] | VV | 3 | 2 | True | 0 | ROZPOCET
| VV |  | 3.NP: | [15 empty] | VV | 3 | 1 | True | 0 | ROZPOCET
| VV |  | "m.č.F304-část:"(7,5*3,0+2,5*0,15+(1,8+1,5+3,0)*0,65)*0,09 |  | 2.427 | [13 empty] | VV | 3 | 2 | True | 0 | ROZPOCET
| VV |  | 4.NP: | [15 empty] | VV | 3 | 1 | True | 0 | ROZPOCET
| VV |  | "m.č.F402,404:"3,08+2,44 |  | 5.52 | [13 empty] | VV | 3 | 2 | True | 0 | ROZPOCET
| VV |  | "m.č.F405:"22,76 |  | 22.76 | [13 empty] | VV | 3 | 2 | True | 0 | ROZPOCET
174 | K | 965042121 | Bourání podkladů pod dlažby nebo mazanin betonových nebo z litého asfaltu tl do 100 mm pl do 1 m2 | m3 | 0.413 |  | 0 | CS ÚRS 2016 01 |  |  | základní |  | 0 | 0 | 0 | 2.2 | 0.9086 | 4 | K | 3 |  |  |  | ROZPOCET | 0 | 0 | 0 | 0 | 0 | 1 | 0 | 4 | -37525246
| VV |  | Viz. PD stavební část - výkresy půdorysu bouracích prací 1.PP až 3.NP, výkresy řezů A, D a Tech.zpr. | [15 empty] | VV | 3 | 1 | True | 0 | ROZPOCET
| VV |  | . | [15 empty] | VV | 3 | 1 | True | 0 | ROZPOCET
| VV |  | -parapety: | [15 empty] | VV | 3 | 1 | True | 0 | ROZPOCET
| VV |  | "1.PP:"1,1*0,45*0,08*2 |  | 0.079 | [13 empty] | VV | 3 | 2 | True | 0 | ROZPOCET
| VV |  | "1.NP:"1,3*0,45*0,08*2 |  | 0.094 | [13 empty] | VV | 3 | 2 | True | 0 | ROZPOCET
| VV |  | "2.NP:"2,15*0,35*0,08*2 |  | 0.12 | [13 empty] | VV | 3 | 2 | True | 0 | ROZPOCET
| VV |  | "3.NP:"2,15*0,35*0,08*2 |  | 0.12 | [13 empty] | VV | 3 | 2 | True | 0 | ROZPOCET
175 | K | 965042141 | Bourání podkladů pod dlažby nebo mazanin betonových nebo z litého asfaltu tl do 100 mm pl přes 4 m2 | m3 | 12.96 |  | 0 | CS ÚRS 2016 01 |  |  | základní |  | 0 | 0 | 0 | 2.2 | 28.512 | 4 | K | 3 |  |  |  | ROZPOCET | 0 | 0 | 0 | 0 | 0 | 1 | 0 | 4 | -1970002959
| VV |  | Viz. PD stavební část - výkresy půdorysu bouracích prací 1.PP a 5.NP, výkresy řezů A, D a Tech.zpr. | [15 empty] | VV | 3 | 1 | True | 0 | ROZPOCET
| VV |  | . | [15 empty] | VV | 3 | 1 | True | 0 | ROZPOCET
| VV |  | Podlahy s povrchem beton: | [15 empty] | VV | 3 | 1 | True | 0 | ROZPOCET
| VV |  | 1.PP: | [15 empty] | VV | 3 | 1 | True | 0 | ROZPOCET
| VV |  | "m.č.F005:"5,56*0,1 |  | 0.556 | [13 empty] | VV | 3 | 2 | True | 0 | ROZPOCET
| VV |  | Podlahy PVC: | [15 empty] | VV | 3 | 1 | True | 0 | ROZPOCET
| VV |  | 1.PP: | [15 empty] | VV | 3 | 1 | True | 0 | ROZPOCET
| VV |  | "m.č.F004:"45,0*0,1 |  | 4.5 | [13 empty] | VV | 3 | 2 | True | 0 | ROZPOCET
| VV |  | Podlahy s dlažbou: | [15 empty] | VV | 3 | 1 | True | 0 | ROZPOCET
| VV |  | 1.PP: | [15 empty] | VV | 3 | 1 | True | 0 | ROZPOCET
| VV |  | "m.č.F001-část:"1,7*2,9 |  | 4.93 | [13 empty] | VV | 3 | 2 | True | 0 | ROZPOCET
| VV |  | "m.č.F002:"17,09*0,09 |  | 1.538 | [13 empty] | VV | 3 | 2 | True | 0 | ROZPOCET
| VV |  | 5.NP: | [15 empty] | VV | 3 | 1 | True | 0 | ROZPOCET
| VV |  | 3,3*4,35*0,1 |  | 1.436 | [13 empty] | VV | 3 | 2 | True | 0 | ROZPOCET
176 | K | 965042241 | Bourání podkladů pod dlažby nebo mazanin betonových nebo z litého asfaltu tl přes 100 mm pl pře 4 m2 | m3 | 27.29 |  | 0 | CS ÚRS 2016 01 |  |  | základní |  | 0 | 0 | 0 | 2.2 | 60.038 | 4 | K | 3 |  |  |  | ROZPOCET | 0 | 0 | 0 | 0 | 0 | 1 | 0 | 4 | -1682718592
| VV |  | Viz. PD stavební část - výkresy půdorysu bouracích prací 1.PP až 4.NP, výkresy řezů A, D a Tech.zpr. | [15 empty] | VV | 3 | 1 | True | 0 | ROZPOCET
| VV |  | . | [15 empty] | VV | 3 | 1 | True | 0 | ROZPOCET
| VV |  | - pro novou výtah. šachtu: | [15 empty] | VV | 3 | 1 | True | 0 | ROZPOCET
| VV |  | "1.PP:"2,85*5,8*0,15 |  | 2.48 | [13 empty] | VV | 3 | 2 | True | 0 | ROZPOCET
| VV |  | . | [15 empty] | VV | 3 | 1 | True | 0 | ROZPOCET
| VV |  | Podlahy PVC: | [15 empty] | VV | 3 | 1 | True | 0 | ROZPOCET
| VV |  | 1.NP: | [15 empty] | VV | 3 | 1 | True | 0 | ROZPOCET
| VV |  | "m.č.F101,102,103:"(6,83+17,11+8,88)*0,14 |  | 4.595 | [13 empty] | VV | 3 | 2 | True | 0 | ROZPOCET
| VV |  | 2.NP: | [15 empty] | VV | 3 | 1 | True | 0 | ROZPOCET
| VV |  | "m.č.F202,203:"(14,62+5,78)*0,2 |  | 4.08 | [13 empty] | VV | 3 | 2 | True | 0 | ROZPOCET
| VV |  | Podlahy dřevěné: | [15 empty] | VV | 3 | 1 | True | 0 | ROZPOCET
| VV |  | 4.NP: | [15 empty] | VV | 3 | 1 | True | 0 | ROZPOCET
| VV |  | "m.č.404:"4,75*0,15 |  | 0.713 | [13 empty] | VV | 3 | 2 | True | 0 | ROZPOCET
| VV |  | Podlahy s dlažbou: | [15 empty] | VV | 3 | 1 | True | 0 | ROZPOCET
| VV |  | 2.NP: | [15 empty] | VV | 3 | 1 | True | 0 | ROZPOCET
| VV |  | "m.č.203:" 6,0*0,5*0,2 |  | 0.6 | [13 empty] | VV | 3 | 2 | True | 0 | ROZPOCET
| VV |  | "m.č.F204-část:"(7,5*3,0+2,5*0,15+(1,8+1,5+3,0)*0,65)*0,2 |  | 5.394 | [13 empty] | VV | 3 | 2 | True | 0 | ROZPOCET
| VV |  | 3.NP: | [15 empty] | VV | 3 | 1 | True | 0 | ROZPOCET
| VV |  | "m.č.F302:"6,0*0,5*0,15 |  | 0.45 | [13 empty] | VV | 3 | 2 | True | 0 | ROZPOCET
| VV |  | "m.č.F304-část:"(7,5*3,0+2,5*0,15+(1,8+1,5+3,0)*0,65)*0,15 |  | 4.046 | [13 empty] | VV | 3 | 2 | True | 0 | ROZPOCET
| VV |  | 4.NP: | [15 empty] | VV | 3 | 1 | True | 0 | ROZPOCET
| VV |  | "m.č.F401:"0,5*(3,2+6,0)*0,15 |  | 0.69 | [13 empty] | VV | 3 | 2 | True | 0 | ROZPOCET
| VV |  | "m.č.F402,403:"(3,08+2,44)*0,15 |  | 0.828 | [13 empty] | VV | 3 | 2 | True | 0 | ROZPOCET
| VV |  | "m.č.F405:"22,76*0,15 |  | 3.414 | [13 empty] | VV | 3 | 2 | True | 0 | ROZPOCET
177 | K | 965043341 | Bourání podkladů pod dlažby betonových s potěrem nebo teracem tl do 100 mm pl přes 4 m2 | m3 | 5.736 |  | 0 | CS ÚRS 2016 01 |  |  | základní |  | 0 | 0 | 0 | 2.2 | 12.6192 | 4 | K | 3 |  |  |  | ROZPOCET | 0 | 0 | 0 | 0 | 0 | 1 | 0 | 4 | -2071064610
| VV |  | Viz. PD stavební část - výkresy půdorysu bouracích prací 1.NP až 3.NP a 5.NP, výkresy řezů A, D a Tech.zpr. | [15 empty] | VV | 3 | 1 | True | 0 | ROZPOCET
| VV |  | . | [15 empty] | VV | 3 | 1 | True | 0 | ROZPOCET
| VV |  | 1.NP: | [15 empty] | VV | 3 | 1 | True | 0 | ROZPOCET
| VV |  | "m.č.F104-část:"(7,5*3,0+2,5*0,15+(1,8+1,5+3,0)*0,65)*0,1 |  | 2.697 | [13 empty] | VV | 3 | 2 | True | 0 | ROZPOCET
| VV |  | 2.NP: | [15 empty] | VV | 3 | 1 | True | 0 | ROZPOCET
| VV |  | "m.č.F201:"8,96*0,1 |  | 0.896 | [13 empty] | VV | 3 | 2 | True | 0 | ROZPOCET
| VV |  | 3.NP: | [15 empty] | VV | 3 | 1 | True | 0 | ROZPOCET
| VV |  | "m.č.F301:"9,2*0,1 |  | 0.92 | [13 empty] | VV | 3 | 2 | True | 0 | ROZPOCET
| VV |  | 5.NP: | [15 empty] | VV | 3 | 1 | True | 0 | ROZPOCET
| VV |  | "strojovna:"4,5*4,5*0,5*0,1+7,0*0,3*0,1 |  | 1.223 | [13 empty] | VV | 3 | 2 | True | 0 | ROZPOCET
178 | K | 965081611 | Odsekání soklíků rovných | m | 170 |  | 0 | CS ÚRS 2016 01 |  |  | základní |  | 0 | 0 | 0 | 0.009 | 1.53 | 4 | K | 3 |  |  |  | ROZPOCET | 0 | 0 | 0 | 0 | 0 | 1 | 0 | 4 | -495861833
| VV |  | Viz. PD stavební část - výkresy půdorysu bouracích prací 1.PP až 4.NP, výkresy řezů A, D a Tech.zpr. | [15 empty] | VV | 3 | 1 | True | 0 | ROZPOCET
| VV |  | . | [15 empty] | VV | 3 | 1 | True | 0 | ROZPOCET
| VV |  | 1.PP: | [15 empty] | VV | 3 | 1 | True | 0 | ROZPOCET
| VV |  | "m.č.F001,002:"1,0+(2,85+6,0)*2-0,9+1,2+2,2 |  | 21.2 | [13 empty] | VV | 3 | 2 | True | 0 | ROZPOCET
| VV |  | 1.NP: | [15 empty] | VV | 3 | 1 | True | 0 | ROZPOCET
| VV |  | "m.č.F104:"15,0 |  | 15 | [13 empty] | VV | 3 | 2 | True | 0 | ROZPOCET
| VV |  | 2.NP: | [15 empty] | VV | 3 | 1 | True | 0 | ROZPOCET
| VV |  | "m.č.F201:"(6,5+1,6+0,2*2)*2-1,3*2 |  | 14.4 | [13 empty] | VV | 3 | 2 | True | 0 | ROZPOCET
| VV |  | "m.č.F204:"65,0 |  | 65 | [13 empty] | VV | 3 | 2 | True | 0 | ROZPOCET
| VV |  | 3.NP: | [15 empty] | VV | 3 | 1 | True | 0 | ROZPOCET
| VV |  | "m.č.F301:"(5,5+1,6+0,2*2)*2-1,3*2 |  | 12.4 | [13 empty] | VV | 3 | 2 | True | 0 | ROZPOCET
| VV |  | "m.č.F304:"20,0 |  | 20 | [13 empty] | VV | 3 | 2 | True | 0 | ROZPOCET
| VV |  | 4.NP: | [15 empty] | VV | 3 | 1 | True | 0 | ROZPOCET
| VV |  | "m.č.F405:"(6,5+3,0+0,65*6)*2-1,1-1,5-2,2 |  | 22 | [13 empty] | VV | 3 | 2 | True | 0 | ROZPOCET
179 | K | 968062356 | Vybourání dřevěných rámů oken dvojitých včetně křídel pl do 4 m2 | m2 | 5.46 |  | 0 | CS ÚRS 2016 01 |  |  | základní |  | 0 | 0 | 0 | 0.054 | 0.29484 | 4 | K | 3 |  |  |  | ROZPOCET | 0 | 0 | 0 | 0 | 0 | 1 | 0 | 4 | 858906225
| VV |  | Viz. PD stavební část - výkresy půdorysu bouracích prací 1.PP, výkresy řezů A, D a Tech.zpr. | [15 empty] | VV | 3 | 1 | True | 0 | ROZPOCET
| VV |  | . | [15 empty] | VV | 3 | 1 | True | 0 | ROZPOCET
| VV |  | "1.PP:"1,3*2,1*2 |  | 5.46 | [13 empty] | VV | 3 | 2 | True | 0 | ROZPOCET
180 | K | 968062456 | Vybourání dřevěných dveřních zárubní pl přes 2 m2 | m2 | 25.52 |  | 0 | CS ÚRS 2016 01 |  |  | základní |  | 0 | 0 | 0 | 0.067 | 1.7098 | 4 | K | 3 |  |  |  | ROZPOCET | 0 | 0 | 0 | 0 | 0 | 1 | 0 | 4 | 124614931
| VV |  | Viz. PD stavební část - výkresy půdorysu bouracích prací 1.NP až 3.NP, výkresy řezů A, D a Tech.zpr. | [15 empty] | VV | 3 | 1 | True | 0 | ROZPOCET
| VV |  | . | [15 empty] | VV | 3 | 1 | True | 0 | ROZPOCET
| VV |  | vnitřní dveře: | [15 empty] | VV | 3 | 1 | True | 0 | ROZPOCET
| VV |  | "1.NP:"1,1*2,3*2 |  | 5.06 | [13 empty] | VV | 3 | 2 | True | 0 | ROZPOCET
| VV |  | "2.NP:"1,1*2,3*2 |  | 5.06 | [13 empty] | VV | 3 | 2 | True | 0 | ROZPOCET
| VV |  | "3.NP:"1,1*2,3*1 |  | 2.53 | [13 empty] | VV | 3 | 2 | True | 0 | ROZPOCET
| VV |  | balkonové dveře: | [15 empty] | VV | 3 | 1 | True | 0 | ROZPOCET
| VV |  | "2.NP:"1,3*3,3*2 |  | 8.58 | [13 empty] | VV | 3 | 2 | True | 0 | ROZPOCET
| VV |  | "3.NP:"1,3*3,3*1 |  | 4.29 | [13 empty] | VV | 3 | 2 | True | 0 | ROZPOCET
181 | K | 968072455 | Vybourání kovových dveřních zárubní pl do 2 m2 | m2 | 10.244 |  | 0 | CS ÚRS 2016 01 |  |  | základní |  | 0 | 0 | 0 | 0.076 | 0.77854 | 4 | K | 3 |  |  |  | ROZPOCET | 0 | 0 | 0 | 0 | 0 | 1 | 0 | 4 | 968418822
| VV |  | Viz. PD stavební část - výkresy půdorysu bouracích prací 1.PP až 2.NP a 4.NP, výkresy řezů A, D a Tech.zpr. | [15 empty] | VV | 3 | 1 | True | 0 | ROZPOCET
| VV |  | . | [15 empty] | VV | 3 | 1 | True | 0 | ROZPOCET
| VV |  | "1.PP:"0,6*1,97*1+0,8*1,97*1 |  | 2.758 | [13 empty] | VV | 3 | 2 | True | 0 | ROZPOCET
| VV |  | "1.NP:"0,8*1,97*1 |  | 1.576 | [13 empty] | VV | 3 | 2 | True | 0 | ROZPOCET
| VV |  | "2.NP:"0,8*1,97*2 |  | 3.152 | [13 empty] | VV | 3 | 2 | True | 0 | ROZPOCET
| VV |  | "4.NP:"0,7*1,97*2 |  | 2.758 | [13 empty] | VV | 3 | 2 | True | 0 | ROZPOCET
182 | K | 968072456 | Vybourání kovových dveřních zárubní pl přes 2 m2 | m2 | 26.4 |  | 0 | CS ÚRS 2016 01 |  |  | základní |  | 0 | 0 | 0 | 0.063 | 1.6632 | 4 | K | 3 |  |  |  | ROZPOCET | 0 | 0 | 0 | 0 | 0 | 1 | 0 | 4 | -2044940395
| VV |  | Viz. PD stavební část - výkresy půdorysu bouracích prací 1.PP až 4.NP, výkresy řezů A, D a Tech.zpr. | [15 empty] | VV | 3 | 1 | True | 0 | ROZPOCET
| VV |  | . | [15 empty] | VV | 3 | 1 | True | 0 | ROZPOCET
| VV |  | výtahová šachta: | [15 empty] | VV | 3 | 1 | True | 0 | ROZPOCET
| VV |  | "1.PP-4.NP:"2,4*2,2*5 |  | 26.4 | [13 empty] | VV | 3 | 2 | True | 0 | ROZPOCET
183 | K | 969011121 | Vybourání vodovodního nebo plynového vedení DN do 52 | m | 50 |  | 0 | CS ÚRS 2016 01 |  |  | základní |  | 0 | 0 | 0 | 0.013 | 0.65 | 4 | K | 3 |  |  |  | ROZPOCET | 0 | 0 | 0 | 0 | 0 | 1 | 0 | 4 | 1685688007
| VV |  | Viz. PD stavební část - výkresy půdorysu bouracích prací 1.NP až 4.NP, výkresy řezů A, D a Tech.zpr. | [15 empty] | VV | 3 | 1 | True | 0 | ROZPOCET
| VV |  | . | [15 empty] | VV | 3 | 1 | True | 0 | ROZPOCET
| VV |  | "1NP-4.NP-odhad:"50,0 |  | 50 | [13 empty] | VV | 3 | 2 | True | 0 | ROZPOCET
184 | K | 969021111 | Vybourání kanalizačního potrubí DN do 100 | m | 25 |  | 0 | CS ÚRS 2016 01 |  |  | základní |  | 0 | 0 | 0 | 0.037 | 0.925 | 4 | K | 3 |  |  |  | ROZPOCET | 0 | 0 | 0 | 0 | 0 | 1 | 0 | 4 | 1037352351
| VV |  | Viz. PD stavební část - výkresy půdorysu bouracích prací 1.PP až 4.NP, výkresy řezů A, D a Tech.zpr. | [15 empty] | VV | 3 | 1 | True | 0 | ROZPOCET
| VV |  | . | [15 empty] | VV | 3 | 1 | True | 0 | ROZPOCET
| VV |  | "1.PP-4.NP-odhad:"25,0 |  | 25 | [13 empty] | VV | 3 | 2 | True | 0 | ROZPOCET
185 | K | 971035641 | Vybourání otvorů ve zdivu cihelném pl do 4 m2 na MC tl do 300 mm | m3 | 2.808 |  | 0 | CS ÚRS 2016 01 |  |  | základní |  | 0 | 0 | 0 | 1.95 | 5.4756 | 4 | K | 3 |  |  |  | ROZPOCET | 0 | 0 | 0 | 0 | 0 | 1 | 0 | 4 | 213002496
| VV |  | Viz. PD stavební část - výkresy půdorysu bouracích prací 1.PP, výkresy řezů A, D a Tech.zpr. | [15 empty] | VV | 3 | 1 | True | 0 | ROZPOCET
| VV |  | . | [15 empty] | VV | 3 | 1 | True | 0 | ROZPOCET
| VV |  | "1PP | [15 empty] | VV | 3 | 1 | True | 0 | ROZPOCET
| VV |  | "m.č.0102:" 2,25*2,75*0,15 |  | 0.928 | [13 empty] | VV | 3 | 2 | True | 0 | ROZPOCET
| VV |  | "m.č.0108:" 1,15*2,1*0,25 |  | 0.604 | [13 empty] | VV | 3 | 2 | True | 0 | ROZPOCET
| VV |  | "1PP - přizdívka u anglického dvorku: | [15 empty] | VV | 3 | 1 | True | 0 | ROZPOCET
| VV |  | 4,05*0,1*3,15 |  | 1.276 | [13 empty] | VV | 3 | 2 | True | 0 | ROZPOCET
186 | K | 97105-R04 | Vybourání otvorů ve zdivu ŽB pl nad 4 m2 tl do 350 mm, včetně izolace | m3 | 1.38 |  | 0 |  |  |  | základní |  | 0 | 0 | 0 | 2.4 | 3.312 | 4 | K | 3 |  |  |  | ROZPOCET | 0 | 0 | 0 | 0 | 0 | 1 | 0 | 4 | -1576354403
| VV |  | Viz. PD stavební část - výkresy půdorysu bouracích prací 1.PP, výkresy řezů A, D a Tech.zpr. | [15 empty] | VV | 3 | 1 | True | 0 | ROZPOCET
| VV |  | . | [15 empty] | VV | 3 | 1 | True | 0 | ROZPOCET
| VV |  | "1PP - stěna u anglického dvorku: | [15 empty] | VV | 3 | 1 | True | 0 | ROZPOCET
| VV |  | 2,3*2,4*0,25 |  | 1.38 | [13 empty] | VV | 3 | 2 | True | 0 | ROZPOCET
187 | K | 971052651 | Vybourání nebo prorážení otvorů v ŽB příčkách a zdech pl do 4 m2 tl do 600 mm | m3 | 1.402 |  | 0 | CS ÚRS 2016 01 |  |  | základní |  | 0 | 0 | 0 | 2.4 | 3.3648 | 4 | K | 3 |  |  |  | ROZPOCET | 0 | 0 | 0 | 0 | 0 | 1 | 0 | 4 | -1240427454
| VV |  | Viz. PD stavební část - výkresy půdorysu bouracích prací 1.NP, výkresy řezů A, D a Tech.zpr. | [15 empty] | VV | 3 | 1 | True | 0 | ROZPOCET
| VV |  | . | [15 empty] | VV | 3 | 1 | True | 0 | ROZPOCET
| VV |  | "1NP | [15 empty] | VV | 3 | 1 | True | 0 | ROZPOCET
| VV |  | "m.č.P101:" 1,0*0,9*0,41 |  | 0.369 | [13 empty] | VV | 3 | 2 | True | 0 | ROZPOCET
| VV |  | "m.č.P122:" 1,2*2,1*0,41 |  | 1.033 | [13 empty] | VV | 3 | 2 | True | 0 | ROZPOCET
188 | K | 974049164 | Vysekání rýh v betonových zdech hl do 150 mm š do 150 mm | m | 3.5 |  | 0 | CS ÚRS 2016 01 |  |  | základní |  | 0 | 0 | 0 | 0.049 | 0.1715 | 4 | K | 3 |  |  |  | ROZPOCET | 0 | 0 | 0 | 0 | 0 | 1 | 0 | 4 | -646880761
| VV |  | Viz. PD stavební část - výkresy půdorysu bouracích prací 1.NP, výkresy řezů A, D a Tech.zpr. | [15 empty] | VV | 3 | 1 | True | 0 | ROZPOCET
| VV |  | . | [15 empty] | VV | 3 | 1 | True | 0 | ROZPOCET
| VV |  | 1NP | [15 empty] | VV | 3 | 1 | True | 0 | ROZPOCET
| VV |  | "m.č.F122:" 1,75*2 |  | 3.5 | [13 empty] | VV | 3 | 2 | True | 0 | ROZPOCET
189 | K | 974049169 | Příplatek k vysekání rýh v betonových zdech hl do 150 mm ZKD 100 mm š rýhy | m | 3.5 |  | 0 | CS ÚRS 2016 01 |  |  | základní |  | 0 | 0 | 0 | 0.033 | 0.1155 | 4 | K | 3 |  |  |  | ROZPOCET | 0 | 0 | 0 | 0 | 0 | 1 | 0 | 4 | 620827594
190 | K | 976074121 | Vybourání kotevních želez ze zdiva cihelného na MV nebo MVC | kus | 10 |  | 0 | CS ÚRS 2016 01 |  |  | základní |  | 0 | 0 | 0 | 0.007 | 0.07 | 4 | K | 3 |  |  |  | ROZPOCET | 0 | 0 | 0 | 0 | 0 | 1 | 0 | 4 | 1529973876
| VV |  | Viz. PD stavební část - výkresy půdorysu bouracích prací 1.PP až 5.NP, výkresy řezů A, D a Tech.zpr. | [15 empty] | VV | 3 | 1 | True | 0 | ROZPOCET
| VV |  | . | [15 empty] | VV | 3 | 1 | True | 0 | ROZPOCET
| VV |  | "odhad:" 10 |  | 10 | [13 empty] | VV | 3 | 2 | True | 0 | ROZPOCET
191 | K | 976082131 | Vybourání objímek, držáků nebo věšáků ze zdiva cihelného | kus | 50 |  | 0 | CS ÚRS 2016 01 |  |  | základní |  | 0 | 0 | 0 | 0.001 | 0.05 | 4 | K | 3 |  |  |  | ROZPOCET | 0 | 0 | 0 | 0 | 0 | 1 | 0 | 4 | 1002320647
| VV |  | Viz. PD stavební část - výkresy půdorysu bouracích prací 1.PP až 5.NP, výkresy řezů A, D a Tech.zpr. | [15 empty] | VV | 3 | 1 | True | 0 | ROZPOCET
| VV |  | . | [15 empty] | VV | 3 | 1 | True | 0 | ROZPOCET
| VV |  | "odhad:" 50 |  | 50 | [13 empty] | VV | 3 | 2 | True | 0 | ROZPOCET
192 | K | 976084111 | Vybourání ochranných úhelníků s vysekáním kotev | m | 24 |  | 0 | CS ÚRS 2016 01 |  |  | základní |  | 0 | 0 | 0 | 0.01 | 0.24 | 4 | K | 3 |  |  |  | ROZPOCET | 0 | 0 | 0 | 0 | 0 | 1 | 0 | 4 | -685999558
| VV |  | Viz. PD stavební část - výkresy půdorysu bouracích prací 1.PP až 5.NP, výkresy řezů A, D a Tech.zpr. | [15 empty] | VV | 3 | 1 | True | 0 | ROZPOCET
| VV |  | . | [15 empty] | VV | 3 | 1 | True | 0 | ROZPOCET
| VV |  | 1,5*16 |  | 24 | [13 empty] | VV | 3 | 2 | True | 0 | ROZPOCET
193 | K | 97807-R05 | Odstranění hydroizolace vodorovné pl přes 1 m2 | m2 | 269.55 |  | 0 |  |  |  | základní |  | 0 | 0 | 0 | 0.00045 | 0.1213 | 4 | K | 3 |  |  |  | ROZPOCET | 0 | 0 | 0 | 0 | 0 | 1 | 0 | 4 | 1131395424
| VV |  | Viz. PD stavební část - výkresy půdorysu bouracích prací 1.PP, výkresy řezů A, D a Tech.zpr. | [15 empty] | VV | 3 | 1 | True | 0 | ROZPOCET
| VV |  | . | [15 empty] | VV | 3 | 1 | True | 0 | ROZPOCET
| VV |  | "1PP | [15 empty] | VV | 3 | 1 | True | 0 | ROZPOCET
| VV |  | "m.č.0102:" 43,65 |  | 43.65 | [13 empty] | VV | 3 | 2 | True | 0 | ROZPOCET
| VV |  | "m.č.0108:" 215,0 |  | 215 | [13 empty] | VV | 3 | 2 | True | 0 | ROZPOCET
| VV |  | "m.č.0110:" 10,90 |  | 10.9 | [13 empty] | VV | 3 | 2 | True | 0 | ROZPOCET
194 | K | 985111111 | Otlučení omítek stěn | m2 | 302.446 |  | 0 | CS ÚRS 2016 01 |  |  | základní |  | 0 | 0 | 0 | 0.063 | 19.0541 | 4 | K | 3 |  |  |  | ROZPOCET | 0 | 0 | 0 | 0 | 0 | 1 | 0 | 4 | 19862938
| VV |  | Viz. PD stavební část - výkresy půdorysu bouracích prací 1.PP a 1.NP, výkresy řezů A, D a Tech.zpr. | [15 empty] | VV | 3 | 1 | True | 0 | ROZPOCET
| VV |  | . | [15 empty] | VV | 3 | 1 | True | 0 | ROZPOCET
| VV |  | "1PP | [15 empty] | VV | 3 | 1 | True | 0 | ROZPOCET
| VV |  | "m.č.0102:" (0,6+0,4+0,475+1+1,775+3,65+7,65+2,25+0,35+0,25+0,25+1,6+6,0+3,8+6,25)*2,4-(1,7*1,97+0,9*1,97+0,65*0,5*2+0,66*0,5) |  | 81.018 | [13 empty] | VV | 3 | 2 | True | 0 | ROZPOCET
| VV |  | "m.č.0108:" (8,11+0,2+1,98+0,2+1,81+5,55+5,6+5,49+5,49+5,6+5,7)*2,4 |  | 109.752 | [13 empty] | VV | 3 | 2 | True | 0 | ROZPOCET
| VV |  | "m.č.0108" ((0,7+0,7)*1,97+(1,0+1,0)*2,3+0,9*1,97)*-1 |  | -9.131 | [13 empty] | VV | 3 | 2 | True | 0 | ROZPOCET
| VV |  | "m.č.0109:" (6,6*2+1,45)*2,4-(0,65*0,5*2+0,66*0,5) |  | 34.18 | [13 empty] | VV | 3 | 2 | True | 0 | ROZPOCET
| VV |  | "m.č.0110:" (3,8+2,875+0,4)*2,65 |  | 18.749 | [13 empty] | VV | 3 | 2 | True | 0 | ROZPOCET
| VV |  | "1NP | [15 empty] | VV | 3 | 1 | True | 0 | ROZPOCET
| VV |  | "m.č.P103:" (2,025+2,125)*2,5 |  | 10.375 | [13 empty] | VV | 3 | 2 | True | 0 | ROZPOCET
| VV |  | "m.č.P120:" 2,075*2,5 |  | 5.188 | [13 empty] | VV | 3 | 2 | True | 0 | ROZPOCET
| VV |  | "1NP | [15 empty] | VV | 3 | 1 | True | 0 | ROZPOCET
| VV |  | "m.č.P101:" (5,5)*3,3 |  | 18.15 | [13 empty] | VV | 3 | 2 | True | 0 | ROZPOCET
| VV |  | "m.č.P105:" (3,25+0,9+3,25+4,45)*3,3-(1,4*2+0,9*2+1,3*2*2) |  | 29.305 | [13 empty] | VV | 3 | 2 | True | 0 | ROZPOCET
| VV |  | "m.č.P123:" (2,2*3,3)-(1,2*2) |  | 4.86 | [13 empty] | VV | 3 | 2 | True | 0 | ROZPOCET
195 | K | 985111121 | Otlučení omítek líce kleneb a podhledů | m2 | 268.849 |  | 0 | CS ÚRS 2016 01 |  |  | základní |  | 0 | 0 | 0 | 0.063 | 16.9375 | 4 | K | 3 |  |  |  | ROZPOCET | 0 | 0 | 0 | 0 | 0 | 1 | 0 | 4 | -81379351
| VV |  | Viz. PD stavební část - výkresy půdorysu bouracích prací 1.PP, výkresy řezů A, D a Tech.zpr. | [15 empty] | VV | 3 | 1 | True | 0 | ROZPOCET
| VV |  | . | [15 empty] | VV | 3 | 1 | True | 0 | ROZPOCET
| VV |  | "1PP - stropy | [15 empty] | VV | 3 | 1 | True | 0 | ROZPOCET
| VV |  | "m.č.0102:" 43,657 |  | 43.657 | [13 empty] | VV | 3 | 2 | True | 0 | ROZPOCET
| VV |  | "m.č.0108:" 5,7*11,9+5,6*11,9+5,49*11,9+1,0*1,3+1,0*1,6+0,36*1,64+0,25*1,6+0,25*1,3+0,2*1,98-0,6*0,15-0,4*0,15 |  | 204.262 | [13 empty] | VV | 3 | 2 | True | 0 | ROZPOCET
| VV |  | "m.č.0109:" 6,9*1,45 |  | 10.005 | [13 empty] | VV | 3 | 2 | True | 0 | ROZPOCET
| VV |  | "m.č.0110:" 2,875*3,8 |  | 10.925 | [13 empty] | VV | 3 | 2 | True | 0 | ROZPOCET
196 | K | 977211111 | Řezání ŽB kcí hl do 200 mm stěnovou pilou do průměru výztuže 16 mm | m | 49.5 |  | 0 | CS ÚRS 2016 01 |  |  | základní |  | 0 | 3e-05 | 0.001485 | 0 | 0 | 4 | K | 3 |  |  |  | ROZPOCET | 0 | 0 | 0 | 0 | 0 | 1 | 0 | 4 | 612973210
| VV |  | Viz. PD stavební část - výkresy půdorysu bouracích prací 1.PP až 5.NP, výkresy řezů A, D a Tech.zpr. | [15 empty] | VV | 3 | 1 | True | 0 | ROZPOCET
| VV |  | . | [15 empty] | VV | 3 | 1 | True | 0 | ROZPOCET
| VV |  | odříznutí bouraných částí podlah tl.100 mm: | [15 empty] | VV | 3 | 1 | True | 0 | ROZPOCET
| VV |  | "1.PP:"2,8*2+1,2+2,2 |  | 9 | [13 empty] | VV | 3 | 2 | True | 0 | ROZPOCET
| VV |  | "1.NP:"3,0 |  | 3 | [13 empty] | VV | 3 | 2 | True | 0 | ROZPOCET
| VV |  | "2.NP:"3,0+3,5+6,0 |  | 12.5 | [13 empty] | VV | 3 | 2 | True | 0 | ROZPOCET
| VV |  | "3.NP:"3,0+6,0 |  | 9 | [13 empty] | VV | 3 | 2 | True | 0 | ROZPOCET
| VV |  | "4.NP:"3,0+6,0 |  | 9 | [13 empty] | VV | 3 | 2 | True | 0 | ROZPOCET
| VV |  | "5.NP:"7,0 |  | 7 | [13 empty] | VV | 3 | 2 | True | 0 | ROZPOCET
197 | K | 977211112 | Řezání ŽB kcí hl do 350 mm stěnovou pilou do průměru výztuže 16 mm | m | 67.04 |  | 0 | CS ÚRS 2016 01 |  |  | základní |  | 0 | 0.00016 | 0.010726 | 0 | 0 | 4 | K | 3 |  |  |  | ROZPOCET | 0 | 0 | 0 | 0 | 0 | 1 | 0 | 4 | 1832285735
| VV |  | Viz. PD stavební část - výkresy půdorysu bouracích prací 1.PP až 5.NP, výkresy řezů A, D a Tech.zpr. | [15 empty] | VV | 3 | 1 | True | 0 | ROZPOCET
| VV |  | . | [15 empty] | VV | 3 | 1 | True | 0 | ROZPOCET
| VV |  | -odříznutí bourané části stropů: | [15 empty] | VV | 3 | 1 | True | 0 | ROZPOCET
| VV |  | "1.PP:"2,85+4,3*2 |  | 11.45 | [13 empty] | VV | 3 | 2 | True | 0 | ROZPOCET
| VV |  | "1.NP:"3,15+6,0+4,3 |  | 13.45 | [13 empty] | VV | 3 | 2 | True | 0 | ROZPOCET
| VV |  | "2.NP:"3,15+6,0+4,3 |  | 13.45 | [13 empty] | VV | 3 | 2 | True | 0 | ROZPOCET
| VV |  | "3.NP:"3,15+6,0+4,3 |  | 13.45 | [13 empty] | VV | 3 | 2 | True | 0 | ROZPOCET
| VV |  | "4.NP:"2,0+2,0+0,5+3,75+2,4 |  | 10.65 | [13 empty] | VV | 3 | 2 | True | 0 | ROZPOCET
| VV |  | "5.NP:"(2,7+4,05)*2*0,34 |  | 4.59 | [13 empty] | VV | 3 | 2 | True | 0 | ROZPOCET
198 | K | 978011141 | Otlučení vnitřní vápenné nebo vápenocementové omítky stropů v rozsahu do 30 % | m2 | 159.213 |  | 0 | CS ÚRS 2016 01 |  |  | základní |  | 0 | 0 | 0 | 0.01 | 1.5921 | 4 | K | 3 |  |  |  | ROZPOCET | 0 | 0 | 0 | 0 | 0 | 1 | 0 | 4 | 941122543
| VV |  | Viz. PD stavební část - výkresy půdorysu bouracích prací 1.PP až 4.NP, výkresy řezů A, D a Tech.zpr. | [15 empty] | VV | 3 | 1 | True | 0 | ROZPOCET
| VV |  | . | [15 empty] | VV | 3 | 1 | True | 0 | ROZPOCET
| VV |  | -poškozená místa | [15 empty] | VV | 3 | 1 | True | 0 | ROZPOCET
| VV |  | 1.PP | [15 empty] | VV | 3 | 1 | True | 0 | ROZPOCET
| VV |  | "m.č.F002:" 2,85*1,85 |  | 5.273 | [13 empty] | VV | 3 | 2 | True | 0 | ROZPOCET
| VV |  | "m.č.F004:" 5,0 |  | 5 | [13 empty] | VV | 3 | 2 | True | 0 | ROZPOCET
| VV |  | 1.NP | [15 empty] | VV | 3 | 1 | True | 0 | ROZPOCET
| VV |  | "m.č.F101:" 32,0 |  | 32 | [13 empty] | VV | 3 | 2 | True | 0 | ROZPOCET
| VV |  | "m.č.F102:" 5,0 |  | 5 | [13 empty] | VV | 3 | 2 | True | 0 | ROZPOCET
| VV |  | 2.NP | [15 empty] | VV | 3 | 1 | True | 0 | ROZPOCET
| VV |  | "m.č.F201:" 32,0 |  | 32 | [13 empty] | VV | 3 | 2 | True | 0 | ROZPOCET
| VV |  | "m.č.F202:" 5,0 |  | 5 | [13 empty] | VV | 3 | 2 | True | 0 | ROZPOCET
| VV |  | 3.NP | [15 empty] | VV | 3 | 1 | True | 0 | ROZPOCET
| VV |  | "m.č.F301:" 8,32 |  | 8.32 | [13 empty] | VV | 3 | 2 | True | 0 | ROZPOCET
| VV |  | "m.č.F302:" 14,62 |  | 14.62 | [13 empty] | VV | 3 | 2 | True | 0 | ROZPOCET
| VV |  | "m.č.F303:" 6,5+5,0 |  | 11.5 | [13 empty] | VV | 3 | 2 | True | 0 | ROZPOCET
| VV |  | 4.NP | [15 empty] | VV | 3 | 1 | True | 0 | ROZPOCET
| VV |  | "m.č.F401:" 21,1 |  | 21.1 | [13 empty] | VV | 3 | 2 | True | 0 | ROZPOCET
| VV |  | "m.č.F402:" 5,4 |  | 5.4 | [13 empty] | VV | 3 | 2 | True | 0 | ROZPOCET
| VV |  | "m.č.F403:" 5,0 |  | 5 | [13 empty] | VV | 3 | 2 | True | 0 | ROZPOCET
| VV |  | "m.č.F404:" 2,4*3,75 |  | 9 | [13 empty] | VV | 3 | 2 | True | 0 | ROZPOCET
199 | K | 978013191 | Otlučení vnitřní vápenné nebo vápenocementové omítky stěn stěn v rozsahu do 100 % | m2 | 321.873 |  | 0 | CS ÚRS 2016 01 |  |  | základní |  | 0 | 0 | 0 | 0.046 | 14.8062 | 4 | K | 3 |  |  |  | ROZPOCET | 0 | 0 | 0 | 0 | 0 | 1 | 0 | 4 | -54364164
| VV |  | Viz. PD stavební část - výkresy půdorysu bouracích prací 1.PP až 4.NP, výkresy řezů A, D a Tech.zpr. | [15 empty] | VV | 3 | 1 | True | 0 | ROZPOCET
| VV |  | . | [15 empty] | VV | 3 | 1 | True | 0 | ROZPOCET
| VV |  | - na ponechávaném zdivu | [15 empty] | VV | 3 | 1 | True | 0 | ROZPOCET
| VV |  | 1.PP | [15 empty] | VV | 3 | 1 | True | 0 | ROZPOCET
| VV |  | "m.č.F002:"(2,85+3,75*2)*3,15-1,1*1,1+1,1*3*0,65 |  | 33.538 | [13 empty] | VV | 3 | 2 | True | 0 | ROZPOCET
| VV |  | "m.č.F004:"4,0*3,15-2,4*3,15+2,4*1,0*2 |  | 9.84 | [13 empty] | VV | 3 | 2 | True | 0 | ROZPOCET
| VV |  | 1.NP | [15 empty] | VV | 3 | 1 | True | 0 | ROZPOCET
| VV |  | "m.č.F101:" (0,15+3,4+2,0)*3,75-2,0*2,95+0,6*2,95 |  | 16.683 | [13 empty] | VV | 3 | 2 | True | 0 | ROZPOCET
| VV |  | "m.č.F102:"(2,95+5,8)*3,75-2,2*2,95+0,6*2,95 |  | 28.093 | [13 empty] | VV | 3 | 2 | True | 0 | ROZPOCET
| VV |  | "m.č.F103:"(5,2+0,6*2)*3,75 |  | 24 | [13 empty] | VV | 3 | 2 | True | 0 | ROZPOCET
| VV |  | 2.NP | [15 empty] | VV | 3 | 1 | True | 0 | ROZPOCET
| VV |  | "m.č.201:"6,0*0,3+1,0*2*3,45 |  | 8.7 | [13 empty] | VV | 3 | 2 | True | 0 | ROZPOCET
| VV |  | "m.č.F202:"(3,8+4,87+3,7)*3,8-0,9*2,0-2,2*3,5-1,3*3,5+(2,2+1,3+3,5*2*2)*0,6 |  | 43.456 | [13 empty] | VV | 3 | 2 | True | 0 | ROZPOCET
| VV |  | 3.NP | [15 empty] | VV | 3 | 1 | True | 0 | ROZPOCET
| VV |  | "m.č.F302:"(2,95+3,7)*3,8-1,3*3,3+(1,6+3,3*2)*0,45 |  | 24.67 | [13 empty] | VV | 3 | 2 | True | 0 | ROZPOCET
| VV |  | "m.č.303:"(3,35*2+5,95)*3,8-1,1*2,3-1,3*3,3+(1,3+3,3*2)*0,45 |  | 44.805 | [13 empty] | VV | 3 | 2 | True | 0 | ROZPOCET
| VV |  | "m.č.304:"1,0*3,5 |  | 3.5 | [13 empty] | VV | 3 | 2 | True | 0 | ROZPOCET
| VV |  | 4.NP | [15 empty] | VV | 3 | 1 | True | 0 | ROZPOCET
| VV |  | "m.č.F401,402:"(2,63+5,98*2+5,28)*3,35-0,9*2,0-1,3*2,1*2+(1,6+2,1*2)*0,15*2 |  | 61.045 | [13 empty] | VV | 3 | 2 | True | 0 | ROZPOCET
| VV |  | "m.č.F404:"(2,15*2+2,25)*3,35-0,8*2,0-0,9*2,0 |  | 18.543 | [13 empty] | VV | 3 | 2 | True | 0 | ROZPOCET
| VV |  | "m.č.F05:"5,0 |  | 5 | [13 empty] | VV | 3 | 2 | True | 0 | ROZPOCET
200 | K | 978021191 | Otlučení cementových omítek vnitřních stěn o rozsahu do 100 % | m2 | 46.36 |  | 0 | CS ÚRS 2016 01 |  |  | základní |  | 0 | 0 | 0 | 0.061 | 2.828 | 4 | K | 3 |  |  |  | ROZPOCET | 0 | 0 | 0 | 0 | 0 | 1 | 0 | 4 | -253404899
| VV |  | Viz. PD stavební část - výkresy půdorysu bouracích prací 1.PP až 4.NP, výkresy řezů A, D a Tech.zpr. | [15 empty] | VV | 3 | 1 | True | 0 | ROZPOCET
| VV |  | . | [15 empty] | VV | 3 | 1 | True | 0 | ROZPOCET
| VV |  | na ponechávaném zdivu | [15 empty] | VV | 3 | 1 | True | 0 | ROZPOCET
| VV |  | původní výtahová šachta: | [15 empty] | VV | 3 | 1 | True | 0 | ROZPOCET
| VV |  | "1.PP-4.NP:"1,95*19,8+2,5*0,7*4+2,5*0,3*1 |  | 46.36 | [13 empty] | VV | 3 | 2 | True | 0 | ROZPOCET
201 | K | 978021291 | Otlučení cementových omítek vnitřních stropů o rozsahu do 100 % | m2 | 5.558 |  | 0 | CS ÚRS 2016 01 |  |  | základní |  | 0 | 0 | 0 | 0.061 | 0.33904 | 4 | K | 3 |  |  |  | ROZPOCET | 0 | 0 | 0 | 0 | 0 | 1 | 0 | 4 | -373537305
| VV |  | Viz. PD stavební část - výkresy půdorysu bouracích prací 4.NP, výkresy řezů A, D a Tech.zpr. | [15 empty] | VV | 3 | 1 | True | 0 | ROZPOCET
| VV |  | . | [15 empty] | VV | 3 | 1 | True | 0 | ROZPOCET
| VV |  | stávající výtahová šachta: | [15 empty] | VV | 3 | 1 | True | 0 | ROZPOCET
| VV |  | "4.NP:"2,85*1,95 |  | 5.558 | [13 empty] | VV | 3 | 2 | True | 0 | ROZPOCET
202 | K | 978036191 | Otlučení cementových omítek vnějších ploch rozsahu do 100 % | m2 | 40.84 |  | 0 | CS ÚRS 2016 01 |  |  | základní |  | 0 | 0 | 0 | 0.05 | 2.042 | 4 | K | 3 |  |  |  | ROZPOCET | 0 | 0 | 0 | 0 | 0 | 1 | 0 | 4 | -655541689
| VV |  | Viz. PD stavební část - výkresy půdorysu bouracích prací 1.PP až 3.NP, výkresy řezů A, D a Tech.zpr. | [15 empty] | VV | 3 | 1 | True | 0 | ROZPOCET
| VV |  | . | [15 empty] | VV | 3 | 1 | True | 0 | ROZPOCET
| VV |  | břizolitová omítka: | [15 empty] | VV | 3 | 1 | True | 0 | ROZPOCET
| VV |  | úsek napojení přístavby-vnější strana objektu: | [15 empty] | VV | 3 | 1 | True | 0 | ROZPOCET
| VV |  | "1.PP-3.NP: | [15 empty] | VV | 3 | 1 | True | 0 | ROZPOCET
| VV |  | 3,4*12,0-1,1*1,1-3,0*2,2-3,4*2,2*2 |  | 18.03 | [13 empty] | VV | 3 | 2 | True | 0 | ROZPOCET
| VV |  | plochy balkonů: | [15 empty] | VV | 3 | 1 | True | 0 | ROZPOCET
| VV |  | 2.NP: | [15 empty] | VV | 3 | 1 | True | 0 | ROZPOCET
| VV |  | (5,2+1,7)*2*3,9-2,2*3,4-1,3*3,4-4,9*3,9 |  | 22.81 | [13 empty] | VV | 3 | 2 | True | 0 | ROZPOCET
203 | K | 977131119 | Vrty příklepovými vrtáky D do 32 mm do cihelného zdiva nebo prostého betonu | m | 73.5 |  | 0 | CS ÚRS 2016 01 |  |  | základní |  | 0 | 9e-05 | 0.006615 | 0.003 | 0.2205 | 4 | K | 3 |  |  |  | ROZPOCET | 0 | 0 | 0 | 0 | 0 | 1 | 0 | 4 | -744713382
| VV |  | Viz. PD stavební část - výkresy půdorysu bouracích prací 1.PP až 4.NP, výkresy řezů A, D a Tech.zpr. | [15 empty] | VV | 3 | 1 | True | 0 | ROZPOCET
| VV |  | . | [15 empty] | VV | 3 | 1 | True | 0 | ROZPOCET
| VV |  | pro přikotvení nových konstrukcí k původním | [15 empty] | VV | 3 | 1 | True | 0 | ROZPOCET
| VV |  | 1.PP-4.NP: | [15 empty] | VV | 3 | 1 | True | 0 | ROZPOCET
| VV |  | "ozn. K1:"(76+32+34+34+34)*0,35 |  | 73.5 | [13 empty] | VV | 3 | 2 | True | 0 | ROZPOCET
204 | K | 99601-R01 | Demontáž stávajícího osobního výtahu - šachta 2850/1950 mm, zdvih 16,0 m, 4 stanice | kus | 1 |  | 0 |  |  |  | základní |  | 0 | 0 | 0 | 0 | 0 | 4 | K | 3 |  |  |  | ROZPOCET | 0 | 0 | 0 | 0 | 0 | 1 | 0 | 4 | 30535523
| VV |  | Viz. PD stavební část - výkresy půdorysu bouracích prací 1.PP až 5.NP, výkresy řezů A, D a Tech.zpr. | [15 empty] | VV | 3 | 1 | True | 0 | ROZPOCET
| VV |  | . | [15 empty] | VV | 3 | 1 | True | 0 | ROZPOCET
| VV |  | - demontáž výtahové klece | [15 empty] | VV | 3 | 1 | True | 0 | ROZPOCET
| VV |  | - demontáž pohonu, strojony | [15 empty] | VV | 3 | 1 | True | 0 | ROZPOCET
| VV |  | - demontáž vodicích lišt, ukotvení | [15 empty] | VV | 3 | 1 | True | 0 | ROZPOCET
| VV |  | - demontáž výtahových dveří | [15 empty] | VV | 3 | 1 | True | 0 | ROZPOCET
| VV |  | - včetně potřebného lešení atd. | [15 empty] | VV | 3 | 1 | True | 0 | ROZPOCET
| VV |  | - včetně staveništního přemístění, odvozu, ekologické likvidacel | [15 empty] | VV | 3 | 1 | True | 0 | ROZPOCET
| VV |  | 1 |  | 1 | [13 empty] | VV | 3 | 2 | True | 0 | ROZPOCET
205 | K | 975021211 | Podchycení nadzákladového zdiva pod stropem tl zdiva do 450 mm | m | 3.5 |  | 0 | CS ÚRS 2016 01 |  |  | základní |  | 0 | 0.04938 | 0.17283 | 0 | 0 | 4 | K | 3 |  |  |  | ROZPOCET | 0 | 0 | 0 | 0 | 0 | 1 | 0 | 4 | 998178545
| VV |  | Viz. PD stavební část - výkresy půdorysu bouracích prací 1.PP a 4.NP, výkresy řezů A, D a Tech.zpr. | [15 empty] | VV | 3 | 1 | True | 0 | ROZPOCET
| VV |  | . | [15 empty] | VV | 3 | 1 | True | 0 | ROZPOCET
| VV |  | 1.PP: | [15 empty] | VV | 3 | 1 | True | 0 | ROZPOCET
| VV |  | "m.č.F002:"0,9 |  | 0.9 | [13 empty] | VV | 3 | 2 | True | 0 | ROZPOCET
| VV |  | 4.NP: | [15 empty] | VV | 3 | 1 | True | 0 | ROZPOCET
| VV |  | "m.č.F405:"2,6 |  | 2.6 | [13 empty] | VV | 3 | 2 | True | 0 | ROZPOCET
206 | K | 975011421 | Podpěrné dřevení při podezdívání základů tl do 900 mm vyzdívka v do 2 m dl podchycení do 1 m | m | 10 |  | 0 | CS ÚRS 2016 01 |  |  | základní |  | 0 | 0.05224 | 0.5224 | 0 | 0 | 4 | K | 3 |  |  |  | ROZPOCET | 0 | 0 | 0 | 0 | 0 | 1 | 0 | 4 | 1943933687
| VV |  | Viz. PD stavební část - výkresy půdorysu bouracích prací 1.PP, výkresy řezů A, D a Tech.zpr. | [15 empty] | VV | 3 | 1 | True | 0 | ROZPOCET
| VV |  | . | [15 empty] | VV | 3 | 1 | True | 0 | ROZPOCET
| VV |  | Základy-pro zákl.desky výtah. šachty: | [15 empty] | VV | 3 | 1 | True | 0 | ROZPOCET
| VV |  | 5,0*2 |  | 10 | [13 empty] | VV | 3 | 2 | True | 0 | ROZPOCET
207 | K | 975021311 | Podchycení nadzákladového zdiva pod stropem tl zdiva do 600 mm | m | 24.8 |  | 0 | CS ÚRS 2016 01 |  |  | základní |  | 0 | 0.06617 | 1.641 | 0 | 0 | 4 | K | 3 |  |  |  | ROZPOCET | 0 | 0 | 0 | 0 | 0 | 1 | 0 | 4 | -226516598
| VV |  | Viz. PD stavební část - výkresy půdorysu bouracích prací 1.PP až 3.NP, výkresy řezů A, D a Tech.zpr. | [15 empty] | VV | 3 | 1 | True | 0 | ROZPOCET
| VV |  | . | [15 empty] | VV | 3 | 1 | True | 0 | ROZPOCET
| VV |  | 1.PP: | [15 empty] | VV | 3 | 1 | True | 0 | ROZPOCET
| VV |  | "m.č.F005:"2,5 |  | 2.5 | [13 empty] | VV | 3 | 2 | True | 0 | ROZPOCET
| VV |  | 1.NP: | [15 empty] | VV | 3 | 1 | True | 0 | ROZPOCET
| VV |  | "m.č.F101:"4,2 |  | 4.2 | [13 empty] | VV | 3 | 2 | True | 0 | ROZPOCET
| VV |  | "m.č.F104:"5,0 |  | 5 | [13 empty] | VV | 3 | 2 | True | 0 | ROZPOCET
| VV |  | 2.NP: | [15 empty] | VV | 3 | 1 | True | 0 | ROZPOCET
| VV |  | "m.č.F 202:"5,0 |  | 5 | [13 empty] | VV | 3 | 2 | True | 0 | ROZPOCET
| VV |  | "m.č.F204:"5,5 |  | 5.5 | [13 empty] | VV | 3 | 2 | True | 0 | ROZPOCET
| VV |  | 3.NP: | [15 empty] | VV | 3 | 1 | True | 0 | ROZPOCET
| VV |  | "m.č.F304:"2,6 |  | 2.6 | [13 empty] | VV | 3 | 2 | True | 0 | ROZPOCET
208 | K | 97506-R01 | Podchycení (podepření) stropů rovných v. do 4,0 m včetně bednění, při zatížení do 1200 kg/m2, demontáž | m2 | 65.298 |  | 0 |  |  |  | základní |  | 0 | 0.025 | 1.6324 | 0.1 | 6.5298 | 4 | K | 3 |  |  |  | ROZPOCET | 0 | 0 | 0 | 0 | 0 | 1 | 0 | 4 | 2114406639
| VV |  | Viz. PD stavební část - výkresy půdorysu bouracích prací 1.PP až 4.NP, výkresy řezů A, D a Tech.zpr. | [15 empty] | VV | 3 | 1 | True | 0 | ROZPOCET
| VV |  | . | [15 empty] | VV | 3 | 1 | True | 0 | ROZPOCET
| VV |  | -bourané stropy pro novou výtah. šachtu: | [15 empty] | VV | 3 | 1 | True | 0 | ROZPOCET
| VV |  | "1.PP:"2,85*4,35 |  | 12.398 | [13 empty] | VV | 3 | 2 | True | 0 | ROZPOCET
| VV |  | "1.NP:"0,3*2,0+3,15*4,0 |  | 13.2 | [13 empty] | VV | 3 | 2 | True | 0 | ROZPOCET
| VV |  | "2.NP:"0,3*2,0+3,15*4,0 |  | 13.2 | [13 empty] | VV | 3 | 2 | True | 0 | ROZPOCET
| VV |  | "3.NP:"0,3*2,0+3,15*4,0 |  | 13.2 | [13 empty] | VV | 3 | 2 | True | 0 | ROZPOCET
| VV |  | "4.NP:"2,0+4,3*2+2,7 |  | 13.3 | [13 empty] | VV | 3 | 2 | True | 0 | ROZPOCET
209 | K | 975043121 | Jednořadové podchycení stropů pro osazení nosníků v do 3,5 m pro zatížení do 1000 kg/m | m | 34.85 |  | 0 | CS ÚRS 2016 01 |  |  | základní |  | 0 | 0.02362 | 0.82316 | 0 | 0 | 4 | K | 3 |  |  |  | ROZPOCET | 0 | 0 | 0 | 0 | 0 | 1 | 0 | 4 | 56047338
| VV |  | Viz. PD stavební část - výkresy půdorysu bouracích prací 1.PP až 4.NP, výkresy řezů A, D a Tech.zpr. | [15 empty] | VV | 3 | 1 | True | 0 | ROZPOCET
| VV |  | . | [15 empty] | VV | 3 | 1 | True | 0 | ROZPOCET
| VV |  | -stáv.ponechané stropy u výtah. šachet: | [15 empty] | VV | 3 | 1 | True | 0 | ROZPOCET
| VV |  | "1.PP:"8,0+2,85 |  | 10.85 | [13 empty] | VV | 3 | 2 | True | 0 | ROZPOCET
| VV |  | "1.NP:"6,0 |  | 6 | [13 empty] | VV | 3 | 2 | True | 0 | ROZPOCET
| VV |  | "2.NP:"6,0 |  | 6 | [13 empty] | VV | 3 | 2 | True | 0 | ROZPOCET
| VV |  | "3.NP:"6,0 |  | 6 | [13 empty] | VV | 3 | 2 | True | 0 | ROZPOCET
| VV |  | "4.NP:"6,0 |  | 6 | [13 empty] | VV | 3 | 2 | True | 0 | ROZPOCET
210 | K | 975048121 | Příplatek k jednořadovém podchycení stropů pro zatížení do 1000 kg/m ZKD 1 m v podchycení | m | 34.85 |  | 0 | CS ÚRS 2016 01 |  |  | základní |  | 0 | 0.0044 | 0.15334 | 0 | 0 | 4 | K | 3 |  |  |  | ROZPOCET | 0 | 0 | 0 | 0 | 0 | 1 | 0 | 4 | 32110255
| VV |  | Viz. PD stavební část - výkresy půdorysu bouracích prací 1.PP až 4.NP, výkresy řezů A, D a Tech.zpr. | [15 empty] | VV | 3 | 1 | True | 0 | ROZPOCET
| VV |  | . | [15 empty] | VV | 3 | 1 | True | 0 | ROZPOCET
| VV |  | "1.PP:"8,0+2,85 |  | 10.85 | [13 empty] | VV | 3 | 2 | True | 0 | ROZPOCET
| VV |  | "1.NP:"6,0 |  | 6 | [13 empty] | VV | 3 | 2 | True | 0 | ROZPOCET
| VV |  | "2.NP:"6,0 |  | 6 | [13 empty] | VV | 3 | 2 | True | 0 | ROZPOCET
| VV |  | "3.NP:"6,0 |  | 6 | [13 empty] | VV | 3 | 2 | True | 0 | ROZPOCET
| VV |  | "4.NP:"6,0 |  | 6 | [13 empty] | VV | 3 | 2 | True | 0 | ROZPOCET
211 | K | 97504-R01 | Montážní rozepření stropu, demontáž | m | 18.9 |  | 0 |  |  |  | základní |  | 0 | 0.01 | 0.189 | 0 | 0 | 4 | K | 3 |  |  |  | ROZPOCET | 0 | 0 | 0 | 0 | 0 | 1 | 0 | 4 | 433860538
| VV |  | Viz. PD stavební část - výkresy půdorysu bouracích prací 1.PP až 3.NP, výkresy řezů A, D a Tech.zpr. | [15 empty] | VV | 3 | 1 | True | 0 | ROZPOCET
| VV |  | . | [15 empty] | VV | 3 | 1 | True | 0 | ROZPOCET
| VV |  | "1.NP-3.NP:"3,15*2*3 |  | 18.9 | [13 empty] | VV | 3 | 2 | True | 0 | ROZPOCET
212 | K | 997013116 | Vnitrostaveništní doprava suti a vybouraných hmot pro budovy v do 21 m s použitím mechanizace | t | 463.4 |  | 0 | CS ÚRS 2016 01 |  |  | základní |  | 0 | 0 | 0 | 0 | 0 | 4 | K | 3 |  |  |  | ROZPOCET | 0 | 0 | 0 | 0 | 0 | 1 | 0 | 4 | -408879286
213 | K | 99701-R01 | Příplatek za třídění stavební suti a hmot | t | 463.4 |  | 0 |  |  |  | základní |  | 0 | 0 | 0 | 0 | 0 | 4 | K | 3 |  |  |  | ROZPOCET | 0 | 0 | 0 | 0 | 0 | 1 | 0 | 4 | 373546992
214 | K | 99701-R00 | Odvoz suti a vybouraných hmot na skládku se složením | t | 463.4 |  | 0 |  |  |  | základní |  | 0 | 0 | 0 | 0 | 0 | 4 | K | 3 |  |  |  | ROZPOCET | 0 | 0 | 0 | 0 | 0 | 1 | 0 | 4 | 751670701
215 | K | 997013801 | Poplatek za uložení stavebního betonového odpadu na skládce (skládkovné) | t | 115.85 |  | 0 | CS ÚRS 2016 01 |  |  | základní |  | 0 | 0 | 0 | 0 | 0 | 4 | K | 3 |  |  |  | ROZPOCET | 0 | 0 | 0 | 0 | 0 | 1 | 0 | 4 | -537881203
| VV |  | 463,4*0,25 'Přepočtené koeficientem množství |  | 115.85 | [13 empty] | VV | 3 | 2 | False | 1 | ROZPOCET
216 | K | 997013802 | Poplatek za uložení stavebního železobetonového odpadu na skládce (skládkovné) | t | 92.68 |  | 0 | CS ÚRS 2016 01 |  |  | základní |  | 0 | 0 | 0 | 0 | 0 | 4 | K | 3 |  |  |  | ROZPOCET | 0 | 0 | 0 | 0 | 0 | 1 | 0 | 4 | -2120482829
| VV |  | 463,4*0,2 'Přepočtené koeficientem množství |  | 92.68 | [13 empty] | VV | 3 | 2 | False | 1 | ROZPOCET
217 | K | 997013803 | Poplatek za uložení stavebního odpadu z keramických materiálů na skládce (skládkovné) | t | 162.19 |  | 0 | CS ÚRS 2016 01 |  |  | základní |  | 0 | 0 | 0 | 0 | 0 | 4 | K | 3 |  |  |  | ROZPOCET | 0 | 0 | 0 | 0 | 0 | 1 | 0 | 4 | 578124850
| VV |  | 463,4*0,35 'Přepočtené koeficientem množství |  | 162.19 | [13 empty] | VV | 3 | 2 | False | 1 | ROZPOCET
218 | K | 997013813 | Poplatek za uložení stavebního odpadu z plastických hmot na skládce (skládkovné) | t | 4.634 |  | 0 | CS ÚRS 2016 01 |  |  | základní |  | 0 | 0 | 0 | 0 | 0 | 4 | K | 3 |  |  |  | ROZPOCET | 0 | 0 | 0 | 0 | 0 | 1 | 0 | 4 | -576448041
| VV |  | 463,4*0,01 'Přepočtené koeficientem množství |  | 4.634 | [13 empty] | VV | 3 | 2 | False | 1 | ROZPOCET
219 | K | 997013831 | Poplatek za uložení stavebního směsného odpadu na skládce (skládkovné) | t | 88.046 |  | 0 | CS ÚRS 2016 01 |  |  | základní |  | 0 | 0 | 0 | 0 | 0 | 4 | K | 3 |  |  |  | ROZPOCET | 0 | 0 | 0 | 0 | 0 | 1 | 0 | 4 | -423169614
| VV |  | 463,4*0,19 'Přepočtené koeficientem množství |  | 88.046 | [13 empty] | VV | 3 | 2 | False | 1 | ROZPOCET
220 | K | HZS | Ostatní drobné bourací práce, nepředvídané | hod | 200 |  | 0 |  |  |  | základní |  | 0 | 0 | 0 | 0 | 0 | 4 | K | 3 |  |  |  | ROZPOCET | 0 | 0 | 0 | 0 | 0 | 1 | 0 | 4 | -151157372
| VV |  | Viz. PD stavební část - výkresy půdorysu bouracích prací 1.PP až 5.NP, výkresy řezů A, D a Tech.zpr. | [15 empty] | VV | 3 | 1 | True | 0 | ROZPOCET
| VV |  | . | [15 empty] | VV | 3 | 1 | True | 0 | ROZPOCET
| VV |  | "předpoklad:"200,0 |  | 200 | [13 empty] | VV | 3 | 2 | True | 0 | ROZPOCET
| D | 99 | Přesuny hmot a suti |  |  |  | 0 | [5 empty] | 0 |  | 0 |  | 0 | 1 | D | 2 |  |  |  | ROZPOCET | [6 empty] | 0
221 | K | 998017003 | Přesun hmot s omezením mechanizace pro budovy v do 24 m | t | 518.262 |  | 0 | CS ÚRS 2016 01 |  |  | základní |  | 0 | 0 | 0 | 0 | 0 | 4 | K | 3 |  |  |  | ROZPOCET | 0 | 0 | 0 | 0 | 0 | 1 | 0 | 4 | 450266820
| D | PSV | Práce a dodávky PSV |  |  |  | 0 | [5 empty] | 0 |  | 4.1242 |  | 0 | 2 | D | 0 |  |  |  | ROZPOCET | [6 empty] | 0
| D | 711 | Izolace proti vodě, vlhkosti a plynům |  |  |  | 0 | [5 empty] | 0 |  | 0.14037 |  | 0 | 2 | D | 1 |  |  |  | ROZPOCET | [6 empty] | 0
222 | K | 711111001 | Provedení izolace proti zemní vlhkosti vodorovné za studena nátěrem penetračním | m2 | 51.395 |  | 0 | CS ÚRS 2016 01 |  |  | základní |  | 0 | 0 | 0 | 0 | 0 | 16 | K | 2 |  |  |  | ROZPOCET | 0 | 0 | 0 | 0 | 0 | 1 | 0 | 16 | 608176192
| VV |  | Viz. PD stavební část - skladby konstrukci (podlahy), výkresy půdorysu 1.PP, výkresy řezů A, D a Tech.zpr. | [15 empty] | VV | 2 | 1 | True | 0 | ROZPOCET
| VV |  | . | [15 empty] | VV | 2 | 1 | True | 0 | ROZPOCET
| VV |  | Hydroizolace objektu | [15 empty] | VV | 2 | 1 | True | 0 | ROZPOCET
| VV |  | Podrobný popiss viz PD | [15 empty] | VV | 2 | 1 | True | 0 | ROZPOCET
| VV |  | . | [15 empty] | VV | 2 | 1 | True | 0 | ROZPOCET
| VV |  | 1.PP-plocha nových podlah, výtah. šachta: | [15 empty] | VV | 2 | 1 | True | 0 | ROZPOCET
| VV |  | 6,5*2,8+1,8*0,65+3,0*9,0+0,9*0,45+1,65*2,8 |  | 51.395 | [13 empty] | VV | 2 | 2 | True | 0 | ROZPOCET
223 | K | 711112001 | Provedení izolace proti zemní vlhkosti svislé za studena nátěrem penetračním | m2 | 34.585 |  | 0 | CS ÚRS 2016 01 |  |  | základní |  | 0 | 0 | 0 | 0 | 0 | 16 | K | 2 |  |  |  | ROZPOCET | 0 | 0 | 0 | 0 | 0 | 1 | 0 | 16 | -1449010783
| VV |  | Viz. PD stavební část - skladby konstrukci (podlahy), výkresy půdorysu 1.PP, výkresy řezů A, D a Tech.zpr. | [15 empty] | VV | 2 | 1 | True | 0 | ROZPOCET
| VV |  | . | [15 empty] | VV | 2 | 1 | True | 0 | ROZPOCET
| VV |  | Hydroizolace objektu | [15 empty] | VV | 2 | 1 | True | 0 | ROZPOCET
| VV |  | Podrobný popiss viz PD | [15 empty] | VV | 2 | 1 | True | 0 | ROZPOCET
| VV |  | . | [15 empty] | VV | 2 | 1 | True | 0 | ROZPOCET
| VV |  | Základy-výtahová šachta: | [15 empty] | VV | 2 | 1 | True | 0 | ROZPOCET
| VV |  | (3,1+4,35)*2*1,65 |  | 24.585 | [13 empty] | VV | 2 | 2 | True | 0 | ROZPOCET
| VV |  | Čelní stěna-koridor: | [15 empty] | VV | 2 | 1 | True | 0 | ROZPOCET
| VV |  | 10,0 |  | 10 | [13 empty] | VV | 2 | 2 | True | 0 | ROZPOCET
224 | M | 111631500 | lak asfaltový ALP/9 (t) bal 9 kg | t | 0.028 |  | 0 | CS ÚRS 2016 01 |  |  | základní |  | 0 | 1 | 0.028 | 0 | 0 | 32 | M | 2 |  |  |  | ROZPOCET | 0 | 0 | 0 | 0 | 0 | 1 | 0 | 16 | 1087216299
| VV |  | 51,395*0,0003+36,82*0,00035 |  | 0.028 | [13 empty] | VV | 2 | 2 | True | 1 | ROZPOCET
225 | K | 711141559 | Provedení izolace proti zemní vlhkosti pásy přitavením vodorovné NAIP | m2 | 102.79 |  | 0 | CS ÚRS 2016 01 |  |  | základní |  | 0 | 0.0004 | 0.041116 | 0 | 0 | 16 | K | 2 |  |  |  | ROZPOCET | 0 | 0 | 0 | 0 | 0 | 1 | 0 | 16 | 1074035553
| VV |  | Viz. PD stavební část - skladby konstrukci (podlahy), výkresy půdorysu 1.PP, výkresy řezů A, D a Tech.zpr. | [15 empty] | VV | 2 | 1 | True | 0 | ROZPOCET
| VV |  | . | [15 empty] | VV | 2 | 1 | True | 0 | ROZPOCET
| VV |  | Hydroizolace objektu | [15 empty] | VV | 2 | 1 | True | 0 | ROZPOCET
| VV |  | Plocha 1.NP vč. výtahové šachty a koridoru: dvorka:: | [15 empty] | VV | 2 | 1 | True | 0 | ROZPOCET
| VV |  | . | [15 empty] | VV | 2 | 1 | True | 0 | ROZPOCET
| VV |  | spodní pás: | [15 empty] | VV | 2 | 1 | True | 0 | ROZPOCET
| VV |  | 1.PP-plocha nových podlah, výtah. šachta: | [15 empty] | VV | 2 | 1 | True | 0 | ROZPOCET
| VV |  | 6,5*2,8+1,8*0,65+3,0*9,0+0,9*0,45+1,65*2,8 |  | 51.395 | [13 empty] | VV | 2 | 2 | True | 0 | ROZPOCET
| VV |  | horní pas: | [15 empty] | VV | 2 | 1 | True | 0 | ROZPOCET
| VV |  | 51,395 |  | 51.395 | [13 empty] | VV | 2 | 2 | True | 0 | ROZPOCET
226 | K | 711142559 | Provedení izolace proti zemní vlhkosti pásy přitavením svislé NAIP | m2 | 73.64 |  | 0 | CS ÚRS 2016 01 |  |  | základní |  | 0 | 0.0004 | 0.029456 | 0 | 0 | 16 | K | 2 |  |  |  | ROZPOCET | 0 | 0 | 0 | 0 | 0 | 1 | 0 | 16 | -647256747
| VV |  | Viz. PD stavební část - skladby konstrukci (podlahy), výkresy půdorysu 1.PP, výkresy řezů A, D a Tech.zpr. | [15 empty] | VV | 2 | 1 | True | 0 | ROZPOCET
| VV |  | . | [15 empty] | VV | 2 | 1 | True | 0 | ROZPOCET
| VV |  | spodní pás: | [15 empty] | VV | 2 | 1 | True | 0 | ROZPOCET
| VV |  | Základy-výtahová šachta: | [15 empty] | VV | 2 | 1 | True | 0 | ROZPOCET
| VV |  | (2,85+4,6)*2*1,8 |  | 26.82 | [13 empty] | VV | 2 | 2 | True | 0 | ROZPOCET
| VV |  | Čelní stěna-koridor: | [15 empty] | VV | 2 | 1 | True | 0 | ROZPOCET
| VV |  | 10,0 |  | 10 | [13 empty] | VV | 2 | 2 | True | 0 | ROZPOCET
| VV |  | horní pás: | [15 empty] | VV | 2 | 1 | True | 0 | ROZPOCET
| VV |  | 36,82 |  | 36.82 | [13 empty] | VV | 2 | 2 | True | 0 | ROZPOCET
227 | M | 62852-R01 | pás elastomerbitumenový (modifikovaný SBS) hydroizolační natavovací, vyztužený skelnou tkaninou, tl. 4 mm, spodní | m2 | 103.288 |  | 0 |  |  |  | základní |  | 0 | 0 | 0 | 0 | 0 | 32 | M | 2 |  |  |  | ROZPOCET | 0 | 0 | 0 | 0 | 0 | 1 | 0 | 16 | 450604174
| VV |  | Viz. PD stavební část - skladby konstrukcí (podlahy), výkresy půdorysu 1.PP, výkresy řezů A, D a Tech.zpr. | [15 empty] | VV | 2 | 1 | True | 0 | ROZPOCET
| VV |  | . | [15 empty] | VV | 2 | 1 | True | 0 | ROZPOCET
| VV |  | Technická specifikace výrobků - výrobek č.R5 | [15 empty] | VV | 2 | 1 | True | 0 | ROZPOCET
| VV |  | . | [15 empty] | VV | 2 | 1 | True | 0 | ROZPOCET
| VV |  | 51,395*1,15+36,82*1,2 |  | 103.288 | [13 empty] | VV | 2 | 2 | True | 0 | ROZPOCET
228 | M | 62852-R02 | pás elastomerbitumenový (modifikovaný SBS) hydroizolační protiradonový natavovací, vyztužený polyesterovou vložkou, tl. 4 mm, s minerálním posypem, horní | m2 | 103.288 |  | 0 |  |  |  | základní |  | 0 | 0 | 0 | 0 | 0 | 32 | M | 2 |  |  |  | ROZPOCET | 0 | 0 | 0 | 0 | 0 | 1 | 0 | 16 | 1333508103
| VV |  | Viz. PD stavební část - skladby konstrukcí (podlahy), výkresy půdorysu 1.PP, výkresy řezů A, D a Tech.zpr. | [15 empty] | VV | 2 | 1 | True | 0 | ROZPOCET
| VV |  | . | [15 empty] | VV | 2 | 1 | True | 0 | ROZPOCET
| VV |  | Technická specifikace výrobků - výrobek č.R6 | [15 empty] | VV | 2 | 1 | True | 0 | ROZPOCET
| VV |  | . | [15 empty] | VV | 2 | 1 | True | 0 | ROZPOCET
| VV |  | 51,395*1,15+36,82*1,2 |  | 103.288 | [13 empty] | VV | 2 | 2 | True | 0 | ROZPOCET
229 | K | 71144-R01 | Spojení nové hydroizolace se stávající natavením, asfalt. nátěrem | m2 | 60 |  | 0 |  |  |  | základní |  | 0 | 0 | 0 | 0 | 0 | 16 | K | 2 |  |  |  | ROZPOCET | 0 | 0 | 0 | 0 | 0 | 1 | 0 | 16 | -1623793747
| VV |  | Viz. PD stavební část - skladby konstrukcí (podlahy), výkresy půdorysu 1.PP, výkresy řezů A, D a Tech.zpr. | [15 empty] | VV | 2 | 1 | True | 0 | ROZPOCET
| VV |  | . | [15 empty] | VV | 2 | 1 | True | 0 | ROZPOCET
| VV |  | 60,0 |  | 60 | [13 empty] | VV | 2 | 2 | True | 0 | ROZPOCET
230 | K | 711491172 | Provedení izolace proti tlakové vodě vodorovné z textilií vrstva ochranná | m2 | 51.395 |  | 0 | CS ÚRS 2016 01 |  |  | základní |  | 0 | 0 | 0 | 0 | 0 | 16 | K | 2 |  |  |  | ROZPOCET | 0 | 0 | 0 | 0 | 0 | 1 | 0 | 16 | 108232142
| VV |  | Viz. PD stavební část - skladby konstrukcí (podlahy), výkresy půdorysu 1.PP, výkresy řezů A, D a Tech.zpr. | [15 empty] | VV | 2 | 1 | True | 0 | ROZPOCET
| VV |  | . | [15 empty] | VV | 2 | 1 | True | 0 | ROZPOCET
| VV |  | Hydroizolace objektu | [15 empty] | VV | 2 | 1 | True | 0 | ROZPOCET
| VV |  | Podrobný popiss viz PD | [15 empty] | VV | 2 | 1 | True | 0 | ROZPOCET
| VV |  | 51,395 |  | 51.395 | [13 empty] | VV | 2 | 2 | True | 0 | ROZPOCET
231 | M | 69311-R01 | geotextilie ochranná 300 g/m2 - podrobný popis viz PD-skladba F | m2 | 56.535 |  | 0 |  |  |  | základní |  | 0 | 1e-05 | 0.00056535 | 0 | 0 | 32 | M | 2 |  |  |  | ROZPOCET | 0 | 0 | 0 | 0 | 0 | 1 | 0 | 16 | -1415001727
| VV |  | 51,395*1,1 'Přepočtené koeficientem množství |  | 56.535 | [13 empty] | VV | 2 | 2 | False | 1 | ROZPOCET
232 | K | 71114-R06 | Natavení a upravení průběžného trojhranného těsnicího profilu v koutech a rozích pro plynulý přechod vodorovné a svislé hydroizolace - D+M | m | 29.8 |  | 0 |  |  |  | základní |  | 0 | 0 | 0 | 0 | 0 | 16 | K | 2 |  |  |  | ROZPOCET | 0 | 0 | 0 | 0 | 0 | 1 | 0 | 16 | 1762399446
| VV |  | Viz. PD stavební část - skladby konstrukcí (podlahy), výkresy půdorysu 1.PP, výkresy řezů A, D a Tech.zpr. | [15 empty] | VV | 2 | 1 | True | 0 | ROZPOCET
| VV |  | . | [15 empty] | VV | 2 | 1 | True | 0 | ROZPOCET
| VV |  | výtahová šachta: | [15 empty] | VV | 2 | 1 | True | 0 | ROZPOCET
| VV |  | (2,85+4,6)*2*2 |  | 29.8 | [13 empty] | VV | 2 | 2 | True | 0 | ROZPOCET
233 | K | 711111053 | Provedení izolace proti zemní vlhkosti vodorovné za studena 2x nátěr krystalickou hydroizolací | m2 | 9 |  | 0 | CS ÚRS 2016 01 |  |  | základní |  | 0 | 0 | 0 | 0 | 0 | 16 | K | 2 |  |  |  | ROZPOCET | 0 | 0 | 0 | 0 | 0 | 1 | 0 | 16 | 1422484721
| VV |  | Viz. PD stavební část - skladby konstrukci (podlahy), výkresy půdorysu 1.PP, výkresy řezů A, D a Tech.zpr. | [15 empty] | VV | 2 | 1 | True | 0 | ROZPOCET
| VV |  | . | [15 empty] | VV | 2 | 1 | True | 0 | ROZPOCET
| VV |  | Podrobný popis viz PD-skladba F1 | [15 empty] | VV | 2 | 1 | True | 0 | ROZPOCET
| VV |  | . | [15 empty] | VV | 2 | 1 | True | 0 | ROZPOCET
| VV |  | Výtahová šachta: | [15 empty] | VV | 2 | 1 | True | 0 | ROZPOCET
| VV |  | vnitřní plocha dojezdu: | [15 empty] | VV | 2 | 1 | True | 0 | ROZPOCET
| VV |  | 2,4*3,75 |  | 9 | [13 empty] | VV | 2 | 2 | True | 0 | ROZPOCET
234 | K | 711112053 | Provedení izolace proti zemní vlhkosti svislé za studena 2x nátěr krystalickou hydroizolací | m2 | 15.99 |  | 0 | CS ÚRS 2016 01 |  |  | základní |  | 0 | 0 | 0 | 0 | 0 | 16 | K | 2 |  |  |  | ROZPOCET | 0 | 0 | 0 | 0 | 0 | 1 | 0 | 16 | -175481371
| VV |  | Viz. PD stavební část - skladby konstrukci (podlahy), výkresy půdorysu 1.PP, výkresy řezů A, D a Tech.zpr. | [15 empty] | VV | 2 | 1 | True | 0 | ROZPOCET
| VV |  | . | [15 empty] | VV | 2 | 1 | True | 0 | ROZPOCET
| VV |  | Podrobný popis viz PD-skladba F1 | [15 empty] | VV | 2 | 1 | True | 0 | ROZPOCET
| VV |  | . | [15 empty] | VV | 2 | 1 | True | 0 | ROZPOCET
| VV |  | Výtahové šachta: | [15 empty] | VV | 2 | 1 | True | 0 | ROZPOCET
| VV |  | (2,4+3,75)*2*1,3 |  | 15.99 | [13 empty] | VV | 2 | 2 | True | 0 | ROZPOCET
235 | M | 24551-R07 | Krystalická hydroizolace | kg | 41.234 |  | 0 |  |  |  | základní |  | 0 | 0.001 | 0.041234 | 0 | 0 | 32 | M | 2 |  |  |  | ROZPOCET | 0 | 0 | 0 | 0 | 0 | 1 | 0 | 16 | -131678386
| VV |  | Viz. PD stavební část - skladby konstrukci (podlahy), výkresy půdorysu 1.PP, výkresy řezů A, D a Tech.zpr. | [15 empty] | VV | 2 | 1 | True | 0 | ROZPOCET
| VV |  | . | [15 empty] | VV | 2 | 1 | True | 0 | ROZPOCET
| VV |  | (9,0+15,99)*1,5*1,1 |  | 41.234 | [13 empty] | VV | 2 | 2 | True | 0 | ROZPOCET
236 | K | 71111-R08 | Příprava ŽB povrchu pod nátěr - případné odfrézování trhlin, vyspravení betonplastem atd. | m2 | 24.99 |  | 0 |  |  |  | základní |  | 0 | 0 | 0 | 0 | 0 | 16 | K | 2 |  |  |  | ROZPOCET | 0 | 0 | 0 | 0 | 0 | 1 | 0 | 16 | 2055165965
| VV |  | "711111053:"9,0 |  | 9 | [13 empty] | VV | 2 | 2 | True | 0 | ROZPOCET
| VV |  | "711112053:"15,99 |  | 15.99 | [13 empty] | VV | 2 | 2 | True | 0 | ROZPOCET
237 | K | 998711203 | Přesun hmot procentní pro izolace proti vodě, vlhkosti a plynům v objektech v do 60 m | % |  |  | 0 | CS ÚRS 2016 01 |  |  | základní |  | 0 | 0 | 0 | 0 | 0 | 16 | K | 2 |  |  |  | ROZPOCET | 0 | 0 | 0 | 0 | 0 | 1 | 0 | 16 | -2053907492
| D | 712 | Povlakové krytiny |  |  |  | 0 | [5 empty] | 0 |  | 0.32674 |  | 0 | 2 | D | 1 |  |  |  | ROZPOCET | [6 empty] | 0
238 | K | 712311101 | Provedení povlakové krytiny střech do 10° za studena lakem penetračním nebo asfaltovým | m2 | 10.9 |  | 0 | CS ÚRS 2016 01 |  |  | základní |  | 0 | 0 | 0 | 0 | 0 | 16 | K | 2 |  |  |  | ROZPOCET | 0 | 0 | 0 | 0 | 0 | 1 | 0 | 16 | 1868398812
| VV |  | Viz. PD stavební část - skladby konstrukci (střecha), výkresy půdorysu 5.NP, výkresy řezů A, D a Tech.zpr. | [15 empty] | VV | 2 | 1 | True | 0 | ROZPOCET
| VV |  | . | [15 empty] | VV | 2 | 1 | True | 0 | ROZPOCET
| VV |  | Podrobný popis viz PD - Skladba R1 | [15 empty] | VV | 2 | 1 | True | 0 | ROZPOCET
| VV |  | . | [15 empty] | VV | 2 | 1 | True | 0 | ROZPOCET
| VV |  | Vodorovné plochy | [15 empty] | VV | 2 | 1 | True | 0 | ROZPOCET
| VV |  | 5.NP - strop výtah. šachty, doplnění původ. střechy | [15 empty] | VV | 2 | 1 | True | 0 | ROZPOCET
| VV |  | 3,0*(0,3+3,0)*0,5+(4,3+3,6)*0,5+1,0*1,0*2 |  | 10.9 | [13 empty] | VV | 2 | 2 | True | 0 | ROZPOCET
239 | K | 712811101 | Provedení povlakové krytiny vytažením na konstrukce za studena nátěrem penetračním | m2 | 9.35 |  | 0 | CS ÚRS 2016 01 |  |  | základní |  | 0 | 0 | 0 | 0 | 0 | 16 | K | 2 |  |  |  | ROZPOCET | 0 | 0 | 0 | 0 | 0 | 1 | 0 | 16 | 2051642979
| VV |  | Viz. PD stavební část - skladby konstrukci (střecha), výkresy půdorysu 5.NP, výkresy řezů A, D a Tech.zpr. | [15 empty] | VV | 2 | 1 | True | 0 | ROZPOCET
| VV |  | . | [15 empty] | VV | 2 | 1 | True | 0 | ROZPOCET
| VV |  | Podrobný popis viz PD-skladba R1: | [15 empty] | VV | 2 | 1 | True | 0 | ROZPOCET
| VV |  | . | [15 empty] | VV | 2 | 1 | True | 0 | ROZPOCET
| VV |  | svislé plochy | [15 empty] | VV | 2 | 1 | True | 0 | ROZPOCET
| VV |  | 5.NP - strop výtah. šachty, doplnění původ. střechy | [15 empty] | VV | 2 | 1 | True | 0 | ROZPOCET
| VV |  | (0,35+4,35+3,0+0,3)*0,7+7,5*0,5 |  | 9.35 | [13 empty] | VV | 2 | 2 | True | 0 | ROZPOCET
240 | M | 111631500 | lak asfaltový ALP/9 (t) bal 9 kg | t | 0.007 |  | 0 | CS ÚRS 2016 01 |  |  | základní |  | 0 | 1 | 0.007 | 0 | 0 | 32 | M | 2 |  |  |  | ROZPOCET | 0 | 0 | 0 | 0 | 0 | 1 | 0 | 16 | 1544293742
| VV |  | spotřeba 0,3-0,35 l/m2 | [15 empty] | VV | 2 | 1 | True | 0 | ROZPOCET
| VV |  | 10,9*0,0003+9,35*0,00035 |  | 0.007 | [13 empty] | VV | 2 | 2 | True | 0 | ROZPOCET
241 | K | 712331111 | Provedení povlakové krytiny střech do 10° podkladní vrstvy pásy na sucho samolepící | m2 | 12.58 |  | 0 | CS ÚRS 2016 01 |  |  | základní |  | 0 | 0 | 0 | 0 | 0 | 16 | K | 2 |  |  |  | ROZPOCET | 0 | 0 | 0 | 0 | 0 | 1 | 0 | 16 | -534813063
| VV |  | Viz. PD stavební část - skladby konstrukci (střecha), výkresy půdorysu 5.NP, výkresy řezů A, D a Tech.zpr. | [15 empty] | VV | 2 | 1 | True | 0 | ROZPOCET
| VV |  | . | [15 empty] | VV | 2 | 1 | True | 0 | ROZPOCET
| VV |  | včetně zaizolování prostupů, vystupujících částí | [15 empty] | VV | 2 | 1 | True | 0 | ROZPOCET
| VV |  | Podrobný popis viz PD - Skladba R1 | [15 empty] | VV | 2 | 1 | True | 0 | ROZPOCET
| VV |  | podkladní hydroizolační pás nalepený na tepelnou izolaci: | [15 empty] | VV | 2 | 1 | True | 0 | ROZPOCET
| VV |  | . | [15 empty] | VV | 2 | 1 | True | 0 | ROZPOCET
| VV |  | Vodorovné plochy | [15 empty] | VV | 2 | 1 | True | 0 | ROZPOCET
| VV |  | 5.NP - strop výtah. šachty, doplnění původ. střechy | [15 empty] | VV | 2 | 1 | True | 0 | ROZPOCET
| VV |  | 3,4*(0,5+3,4)*0,5+(4,3+3,6)*0,5+1,0*1,0*2 |  | 12.58 | [13 empty] | VV | 2 | 2 | True | 0 | ROZPOCET
242 | K | 712831101 | Provedení povlakové krytiny vytažením na konstrukce pásy na sucho AIP, NAIP nebo tkaninou | m2 | 10.05 |  | 0 | CS ÚRS 2016 01 |  |  | základní |  | 0 | 0 | 0 | 0 | 0 | 16 | K | 2 |  |  |  | ROZPOCET | 0 | 0 | 0 | 0 | 0 | 1 | 0 | 16 | 465787671
| VV |  | Viz. PD stavební část - skladby konstrukci (střecha), výkresy půdorysu 5.NP, výkresy řezů A, D a Tech.zpr. | [15 empty] | VV | 2 | 1 | True | 0 | ROZPOCET
| VV |  | . | [15 empty] | VV | 2 | 1 | True | 0 | ROZPOCET
| VV |  | Podrobný popis viz PD-skladba R1,R1a,R1b | [15 empty] | VV | 2 | 1 | True | 0 | ROZPOCET
| VV |  | . | [15 empty] | VV | 2 | 1 | True | 0 | ROZPOCET
| VV |  | zdivo | [15 empty] | VV | 2 | 1 | True | 0 | ROZPOCET
| VV |  | svislé plochy | [15 empty] | VV | 2 | 1 | True | 0 | ROZPOCET
| VV |  | 5.NP - strop výtah. šachty, doplnění původ. střechy | [15 empty] | VV | 2 | 1 | True | 0 | ROZPOCET
| VV |  | (0,55+4,55+3,4+0,5)*0,7+7,5*0,5 |  | 10.05 | [13 empty] | VV | 2 | 2 | True | 0 | ROZPOCET
243 | M | 62852-R04 | pás elasterobitumenový (modifikovaný SBS) podkladní hydroizolační s nosnou vložkou s vysokou odolností, tl. 3,0 mm, za studena samolepicí, včetně kotev | m2 | 24.595 |  | 0 |  |  |  | základní |  | 0 | 0.0061 | 0.15003 | 0 | 0 | 32 | M | 2 |  |  |  | ROZPOCET | 0 | 0 | 0 | 0 | 0 | 1 | 0 | 16 | 689707037
| VV |  | Viz. PD stavební část - skladby konstrukci (střecha), výkresy půdorysu 5.NP, výkresy řezů A, D a Tech.zpr. | [15 empty] | VV | 2 | 1 | True | 0 | ROZPOCET
| VV |  | . | [15 empty] | VV | 2 | 1 | True | 0 | ROZPOCET
| VV |  | Podrobný popis viz PD - Skladba R1 | [15 empty] | VV | 2 | 1 | True | 0 | ROZPOCET
| VV |  | . | [15 empty] | VV | 2 | 1 | True | 0 | ROZPOCET
| VV |  | Technická specifikace výrobku-výrobek R2 | [15 empty] | VV | 2 | 1 | True | 0 | ROZPOCET
| VV |  | 10,9*1,15+10,05*1,2 |  | 24.595 | [13 empty] | VV | 2 | 2 | True | 0 | ROZPOCET
244 | K | 712341559 | Provedení povlakové krytiny střech do 10° pásy NAIP přitavením v plné ploše | m2 | 23.48 |  | 0 | CS ÚRS 2016 01 |  |  | základní |  | 0 | 0.00088 | 0.020662 | 0 | 0 | 16 | K | 2 |  |  |  | ROZPOCET | 0 | 0 | 0 | 0 | 0 | 1 | 0 | 16 | 998168623
| VV |  | Viz. PD stavební část - skladby konstrukci (střecha), výkresy půdorysu 5.NP, výkresy řezů A, D a Tech.zpr. | [15 empty] | VV | 2 | 1 | True | 0 | ROZPOCET
| VV |  | . | [15 empty] | VV | 2 | 1 | True | 0 | ROZPOCET
| VV |  | Podrobný popis viz PD - Skladba R1 | [15 empty] | VV | 2 | 1 | True | 0 | ROZPOCET
| VV |  | . | [15 empty] | VV | 2 | 1 | True | 0 | ROZPOCET
| VV |  | Vodorovné plochy: | [15 empty] | VV | 2 | 1 | True | 0 | ROZPOCET
| VV |  | . | [15 empty] | VV | 2 | 1 | True | 0 | ROZPOCET
| VV |  | 5.NP - strop výtah. šachty, doplnění původ. střechy | [15 empty] | VV | 2 | 1 | True | 0 | ROZPOCET
| VV |  | Parotěsná zábrana tl.3,8mm | [15 empty] | VV | 2 | 1 | True | 0 | ROZPOCET
| VV |  | Vodorovné plochy | [15 empty] | VV | 2 | 1 | True | 0 | ROZPOCET
| VV |  | 3,0*(0,3+3,0)*0,5+(4,3+3,6)*0,5+1,0*1,0*2 |  | 10.9 | [13 empty] | VV | 2 | 2 | True | 0 | ROZPOCET
| VV |  | . | [15 empty] | VV | 2 | 1 | True | 0 | ROZPOCET
| VV |  | Vrchní hydroizolační pás tl. 5,2 mm: | [15 empty] | VV | 2 | 1 | True | 0 | ROZPOCET
| VV |  | 3,4*(0,5+3,4)*0,5+(4,3+3,6)*0,5+1,0*1,0*2 |  | 12.58 | [13 empty] | VV | 2 | 2 | True | 0 | ROZPOCET
245 | K | 71284-R01 | Provedení povlakové krytiny vytažením na konstrukce pásy přitavením a mechanickým přikotvením NAIP vč. ddodávky kotevních prvků | m2 | 12.9 |  | 0 |  |  |  | základní |  | 0 | 0.00094 | 0.012126 | 0 | 0 | 16 | K | 2 |  |  |  | ROZPOCET | 0 | 0 | 0 | 0 | 0 | 1 | 0 | 16 | -1477351579
| VV |  | Viz. PD stavební část - skladby konstrukci (střecha), výkresy půdorysu 5.NP, výkresy řezů A, D a Tech.zpr. | [15 empty] | VV | 2 | 1 | True | 0 | ROZPOCET
| VV |  | . | [15 empty] | VV | 2 | 1 | True | 0 | ROZPOCET
| VV |  | Skladba R1 | [15 empty] | VV | 2 | 1 | True | 0 | ROZPOCET
| VV |  | 5.NP - strop výtah. šachty, doplnění původ. střechy | [15 empty] | VV | 2 | 1 | True | 0 | ROZPOCET
| VV |  | Parotěsná zábrana tl. 3,8 mm | [15 empty] | VV | 2 | 1 | True | 0 | ROZPOCET
| VV |  | zdivo | [15 empty] | VV | 2 | 1 | True | 0 | ROZPOCET
| VV |  | svislé plochy | [15 empty] | VV | 2 | 1 | True | 0 | ROZPOCET
| VV |  | (0,35+4,35+3,0+0,3)*0,5+7,5*0,3 |  | 6.25 | [13 empty] | VV | 2 | 2 | True | 0 | ROZPOCET
| VV |  | Vrchní hydroizolační pás tl. 5,2 mm: | [15 empty] | VV | 2 | 1 | True | 0 | ROZPOCET
| VV |  | . | [15 empty] | VV | 2 | 1 | True | 0 | ROZPOCET
| VV |  | (0,55+4,55+3,2+0,5)*0,5+7,5*0,3 |  | 6.65 | [13 empty] | VV | 2 | 2 | True | 0 | ROZPOCET
246 | M | 62810-R02 | pás elastomerobitumenový (modifikovaný SBS) hydroizolační natavovací se skelnou nosnou a Al vložkou, s horní plochou termicky aktivovatalnou, tl.3,8mm | m2 | 20.035 |  | 0 |  |  |  | základní |  | 0 | 0 | 0 | 0 | 0 | 32 | M | 2 |  |  |  | ROZPOCET | 0 | 0 | 0 | 0 | 0 | 1 | 0 | 16 | -784234209
| VV |  | Viz. PD stavební část - skladby konstrukci (střecha), výkresy půdorysu 5.NP, výkresy řezů A, D a Tech.zpr. | [15 empty] | VV | 2 | 1 | True | 0 | ROZPOCET
| VV |  | . | [15 empty] | VV | 2 | 1 | True | 0 | ROZPOCET
| VV |  | Podrobný popis viz PD - Skladba R1 | [15 empty] | VV | 2 | 1 | True | 0 | ROZPOCET
| VV |  | Technická specifikace výrobku-R1 | [15 empty] | VV | 2 | 1 | True | 0 | ROZPOCET
| VV |  | parotěsná zábrana | [15 empty] | VV | 2 | 1 | True | 0 | ROZPOCET
| VV |  | . | [15 empty] | VV | 2 | 1 | True | 0 | ROZPOCET
| VV |  | 10,9*1,15+6,25*1,2 |  | 20.035 | [13 empty] | VV | 2 | 2 | True | 0 | ROZPOCET
247 | M | 62852-R05 | pás elasterobitumenový (modifikovaný TOP SBS) vrchní hydroizolační natavovací s přírodním břidličným posypem a zvýšenou požární odolností, tl. 5,2 mm | m2 | 22.447 |  | 0 |  |  |  | základní |  | 0 | 0.0061 | 0.13693 | 0 | 0 | 32 | M | 2 |  |  |  | ROZPOCET | 0 | 0 | 0 | 0 | 0 | 1 | 0 | 16 | -955931746
| VV |  | Viz. PD stavební část - skladby konstrukci (střecha), výkresy půdorysu 5.NP, výkresy řezů A, D a Tech.zpr. | [15 empty] | VV | 2 | 1 | True | 0 | ROZPOCET
| VV |  | . | [15 empty] | VV | 2 | 1 | True | 0 | ROZPOCET
| VV |  | Podrobný popis viz PD - Skladba R1,R1a,W | [15 empty] | VV | 2 | 1 | True | 0 | ROZPOCET
| VV |  | "Technická specifikace výrobku-R3 | [15 empty] | VV | 2 | 1 | True | 0 | ROZPOCET
| VV |  | vrchní hydroizolační pás | [15 empty] | VV | 2 | 1 | True | 0 | ROZPOCET
| VV |  | . | [15 empty] | VV | 2 | 1 | True | 0 | ROZPOCET
| VV |  | 12,58*1,15+6,65*1,2 |  | 22.447 | [13 empty] | VV | 2 | 2 | True | 0 | ROZPOCET
248 | K | 71298-R01 | Spojení nové hydroizolace se stávající natavením, asfalt. nátěry | m | 30 |  | 0 |  |  |  | základní |  | 0 | 0 | 0 | 0 | 0 | 16 | K | 2 |  |  |  | ROZPOCET | 0 | 0 | 0 | 0 | 0 | 1 | 0 | 16 | 2062516701
| VV |  | Viz. PD stavební část - skladby konstrukci (střecha), výkresy půdorysu 5.NP, výkresy řezů A, D a Tech.zpr. | [15 empty] | VV | 2 | 1 | True | 0 | ROZPOCET
| VV |  | . | [15 empty] | VV | 2 | 1 | True | 0 | ROZPOCET
| VV |  | 5.NP: | [15 empty] | VV | 2 | 1 | True | 0 | ROZPOCET
| VV |  | (1,0+6,0+8,0)*2 |  | 30 | [13 empty] | VV | 2 | 2 | True | 0 | ROZPOCET
249 | K | 71299-R01 | Příchytná plechová poplastovaná lišta - D+M | m | 8 |  | 0 |  |  |  | základní |  | 0 | 0 | 0 | 0 | 0 | 16 | K | 2 |  |  |  | ROZPOCET | 0 | 0 | 0 | 0 | 0 | 1 | 0 | 16 | 150453080
| VV |  | Viz. PD stavební část - skladby konstrukci (střecha), výkresy půdorysu 5.NP, výkresy řezů A, D a Tech.zpr. | [15 empty] | VV | 2 | 1 | True | 0 | ROZPOCET
| VV |  | . | [15 empty] | VV | 2 | 1 | True | 0 | ROZPOCET
| VV |  | přichycení hydroizolace na zdivu nástavby | [15 empty] | VV | 2 | 1 | True | 0 | ROZPOCET
| VV |  | 8,0 |  | 8 | [13 empty] | VV | 2 | 2 | True | 0 | ROZPOCET
250 | K | 998712203 | Přesun hmot procentní pro krytiny povlakové v objektech v do 24 m | % |  |  | 0 | CS ÚRS 2016 01 |  |  | základní |  | 0 | 0 | 0 | 0 | 0 | 16 | K | 2 |  |  |  | ROZPOCET | 0 | 0 | 0 | 0 | 0 | 1 | 0 | 16 | 538429577
| D | 713 | Izolace tepelné |  |  |  | 0 | [5 empty] | 0 |  | 1.3364 |  | 0 | 2 | D | 1 |  |  |  | ROZPOCET | [6 empty] | 0
251 | K | 713121111 | Montáž izolace tepelné podlah volně kladenými rohožemi, pásy, dílci, deskami 1 vrstva | m2 | 231.481 |  | 0 | CS ÚRS 2016 01 |  |  | základní |  | 0 | 0 | 0 | 0 | 0 | 16 | K | 2 |  |  |  | ROZPOCET | 0 | 0 | 0 | 0 | 0 | 1 | 0 | 16 | 1078097889
252 | M | 28375-R02 | deska z pěnového elastifikovaného polystyrenu EPS T 4000 tl.30 mm | m2 | 147.869 |  | 0 |  |  |  | základní |  | 0 | 0.001 | 0.14787 | 0 | 0 | 32 | M | 2 |  |  |  | ROZPOCET | 0 | 0 | 0 | 0 | 0 | 1 | 0 | 16 | -399552746
| VV |  | Viz. PD stavební část - tabulka podlah, výkresy půdorysu 1.PP až 4.NP a Tech.zpr. | [15 empty] | VV | 2 | 1 | True | 0 | ROZPOCET
| VV |  | . | [15 empty] | VV | 2 | 1 | True | 0 | ROZPOCET
| VV |  | Podlaha D10, D12, D13, D14: | [15 empty] | VV | 2 | 1 | True | 0 | ROZPOCET
| VV |  | 1.PP: | [15 empty] | VV | 2 | 1 | True | 0 | ROZPOCET
| VV |  | "m.č.F002:" 9,0+0,9*0,45+0,9*0,15 |  | 9.54 | [13 empty] | VV | 2 | 2 | True | 0 | ROZPOCET
| VV |  | "m.č.F004:" 6,64+1,6*0,25 |  | 7.04 | [13 empty] | VV | 2 | 2 | True | 0 | ROZPOCET
| VV |  | 1.NP: | [15 empty] | VV | 2 | 1 | True | 0 | ROZPOCET
| VV |  | "m.č.F101:" 31,7+1,6*0,25 |  | 32.1 | [13 empty] | VV | 2 | 2 | True | 0 | ROZPOCET
| VV |  | 2.NP: | [15 empty] | VV | 2 | 1 | True | 0 | ROZPOCET
| VV |  | "m.č.F201:" 30,7+1,6*0,25 |  | 31.1 | [13 empty] | VV | 2 | 2 | True | 0 | ROZPOCET
| VV |  | 3.NP: | [15 empty] | VV | 2 | 1 | True | 0 | ROZPOCET
| VV |  | "m.č.F303-část:" 6,4+1,6*0,25 |  | 6.8 | [13 empty] | VV | 2 | 2 | True | 0 | ROZPOCET
| VV |  | 4.NP: | [15 empty] | VV | 2 | 1 | True | 0 | ROZPOCET
| VV |  | "m.č.F403-část:" 6,4+1,6*0,25 |  | 6.8 | [13 empty] | VV | 2 | 2 | True | 0 | ROZPOCET
| VV |  | . | [15 empty] | VV | 2 | 1 | True | 0 | ROZPOCET
| VV |  | Podlaha V10 | [15 empty] | VV | 2 | 1 | True | 0 | ROZPOCET
| VV |  | 4.NP | [15 empty] | VV | 2 | 1 | True | 0 | ROZPOCET
| VV |  | "m.č.F401:" 21,1 |  | 21.1 | [13 empty] | VV | 2 | 2 | True | 0 | ROZPOCET
| VV |  | "m.č.F402:" 5,4+0,8*0,2+0,9*0,15 |  | 5.695 | [13 empty] | VV | 2 | 2 | True | 0 | ROZPOCET
| VV |  | . | [15 empty] | VV | 2 | 1 | True | 0 | ROZPOCET
| VV |  | Podlaha P10, P12 | [15 empty] | VV | 2 | 1 | True | 0 | ROZPOCET
| VV |  | 3.NP | [15 empty] | VV | 2 | 1 | True | 0 | ROZPOCET
| VV |  | "m.č.F302:" 3,35*5,95+1,6*0,45 |  | 20.653 | [13 empty] | VV | 2 | 2 | True | 0 | ROZPOCET
| VV |  | 140,828*1,05 'Přepočtené koeficientem množství |  | 147.869 | [13 empty] | VV | 2 | 2 | False | 1 | ROZPOCET
253 | M | 283759080 | deska z pěnového polystyrenu EPS 150 S 1000 x 500 x 40 mm | m2 | 32.1 |  | 0 | CS ÚRS 2016 01 |  |  | základní |  | 0 | 0.0012 | 0.03852 | 0 | 0 | 32 | M | 2 |  |  |  | ROZPOCET | 0 | 0 | 0 | 0 | 0 | 1 | 0 | 16 | 792809031
| VV |  | Viz. PD stavební část - tabulka podlah, výkresy půdorysu 1.NP a Tech.zpr. | [15 empty] | VV | 2 | 1 | True | 0 | ROZPOCET
| VV |  | . | [15 empty] | VV | 2 | 1 | True | 0 | ROZPOCET
| VV |  | Podlaha D12 | [15 empty] | VV | 2 | 1 | True | 0 | ROZPOCET
| VV |  | 1.NP: | [15 empty] | VV | 2 | 1 | True | 0 | ROZPOCET
| VV |  | "m.č.F101:" 31,7+1,6*0,25 |  | 32.1 | [13 empty] | VV | 2 | 2 | True | 1 | ROZPOCET
254 | M | 283759090 | deska z pěnového polystyrenu EPS 150 S 1000 x 500 x 50 mm | m2 | 20.653 |  | 0 | CS ÚRS 2016 01 |  |  | základní |  | 0 | 0.0015 | 0.03098 | 0 | 0 | 32 | M | 2 |  |  |  | ROZPOCET | 0 | 0 | 0 | 0 | 0 | 1 | 0 | 16 | 1610340109
| VV |  | Viz. PD stavební část - tabulka podlah, výkresy půdorysu 3.NP a Tech.zpr. | [15 empty] | VV | 2 | 1 | True | 0 | ROZPOCET
| VV |  | . | [15 empty] | VV | 2 | 1 | True | 0 | ROZPOCET
| VV |  | Podlaha P12 | [15 empty] | VV | 2 | 1 | True | 0 | ROZPOCET
| VV |  | 3.NP | [15 empty] | VV | 2 | 1 | True | 0 | ROZPOCET
| VV |  | "m.č.F302:" 3,35*5,95+1,6*0,45 |  | 20.653 | [13 empty] | VV | 2 | 2 | True | 1 | ROZPOCET
255 | M | 283759140 | deska z pěnového polystyrenu EPS 150 S 1000 x 500 x 100 mm | m2 | 31.1 |  | 0 | CS ÚRS 2016 01 |  |  | základní |  | 0 | 0.003 | 0.0933 | 0 | 0 | 32 | M | 2 |  |  |  | ROZPOCET | 0 | 0 | 0 | 0 | 0 | 1 | 0 | 16 | -1038215543
| VV |  | Viz. PD stavební část - tabulka podlah, výkresy půdorysu 2.NP a Tech.zpr. | [15 empty] | VV | 2 | 1 | True | 0 | ROZPOCET
| VV |  | . | [15 empty] | VV | 2 | 1 | True | 0 | ROZPOCET
| VV |  | Podlaha D13 | [15 empty] | VV | 2 | 1 | True | 0 | ROZPOCET
| VV |  | 2.NP: | [15 empty] | VV | 2 | 1 | True | 0 | ROZPOCET
| VV |  | "m.č.F201:" 30,7+1,6*0,25 |  | 31.1 | [13 empty] | VV | 2 | 2 | True | 1 | ROZPOCET
256 | M | 283759-R1 | deska z pěnového polystyrenu EPS 150 S 1000 x 500 x 150 mm | m2 | 6.8 |  | 0 |  |  |  | základní |  | 0 | 0.0048 | 0.03264 | 0 | 0 | 32 | M | 2 |  |  |  | ROZPOCET | 0 | 0 | 0 | 0 | 0 | 1 | 0 | 16 | 24035943
| VV |  | Viz. PD stavební část - tabulka podlah, výkresy půdorysu 4.NP a Tech.zpr. | [15 empty] | VV | 2 | 1 | True | 0 | ROZPOCET
| VV |  | . | [15 empty] | VV | 2 | 1 | True | 0 | ROZPOCET
| VV |  | Podlaha D14 | [15 empty] | VV | 2 | 1 | True | 0 | ROZPOCET
| VV |  | 4.NP: | [15 empty] | VV | 2 | 1 | True | 0 | ROZPOCET
| VV |  | "m.č.F403-část:" 6,4+1,6*0,25 |  | 6.8 | [13 empty] | VV | 2 | 2 | True | 1 | ROZPOCET
257 | K | 713121211 | Montáž izolace tepelné podlah volně kladenými okrajovými pásky | m | 176.52 |  | 0 | CS ÚRS 2016 01 |  |  | základní |  | 0 | 0 | 0 | 0 | 0 | 16 | K | 2 |  |  |  | ROZPOCET | 0 | 0 | 0 | 0 | 0 | 1 | 0 | 16 | -1899324004
258 | M | 28340-R03 | pásek okrajový Mirelon tl. 10 mm, šíře 85 mm | m | 185.346 |  | 0 |  |  |  | základní |  | 0 | 0 | 0 | 0 | 0 | 32 | M | 2 |  |  |  | ROZPOCET | 0 | 0 | 0 | 0 | 0 | 1 | 0 | 16 | 1556562829
| VV |  | Viz. PD stavební část - tabulka podlah, výkresy půdorysu 1.PP až 4.NP a Tech.zpr. | [15 empty] | VV | 2 | 1 | True | 0 | ROZPOCET
| VV |  | . | [15 empty] | VV | 2 | 1 | True | 0 | ROZPOCET
| VV |  | Podlaha D10: | [15 empty] | VV | 2 | 1 | True | 0 | ROZPOCET
| VV |  | 1.PP: | [15 empty] | VV | 2 | 1 | True | 0 | ROZPOCET
| VV |  | "m.č.F002:" (4,95+2,325+0,95)*2 |  | 16.45 | [13 empty] | VV | 2 | 2 | True | 0 | ROZPOCET
| VV |  | "m.č.F004:" 12,45 |  | 12.45 | [13 empty] | VV | 2 | 2 | True | 0 | ROZPOCET
| VV |  | 1.NP: | [15 empty] | VV | 2 | 1 | True | 0 | ROZPOCET
| VV |  | "m.č.F101:" 37,0 |  | 37 | [13 empty] | VV | 2 | 2 | True | 0 | ROZPOCET
| VV |  | 2.NP: | [15 empty] | VV | 2 | 1 | True | 0 | ROZPOCET
| VV |  | "m.č.F201:" 37,3 |  | 37.3 | [13 empty] | VV | 2 | 2 | True | 0 | ROZPOCET
| VV |  | 3.NP: | [15 empty] | VV | 2 | 1 | True | 0 | ROZPOCET
| VV |  | "m.č.F303-část:" 11,4 |  | 11.4 | [13 empty] | VV | 2 | 2 | True | 0 | ROZPOCET
| VV |  | 4.NP: | [15 empty] | VV | 2 | 1 | True | 0 | ROZPOCET
| VV |  | "m.č.F403-část:" 11,4 |  | 11.4 | [13 empty] | VV | 2 | 2 | True | 0 | ROZPOCET
| VV |  | . | [15 empty] | VV | 2 | 1 | True | 0 | ROZPOCET
| VV |  | Podlaha V10 | [15 empty] | VV | 2 | 1 | True | 0 | ROZPOCET
| VV |  | 4.NP | [15 empty] | VV | 2 | 1 | True | 0 | ROZPOCET
| VV |  | "m.č.F401:" 22,52 |  | 22.52 | [13 empty] | VV | 2 | 2 | True | 0 | ROZPOCET
| VV |  | "m.č.F402:" 9,4 |  | 9.4 | [13 empty] | VV | 2 | 2 | True | 0 | ROZPOCET
| VV |  | . | [15 empty] | VV | 2 | 1 | True | 0 | ROZPOCET
| VV |  | Podlaha P10 | [15 empty] | VV | 2 | 1 | True | 0 | ROZPOCET
| VV |  | 3.NP | [15 empty] | VV | 2 | 1 | True | 0 | ROZPOCET
| VV |  | "m.č.F302:" (3,35+5,95)*2 |  | 18.6 | [13 empty] | VV | 2 | 2 | True | 0 | ROZPOCET
| VV |  | 176,52*1,05 'Přepočtené koeficientem množství |  | 185.346 | [13 empty] | VV | 2 | 2 | False | 1 | ROZPOCET
259 | K | 713191132 | Montáž izolace tepelné podlah, stropů vrchem nebo střech překrytí separační fólií z PE | m2 | 317.348 |  | 0 | CS ÚRS 2016 01 |  |  | základní |  | 0 | 0 | 0 | 0 | 0 | 16 | K | 2 |  |  |  | ROZPOCET | 0 | 0 | 0 | 0 | 0 | 1 | 0 | 16 | -221958131
260 | M | 283231500 | fólie separační PE bal. 100 m2 | m2 | 349.083 |  | 0 | CS ÚRS 2016 01 |  |  | základní |  | 0 | 0.00011 | 0.038399 | 0 | 0 | 32 | M | 2 |  |  |  | ROZPOCET | 0 | 0 | 0 | 0 | 0 | 1 | 0 | 16 | -465040148
| VV |  | "viz pol.713121111:" 140,828 |  | 140.828 | [13 empty] | VV | 2 | 2 | True | 0 | ROZPOCET
| VV |  | "viz pol.713121211:" 176,52 |  | 176.52 | [13 empty] | VV | 2 | 2 | True | 0 | ROZPOCET
| VV |  | 317,348*1,1 'Přepočtené koeficientem množství |  | 349.083 | [13 empty] | VV | 2 | 2 | False | 1 | ROZPOCET
261 | K | 713131141 | Montáž izolace tepelné stěn a základů lepením celoplošně rohoží, pásů, dílců, desek | m2 | 16.75 |  | 0 | CS ÚRS 2016 01 |  |  | základní |  | 0 | 0.006 | 0.1005 | 0 | 0 | 16 | K | 2 |  |  |  | ROZPOCET | 0 | 0 | 0 | 0 | 0 | 1 | 0 | 16 | -1007871651
| VV |  | Viz. PD stavební část - skladby konstrukcí (stěny), výkresy půdorysu 1.PP a 5.NP a Tech.zpr. | [15 empty] | VV | 2 | 1 | True | 0 | ROZPOCET
| VV |  | . | [15 empty] | VV | 2 | 1 | True | 0 | ROZPOCET
| VV |  | Podrobný popis viz PD - skladba W6 | [15 empty] | VV | 2 | 1 | True | 0 | ROZPOCET
| VV |  | . | [15 empty] | VV | 2 | 1 | True | 0 | ROZPOCET
| VV |  | základy | [15 empty] | VV | 2 | 1 | True | 0 | ROZPOCET
| VV |  | výtahová šachta: | [15 empty] | VV | 2 | 1 | True | 0 | ROZPOCET
| VV |  | (2,85*2+4,25)*0,8 |  | 7.96 | [13 empty] | VV | 2 | 2 | True | 0 | ROZPOCET
| VV |  | 5.NP-věnec: | [15 empty] | VV | 2 | 1 | True | 0 | ROZPOCET
| VV |  | 7,0*0,15 |  | 1.05 | [13 empty] | VV | 2 | 2 | True | 0 | ROZPOCET
| VV |  | 5.NP: | [15 empty] | VV | 2 | 1 | True | 0 | ROZPOCET
| VV |  | zdivo výtah. šachty: | [15 empty] | VV | 2 | 1 | True | 0 | ROZPOCET
| VV |  | (0,55+4,35+3,2+0,5)*0,9 |  | 7.74 | [13 empty] | VV | 2 | 2 | True | 0 | ROZPOCET
262 | M | 28376-R05 | deska z extrudovaného polystyrenu XPS 3035 CS s polodrážkou, tl.160 mm | m2 | 10.406 |  | 0 |  |  |  | základní |  | 0 | 0.02 | 0.20812 | 0 | 0 | 32 | M | 2 |  |  |  | ROZPOCET | 0 | 0 | 0 | 0 | 0 | 1 | 0 | 16 | -736586902
| VV |  | Viz. PD stavební část - skladby konstrukcí (stěny), výkresy půdorysu 1.PP a Tech.zpr. | [15 empty] | VV | 2 | 1 | True | 0 | ROZPOCET
| VV |  | . | [15 empty] | VV | 2 | 1 | True | 0 | ROZPOCET
| VV |  | 9,91 |  | 9.91 | [13 empty] | VV | 2 | 2 | True | 0 | ROZPOCET
| VV |  | 9,91*1,05 'Přepočtené koeficientem množství |  | 10.406 | [13 empty] | VV | 2 | 2 | False | 1 | ROZPOCET
263 | M | 63151-R03 | deska minerální izolační střešní kašírovaná tl.200 mm | m2 | 8.127 |  | 0 |  |  |  | základní |  | 0 | 0.02 | 0.16254 | 0 | 0 | 32 | M | 2 |  |  |  | ROZPOCET | 0 | 0 | 0 | 0 | 0 | 1 | 0 | 16 | 1368704254
| VV |  | Viz. PD stavební část - skladby konstrukcí (stěny), výkresy půdorysu 5.NP a Tech.zpr. | [15 empty] | VV | 2 | 1 | True | 0 | ROZPOCET
| VV |  | 7,74 |  | 7.74 | [13 empty] | VV | 2 | 2 | True | 0 | ROZPOCET
| VV |  | 7,74*1,05 'Přepočtené koeficientem množství |  | 8.127 | [13 empty] | VV | 2 | 2 | False | 1 | ROZPOCET
264 | K | 713141131 | Montáž izolace tepelné střech plochých lepené za studena 1 vrstva rohoží, pásů, dílců, desek | m2 | 25.16 |  | 0 | CS ÚRS 2016 01 |  |  | základní |  | 0 | 0.00116 | 0.029186 | 0 | 0 | 16 | K | 2 |  |  |  | ROZPOCET | 0 | 0 | 0 | 0 | 0 | 1 | 0 | 16 | -786411514
| VV |  | Viz. PD stavební část - skladby konstrukci (střecha), výkresy půdorysu 5.NP, výkresy řezů A, D a Tech.zpr. | [15 empty] | VV | 2 | 1 | True | 0 | ROZPOCET
| VV |  | . | [15 empty] | VV | 2 | 1 | True | 0 | ROZPOCET
| VV |  | Podrobný popis viz PD - Skladba R1 | [15 empty] | VV | 2 | 1 | True | 0 | ROZPOCET
| VV |  | desky z minerální vlny - 2 vrstvy - 2x tl. 150 mm | [15 empty] | VV | 2 | 1 | True | 0 | ROZPOCET
| VV |  | lepeno v pruzích | [15 empty] | VV | 2 | 1 | True | 0 | ROZPOCET
| VV |  | . | [15 empty] | VV | 2 | 1 | True | 0 | ROZPOCET
| VV |  | Vodorovné plochy: | [15 empty] | VV | 2 | 1 | True | 0 | ROZPOCET
| VV |  | (3,4*(0,5+3,4)*0,5+(4,3+3,6)*0,5+1,0*1,0*2)*2 |  | 25.16 | [13 empty] | VV | 2 | 2 | True | 0 | ROZPOCET
265 | M | 63151-R01 | deska minerální izolační střešní tl.150 mm | m2 | 25.16 |  | 0 |  |  |  | základní |  | 0 | 0.016 | 0.40256 | 0 | 0 | 32 | M | 2 |  |  |  | ROZPOCET | 0 | 0 | 0 | 0 | 0 | 1 | 0 | 16 | 1009751102
| VV |  | Viz. PD stavební část - skladby konstrukci (střecha), výkresy půdorysu 5.NP, výkresy řezů A, D a Tech.zpr. | [15 empty] | VV | 2 | 1 | True | 0 | ROZPOCET
| VV |  | . | [15 empty] | VV | 2 | 1 | True | 0 | ROZPOCET
| VV |  | Podrobný popis viz PD-skladba R1 | [15 empty] | VV | 2 | 1 | True | 0 | ROZPOCET
| VV |  | Technická specifikace výrobků - R4 | [15 empty] | VV | 2 | 1 | True | 0 | ROZPOCET
| VV |  | . | [15 empty] | VV | 2 | 1 | True | 0 | ROZPOCET
| VV |  | 25,16 |  | 25.16 | [13 empty] | VV | 2 | 2 | True | 0 | ROZPOCET
266 | K | 713141111 | Montáž izolace tepelné střech plochých lepené asfaltem plně 1 vrstva rohoží, pásů, dílců, desek | m2 | 12.58 |  | 0 | CS ÚRS 2016 01 |  |  | základní |  | 0 | 0.00204 | 0.025663 | 0 | 0 | 16 | K | 2 |  |  |  | ROZPOCET | 0 | 0 | 0 | 0 | 0 | 1 | 0 | 16 | -622124363
| VV |  | Viz. PD stavební část - skladby konstrukci (střecha), výkresy půdorysu 5.NP, výkresy řezů A, D a Tech.zpr. | [15 empty] | VV | 2 | 1 | True | 0 | ROZPOCET
| VV |  | . | [15 empty] | VV | 2 | 1 | True | 0 | ROZPOCET
| VV |  | Podrobný popis viz PD-skladby R1,R1a: | [15 empty] | VV | 2 | 1 | True | 0 | ROZPOCET
| VV |  | nataveno na asfaltový parotěsný pás | [15 empty] | VV | 2 | 1 | True | 0 | ROZPOCET
| VV |  | Vodorovné plochy: | [15 empty] | VV | 2 | 1 | True | 0 | ROZPOCET
| VV |  | spádové klíny | [15 empty] | VV | 2 | 1 | True | 0 | ROZPOCET
| VV |  | . | [15 empty] | VV | 2 | 1 | True | 0 | ROZPOCET
| VV |  | 3,4*(0,5+3,4)*0,5+(4,3+3,6)*0,5+1,0*1,0*2 |  | 12.58 | [13 empty] | VV | 2 | 2 | True | 0 | ROZPOCET
267 | M | 63153-R06 | spádové klíny izolační střešní z minerální vlny do 120 mm | m3 | 9.456 |  | 0 |  |  |  | základní |  | 0 | 0 | 0 | 0 | 0 | 32 | M | 2 |  |  |  | ROZPOCET | 0 | 0 | 0 | 0 | 0 | 1 | 0 | 16 | -1639642103
| VV |  | Viz. PD stavební část - skladby konstrukci (střecha), výkresy půdorysu 5.NP, výkresy řezů A, D a Tech.zpr. | [15 empty] | VV | 2 | 1 | True | 0 | ROZPOCET
| VV |  | . | [15 empty] | VV | 2 | 1 | True | 0 | ROZPOCET
| VV |  | spádové klíny tl. 0-max 440 mm: | [15 empty] | VV | 2 | 1 | True | 0 | ROZPOCET
| VV |  | Skladba R1,R1a: | [15 empty] | VV | 2 | 1 | True | 0 | ROZPOCET
| VV |  | plocha 1578,4 m2 | [15 empty] | VV | 2 | 1 | True | 0 | ROZPOCET
| VV |  | 112,58*0,08 |  | 9.006 | [13 empty] | VV | 2 | 2 | True | 0 | ROZPOCET
| VV |  | 9,006*1,05 'Přepočtené koeficientem množství |  | 9.456 | [13 empty] | VV | 2 | 2 | False | 1 | ROZPOCET
268 | K | 713141211 | Montáž izolace tepelné střech plochých volně položené atikový klín | m | 16.6 |  | 0 | CS ÚRS 2016 01 |  |  | základní |  | 0 | 0 | 0 | 0 | 0 | 16 | K | 2 |  |  |  | ROZPOCET | 0 | 0 | 0 | 0 | 0 | 1 | 0 | 16 | -712199612
| VV |  | Viz. PD stavební část - skladby konstrukci (střecha), výkresy půdorysu 5.NP, výkresy řezů A, D a Tech.zpr. | [15 empty] | VV | 2 | 1 | True | 0 | ROZPOCET
| VV |  | . | [15 empty] | VV | 2 | 1 | True | 0 | ROZPOCET
| VV |  | Podrobný popis viz PD - Skladba střešního pláště-skladba R1 | [15 empty] | VV | 2 | 1 | True | 0 | ROZPOCET
| VV |  | . | [15 empty] | VV | 2 | 1 | True | 0 | ROZPOCET
| VV |  | 5.NP: | [15 empty] | VV | 2 | 1 | True | 0 | ROZPOCET
| VV |  | 1,8+4,0+1,0+0,55+4,35+3,4+0,5+1,0 |  | 16.6 | [13 empty] | VV | 2 | 2 | True | 0 | ROZPOCET
269 | M | 631529080 | klín atikový přechodný ISOVER AK tl.100 x100 mm | kus | 17.43 |  | 0 | CS ÚRS 2016 01 |  |  | základní |  | 0 | 0.0015 | 0.026145 | 0 | 0 | 32 | M | 2 |  |  |  | ROZPOCET | 0 | 0 | 0 | 0 | 0 | 1 | 0 | 16 | -385076370
| VV |  | Viz. PD stavební část - skladby konstrukci (střecha), výkresy půdorysu 5.NP, výkresy řezů A, D a Tech.zpr. | [15 empty] | VV | 2 | 1 | True | 0 | ROZPOCET
| VV |  | . | [15 empty] | VV | 2 | 1 | True | 0 | ROZPOCET
| VV |  | "viz pol.č.713141211:" 16,6 |  | 16.6 | [13 empty] | VV | 2 | 2 | True | 0 | ROZPOCET
| VV |  | 16,6*1,05 'Přepočtené koeficientem množství |  | 17.43 | [13 empty] | VV | 2 | 2 | False | 1 | ROZPOCET
270 | K | 998713203 | Přesun hmot procentní pro izolace tepelné v objektech v do 24 m | % |  |  | 0 | CS ÚRS 2016 01 |  |  | základní |  | 0 | 0 | 0 | 0 | 0 | 16 | K | 2 |  |  |  | ROZPOCET | 0 | 0 | 0 | 0 | 0 | 1 | 0 | 16 | -781796077
| D | 761 | Konstrukce prosvětlovací |  |  |  | 0 | [5 empty] | 0 |  | 0.37531 |  | 0 | 2 | D | 1 |  |  |  | ROZPOCET | [6 empty] | 0
271 | K | 761111112 | Stěna zděná ze skleněných tvárnic 190x190x80 mm bezbarvých lesklých dezén rovný | m2 | 3.74 |  | 0 | CS ÚRS 2016 01 |  |  | základní |  | 0 | 0.10035 | 0.37531 | 0 | 0 | 16 | K | 2 |  |  |  | ROZPOCET | 0 | 0 | 0 | 0 | 0 | 1 | 0 | 16 | 667941755
| VV |  | Viz. PD stavební část - výkresy půdorysu 5.NP a výkresy řezu A a B, Tech.zpr. | [15 empty] | VV | 2 | 1 | True | 0 | ROZPOCET
| VV |  | . | [15 empty] | VV | 2 | 1 | True | 0 | ROZPOCET
| VV |  | 5.NP-okna: | [15 empty] | VV | 2 | 1 | True | 0 | ROZPOCET
| VV |  | 1,1*1,7*2 |  | 3.74 | [13 empty] | VV | 2 | 2 | True | 0 | ROZPOCET
272 | K | 998761203 | Přesun hmot procentní pro konstrukce sklobetonové v objektech v do 24 m | % |  |  | 0 | CS ÚRS 2016 01 |  |  | základní |  | 0 | 0 | 0 | 0 | 0 | 16 | K | 2 |  |  |  | ROZPOCET | 0 | 0 | 0 | 0 | 0 | 1 | 0 | 16 | 1920541095
| D | 763 | Konstrukce suché výstavby |  |  |  | 0 | [5 empty] | 0 |  | 0.37664 |  | 0 | 2 | D | 1 |  |  |  | ROZPOCET | [6 empty] | 0
273 | K | 763431001 | Montáž minerálního podhledu s vyjímatelnými panely vel. do 0,36 m2 na zavěšený viditelný rošt | m2 | 128 |  | 0 | CS ÚRS 2016 01 |  |  | základní |  | 0 | 0.00117 | 0.14976 | 0 | 0 | 16 | K | 2 |  |  |  | ROZPOCET | 0 | 0 | 0 | 0 | 0 | 1 | 0 | 16 | -557278371
274 | M | 59036-R031 | Rastr R6 - panel akustický ze skelných vláken, 600x600x20mm, zalomená hrana, požadavky na akustiku a vzhled, čištění za mokra, sucha - viz PD | m2 | 134.4 |  | 0 |  |  |  | základní |  | 0 | 0.00165 | 0.22176 | 0 | 0 | 32 | M | 2 |  |  |  | ROZPOCET | 0 | 0 | 0 | 0 | 0 | 1 | 0 | 16 | 593425032
| VV |  | Viz. PD stavební část - skladby konstrukcí (podhledy) , výkresy půdorysu a podhledů 1.NP až 4.NP, výkresy řezů A,D a Tech.zpr. | [15 empty] | VV | 2 | 1 | True | 0 | ROZPOCET
| VV |  | . | [15 empty] | VV | 2 | 1 | True | 0 | ROZPOCET
| VV |  | 1.NP-4.NP: | [15 empty] | VV | 2 | 1 | True | 0 | ROZPOCET
| VV |  | "m.č.101,201,303,403:"32,0*4 |  | 128 | [13 empty] | VV | 2 | 2 | True | 0 | ROZPOCET
| VV |  | 128*1,05 'Přepočtené koeficientem množství |  | 134.4 | [13 empty] | VV | 2 | 2 | False | 1 | ROZPOCET
275 | K | 763431041 | Příplatek k montáži minerálního podhledu na zavěšený rošt za výšku zavěšení přes 0,5 do 1,0 m | m2 | 128 |  | 0 | CS ÚRS 2016 01 |  |  | základní |  | 0 | 4e-05 | 0.00512 | 0 | 0 | 512 | K | 2 |  |  |  | ROZPOCET | 0 | 0 | 0 | 0 | 0 | 1 | 0 | 512 | 1668306394
| VV |  | "viz pol.č.59036-R031:" 128,0 |  | 128 | [13 empty] | VV | 2 | 2 | True | 1 | ROZPOCET
276 | K | 998763403 | Přesun hmot procentní pro sádrokartonové konstrukce v objektech v do 24 m | % |  |  | 0 | CS ÚRS 2016 01 |  |  | základní |  | 0 | 0 | 0 | 0 | 0 | 16 | K | 2 |  |  |  | ROZPOCET | 0 | 0 | 0 | 0 | 0 | 1 | 0 | 16 | -112069548
| D | 764 | Konstrukce klempířské |  |  |  | 0 | [5 empty] | 0 |  | 0 |  | 0 | 2 | D | 1 |  |  |  | ROZPOCET | [6 empty] | 0
277 | K | 76400-R01 | Ozn. K201 - Oplechování okenních parapetů z žárově pozinkovaného plechu z povrchovou úpravou HB polyester rš. 540 mm, D+M | m | 1.785 |  | 0 |  |  |  | základní |  | 0 | 0 | 0 | 0 | 0 | 16 | K | 2 |  |  |  | ROZPOCET | 0 | 0 | 0 | 0 | 0 | 1 | 0 | 16 | -1214444268
| VV |  | Viz. PD stavební část - výrobky PSV (klempířské) , výkresy půdorysu 1.PP až 5.NP a Tech.zpr. | [15 empty] | VV | 2 | 1 | True | 0 | ROZPOCET
| VV |  | . | [15 empty] | VV | 2 | 1 | True | 0 | ROZPOCET
| VV |  | -včetně příslušenství | [15 empty] | VV | 2 | 1 | True | 0 | ROZPOCET
| VV |  | 1,7*1,05 |  | 1.785 | [13 empty] | VV | 2 | 2 | True | 1 | ROZPOCET
278 | K | 76400-R02 | Ozn. K202 - Oplechování okenních parapetů z žárově pozinkovaného plechu z povrchovou úpravou HB polyester rš. 240 mm, D+M | m | 0.525 |  | 0 |  |  |  | základní |  | 0 | 0 | 0 | 0 | 0 | 16 | K | 2 |  |  |  | ROZPOCET | 0 | 0 | 0 | 0 | 0 | 1 | 0 | 16 | -1324125971
| VV |  | Viz. PD stavební část - výrobky PSV (klempířské) , výkresy půdorysu 1.PP až 5.NP a Tech.zpr. | [15 empty] | VV | 2 | 1 | True | 0 | ROZPOCET
| VV |  | . | [15 empty] | VV | 2 | 1 | True | 0 | ROZPOCET
| VV |  | -včetně příslušenství | [15 empty] | VV | 2 | 1 | True | 0 | ROZPOCET
| VV |  | 0,5*1,05 |  | 0.525 | [13 empty] | VV | 2 | 2 | True | 1 | ROZPOCET
279 | K | 998764203 | Přesun hmot procentní pro konstrukce klempířské v objektech v do 24 m | % |  |  | 0 | CS ÚRS 2016 01 |  |  | základní |  | 0 | 0 | 0 | 0 | 0 | 16 | K | 2 |  |  |  | ROZPOCET | 0 | 0 | 0 | 0 | 0 | 1 | 0 | 16 | -490768407
| D | 766 | Konstrukce truhlářské |  |  |  | 0 | [5 empty] | 0 |  | 0 |  | 0 | 2 | D | 1 |  |  |  | ROZPOCET | [6 empty] | 0
282 | K | 998766203 | Přesun hmot procentní pro konstrukce truhlářské v objektech v do 24 m | % |  |  | 0 | CS ÚRS 2016 01 |  |  | základní |  | 0 | 0 | 0 | 0 | 0 | 16 | K | 2 |  |  |  | ROZPOCET | 0 | 0 | 0 | 0 | 0 | 1 | 0 | 16 | -1532182260
| D | 766.a | truhlářské vnitřní |  |  |  | 0 | [5 empty] | 0 |  | 0 |  | 0 | 2 | D | 2 |  |  |  | ROZPOCET | [6 empty] | 0
283 | K | 76700-R51 | Ozn. T201 - Venkovní dřevěné okno 550/1100mm, D+M | kus | 1 |  | 0 |  |  |  | základní |  | 0 | 0 | 0 | 0 | 0 | 16 | K | 3 |  |  |  | ROZPOCET | 0 | 0 | 0 | 0 | 0 | 1 | 0 | 16 | 973994710
| VV |  | Viz. PD stavební část - výrobky PSV (truhlářské) | [15 empty] | VV | 3 | 1 | True | 0 | ROZPOCET
| VV |  | . | [15 empty] | VV | 3 | 1 | True | 0 | ROZPOCET
| VV |  | -včetně příslušenství | [15 empty] | VV | 3 | 1 | True | 0 | ROZPOCET
| VV |  | 1 |  | 1 | [13 empty] | VV | 3 | 2 | True | 1 | ROZPOCET
284 | K | 76700-R52 | Ozn. T202 - Venkovní dřevěné okno 1300/2000mm, D+M | kus | 1 |  | 0 |  |  |  | základní |  | 0 | 0 | 0 | 0 | 0 | 16 | K | 3 |  |  |  | ROZPOCET | 0 | 0 | 0 | 0 | 0 | 1 | 0 | 16 | 1444508230
| VV |  | Viz. PD stavební část - výrobky PSV (truhlářské) | [15 empty] | VV | 3 | 1 | True | 0 | ROZPOCET
| VV |  | . | [15 empty] | VV | 3 | 1 | True | 0 | ROZPOCET
| VV |  | -včetně příslušenství | [15 empty] | VV | 3 | 1 | True | 0 | ROZPOCET
| VV |  | 1 |  | 1 | [13 empty] | VV | 3 | 2 | True | 1 | ROZPOCET
| D | 767 | Konstrukce zámečnické |  |  |  | 0 | [5 empty] | 0 |  | 0.048938 |  | 0 | 2 | D | 1 |  |  |  | ROZPOCET | [6 empty] | 0
285 | K | 998767203 | Přesun hmot procentní pro zámečnické konstrukce v objektech v do 24 m | % |  |  | 0 | CS ÚRS 2016 01 |  |  | základní |  | 0 | 0 | 0 | 0 | 0 | 16 | K | 2 |  |  |  | ROZPOCET | 0 | 0 | 0 | 0 | 0 | 1 | 0 | 16 | -256807139
| D | 767.b | zámečnické vnitřní protipožární |  |  |  | 0 | [5 empty] | 0 |  | 0 |  | 0 | 2 | D | 2 |  |  |  | ROZPOCET | [6 empty] | 0
286 | K | 76701-R51 | Ozn. Z251 - Ocelové dveře polodrážkové 700/2100 mm plné, otočné, PROTIPOŽÁRNÍ, D+M | kus | 1 |  | 0 |  |  |  | základní |  | 0 | 0 | 0 | 0 | 0 | 16 | K | 3 |  |  |  | ROZPOCET | 0 | 0 | 0 | 0 | 0 | 1 | 0 | 16 | 701393529
| VV |  | Viz. PD stavební část - výrobky PSV (zámečnické vnitřní protipožární) | [15 empty] | VV | 3 | 1 | True | 0 | ROZPOCET
| VV |  | . | [15 empty] | VV | 3 | 1 | True | 0 | ROZPOCET
| VV |  | -včetně příslušenství a nátěrů | [15 empty] | VV | 3 | 1 | True | 0 | ROZPOCET
| VV |  | 0+1 |  | 1 | [13 empty] | VV | 3 | 2 | True | 1 | ROZPOCET
287 | K | 76701-R52 | Ozn. Z252 - Ocelová lisovaná zárubeň 700/2100 mm do zděné stěny tl.125 mm pro dveře polodrážkové, PROTIPOŽÁRNÍ, D+M | kus | 1 |  | 0 |  |  |  | základní |  | 0 | 0 | 0 | 0 | 0 | 16 | K | 3 |  |  |  | ROZPOCET | 0 | 0 | 0 | 0 | 0 | 1 | 0 | 16 | -2130230008
| VV |  | Viz. PD stavební část - výrobky PSV (zámečnické vnitřní protipožární) | [15 empty] | VV | 3 | 1 | True | 0 | ROZPOCET
| VV |  | . | [15 empty] | VV | 3 | 1 | True | 0 | ROZPOCET
| VV |  | -včetně příslušenství a nátěrů | [15 empty] | VV | 3 | 1 | True | 0 | ROZPOCET
| VV |  | 0+1 |  | 1 | [13 empty] | VV | 3 | 2 | True | 1 | ROZPOCET
| D | 767.c | zámečnické vnitřní |  |  |  | 0 | [5 empty] | 0 |  | 0 |  | 0 | 2 | D | 2 |  |  |  | ROZPOCET | [6 empty] | 0
288 | K | 76702-R51 | Ozn.Z270 - Ocelové žárově zinkované schody, D+M | kus | 1 |  | 0 |  |  |  | základní |  | 0 | 0 | 0 | 0 | 0 | 16 | K | 3 |  |  |  | ROZPOCET | 0 | 0 | 0 | 0 | 0 | 1 | 0 | 16 | -501460383
| VV |  | Viz. PD stavební část - výrobky PSV (zámečnické vnitřní) | [15 empty] | VV | 3 | 1 | True | 0 | ROZPOCET
| VV |  | . | [15 empty] | VV | 3 | 1 | True | 0 | ROZPOCET
| VV |  | včetně příslušenství a nátěrů | [15 empty] | VV | 3 | 1 | True | 0 | ROZPOCET
| VV |  | . | [15 empty] | VV | 3 | 1 | True | 0 | ROZPOCET
| VV |  | 1 |  | 1 | [13 empty] | VV | 3 | 2 | True | 0 | ROZPOCET
289 | K | 76702-R52 | Ozn.Z271 - Lůžkový výtah, 2300 kg, D+M | kus | 1 |  | 0 |  |  |  | základní |  | 0 | 0 | 0 | 0 | 0 | 16 | K | 3 |  |  |  | ROZPOCET | 0 | 0 | 0 | 0 | 0 | 1 | 0 | 16 | -452709468
| VV |  | Viz. PD stavební část - výrobky PSV (zámečnické vnitřní) | [15 empty] | VV | 3 | 1 | True | 0 | ROZPOCET
| VV |  | . | [15 empty] | VV | 3 | 1 | True | 0 | ROZPOCET
| VV |  | -včetně příslušenství | [15 empty] | VV | 3 | 1 | True | 0 | ROZPOCET
| VV |  | 1 |  | 1 | [13 empty] | VV | 3 | 2 | True | 0 | ROZPOCET
| D | 767.e | ostatní |  |  |  | 0 | [5 empty] | 0 |  | 0.048938 |  | 0 | 2 | D | 2 |  |  |  | ROZPOCET | [6 empty] | 0
290 | K | 76711-R51 | Ozn.O201 - Podlahový přechodový profil ve tvaru T z ušlechtilé oceli pro dodatečné vytvoření přechodu mezi sousedícími podlahami ve tvaru T - D+M | m | 35.7 |  | 0 |  |  |  | základní |  | 0 | 0 | 0 | 0 | 0 | 16 | K | 3 |  |  |  | ROZPOCET | 0 | 0 | 0 | 0 | 0 | 1 | 0 | 16 | -371287205
| VV |  | Viz. PD stavební část - výrobky PSV (ostatní) | [15 empty] | VV | 3 | 1 | True | 0 | ROZPOCET
| VV |  | . | [15 empty] | VV | 3 | 1 | True | 0 | ROZPOCET
| VV |  | 34,0*1,05 |  | 35.7 | [13 empty] | VV | 3 | 2 | True | 0 | ROZPOCET
291 | K | 76711-R52 | Ozn.O202 - Dilatace keramických podlah - bezúdržbový profil z eloxovaného hliníku s povrchem z termoplastického elastomeru - D+M | m | 11.76 |  | 0 |  |  |  | základní |  | 0 | 0 | 0 | 0 | 0 | 16 | K | 3 |  |  |  | ROZPOCET | 0 | 0 | 0 | 0 | 0 | 1 | 0 | 16 | -389548327
| VV |  | Viz. PD stavební část - výrobky PSV (ostatní) | [15 empty] | VV | 3 | 1 | True | 0 | ROZPOCET
| VV |  | . | [15 empty] | VV | 3 | 1 | True | 0 | ROZPOCET
| VV |  | 11,2*1,05 |  | 11.76 | [13 empty] | VV | 3 | 2 | True | 0 | ROZPOCET
292 | K | 76711-R53 | Ozn.O203 - Hliníková podlahová lišta lemující volný okraj podlahy, vč. rohových prvků, D+M | m | 8.4 |  | 0 |  |  |  | základní |  | 0 | 0.00015 | 0.00126 | 0 | 0 | 16 | K | 3 |  |  |  | ROZPOCET | 0 | 0 | 0 | 0 | 0 | 1 | 0 | 16 | 1047197959
| VV |  | Viz. PD stavební část - výrobky PSV (ostatní) | [15 empty] | VV | 3 | 1 | True | 0 | ROZPOCET
| VV |  | . | [15 empty] | VV | 3 | 1 | True | 0 | ROZPOCET
| VV |  | 8,0*1,05 |  | 8.4 | [13 empty] | VV | 3 | 2 | True | 0 | ROZPOCET
293 | K | 76711-R54 | Ozn.O204 - Systém generalního klíče a hlavního klíče (SHGK), včetně zámků, D+M | soubor | 1 |  | 0 |  |  |  | základní |  | 0 | 0 | 0 | 0 | 0 | 16 | K | 3 |  |  |  | ROZPOCET | 0 | 0 | 0 | 0 | 0 | 1 | 0 | 16 | -1651797774
| VV |  | Viz. PD stavební část - výrobky PSV (ostatní) | [15 empty] | VV | 3 | 1 | True | 0 | ROZPOCET
| VV |  | . | [15 empty] | VV | 3 | 1 | True | 0 | ROZPOCET
| VV |  | -vlastní klíč 1 dveře | [15 empty] | VV | 3 | 1 | True | 0 | ROZPOCET
| VV |  | -hlavní klíč - skupina dveří | [15 empty] | VV | 3 | 1 | True | 0 | ROZPOCET
| VV |  | -generální klíč - veškeré zámky v objektu | [15 empty] | VV | 3 | 1 | True | 0 | ROZPOCET
| VV |  | -počet řešených vložek - 2 | [15 empty] | VV | 3 | 1 | True | 0 | ROZPOCET
| VV |  | 1 |  | 1 | [13 empty] | VV | 3 | 2 | True | 0 | ROZPOCET
294 | K | 76711-R55 | Ozn.O205- Plošná ochrana stěn speciálním plastovým profilem, D+M | m | 248.85 |  | 0 |  |  |  | základní |  | 0 | 0.00015 | 0.037327 | 0 | 0 | 16 | K | 3 |  |  |  | ROZPOCET | 0 | 0 | 0 | 0 | 0 | 1 | 0 | 16 | -1848579523
| VV |  | Viz. PD stavební část - výrobky PSV (ostatní) | [15 empty] | VV | 3 | 1 | True | 0 | ROZPOCET
| VV |  | . | [15 empty] | VV | 3 | 1 | True | 0 | ROZPOCET
| VV |  | -výška 200 mm | [15 empty] | VV | 3 | 1 | True | 0 | ROZPOCET
| VV |  | -tl. 3 mm | [15 empty] | VV | 3 | 1 | True | 0 | ROZPOCET
| VV |  | dvě úrovně | [15 empty] | VV | 3 | 1 | True | 0 | ROZPOCET
| VV |  | 118,5*2*1,05 |  | 248.85 | [13 empty] | VV | 3 | 2 | True | 0 | ROZPOCET
295 | K | 76711-R56 | Ozn.O206 - Ochrana rohů speciálním plastovým profilem, D+M | m | 69 |  | 0 |  |  |  | základní |  | 0 | 0.00015 | 0.01035 | 0 | 0 | 16 | K | 3 |  |  |  | ROZPOCET | 0 | 0 | 0 | 0 | 0 | 1 | 0 | 16 | 1505326325
| VV |  | Viz. PD stavební část - výrobky PSV (ostatní) | [15 empty] | VV | 3 | 1 | True | 0 | ROZPOCET
| VV |  | . | [15 empty] | VV | 3 | 1 | True | 0 | ROZPOCET
| VV |  | -výška 2000 mm prořez 1000 mm | [15 empty] | VV | 3 | 1 | True | 0 | ROZPOCET
| VV |  | -šířka 50x50 mm | [15 empty] | VV | 3 | 1 | True | 0 | ROZPOCET
| VV |  | 23,0*2,0+23,0 |  | 69 | [13 empty] | VV | 3 | 2 | True | 0 | ROZPOCET
| D | 767.g | hliníkové vnitřní protipožární |  |  |  | 0 | [5 empty] | 0 |  | 0 |  | 0 | 2 | D | 2 |  |  |  | ROZPOCET | [6 empty] | 0
296 | K | 76708-R51 | Ozn. A250 - Vnitřní hliníková prosklená stěna 2400x2700 mm, dveře posuvné 1800x2100 mm, rámový systém, automatické s radarem D+M | kus | 2 |  | 0 |  |  |  | základní |  | 0 | 0 | 0 | 0 | 0 | 16 | K | 3 |  |  |  | ROZPOCET | 0 | 0 | 0 | 0 | 0 | 1 | 0 | 16 | -1344943455
| VV |  | Viz. PD stavební část - výrobky PSV (hliníkové vnitřní protipožární) | [15 empty] | VV | 3 | 1 | True | 0 | ROZPOCET
| VV |  | . | [15 empty] | VV | 3 | 1 | True | 0 | ROZPOCET
| VV |  | -včetně příslušenství | [15 empty] | VV | 3 | 1 | True | 0 | ROZPOCET
| VV |  | 2 |  | 2 | [13 empty] | VV | 3 | 2 | True | 1 | ROZPOCET
| D | 775 | Podlahy skládané (parkety, vlysy, lamely aj.) |  |  |  | 0 | [5 empty] | 0 |  | 0.25562 |  | 0 | 2 | D | 1 |  |  |  | ROZPOCET | [6 empty] | 0
297 | K | 775413310 | Montáž soklíku ze dřeva tvrdého nebo měkkého přibíjeného s přetmelením | m | 29.38 |  | 0 | CS ÚRS 2016 01 |  |  | základní |  | 0 | 3e-05 | 0.0008814 | 0 | 0 | 16 | K | 2 |  |  |  | ROZPOCET | 0 | 0 | 0 | 0 | 0 | 1 | 0 | 16 | 1248924707
| VV |  | Viz. PD stavební část - skladby podlah, výkresy půdorysu 4.NP, výkresy řezu A, D a Tech.zpr. | [15 empty] | VV | 2 | 1 | True | 0 | ROZPOCET
| VV |  | . | [15 empty] | VV | 2 | 1 | True | 0 | ROZPOCET
| VV |  | Podlaha V10 | [15 empty] | VV | 2 | 1 | True | 0 | ROZPOCET
| VV |  | 4.NP | [15 empty] | VV | 2 | 1 | True | 0 | ROZPOCET
| VV |  | "m.č.F401:" (5,28+5,98)*2-0,8 |  | 21.72 | [13 empty] | VV | 2 | 2 | True | 0 | ROZPOCET
| VV |  | "m.č.F402:" (2,63+2,05)*2-0,8-0,9 |  | 7.66 | [13 empty] | VV | 2 | 2 | True | 0 | ROZPOCET
298 | M | 614181-R1 | ukončovací lišta , Podrobný popis viz PD | m | 30.849 |  | 0 |  |  |  | základní |  | 0 | 0.00021 | 0.0064783 | 0 | 0 | 32 | M | 2 |  |  |  | ROZPOCET | 0 | 0 | 0 | 0 | 0 | 1 | 0 | 16 | 1366186880
| VV |  | 29,38*1,05 'Přepočtené koeficientem množství |  | 30.849 | [13 empty] | VV | 2 | 2 | False | 1 | ROZPOCET
299 | K | 775541111 | Montáž podlah plovoucích z lamel dýhovaných a laminovaných lepených v drážce š dílce do 150 mm | m2 | 26.795 |  | 0 | CS ÚRS 2016 01 |  |  | základní |  | 0 | 0.00013 | 0.0034834 | 0 | 0 | 16 | K | 2 |  |  |  | ROZPOCET | 0 | 0 | 0 | 0 | 0 | 1 | 0 | 16 | -1177237093
| VV |  | Viz. PD stavební část - skladby podlah, výkresy půdorysu 4.NP, výkresy řezu A, D a Tech.zpr. | [15 empty] | VV | 2 | 1 | True | 0 | ROZPOCET
| VV |  | . | [15 empty] | VV | 2 | 1 | True | 0 | ROZPOCET
| VV |  | Podlaha V10 | [15 empty] | VV | 2 | 1 | True | 0 | ROZPOCET
| VV |  | 4.NP | [15 empty] | VV | 2 | 1 | True | 0 | ROZPOCET
| VV |  | "m.č.F401:" 21,1 |  | 21.1 | [13 empty] | VV | 2 | 2 | True | 0 | ROZPOCET
| VV |  | "m.č.F402:" 5,4+0,8*0,2+0,9*0,15 |  | 5.695 | [13 empty] | VV | 2 | 2 | True | 0 | ROZPOCET
300 | M | 611521-R1 | parketa laminátová akustic, podrobný popis viz PD | m2 | 28.135 |  | 0 |  |  |  | základní |  | 0 | 0.0087 | 0.24477 | 0 | 0 | 32 | M | 2 |  |  |  | ROZPOCET | 0 | 0 | 0 | 0 | 0 | 1 | 0 | 16 | 1718230647
| VV |  | 26,795*1,05 'Přepočtené koeficientem množství |  | 28.135 | [13 empty] | VV | 2 | 2 | False | 1 | ROZPOCET
301 | K | 998775203 | Přesun hmot procentní pro podlahy dřevěné v objektech v do 24 m | % |  |  | 0 | CS ÚRS 2016 01 |  |  | základní |  | 0 | 0 | 0 | 0 | 0 | 16 | K | 2 |  |  |  | ROZPOCET | 0 | 0 | 0 | 0 | 0 | 1 | 0 | 16 | -1769066989
| D | 771 | Podlahy z dlaždic |  |  |  | 0 | [5 empty] | 0 |  | 0.97631 |  | 0 | 2 | D | 1 |  |  |  | ROZPOCET | [6 empty] | 0
302 | K | 771474112 | Montáž soklíků z dlaždic keramických rovných flexibilní lepidlo v do 90 mm | m | 165.695 |  | 0 | CS ÚRS 2016 01 |  |  | základní |  | 0 | 0.00046 | 0.07622 | 0 | 0 | 16 | K | 2 |  |  |  | ROZPOCET | 0 | 0 | 0 | 0 | 0 | 1 | 0 | 16 | -753989923
| VV |  | Viz. PD stavební část - skladby podlah, výkresy půdorysu 1.PP až 4.NP a Tech.zpr. | [15 empty] | VV | 2 | 1 | True | 0 | ROZPOCET
| VV |  | Viz. PD interiér - výkresy půdorysu 1.PP až 4.NP a Tech.zpr. | [15 empty] | VV | 2 | 1 | True | 0 | ROZPOCET
| VV |  | . | [15 empty] | VV | 2 | 1 | True | 0 | ROZPOCET
| VV |  | Podlaha D10, D12, D13, D14: | [15 empty] | VV | 2 | 1 | True | 0 | ROZPOCET
| VV |  | 1.PP: | [15 empty] | VV | 2 | 1 | True | 0 | ROZPOCET
| VV |  | "m.č.F002:" (4,95+2,325+0,95)*2-0,7 |  | 15.75 | [13 empty] | VV | 2 | 2 | True | 0 | ROZPOCET
| VV |  | "m.č.F004:" 3,3+4,8+0,25*2 |  | 8.6 | [13 empty] | VV | 2 | 2 | True | 0 | ROZPOCET
| VV |  | 1.NP: | [15 empty] | VV | 2 | 1 | True | 0 | ROZPOCET
| VV |  | "m.č.F101:" 28,2+2,85-2,5-1,59+2,25*2 |  | 31.46 | [13 empty] | VV | 2 | 2 | True | 0 | ROZPOCET
| VV |  | 2.NP: | [15 empty] | VV | 2 | 1 | True | 0 | ROZPOCET
| VV |  | "m.č.F201:" 28,75+2,85-2,5-1,59+2,25*2 |  | 32.01 | [13 empty] | VV | 2 | 2 | True | 0 | ROZPOCET
| VV |  | 3.NP: | [15 empty] | VV | 2 | 1 | True | 0 | ROZPOCET
| VV |  | "m.č.F303-část:" 8,26-1,59+0,25*2 |  | 7.17 | [13 empty] | VV | 2 | 2 | True | 0 | ROZPOCET
| VV |  | 4.NP: | [15 empty] | VV | 2 | 1 | True | 0 | ROZPOCET
| VV |  | "m.č.F403-část:" 8,26-1,59+0,25*2 |  | 7.17 | [13 empty] | VV | 2 | 2 | True | 0 | ROZPOCET
| VV |  | . | [15 empty] | VV | 2 | 1 | True | 0 | ROZPOCET
| VV |  | Podlaha D11 | [15 empty] | VV | 2 | 1 | True | 0 | ROZPOCET
| VV |  | 1.PP | [15 empty] | VV | 2 | 1 | True | 0 | ROZPOCET
| VV |  | "m.č.F004:" 0,4+3,2+0,95*2+0,25*2+1,25+0,7+0,1 |  | 8.05 | [13 empty] | VV | 2 | 2 | True | 0 | ROZPOCET
| VV |  | 1.NP | [15 empty] | VV | 2 | 1 | True | 0 | ROZPOCET
| VV |  | "m.č.F102:" 0,4+0,7+3,0+0,75+0,95*2+0,25*2+0,8 |  | 8.05 | [13 empty] | VV | 2 | 2 | True | 0 | ROZPOCET
| VV |  | 2.NP | [15 empty] | VV | 2 | 1 | True | 0 | ROZPOCET
| VV |  | "m.č.F202:" 0,4+0,55+3,0+0,4+0,95*2+0,25*2+3,825+0,15*2 |  | 10.875 | [13 empty] | VV | 2 | 2 | True | 0 | ROZPOCET
| VV |  | 3.NP | [15 empty] | VV | 2 | 1 | True | 0 | ROZPOCET
| VV |  | "m.č.F303:" 3,0+0,75*2+0,56+0,55*2+0,4+8,75+1,2*2+0,95*2+0,25*2 |  | 20.11 | [13 empty] | VV | 2 | 2 | True | 0 | ROZPOCET
| VV |  | 4.NP | [15 empty] | VV | 2 | 1 | True | 0 | ROZPOCET
| VV |  | "m.č.F403:" 3,2*2+3,7+0,4+0,95*2+0,25*2+0,65+0,8+0,75*2+0,6 |  | 16.45 | [13 empty] | VV | 2 | 2 | True | 0 | ROZPOCET
303 | M | 59761-R01 | Dlaždice keramické slinuté neglazované, sokl - dle stávající dlažby | m | 182.265 |  | 0 |  |  |  | základní |  | 0 | 0 | 0 | 0 | 0 | 32 | M | 2 |  |  |  | ROZPOCET | 0 | 0 | 0 | 0 | 0 | 1 | 0 | 16 | -347158821
| VV |  | Viz. PD stavební část - skladby podlah, výkresy půdorysu 1.PP až 4.NP a Tech.zpr. | [15 empty] | VV | 2 | 1 | True | 0 | ROZPOCET
| VV |  | Viz. PD interiér - výkresy půdorysu 1.PPaž 4.NP a Tech.zpr. | [15 empty] | VV | 2 | 1 | True | 0 | ROZPOCET
| VV |  | . | [15 empty] | VV | 2 | 1 | True | 0 | ROZPOCET
| VV |  | 165,695*1,1 |  | 182.265 | [13 empty] | VV | 2 | 2 | True | 0 | ROZPOCET
304 | K | 771591185 | Podlahy řezání keramických dlaždic rovné | kus | 100 |  | 0 | CS ÚRS 2016 01 |  |  | základní |  | 0 | 0 | 0 | 0 | 0 | 16 | K | 2 |  |  |  | ROZPOCET | 0 | 0 | 0 | 0 | 0 | 1 | 0 | 16 | -1779293782
| VV |  | Viz. PD stavební část - skladby podlah, výkresy půdorysu 1.PP až 4.NP a Tech.zpr. | [15 empty] | VV | 2 | 1 | True | 0 | ROZPOCET
| VV |  | Viz. PD interiér - výkresy půdorysu 1.PPaž 4.NP a Tech.zpr. | [15 empty] | VV | 2 | 1 | True | 0 | ROZPOCET
| VV |  | . | [15 empty] | VV | 2 | 1 | True | 0 | ROZPOCET
| VV |  | řezání dlaždic soklových tvarovek-oblé tvary zdiva: | [15 empty] | VV | 2 | 1 | True | 0 | ROZPOCET
| VV |  | 100,0 |  | 100 | [13 empty] | VV | 2 | 2 | True | 1 | ROZPOCET
305 | K | 771574113 | Montáž podlah keramických režných hladkých lepených flexibilním lepidlem do 12 ks/m2 | m2 | 219.988 |  | 0 | CS ÚRS 2016 01 |  |  | základní |  | 0 | 0.00367 | 0.80736 | 0 | 0 | 16 | K | 2 |  |  |  | ROZPOCET | 0 | 0 | 0 | 0 | 0 | 1 | 0 | 16 | 1444111618
| VV |  | Viz. PD stavební část - skladby podlah, výkresy půdorysu 1.PP až 4.NP a Tech.zpr. | [15 empty] | VV | 2 | 1 | True | 0 | ROZPOCET
| VV |  | Viz. PD interiér - výkresy půdorysu 1.PPaž 4.NP a Tech.zpr. | [15 empty] | VV | 2 | 1 | True | 0 | ROZPOCET
| VV |  | . | [15 empty] | VV | 2 | 1 | True | 0 | ROZPOCET
| VV |  | dlaždice 300/300 mm | [15 empty] | VV | 2 | 1 | True | 0 | ROZPOCET
| VV |  | . | [15 empty] | VV | 2 | 1 | True | 0 | ROZPOCET
| VV |  | Podlaha D10, D12, D13, D14: | [15 empty] | VV | 2 | 1 | True | 0 | ROZPOCET
| VV |  | 1.PP: | [15 empty] | VV | 2 | 1 | True | 0 | ROZPOCET
| VV |  | "m.č.F002:" 9,0+0,9*0,45+0,9*0,15 |  | 9.54 | [13 empty] | VV | 2 | 2 | True | 0 | ROZPOCET
| VV |  | "m.č.F004:" 6,64+1,6*0,25 |  | 7.04 | [13 empty] | VV | 2 | 2 | True | 0 | ROZPOCET
| VV |  | 1.NP: | [15 empty] | VV | 2 | 1 | True | 0 | ROZPOCET
| VV |  | "m.č.F101:" 31,7+1,6*0,25 |  | 32.1 | [13 empty] | VV | 2 | 2 | True | 0 | ROZPOCET
| VV |  | 2.NP: | [15 empty] | VV | 2 | 1 | True | 0 | ROZPOCET
| VV |  | "m.č.F201:" 30,7+1,6*0,25 |  | 31.1 | [13 empty] | VV | 2 | 2 | True | 0 | ROZPOCET
| VV |  | 3.NP: | [15 empty] | VV | 2 | 1 | True | 0 | ROZPOCET
| VV |  | "m.č.F303-část:" 6,4+1,6*0,25 |  | 6.8 | [13 empty] | VV | 2 | 2 | True | 0 | ROZPOCET
| VV |  | 4.NP: | [15 empty] | VV | 2 | 1 | True | 0 | ROZPOCET
| VV |  | "m.č.F403-část:" 6,4+1,6*0,25 |  | 6.8 | [13 empty] | VV | 2 | 2 | True | 0 | ROZPOCET
| VV |  | . | [15 empty] | VV | 2 | 1 | True | 0 | ROZPOCET
| VV |  | Podlaha D11 | [15 empty] | VV | 2 | 1 | True | 0 | ROZPOCET
| VV |  | 1.PP | [15 empty] | VV | 2 | 1 | True | 0 | ROZPOCET
| VV |  | "m.č.F004:" 6,4*2,8+1,85*0,8 |  | 19.4 | [13 empty] | VV | 2 | 2 | True | 0 | ROZPOCET
| VV |  | 1.NP | [15 empty] | VV | 2 | 1 | True | 0 | ROZPOCET
| VV |  | "m.č.F102:" 7,2*3,0+1,85*0,8 |  | 23.08 | [13 empty] | VV | 2 | 2 | True | 0 | ROZPOCET
| VV |  | 2.NP | [15 empty] | VV | 2 | 1 | True | 0 | ROZPOCET
| VV |  | "m.č.F202:" 6,625*3,0+1,85*0,8+2,45*0,15 |  | 21.723 | [13 empty] | VV | 2 | 2 | True | 0 | ROZPOCET
| VV |  | 3.NP | [15 empty] | VV | 2 | 1 | True | 0 | ROZPOCET
| VV |  | "m.č.F303:" 11,525*3,0+1,85*0,8+1,45*0,5+4,5*0,55 |  | 39.255 | [13 empty] | VV | 2 | 2 | True | 0 | ROZPOCET
| VV |  | 4.NP | [15 empty] | VV | 2 | 1 | True | 0 | ROZPOCET
| VV |  | "m.č.F403:" 6,475*3,2+1,85*0,8+1,45*0,5+1,5*0,15 |  | 23.15 | [13 empty] | VV | 2 | 2 | True | 0 | ROZPOCET
306 | M | 59761-R03.1 | Dlaždice keramické 300/300 mm, slinutý střep, neglazované, protiskluz R9, Podrobný popis viz PD a interier | m2 | 246.387 |  | 0 |  |  |  | základní |  | 0 | 0 | 0 | 0 | 0 | 32 | M | 2 |  |  |  | ROZPOCET | 0 | 0 | 0 | 0 | 0 | 1 | 0 | 16 | 483600566
| VV |  | 219,988*1,12 'Přepočtené koeficientem množství |  | 246.387 | [13 empty] | VV | 2 | 2 | False | 1 | ROZPOCET
307 | K | 771591191 | Příplatek k podlahám za diagonální kladení dlažby | m2 | 219.988 |  | 0 | CS ÚRS 2016 01 |  |  | základní |  | 0 | 0 | 0 | 0 | 0 | 16 | K | 2 |  |  |  | ROZPOCET | 0 | 0 | 0 | 0 | 0 | 1 | 0 | 16 | 594216478
| VV |  | "viz pol.č.771574113:" 219,988 |  | 219.988 | [13 empty] | VV | 2 | 2 | True | 0 | ROZPOCET
308 | K | 771591111 | Podlahy penetrace podkladu | m2 | 264.945 |  | 0 | CS ÚRS 2016 01 |  |  | základní |  | 0 | 0.0003 | 0.079483 | 0 | 0 | 16 | K | 2 |  |  |  | ROZPOCET | 0 | 0 | 0 | 0 | 0 | 1 | 0 | 16 | -554767829
| VV |  | soklíky: | [15 empty] | VV | 2 | 1 | True | 0 | ROZPOCET
| VV |  | "viz pol.č.771474112:" 165,695*0,1 |  | 16.57 | [13 empty] | VV | 2 | 2 | True | 0 | ROZPOCET
| VV |  | podlahy: | [15 empty] | VV | 2 | 1 | True | 0 | ROZPOCET
| VV |  | "viz pol.č.771574113:" 219,988 |  | 219.988 | [13 empty] | VV | 2 | 2 | True | 0 | ROZPOCET
| VV |  | 236,558*1,12 'Přepočtené koeficientem množství |  | 264.945 | [13 empty] | VV | 2 | 2 | False | 1 | ROZPOCET
309 | K | 771591115 | Podlahy spárování silikonem | m | 165.695 |  | 0 | CS ÚRS 2016 01 |  |  | základní |  | 0 | 3e-05 | 0.0049708 | 0 | 0 | 16 | K | 2 |  |  |  | ROZPOCET | 0 | 0 | 0 | 0 | 0 | 1 | 0 | 16 | 459358103
| VV |  | mezi dlažbou a soklíkem: | [15 empty] | VV | 2 | 1 | True | 0 | ROZPOCET
| VV |  | . | [15 empty] | VV | 2 | 1 | True | 0 | ROZPOCET
| VV |  | "viz pol.č.771474112:" 165,695 |  | 165.695 | [13 empty] | VV | 2 | 2 | True | 0 | ROZPOCET
310 | K | 771591116 | Podlahy spárování epoxidem | m | 165.695 |  | 0 | CS ÚRS 2016 01 |  |  | základní |  | 0 | 5e-05 | 0.0082848 | 0 | 0 | 16 | K | 2 |  |  |  | ROZPOCET | 0 | 0 | 0 | 0 | 0 | 1 | 0 | 16 | -1189812014
| VV |  | Horní hrana soklu | [15 empty] | VV | 2 | 1 | True | 0 | ROZPOCET
| VV |  | "viz pol.č.771474112:" 165,695 |  | 165.695 | [13 empty] | VV | 2 | 2 | True | 1 | ROZPOCET
311 | K | 998771203 | Přesun hmot procentní pro podlahy z dlaždic v objektech v do 24 m | % |  |  | 0 | CS ÚRS 2016 01 |  |  | základní |  | 0 | 0 | 0 | 0 | 0 | 16 | K | 2 |  |  |  | ROZPOCET | 0 | 0 | 0 | 0 | 0 | 1 | 0 | 16 | -1906768676
| D | 776 | Podlahy povlakové |  |  |  | 0 | [5 empty] | 0 |  | 0.19409 |  | 0 | 2 | D | 1 |  |  |  | ROZPOCET | [6 empty] | 0
312 | K | 776411112 | Montáž obvodových soklíků výšky do 100 mm | m | 38.54 |  | 0 | CS ÚRS 2016 01 |  |  | základní |  | 0 | 3e-05 | 0.0011562 | 0 | 0 | 16 | K | 2 |  |  |  | ROZPOCET | 0 | 0 | 0 | 0 | 0 | 1 | 0 | 16 | -1994857787
| VV |  | Viz. PD stavební část - skladby podlah, výkresy půdorysu 2.NP a 3.NP a Tech.zpr. | [15 empty] | VV | 2 | 1 | True | 0 | ROZPOCET
| VV |  | Viz. PD interiér - výkresy půdorysu 2.NP a 3.NP a Tech.zpr. | [15 empty] | VV | 2 | 1 | True | 0 | ROZPOCET
| VV |  | . | [15 empty] | VV | 2 | 1 | True | 0 | ROZPOCET
| VV |  | Podlaha P10, P12 | [15 empty] | VV | 2 | 1 | True | 0 | ROZPOCET
| VV |  | 3.NP | [15 empty] | VV | 2 | 1 | True | 0 | ROZPOCET
| VV |  | "m.č.F302:" (3,35+5,95)*2+0,45*2-1,3-1,1 |  | 17.1 | [13 empty] | VV | 2 | 2 | True | 0 | ROZPOCET
| VV |  | . | [15 empty] | VV | 2 | 1 | True | 0 | ROZPOCET
| VV |  | Podlaha P11 | [15 empty] | VV | 2 | 1 | True | 0 | ROZPOCET
| VV |  | 2.NP | [15 empty] | VV | 2 | 1 | True | 0 | ROZPOCET
| VV |  | "m.č.F205:" (3,52+3,7)*2+0,2*2-0,8 |  | 14.04 | [13 empty] | VV | 2 | 2 | True | 0 | ROZPOCET
| VV |  | "m.č.F206:" (2,0+2,1)*2-0,8 |  | 7.4 | [13 empty] | VV | 2 | 2 | True | 0 | ROZPOCET
313 | K | 776221111 | Lepení pásů z PVC standardním lepidlem | m2 | 38.157 |  | 0 | CS ÚRS 2016 01 |  |  | základní |  | 0 | 0.0003 | 0.011447 | 0 | 0 | 16 | K | 2 |  |  |  | ROZPOCET | 0 | 0 | 0 | 0 | 0 | 1 | 0 | 16 | 1682462166
| VV |  | Viz. PD stavební část - skladby podlah, výkresy půdorysu 2.NP a 3.NP a Tech.zpr. | [15 empty] | VV | 2 | 1 | True | 0 | ROZPOCET
| VV |  | Viz. PD interiér - výkresy půdorysu 2.NP a 3.NP a Tech.zpr. | [15 empty] | VV | 2 | 1 | True | 0 | ROZPOCET
| VV |  | . | [15 empty] | VV | 2 | 1 | True | 0 | ROZPOCET
| VV |  | Podlaha P10, P12 | [15 empty] | VV | 2 | 1 | True | 0 | ROZPOCET
| VV |  | 3.NP | [15 empty] | VV | 2 | 1 | True | 0 | ROZPOCET
| VV |  | "m.č.F302:" 3,35*5,95+1,6*0,45 |  | 20.653 | [13 empty] | VV | 2 | 2 | True | 0 | ROZPOCET
| VV |  | . | [15 empty] | VV | 2 | 1 | True | 0 | ROZPOCET
| VV |  | Podlaha P11 | [15 empty] | VV | 2 | 1 | True | 0 | ROZPOCET
| VV |  | 2.NP | [15 empty] | VV | 2 | 1 | True | 0 | ROZPOCET
| VV |  | "m.č.F205:" 3,52*3,7+1,4*0,2 |  | 13.304 | [13 empty] | VV | 2 | 2 | True | 0 | ROZPOCET
| VV |  | "m.č.F206:" 2,0*2,1 |  | 4.2 | [13 empty] | VV | 2 | 2 | True | 0 | ROZPOCET
314 | M | 284122-R1 | Povlaková PVC podlahová krytina v rolích, tl. 2 mm | m2 | 46.212 |  | 0 |  |  |  | základní |  | 0 | 0 | 0 | 0 | 0 | 32 | M | 2 |  |  |  | ROZPOCET | 0 | 0 | 0 | 0 | 0 | 1 | 0 | 16 | 655763934
| VV |  | včetně ztrat | [15 empty] | VV | 2 | 1 | True | 0 | ROZPOCET
| VV |  | "viz pol.č.776411112:" 38,54*0,1+"po.č.776221111:" 38,157 |  | 42.011 | [13 empty] | VV | 2 | 2 | True | 0 | ROZPOCET
| VV |  | 42,011*1,1 'Přepočtené koeficientem množství |  | 46.212 | [13 empty] | VV | 2 | 2 | False | 1 | ROZPOCET
315 | K | 77600-R01 | Úprava, odříznutí stávající podlahy | m2 | 12 |  | 0 |  |  |  | základní |  | 0 | 0 | 0 | 0 | 0 | 16 | K | 2 |  |  |  | ROZPOCET | 0 | 0 | 0 | 0 | 0 | 1 | 0 | 16 | -1891811046
| VV |  | Viz. PD stavební část - skladby podlah, výkresy půdorysu 2.NP a 3.NP a Tech.zpr. | [15 empty] | VV | 2 | 1 | True | 0 | ROZPOCET
| VV |  | Viz. PD interiér - výkresy půdorysu 2.NP a 3.NP a Tech.zpr. | [15 empty] | VV | 2 | 1 | True | 0 | ROZPOCET
| VV |  | . | [15 empty] | VV | 2 | 1 | True | 0 | ROZPOCET
| VV |  | 2,2+3,8+6,0 |  | 12 | [13 empty] | VV | 2 | 2 | True | 0 | ROZPOCET
316 | K | 776520-R2 | Podkladní plastový rohový profil pro vytvoření fabionu o poloměru r=30mm-dodávka+montáž | m | 38.54 |  | 0 |  |  |  | základní |  | 0 | 0 | 0 | 0 | 0 | 16 | K | 2 |  |  |  | ROZPOCET | 0 | 0 | 0 | 0 | 0 | 1 | 0 | 16 | 849036112
| VV |  | Podrobný popis viz PD | [15 empty] | VV | 2 | 1 | True | 0 | ROZPOCET
| VV |  | . | [15 empty] | VV | 2 | 1 | True | 0 | ROZPOCET
| VV |  | soklíky | [15 empty] | VV | 2 | 1 | True | 0 | ROZPOCET
| VV |  | "viz pol.č.776411112:" 38,54 |  | 38.54 | [13 empty] | VV | 2 | 2 | True | 0 | ROZPOCET
317 | K | 776223111 | Spoj povlakových podlahovin z PVC svařováním za tepla | m | 68.759 |  | 0 | CS ÚRS 2016 01 |  |  | základní |  | 0 | 2e-05 | 0.0013752 | 0 | 0 | 16 | K | 2 |  |  |  | ROZPOCET | 0 | 0 | 0 | 0 | 0 | 1 | 0 | 16 | 435148908
| VV |  | "viz pol.č.776411112:" 38,54*0,2+"po.č.776221111:" 38,157*1,6 |  | 68.759 | [13 empty] | VV | 2 | 2 | True | 0 | ROZPOCET
318 | K | 77652-R3 | Podlahy spárování polyeuretánovým tmelem - horní hrana soklu | m | 38.54 |  | 0 |  |  |  | základní |  | 0 | 0 | 0 | 0 | 0 | 16 | K | 2 |  |  |  | ROZPOCET | 0 | 0 | 0 | 0 | 0 | 1 | 0 | 16 | -1482892704
| VV |  | "viz. pol.č.776411112:" 38,54 |  | 38.54 | [13 empty] | VV | 2 | 2 | True | 0 | ROZPOCET
319 | K | 776991121 | Základní čištění nově položených podlahovin vysátím a setřením vlhkým mopem | m2 | 42.011 |  | 0 | CS ÚRS 2016 01 |  |  | základní |  | 0 | 0 | 0 | 0 | 0 | 16 | K | 2 |  |  |  | ROZPOCET | 0 | 0 | 0 | 0 | 0 | 1 | 0 | 16 | 1012318225
| VV |  | "viz pol.č.776411112:" 38,54*0,1+"viz pol.č.776221111:" 38,157 |  | 42.011 | [13 empty] | VV | 2 | 2 | True | 0 | ROZPOCET
320 | K | 776121321 | Vodou ředitelná penetrace savého podkladu povlakových podlah neředěná | m2 | 42.011 |  | 0 | CS ÚRS 2016 01 |  |  | základní |  | 0 | 0.0002 | 0.0084022 | 0 | 0 | 16 | K | 2 |  |  |  | ROZPOCET | 0 | 0 | 0 | 0 | 0 | 1 | 0 | 16 | 729101206
| VV |  | "viz pol.č.776411112:" 38,54*0,1+"viz pol.č.776221111:" 38,157 |  | 42.011 | [13 empty] | VV | 2 | 2 | True | 0 | ROZPOCET
321 | K | 776141121 | Vyrovnání podkladu povlakových podlah stěrkou pevnosti 30 MPa tl 3 mm | m2 | 38.157 |  | 0 | CS ÚRS 2016 01 |  |  | základní |  | 0 | 0.0045 | 0.17171 | 0 | 0 | 16 | K | 2 |  |  |  | ROZPOCET | 0 | 0 | 0 | 0 | 0 | 1 | 0 | 16 | -1440681523
| VV |  | "viz pol.č.776221111:" 38,157 |  | 38.157 | [13 empty] | VV | 2 | 2 | True | 0 | ROZPOCET
322 | K | 998776203 | Přesun hmot procentní pro podlahy povlakové v objektech v do 24 m | % |  |  | 0 | CS ÚRS 2016 01 |  |  | základní |  | 0 | 0 | 0 | 0 | 0 | 16 | K | 2 |  |  |  | ROZPOCET | 0 | 0 | 0 | 0 | 0 | 1 | 0 | 16 | 710691715
| D | 777 | Podlahy lité |  |  |  | 0 | [5 empty] | 0 |  | 0 |  | 0 | 2 | D | 1 |  |  |  | ROZPOCET | [6 empty] | 0
323 | K | 777610-R2 | Nátěry epoxidové podlah betonových protiskluzné vč. penetrace - dvousložkový nátěr na bázi epoxidové pryskyřice, s uzavíracím protiskluzným nátěrem | m2 | 79.4 |  | 0 |  |  |  | základní |  | 0 | 0 | 0 | 0 | 0 | 16 | K | 2 |  |  |  | ROZPOCET | 0 | 0 | 0 | 0 | 0 | 1 | 0 | 16 | 1536302887
| VV |  | Viz. PD stavební část - skladby podlah, výkresy půdorysu 5.NP a Tech.zpr. | [15 empty] | VV | 2 | 1 | True | 0 | ROZPOCET
| VV |  | Viz. PD interiér - výkresy půdorysu 2.NP a 3.NP a Tech.zpr. | [15 empty] | VV | 2 | 1 | True | 0 | ROZPOCET
| VV |  | . | [15 empty] | VV | 2 | 1 | True | 0 | ROZPOCET
| VV |  | 5.NP | [15 empty] | VV | 2 | 1 | True | 0 | ROZPOCET
| VV |  | 73,6+5,8 |  | 79.4 | [13 empty] | VV | 2 | 2 | True | 0 | ROZPOCET
324 | K | 998777203 | Přesun hmot procentní pro podlahy lité v objektech v do 24 m | % |  |  | 0 | CS ÚRS 2016 01 |  |  | základní |  | 0 | 0 | 0 | 0 | 0 | 16 | K | 2 |  |  |  | ROZPOCET | 0 | 0 | 0 | 0 | 0 | 1 | 0 | 16 | -65430136
| D | 784 | Dokončovací práce - malby a tapety |  |  |  | 0 | [5 empty] | 0 |  | 0.093744 |  | 0 | 2 | D | 1 |  |  |  | ROZPOCET | [6 empty] | 0
325 | K | 784171001 | Olepování vnitřních ploch páskou v místnostech výšky do 3,80 m | m | 377.17 |  | 0 | CS ÚRS 2016 01 |  |  | základní |  | 0 | 0 | 0 | 0 | 0 | 16 | K | 2 |  |  |  | ROZPOCET | 0 | 0 | 0 | 0 | 0 | 1 | 0 | 16 | 1469215070
| VV |  | Viz. PD stavební část - výkresy půdorysu 1.PP až 5.NP | [15 empty] | VV | 2 | 1 | True | 0 | ROZPOCET
| VV |  | . | [15 empty] | VV | 2 | 1 | True | 0 | ROZPOCET
| VV |  | Podlahy | [15 empty] | VV | 2 | 1 | True | 0 | ROZPOCET
| VV |  | 22,5+9,4+25,8+19,5+39,5+28,7+2,9+12,0+0,5+28,5+8,5+0,5+3,75+8,5+0,5+9,6+16,5 |  | 237.15 | [13 empty] | VV | 2 | 2 | True | 0 | ROZPOCET
| VV |  | Otvory | [15 empty] | VV | 2 | 1 | True | 0 | ROZPOCET
| VV |  | (0,55+1,1)*2+(1,59+2,2)*2*5*2+(2,5+2,2)*2+(2,5+2,7)*2*2+(1,3+2,6)*2+(1,3+3,3)*2+(1,3+2,13)*2*2 |  | 140.02 | [13 empty] | VV | 2 | 2 | True | 0 | ROZPOCET
326 | M | 581248-R1 | páska pro malířské potřeby 50mm x 50 m | m | 377.17 |  | 0 |  |  |  | základní |  | 0 | 0 | 0 | 0 | 0 | 32 | M | 2 |  |  |  | ROZPOCET | 0 | 0 | 0 | 0 | 0 | 1 | 0 | 16 | 1280892675
327 | K | 784171101 | Zakrytí vnitřních podlah včetně pozdějšího odkrytí | m2 | 284.94 |  | 0 | CS ÚRS 2016 01 |  |  | základní |  | 0 | 0 | 0 | 0 | 0 | 16 | K | 2 |  |  |  | ROZPOCET | 0 | 0 | 0 | 0 | 0 | 1 | 0 | 16 | 313235066
| VV |  | Viz. PD stavební část - výkresy půdorysu 1.PP až 5.NP | [15 empty] | VV | 2 | 1 | True | 0 | ROZPOCET
| VV |  | . | [15 empty] | VV | 2 | 1 | True | 0 | ROZPOCET
| VV |  | 284,94 |  | 284.94 | [13 empty] | VV | 2 | 2 | True | 0 | ROZPOCET
328 | K | 784171111 | Zakrytí vnitřních ploch stěn v místnostech výšky do 3,80 m | m2 | 67.793 |  | 0 | CS ÚRS 2016 01 |  |  | základní |  | 0 | 0 | 0 | 0 | 0 | 16 | K | 2 |  |  |  | ROZPOCET | 0 | 0 | 0 | 0 | 0 | 1 | 0 | 16 | -1006068218
| VV |  | Viz. PD stavební část - výkresy půdorysu 1.PP až 5.NP | [15 empty] | VV | 2 | 1 | True | 0 | ROZPOCET
| VV |  | . | [15 empty] | VV | 2 | 1 | True | 0 | ROZPOCET
| VV |  | (0,55*1,1)+(1,59*2,2)*5*2+(2,5*2,2)+(2,5*2,7)*2+(1,3*2,6)+(1,3*3,3)+(1,3*2,13)*2 |  | 67.793 | [13 empty] | VV | 2 | 2 | True | 0 | ROZPOCET
329 | M | 581248440 | fólie pro malířské potřeby zakrývací, PG 4021-20, 25µ, 4 x 5 m | m2 | 352.733 |  | 0 | CS ÚRS 2016 01 |  |  | základní |  | 0 | 1e-06 | 0.00035273 | 0 | 0 | 32 | M | 2 |  |  |  | ROZPOCET | 0 | 0 | 0 | 0 | 0 | 1 | 0 | 16 | -794568564
330 | K | 78421-R01 | Nátěr polyuretanový akrylový lak, výborně otěruvzdorný,třída otěru 1, odolný prostředkům používaným ve zdravotnictví, povrch matný,1x penetrační nátěr, 2x vrchní nátěr neředěný, v místnostech v. do 3,80 m, barva bílá | m2 | 1158.55 |  | 0 |  |  |  | základní |  | 0 | 0 | 0 | 0 | 0 | 16 | K | 2 |  |  |  | ROZPOCET | 0 | 0 | 0 | 0 | 0 | 1 | 0 | 16 | 1472950682
| VV |  | Viz. PD stavební část - skladby konstrukci (nátěry), výkresy půdorysu 1.PP až 4.NP, výkresy řezů A, D a Tech.zpr. | [15 empty] | VV | 2 | 1 | True | 0 | ROZPOCET
| VV |  | Viz. PD interiér - výkresy půdorysu 1.PP až 4.NP a Tech.zpr. | [15 empty] | VV | 2 | 1 | True | 0 | ROZPOCET
| VV |  | . | [15 empty] | VV | 2 | 1 | True | 0 | ROZPOCET
| VV |  | ozn. N1: | [15 empty] | VV | 2 | 1 | True | 0 | ROZPOCET
| VV |  | . | [15 empty] | VV | 2 | 1 | True | 0 | ROZPOCET
| VV |  | 1.PP | [15 empty] | VV | 2 | 1 | True | 0 | ROZPOCET
| VV |  | "m.č.F004:" (3,0+5,4)*2*3,15*3,8 |  | 201.096 | [13 empty] | VV | 2 | 2 | True | 0 | ROZPOCET
| VV |  | "m.č.F006-stěna u výtah. šachty:"(5,2+1,1+0,9)*3,8 |  | 27.36 | [13 empty] | VV | 2 | 2 | True | 0 | ROZPOCET
| VV |  | 1.NP | [15 empty] | VV | 2 | 1 | True | 0 | ROZPOCET
| VV |  | "m.č.F101:" (0,75+8,25+5,0+1,85+2,65+4,25+2,65+2,15+0,75)*3,75-2,4*2,2+4,0 |  | 104.845 | [13 empty] | VV | 2 | 2 | True | 0 | ROZPOCET
| VV |  | "m.č.F102:" (15,08+6,6)*2*3,45+0,67*4*2*3,45 |  | 168.084 | [13 empty] | VV | 2 | 2 | True | 0 | ROZPOCET
| VV |  | 2.NP | [15 empty] | VV | 2 | 1 | True | 0 | ROZPOCET
| VV |  | "m.č.F201:" (0,5+0,75+6,75+0,23+1,6+5,1+1,6+2,65+4,65+2,65+2,15+0,75)*3,8-2,4*2,2+4,0 |  | 110.364 | [13 empty] | VV | 2 | 2 | True | 0 | ROZPOCET
| VV |  | "m.č.F202:" (17,825+3,0)*2*3,8 |  | 158.27 | [13 empty] | VV | 2 | 2 | True | 0 | ROZPOCET
| VV |  | 3.NP | [15 empty] | VV | 2 | 1 | True | 0 | ROZPOCET
| VV |  | "m.č.F302:" (3,35+5,95)*2*3,8 |  | 70.68 | [13 empty] | VV | 2 | 2 | True | 0 | ROZPOCET
| VV |  | "m.č.F303:" (11,525+5,6)*2*3,8 |  | 130.15 | [13 empty] | VV | 2 | 2 | True | 0 | ROZPOCET
| VV |  | 4.NP | [15 empty] | VV | 2 | 1 | True | 0 | ROZPOCET
| VV |  | "m.č.F401:" (5,28+5,98)*2*3,35 |  | 75.442 | [13 empty] | VV | 2 | 2 | True | 0 | ROZPOCET
| VV |  | "m.č.F402:" (2,63+2,05)*2*3,35 |  | 31.356 | [13 empty] | VV | 2 | 2 | True | 0 | ROZPOCET
| VV |  | "m.č.F403:" (6,475+5,6)*2*3,35 |  | 80.903 | [13 empty] | VV | 2 | 2 | True | 0 | ROZPOCET
331 | K | 78421-R03 | Malba disprezní omyvatalná, vysoce kryjící, ze směsí za mokra výborně otěruvzdorných, třída otěru 3, povrch matný, 1x penetrační nátěr, 2x vrchní nátěr neředěný, v místnostech v. do 3,80 m, barva bílá | m2 | 225.822 |  | 0 |  |  |  | základní |  | 0 | 0 | 0 | 0 | 0 | 16 | K | 2 |  |  |  | ROZPOCET | 0 | 0 | 0 | 0 | 0 | 1 | 0 | 16 | 698223931
| VV |  | Viz. PD stavební část - skladby konstrukci (nátěry), výkresy půdorysu 1.PP a 2.NP, výkresy řezů A, D a Tech.zpr. | [15 empty] | VV | 2 | 1 | True | 0 | ROZPOCET
| VV |  | Viz. PD interiér - výkresy půdorysu 1.PP a 2.NP a Tech.zpr. | [15 empty] | VV | 2 | 1 | True | 0 | ROZPOCET
| VV |  | . | [15 empty] | VV | 2 | 1 | True | 0 | ROZPOCET
| VV |  | ozn. N2: | [15 empty] | VV | 2 | 1 | True | 0 | ROZPOCET
| VV |  | . | [15 empty] | VV | 2 | 1 | True | 0 | ROZPOCET
| VV |  | 1.PP | [15 empty] | VV | 2 | 1 | True | 0 | ROZPOCET
| VV |  | "m.č.F001:" (8,4+5,8)*2*3,15 |  | 89.46 | [13 empty] | VV | 2 | 2 | True | 0 | ROZPOCET
| VV |  | "m.č.F002:" (4,95+2,125+0,95)*2*3,15 |  | 50.558 | [13 empty] | VV | 2 | 2 | True | 0 | ROZPOCET
| VV |  | 2.NP | [15 empty] | VV | 2 | 1 | True | 0 | ROZPOCET
| VV |  | "m.č.F205:" (3,52+3,7)*2*3,8 |  | 54.872 | [13 empty] | VV | 2 | 2 | True | 0 | ROZPOCET
| VV |  | "m.č.F206:" (1,97+2,1)*2*3,8 |  | 30.932 | [13 empty] | VV | 2 | 2 | True | 0 | ROZPOCET
332 | K | 784221101 | Dvojnásobné bílé malby ze směsí za sucha dobře otěruvzdorných v místnostech do 3,80 m | m2 | 322.04 |  | 0 | CS ÚRS 2016 01 |  |  | základní |  | 0 | 0.00029 | 0.093392 | 0 | 0 | 16 | K | 2 |  |  |  | ROZPOCET | 0 | 0 | 0 | 0 | 0 | 1 | 0 | 16 | 1873342739
| VV |  | Viz. PD stavební část - skladby konstrukci (nátěry), výkresy půdorysu 1.PP až 5.NP, výkresy řezů A, D a Tech.zpr. | [15 empty] | VV | 2 | 1 | True | 0 | ROZPOCET
| VV |  | Viz. PD interiér - výkresy půdorysu 1.PP až 5.NP a Tech.zpr. | [15 empty] | VV | 2 | 1 | True | 0 | ROZPOCET
| VV |  | . | [15 empty] | VV | 2 | 1 | True | 0 | ROZPOCET
| VV |  | Ozn. N3 | [15 empty] | VV | 2 | 1 | True | 0 | ROZPOCET
| VV |  | . | [15 empty] | VV | 2 | 1 | True | 0 | ROZPOCET
| VV |  | Stropy | [15 empty] | VV | 2 | 1 | True | 0 | ROZPOCET
| VV |  | Výtah | [15 empty] | VV | 2 | 1 | True | 0 | ROZPOCET
| VV |  | 9,0 |  | 9 | [13 empty] | VV | 2 | 2 | True | 0 | ROZPOCET
| VV |  | Stěny | [15 empty] | VV | 2 | 1 | True | 0 | ROZPOCET
| VV |  | Výtah | [15 empty] | VV | 2 | 1 | True | 0 | ROZPOCET
| VV |  | (2,4+3,75)*2*20,8 |  | 255.84 | [13 empty] | VV | 2 | 2 | True | 0 | ROZPOCET
| VV |  | 5.NP: | [15 empty] | VV | 2 | 1 | True | 0 | ROZPOCET
| VV |  | "nové zdivo:"(2,5+4,0)*4,0+10,0*3,0+1,0*0,6*2 |  | 57.2 | [13 empty] | VV | 2 | 2 | True | 0 | ROZPOCET
333 | K | 78423-R06 | Transparentní ochranný hydrofobizační nátěr betonových konstrukcí difuzní otěruvzdorný, 1x penetrační nátěr, 1x vrchní nátěr neředěný | m2 | 189.02 |  | 0 |  |  |  | základní |  | 0 | 0 | 0 | 0 | 0 | 16 | K | 2 |  |  |  | ROZPOCET | 0 | 0 | 0 | 0 | 0 | 1 | 0 | 16 | 1219237966
| VV |  | Viz. PD stavební část - skladby konstrukci (nátěry), výkresy půdorysu 1.PP, výkresy řezů A, D a Tech.zpr. | [15 empty] | VV | 2 | 1 | True | 0 | ROZPOCET
| VV |  | Viz. PD interiér - výkresy půdorysu 1.PP a Tech.zpr. | [15 empty] | VV | 2 | 1 | True | 0 | ROZPOCET
| VV |  | . | [15 empty] | VV | 2 | 1 | True | 0 | ROZPOCET
| VV |  | ozn. N4: | [15 empty] | VV | 2 | 1 | True | 0 | ROZPOCET
| VV |  | . | [15 empty] | VV | 2 | 1 | True | 0 | ROZPOCET
| VV |  | Stropy | [15 empty] | VV | 2 | 1 | True | 0 | ROZPOCET
| VV |  | 1.PP | [15 empty] | VV | 2 | 1 | True | 0 | ROZPOCET
| VV |  | "m.č.001:" 64,22 |  | 64.22 | [13 empty] | VV | 2 | 2 | True | 0 | ROZPOCET
| VV |  | Stěny | [15 empty] | VV | 2 | 1 | True | 0 | ROZPOCET
| VV |  | 1.PP | [15 empty] | VV | 2 | 1 | True | 0 | ROZPOCET
| VV |  | "m.č.001:" (4,7+26,5)*2*2,0 |  | 124.8 | [13 empty] | VV | 2 | 2 | True | 0 | ROZPOCET

## D1_02_3 - Požárně bezpečn...
| List obsahuje: |  | 1) Krycí list soupisu | 2) Rekapitulace |  |  | 3) Soupis prací | Zpět na list: | Rekapitulace stavby
{469d0b07-746e-4846-b735-faf21c0c6624}
2
| KRYCÍ LIST SOUPISU | [8 empty] | v --- níže se nacházejí doplnkové a pomocné údaje k sestavám --- v | [8 empty] | False
Stavba:
Výstavba čtyř operačních sálů a sterilizace Krajské zdravotní a.s.Nemocnice Teplice o.z.
Objekt:
D1_02 - Stavební úpravy v pavilonu F
Soupis:
D1_02_3 - Požárně bezpečnostní řešení
| KSO: |  |  |  |  | CC-CZ:
| Místo: |  | Teplice |  |  | Datum: | 12. 10. 2016
| Zadavatel: |  |  |  |  | IČ:
|  | Krajská zdravotní a.s., Ústí nad Labem |  |  |  | DIČ:
| Uchazeč: |  |  |  |  | IČ:
DIČ:
| Projektant: |  |  |  |  | IČ:
|  | Atelier Penta v.o.s., Mrštíkova 12, Jihlava |  |  |  | DIČ:
Poznámka:
| Cena bez DPH | [5 empty] | 0
|  |  | Základ daně |  |  | Sazba daně | Výše daně
| DPH | základní | 0 |  |  | 21% | 0
|  | snížená | 0 |  |  | 15% | 0
|  | zákl. přenesená | 0 |  |  | 21% | 0
|  | sníž. přenesená | 0 |  |  | 15% | 0
|  | nulová | 0 |  |  | 0% | 0
| Cena s DPH |  |  | v | CZK |  | 0
REKAPITULACE ČLENĚNÍ SOUPISU PRACÍ
Stavba:
Výstavba čtyř operačních sálů a sterilizace Krajské zdravotní a.s.Nemocnice Teplice o.z.
Objekt:
D1_02 - Stavební úpravy v pavilonu F
Soupis:
D1_02_3 - Požárně bezpečnostní řešení
Místo: |  |  | Teplice |  |  | Datum: | 12. 10. 2016
Zadavatel: |  |  | Krajská zdravotní a.s., Ústí nad Labem |  |  | Projektant: | Atelier Penta v.o.s., Mrštíkova 12, Jihlava
Uchazeč:
Kód dílu - Popis | [6 empty] | Cena celkem [CZK]
Náklady soupisu celkem | [6 empty] | 0 | [12 empty] | -1
| HSV - HSV | [5 empty] | 0
| PBŘ - Požárně bezpečnostrní řešení | [5 empty] | 0
| PSV - Práce a dodávky PSV | [5 empty] | 0
| 713 - Izolace tepelné | [5 empty] | 0
SOUPIS PRACÍ
Stavba:
Výstavba čtyř operačních sálů a sterilizace Krajské zdravotní a.s.Nemocnice Teplice o.z.
Objekt:
D1_02 - Stavební úpravy v pavilonu F
Soupis:
D1_02_3 - Požárně bezpečnostní řešení
Místo: |  |  | Teplice |  |  | Datum: | 12. 10. 2016
Zadavatel: |  |  | Krajská zdravotní a.s., Ústí nad Labem |  |  | Projektant: | Atelier Penta v.o.s., Mrštíkova 12, Jihlava
Uchazeč:
PČ | Typ | Kód | Popis | MJ | Množství | J.cena [CZK] | Cena celkem [CZK] | Cenová soustava |  | Poznámka | DPH | J. Nh [h] | Nh celkem [h] | J. hmotnost [t] | Hmotnost celkem [t] | J. suť [t] | Suť Celkem [t]
Náklady soupisu celkem | [6 empty] | 0 | [5 empty] | 0 |  | 0.026 |  | 0 |  | D | -1 | [10 empty] | 0
| D | HSV | HSV |  |  |  | 0 | [5 empty] | 0 |  | 0.0224 |  | 0 | 1 | D | 0 |  |  |  | ROZPOCET | [6 empty] | 0
| D | PBŘ | Požárně bezpečnostrní řešení |  |  |  | 0 | [5 empty] | 0 |  | 0.0224 |  | 0 | 1 | D | 1 |  |  |  | ROZPOCET | [6 empty] | 0
1 | K | PBR10PHP | Montáž protipožárního nátěru na desky z min. plsti 140 kg/m2 - balení 17,5 kg | KS | 2 |  | 0 |  |  |  | základní |  | 0 | 0 | 0 | 0 | 0 | 4 | K | 2 |  |  |  | ROZPOCET | 0 | 0 | 0 | 0 | 0 | 1 | 0 | 4 | -384454044
| VV |  | 2 |  | 2 | [13 empty] | VV | 2 | 2 | True | 1 | ROZPOCET
| VV |  | Viz výkres D1.02.3-04 Půdorys 1.PP-5.NP | [15 empty] | VV | 2 | 1 | True | 0 | ROZPOCET
2 | K | PBR1ozn | Montáž označení protipožární ucpávky z obou stran požár. kce | KS | 30 |  | 0 |  |  |  | základní |  | 0 | 0 | 0 | 0 | 0 | 4 | K | 2 |  |  |  | ROZPOCET | 0 | 0 | 0 | 0 | 0 | 1 | 0 | 4 | -1033112760
| VV |  | 30 |  | 30 | [13 empty] | VV | 2 | 2 | True | 1 | ROZPOCET
| VV |  | Viz výkres D1.02.3-04 Půdorys 1.PP-5.NP | [15 empty] | VV | 2 | 1 | True | 0 | ROZPOCET
3 | M | PBR100NÁT | požární nátěr na desky z min. plsti 140 kg/m2 - balení 17,5 kg | KS | 2 |  | 0 |  |  |  | základní |  | 0 | 0.0004 | 0.0008 | 0 | 0 | 8 | M | 2 |  |  |  | ROZPOCET | 0 | 0 | 0 | 0 | 0 | 1 | 0 | 4 | 1329290216
| VV |  | 2 |  | 2 | [13 empty] | VV | 2 | 2 | True | 1 | ROZPOCET
| VV |  | Viz výkres D1.02.3-04 Půdorys 1.PP-5.NP | [15 empty] | VV | 2 | 1 | True | 0 | ROZPOCET
4 | M | PBR101PHP | přenosný hasící přístroj S5 o obsahu 5 kg | KS | 1 |  | 0 |  |  |  | základní |  | 0 | 0.0004 | 0.0004 | 0 | 0 | 8 | M | 2 |  |  |  | ROZPOCET | 0 | 0 | 0 | 0 | 0 | 1 | 0 | 4 | 2064784704
| VV |  | 1 |  | 1 | [13 empty] | VV | 2 | 2 | True | 1 | ROZPOCET
| VV |  | Viz výkres D1.02.3-04 Půdorys 1.PP-5.NP | [15 empty] | VV | 2 | 1 | True | 0 | ROZPOCET
5 | M | PBR100EVAK12 | označení únikových cest fotoluminiscenční značkou (únikové dveře) | KS | 5 |  | 0 |  |  |  | základní |  | 0 | 0.0004 | 0.002 | 0 | 0 | 8 | M | 2 |  |  |  | ROZPOCET | 0 | 0 | 0 | 0 | 0 | 1 | 0 | 4 | 761306211
| VV |  | 5 |  | 5 | [13 empty] | VV | 2 | 2 | True | 1 | ROZPOCET
| VV |  | Viz výkres D1.02.3-04 Půdorys 1.PP-5.NP | [15 empty] | VV | 2 | 1 | True | 0 | ROZPOCET
6 | M | PBR101EVAK | označení neevakuačního výtahu | KS | 6 |  | 0 |  |  |  | základní |  | 0 | 0.0004 | 0.0024 | 0 | 0 | 8 | M | 2 |  |  |  | ROZPOCET | 0 | 0 | 0 | 0 | 0 | 1 | 0 | 4 | -288189127
| VV |  | 6 |  | 6 | [13 empty] | VV | 2 | 2 | True | 1 | ROZPOCET
| VV |  | Viz výkres D1.02.3-04 Půdorys 1.PP-5.NP | [15 empty] | VV | 2 | 1 | True | 0 | ROZPOCET
7 | M | PBR100EVAK55 | označení podlaží | KS | 6 |  | 0 |  |  |  | základní |  | 0 | 0.0004 | 0.0024 | 0 | 0 | 8 | M | 2 |  |  |  | ROZPOCET | 0 | 0 | 0 | 0 | 0 | 1 | 0 | 4 | 876353828
| VV |  | 6 |  | 6 | [13 empty] | VV | 2 | 2 | True | 1 | ROZPOCET
| VV |  | Viz výkres D1.02.3-04 Půdorys 1.PP-5.NP | [15 empty] | VV | 2 | 1 | True | 0 | ROZPOCET
8 | M | PBR100ozn | označení protipožární ucpávky z obou stran požár. kce | KS | 30 |  | 0 |  |  |  | základní |  | 0 | 0.0004 | 0.012 | 0 | 0 | 8 | M | 2 |  |  |  | ROZPOCET | 0 | 0 | 0 | 0 | 0 | 1 | 0 | 4 | -980724507
| VV |  | 30 |  | 30 | [13 empty] | VV | 2 | 2 | True | 1 | ROZPOCET
| VV |  | Viz výkres D1.02.3-04 Půdorys 1.PP-5.NP | [15 empty] | VV | 2 | 1 | True | 0 | ROZPOCET
9 | K | PBR1PHP | MONTÁŽ PHP | KS | 1 |  | 0 |  |  |  | základní |  | 0 | 0 | 0 | 0 | 0 | 4 | K | 2 |  |  |  | ROZPOCET | 0 | 0 | 0 | 0 | 0 | 1 | 0 | 4 | -136762356
| VV |  | 1 |  | 1 | [13 empty] | VV | 2 | 2 | True | 1 | ROZPOCET
| VV |  | Viz výkres D1.02.3-04 Půdorys 1.PP-5.NP | [15 empty] | VV | 2 | 1 | True | 0 | ROZPOCET
10 | K | 429chlr1101 | závěsný materiál - MONTÁŽE | kS | 1 |  | 0 |  |  |  | základní |  | 0 | 0 | 0 | 0 | 0 | 16 | K | 2 |  |  |  | ROZPOCET | 0 | 0 | 0 | 0 | 0 | 1 | 0 | 16 | 801688500
| VV |  | 1 |  | 1 | [13 empty] | VV | 2 | 2 | True | 1 | ROZPOCET
| VV |  | Viz výkres D1.02.3-04 Půdorys 1.PP-5.NP | [15 empty] | VV | 2 | 1 | True | 0 | ROZPOCET
11 | M | 429vztr1200 | závěsný materiál - dodávka | ks | 1 |  | 0 |  |  |  | základní |  | 0 | 0.0024 | 0.0024 | 0 | 0 | 32 | M | 2 |  |  |  | ROZPOCET | 0 | 0 | 0 | 0 | 0 | 1 | 0 | 16 | -2020157870
| VV |  | 1 |  | 1 | [13 empty] | VV | 2 | 2 | True | 1 | ROZPOCET
| VV |  | Viz výkres D1.02.3-04 Půdorys 1.PP-5.NP | [15 empty] | VV | 2 | 1 | True | 0 | ROZPOCET
12 | K | PBR1EVAK | MONTÁŽ EVAKUAČNÍCH ZNAČEK | KS | 17 |  | 0 |  |  |  | základní |  | 0 | 0 | 0 | 0 | 0 | 4 | K | 2 |  |  |  | ROZPOCET | 0 | 0 | 0 | 0 | 0 | 1 | 0 | 4 | 1414394589
| VV |  | 5+6+6 |  | 17 | [13 empty] | VV | 2 | 2 | True | 1 | ROZPOCET
| VV |  | Viz výkres D1.02.3-04 Půdorys 1.PP-5.NP | [15 empty] | VV | 2 | 1 | True | 0 | ROZPOCET
13 | K | PBR9R1 | Revize přenosných hasících přístrojů | KS | 1 |  | 0 |  |  |  | základní |  | 0 | 0 | 0 | 0 | 0 | 4 | K | 2 |  |  |  | ROZPOCET | 0 | 0 | 0 | 0 | 0 | 1 | 0 | 4 | -623491022
| VV |  | 1 |  | 1 | [13 empty] | VV | 2 | 2 | True | 1 | ROZPOCET
| VV |  | Viz výkres D1.02.3-04 Půdorys 1.PP-5.NP | [15 empty] | VV | 2 | 1 | True | 0 | ROZPOCET
14 | K | PBR9R2 | Vydání příslušných atestů | KS | 1 |  | 0 |  |  |  | základní |  | 0 | 0 | 0 | 0 | 0 | 4 | K | 2 |  |  |  | ROZPOCET | 0 | 0 | 0 | 0 | 0 | 1 | 0 | 4 | -465973282
| VV |  | 1 |  | 1 | [13 empty] | VV | 2 | 2 | True | 1 | ROZPOCET
| VV |  | Viz výkres D1.02.3-04 Půdorys 1.PP-5.NP | [15 empty] | VV | 2 | 1 | True | 0 | ROZPOCET
| D | PSV | Práce a dodávky PSV |  |  |  | 0 | [5 empty] | 0 |  | 0.0036 |  | 0 | 2 | D | 0 |  |  |  | ROZPOCET | [6 empty] | 0
| D | 713 | Izolace tepelné |  |  |  | 0 | [5 empty] | 0 |  | 0.0036 |  | 0 | 2 | D | 1 |  |  |  | ROZPOCET | [6 empty] | 0
15 | M | 631izol050 | deska tl.50mm z minerální plsti s hustotou větší než 140 kg/m2 | m2 | 4 |  | 0 |  |  |  | základní |  | 0 | 0.0008 | 0.0032 | 0 | 0 | 32 | M | 2 |  |  |  | ROZPOCET | 0 | 0 | 0 | 0 | 0 | 1 | 0 | 16 | -586887579
| VV |  | 4 |  | 4 | [13 empty] | VV | 2 | 2 | True | 1 | ROZPOCET
| VV |  | Viz výkres D1.02.3-04 Půdorys 1.PP-5.NP | [15 empty] | VV | 2 | 1 | True | 0 | ROZPOCET
16 | K | izol100 | Montáž izolace do prostupu | m2 | 4 |  | 0 |  |  |  | základní |  | 0 | 0.0001 | 0.0004 | 0 | 0 | 16 | K | 2 |  |  |  | ROZPOCET | 0 | 0 | 0 | 0 | 0 | 1 | 0 | 16 | -368449381
| VV |  | 4 |  | 4 | [13 empty] | VV | 2 | 2 | True | 1 | ROZPOCET
| VV |  | Viz výkres D1.02.3-04 Půdorys 1.PP-5.NP | [15 empty] | VV | 2 | 1 | True | 0 | ROZPOCET

## D1_02_4a1 - Vytápění
| List obsahuje: |  | 1) Krycí list soupisu | 2) Rekapitulace |  |  | 3) Soupis prací | Zpět na list: | Rekapitulace stavby
{97703caa-d543-4d6a-92b9-c7aa6fd01acb}
2
| KRYCÍ LIST SOUPISU | [8 empty] | v --- níže se nacházejí doplnkové a pomocné údaje k sestavám --- v | [8 empty] | False
Stavba:
Výstavba čtyř operačních sálů a sterilizace Krajské zdravotní a.s.Nemocnice Teplice o.z.
Objekt:
D1_02 - Stavební úpravy v pavilonu F
Soupis:
D1_02_4a1 - Vytápění
| KSO: |  |  |  |  | CC-CZ:
| Místo: |  | Teplice |  |  | Datum: | 12. 10. 2016
| Zadavatel: |  |  |  |  | IČ:
|  | Krajská zdravotní a.s., Ústí nad Labem |  |  |  | DIČ:
| Uchazeč: |  |  |  |  | IČ:
DIČ:
| Projektant: |  |  |  |  | IČ:
|  | Atelier Penta v.o.s., Mrštíkova 12, Jihlava |  |  |  | DIČ:
Poznámka:
| Cena bez DPH | [5 empty] | 0
|  |  | Základ daně |  |  | Sazba daně | Výše daně
| DPH | základní | 0 |  |  | 21% | 0
|  | snížená | 0 |  |  | 15% | 0
|  | zákl. přenesená | 0 |  |  | 21% | 0
|  | sníž. přenesená | 0 |  |  | 15% | 0
|  | nulová | 0 |  |  | 0% | 0
| Cena s DPH |  |  | v | CZK |  | 0
REKAPITULACE ČLENĚNÍ SOUPISU PRACÍ
Stavba:
Výstavba čtyř operačních sálů a sterilizace Krajské zdravotní a.s.Nemocnice Teplice o.z.
Objekt:
D1_02 - Stavební úpravy v pavilonu F
Soupis:
D1_02_4a1 - Vytápění
Místo: |  |  | Teplice |  |  | Datum: | 12. 10. 2016
Zadavatel: |  |  | Krajská zdravotní a.s., Ústí nad Labem |  |  | Projektant: | Atelier Penta v.o.s., Mrštíkova 12, Jihlava
Uchazeč:
Kód dílu - Popis | [6 empty] | Cena celkem [CZK]
Náklady soupisu celkem | [6 empty] | 0 | [12 empty] | -1
| PSV - Práce a dodávky PSV | [5 empty] | 0
| 733 - Ústřední vytápění - rozvodné potrubí | [5 empty] | 0
| 734 - Ústřední vytápění - armatury | [5 empty] | 0
| 735 - Ústřední vytápění - otopná tělesa | [5 empty] | 0
| 783 - Dokončovací práce - nátěry | [5 empty] | 0
| 713 - Izolace tepelné | [5 empty] | 0
| Z - Zámečnické výrobky | [5 empty] | 0
| HZS - Hodinové zúčtovací sazby | [5 empty] | 0
SOUPIS PRACÍ
Stavba:
Výstavba čtyř operačních sálů a sterilizace Krajské zdravotní a.s.Nemocnice Teplice o.z.
Objekt:
D1_02 - Stavební úpravy v pavilonu F
Soupis:
D1_02_4a1 - Vytápění
Místo: |  |  | Teplice |  |  | Datum: | 12. 10. 2016
Zadavatel: |  |  | Krajská zdravotní a.s., Ústí nad Labem |  |  | Projektant: | Atelier Penta v.o.s., Mrštíkova 12, Jihlava
Uchazeč:
PČ | Typ | Kód | Popis | MJ | Množství | J.cena [CZK] | Cena celkem [CZK] | Cenová soustava |  | Poznámka | DPH | J. Nh [h] | Nh celkem [h] | J. hmotnost [t] | Hmotnost celkem [t] | J. suť [t] | Suť Celkem [t]
Náklady soupisu celkem | [6 empty] | 0 | [5 empty] | 0 |  | 0.33069 |  | 0.94927 |  | D | -1 | [10 empty] | 0
| D | PSV | Práce a dodávky PSV |  |  |  | 0 | [5 empty] | 0 |  | 0.33069 |  | 0.94927 | 2 | D | 0 |  |  |  | ROZPOCET | [6 empty] | 0
| D | 733 | Ústřední vytápění - rozvodné potrubí |  |  |  | 0 | [5 empty] | 0 |  | 0.20484 |  | 0.61951 | 2 | D | 1 |  |  |  | ROZPOCET | [6 empty] | 0
1 | K | 733110803 | Demontáž potrubí ocelového závitového do DN 15 | m | 65 |  | 0 | CS ÚRS 2016 01 |  |  | základní |  | 0 | 2e-05 | 0.0013 | 0.001 | 0.065 | 16 | K | 2 |  |  |  | ROZPOCET | 0 | 0 | 0 | 0 | 0 | 1 | 0 | 16 | -1883529050
| VV |  | viz výkres: D1.02.4a-04, D1.02.4a-05, D1.02.4a-06, D1.02.4a-07, D1.02.4a-08 | [15 empty] | VV | 2 | 1 | True | 0 | ROZPOCET
| VV |  | 65 |  | 65 | [13 empty] | VV | 2 | 2 | True | 1 | ROZPOCET
2 | K | 733110806 | Demontáž potrubí ocelového závitového do DN 32 | m | 38 |  | 0 | CS ÚRS 2016 01 |  |  | základní |  | 0 | 2e-05 | 0.00076 | 0.0032 | 0.1216 | 16 | K | 2 |  |  |  | ROZPOCET | 0 | 0 | 0 | 0 | 0 | 1 | 0 | 16 | 1294688978
| VV |  | viz výkres: D1.02.4a-04, D1.02.4a-05, D1.02.4a-06, D1.02.4a-07, D1.02.4a-08 | [15 empty] | VV | 2 | 1 | True | 0 | ROZPOCET
| VV |  | 38 |  | 38 | [13 empty] | VV | 2 | 2 | True | 1 | ROZPOCET
3 | K | 733110808 | Demontáž potrubí ocelového závitového do DN 50 | m | 78 |  | 0 | CS ÚRS 2016 01 |  |  | základní |  | 0 | 5e-05 | 0.0039 | 0.00532 | 0.41496 | 16 | K | 2 |  |  |  | ROZPOCET | 0 | 0 | 0 | 0 | 0 | 1 | 0 | 16 | 2068832707
| VV |  | viz výkres: D1.02.4a-04, D1.02.4a-05, D1.02.4a-06, D1.02.4a-07, D1.02.4a-08 | [15 empty] | VV | 2 | 1 | True | 0 | ROZPOCET
| VV |  | 78 |  | 78 | [13 empty] | VV | 2 | 2 | True | 1 | ROZPOCET
4 | K | 733190801 | Odřezání objímky dvojité do DN 50 | kus | 10 |  | 0 | CS ÚRS 2016 01 |  |  | základní |  | 0 | 0 | 0 | 0.00072 | 0.0072 | 16 | K | 2 |  |  |  | ROZPOCET | 0 | 0 | 0 | 0 | 0 | 1 | 0 | 16 | 926791444
| VV |  | viz výkres: D1.02.4a-04, D1.02.4a-05, D1.02.4a-06, D1.02.4a-07, D1.02.4a-08 | [15 empty] | VV | 2 | 1 | True | 0 | ROZPOCET
| VV |  | 10 |  | 10 | [13 empty] | VV | 2 | 2 | True | 1 | ROZPOCET
5 | K | 733193810 | Rozřezání konzoly, podpěry nebo výložníku pro potrubí z L profilu do 50x50x5 mm | kus | 5 |  | 0 | CS ÚRS 2016 01 |  |  | základní |  | 0 | 2e-05 | 0.0001 | 0.00215 | 0.01075 | 16 | K | 2 |  |  |  | ROZPOCET | 0 | 0 | 0 | 0 | 0 | 1 | 0 | 16 | 1493272875
| VV |  | viz výkres: D1.02.4a-04, D1.02.4a-05, D1.02.4a-06, D1.02.4a-07, D1.02.4a-08 | [15 empty] | VV | 2 | 1 | True | 0 | ROZPOCET
| VV |  | 5 |  | 5 | [13 empty] | VV | 2 | 2 | True | 1 | ROZPOCET
6 | K | 733890803 | Přemístění potrubí demontovaného vodorovně do 100 m v objektech výšky přes 6 do 24 m | t | 0.61 |  | 0 | CS ÚRS 2016 01 |  |  | základní |  | 0 | 0 | 0 | 0 | 0 | 16 | K | 2 |  |  |  | ROZPOCET | 0 | 0 | 0 | 0 | 0 | 1 | 0 | 16 | 1050307444
| VV |  | 0,61 |  | 0.61 | [13 empty] | VV | 2 | 2 | True | 1 | ROZPOCET
7 | K | 733191918 | Zaslepení potrubí ocelového závitového zavařením a skováním DN 50 | kus | 3 |  | 0 | CS ÚRS 2016 01 |  |  | základní |  | 0 | 0.00052 | 0.00156 | 0 | 0 | 16 | K | 2 |  |  |  | ROZPOCET | 0 | 0 | 0 | 0 | 0 | 1 | 0 | 16 | 862173869
| VV |  | viz výkres: D1.02.4a-04 | [15 empty] | VV | 2 | 1 | True | 0 | ROZPOCET
| VV |  | 3 |  | 3 | [13 empty] | VV | 2 | 2 | True | 1 | ROZPOCET
8 | K | 733111122 | Potrubí ocelové závitové bezešvé běžné nízkotlaké nebo středotlaké DN 10 | m | 58 |  | 0 | CS ÚRS 2016 01 |  |  | základní |  | 0 | 0.00105 | 0.0609 | 0 | 0 | 16 | K | 2 |  |  |  | ROZPOCET | 0 | 0 | 0 | 0 | 0 | 1 | 0 | 16 | 1748962213
| VV |  | viz výkres: D1.02.4a-04, D1.02.4a-05, D1.02.4a-06, D1.02.4a-07, D1.02.4a-08 | [15 empty] | VV | 2 | 1 | True | 0 | ROZPOCET
| VV |  | 58 |  | 58 | [13 empty] | VV | 2 | 2 | True | 1 | ROZPOCET
9 | K | 733111125 | Potrubí ocelové závitové bezešvé běžné nízkotlaké nebo středotlaké DN 25 | m | 48 |  | 0 | CS ÚRS 2016 01 |  |  | základní |  | 0 | 0.00284 | 0.13632 | 0 | 0 | 16 | K | 2 |  |  |  | ROZPOCET | 0 | 0 | 0 | 0 | 0 | 1 | 0 | 16 | 67857793
| VV |  | viz výkres: D1.02.4a-04, D1.02.4a-05, D1.02.4a-06, D1.02.4a-07, D1.02.4a-08 | [15 empty] | VV | 2 | 1 | True | 0 | ROZPOCET
| VV |  | 48 |  | 48 | [13 empty] | VV | 2 | 2 | True | 1 | ROZPOCET
10 | K | 733113112 | Příplatek k porubí z trubek ocelových závitových za zhotovení závitové ocelové přípojky DN 10 | kus | 6 |  | 0 | CS ÚRS 2016 01 |  |  | základní |  | 0 | 0 | 0 | 0 | 0 | 16 | K | 2 |  |  |  | ROZPOCET | 0 | 0 | 0 | 0 | 0 | 1 | 0 | 16 | 911262610
| VV |  | viz výkres: D1.02.4a-04, D1.02.4a-05, D1.02.4a-06, D1.02.4a-07, D1.02.4a-08 | [15 empty] | VV | 2 | 1 | True | 0 | ROZPOCET
| VV |  | 6 |  | 6 | [13 empty] | VV | 2 | 2 | True | 1 | ROZPOCET
11 | K | 733190107 | Zkouška těsnosti potrubí ocelové závitové do DN 40 | m | 106 |  | 0 | CS ÚRS 2016 01 |  |  | základní |  | 0 | 0 | 0 | 0 | 0 | 16 | K | 2 |  |  |  | ROZPOCET | 0 | 0 | 0 | 0 | 0 | 1 | 0 | 16 | 1454086343
12 | K | 998733103 | Přesun hmot tonážní pro rozvody potrubí v objektech v do 24 m | t | 0.205 |  | 0 | CS ÚRS 2016 01 |  |  | základní |  | 0 | 0 | 0 | 0 | 0 | 16 | K | 2 |  |  |  | ROZPOCET | 0 | 0 | 0 | 0 | 0 | 1 | 0 | 16 | 1393868919
| D | 734 | Ústřední vytápění - armatury |  |  |  | 0 | [5 empty] | 0 |  | 0.00387 |  | 0.0036 | 2 | D | 1 |  |  |  | ROZPOCET | [6 empty] | 0
13 | K | 734200821 | Demontáž armatury závitové se dvěma závity do G 1/2 | kus | 8 |  | 0 | CS ÚRS 2016 01 |  |  | základní |  | 0 | 9e-05 | 0.00072 | 0.00045 | 0.0036 | 16 | K | 2 |  |  |  | ROZPOCET | 0 | 0 | 0 | 0 | 0 | 1 | 0 | 16 | 2110228642
| VV |  | viz výkres: D1.02.4a-04, D1.02.4a-05, D1.02.4a-06, D1.02.4a-07, D1.02.4a-08 | [15 empty] | VV | 2 | 1 | True | 0 | ROZPOCET
| VV |  | 8 |  | 8 | [13 empty] | VV | 2 | 2 | True | 1 | ROZPOCET
14 | K | 734890803 | Přemístění demontovaných armatur vodorovně do 100 m v objektech výšky přes 6 do 24 m | t | 0.01 |  | 0 | CS ÚRS 2016 01 |  |  | základní |  | 0 | 0 | 0 | 0 | 0 | 16 | K | 2 |  |  |  | ROZPOCET | 0 | 0 | 0 | 0 | 0 | 1 | 0 | 16 | 1184309384
| VV |  | 0,01 |  | 0.01 | [13 empty] | VV | 2 | 2 | True | 1 | ROZPOCET
15 | K | 734209102 | Montáž armatury závitové s jedním závitem G 3/8 | kus | 3 |  | 0 | CS ÚRS 2016 01 |  |  | základní |  | 0 | 3e-05 | 9e-05 | 0 | 0 | 16 | K | 2 |  |  |  | ROZPOCET | 0 | 0 | 0 | 0 | 0 | 1 | 0 | 16 | 1172420275
| VV |  | viz výkres: D1.02.4a-05, D1.02.4a-06, D1.02.4a-07, D1.02.4a-08 | [15 empty] | VV | 2 | 1 | True | 0 | ROZPOCET
| VV |  | 3 |  | 3 | [13 empty] | VV | 2 | 2 | True | 1 | ROZPOCET
16 | K | 734211113 | Ventil závitový odvzdušňovací G 3/8 PN 10 do 120°C otopných těles | kus | 3 |  | 0 | CS ÚRS 2016 01 |  |  | základní |  | 0 | 6e-05 | 0.00018 | 0 | 0 | 16 | K | 2 |  |  |  | ROZPOCET | 0 | 0 | 0 | 0 | 0 | 1 | 0 | 16 | 1698373405
| VV |  | viz výkres: D1.02.4a-05, D1.02.4a-06, D1.02.4a-07, D1.02.4a-08 | [15 empty] | VV | 2 | 1 | True | 0 | ROZPOCET
| VV |  | 3 |  | 3 | [13 empty] | VV | 2 | 2 | True | 1 | ROZPOCET
17 | K | 7342091R01 | Montáž termostatických hlavic M30x1,5 | kus | 3 |  | 0 |  |  |  | základní |  | 0 | 0 | 0 | 0 | 0 | 4 | K | 2 |  |  |  | ROZPOCET | 0 | 0 | 0 | 0 | 0 | 1 | 0 | 4 | 79439952
| VV |  | viz výkres: D1.02.4a-05, D1.02.4a-06, D1.02.4a-07, D1.02.4a-08 | [15 empty] | VV | 2 | 1 | True | 0 | ROZPOCET
| VV |  | 3 |  | 3 | [13 empty] | VV | 2 | 2 | True | 1 | ROZPOCET
18 | M | 7342216R02 | Termostatická hlavice pro veřejné prostory (zabezpečovací kroužek, zvýšená odolnost), vestavné kapalinové čidlo, připoj. závit M 30x1,5 | kus | 3 |  | 0 |  |  |  | základní |  | 0 | 0.0003 | 0.0009 | 0 | 0 | 8 | M | 2 |  |  |  | ROZPOCET | 0 | 0 | 0 | 0 | 0 | 1 | 0 | 4 | -953639646
| VV |  | viz výkres: D1.02.4a-05, D1.02.4a-06, D1.02.4a-07, D1.02.4a-08 | [15 empty] | VV | 2 | 1 | True | 0 | ROZPOCET
| VV |  | 3 |  | 3 | [13 empty] | VV | 2 | 2 | True | 1 | ROZPOCET
19 | K | 734209113 | Montáž armatury závitové s dvěma závity G 1/2 | kus | 6 |  | 0 | CS ÚRS 2016 01 |  |  | základní |  | 0 | 8e-05 | 0.00048 | 0 | 0 | 16 | K | 2 |  |  |  | ROZPOCET | 0 | 0 | 0 | 0 | 0 | 1 | 0 | 16 | 1773734719
| VV |  | viz výkres: D1.02.4a-04, D1.02.4a-05, D1.02.4a-06, D1.02.4a-07, D1.02.4a-08 | [15 empty] | VV | 2 | 1 | True | 0 | ROZPOCET
| VV |  | 6 |  | 6 | [13 empty] | VV | 2 | 2 | True | 1 | ROZPOCET
20 | M | 7342215R13 | Termostatický radiátorový ventil, rohový, DN10, s přednastavením průtoku, připojení pro term. hlavici M30x1,5 | kus | 3 |  | 0 |  |  |  | základní |  | 0 | 0.0003 | 0.0009 | 0 | 0 | 8 | M | 2 |  |  |  | ROZPOCET | 0 | 0 | 0 | 0 | 0 | 1 | 0 | 4 | -468216446
| VV |  | viz výkres: D1.02.4a-04, D1.02.4a-05, D1.02.4a-06, D1.02.4a-07, D1.02.4a-08 | [15 empty] | VV | 2 | 1 | True | 0 | ROZPOCET
| VV |  | 3 |  | 3 | [13 empty] | VV | 2 | 2 | True | 1 | ROZPOCET
21 | M | 734 26-14RS2 | Šroubení radiátorové rohové, přednastavitelné, s uzavíráním a vypouštěním, DN10 | kus | 3 |  | 0 |  |  |  | základní |  | 0 | 0.0002 | 0.0006 | 0 | 0 | 8 | M | 2 |  |  |  | ROZPOCET | 0 | 0 | 0 | 0 | 0 | 1 | 0 | 4 | 345168449
| VV |  | viz výkres: D1.02.4a-04, D1.02.4a-05, D1.02.4a-06, D1.02.4a-07, D1.02.4a-08 | [15 empty] | VV | 2 | 1 | True | 0 | ROZPOCET
| VV |  | 3 |  | 3 | [13 empty] | VV | 2 | 2 | True | 1 | ROZPOCET
22 | K | 998734103 | Přesun hmot tonážní pro armatury v objektech v do 24 m | t | 0.001 |  | 0 | CS ÚRS 2016 01 |  |  | základní |  | 0 | 0 | 0 | 0 | 0 | 16 | K | 2 |  |  |  | ROZPOCET | 0 | 0 | 0 | 0 | 0 | 1 | 0 | 16 | 1990193501
| D | 735 | Ústřední vytápění - otopná tělesa |  |  |  | 0 | [5 empty] | 0 |  | 0.026543 |  | 0.32616 | 2 | D | 1 |  |  |  | ROZPOCET | [6 empty] | 0
23 | K | 735111810 | Demontáž otopného tělesa litinového článkového | m2 | 13.2 |  | 0 | CS ÚRS 2016 01 |  |  | základní |  | 0 | 0 | 0 | 0.0238 | 0.31416 | 16 | K | 2 |  |  |  | ROZPOCET | 0 | 0 | 0 | 0 | 0 | 1 | 0 | 16 | -1949653847
| VV |  | viz výkres: D1.02.4a-05, D1.02.4a-06, D1.02.4a-07 | [15 empty] | VV | 2 | 1 | True | 0 | ROZPOCET
| VV |  | 13,2 |  | 13.2 | [13 empty] | VV | 2 | 2 | True | 1 | ROZPOCET
24 | K | 735291800 | Demontáž konzoly nebo držáku otopných těles, registrů nebo konvektorů do odpadu | kus | 16 |  | 0 | CS ÚRS 2016 01 |  |  | základní |  | 0 | 1e-05 | 0.00016 | 0.00075 | 0.012 | 16 | K | 2 |  |  |  | ROZPOCET | 0 | 0 | 0 | 0 | 0 | 1 | 0 | 16 | 1738606794
| VV |  | viz výkres: D1.02.4a-05, D1.02.4a-06, D1.02.4a-07 | [15 empty] | VV | 2 | 1 | True | 0 | ROZPOCET
| VV |  | 16 |  | 16 | [13 empty] | VV | 2 | 2 | True | 1 | ROZPOCET
25 | K | 735890802 | Přemístění demontovaného otopného tělesa vodorovně 100 m v objektech výšky přes 6 do 12 m | t | 0.33 |  | 0 | CS ÚRS 2016 01 |  |  | základní |  | 0 | 0 | 0 | 0 | 0 | 16 | K | 2 |  |  |  | ROZPOCET | 0 | 0 | 0 | 0 | 0 | 1 | 0 | 16 | -2064590954
| VV |  | 0,33 |  | 0.33 | [13 empty] | VV | 2 | 2 | True | 1 | ROZPOCET
26 | K | 735000912 | Vyregulování ventilu nebo kohoutu dvojregulačního s termostatickým ovládáním | kus | 6 |  | 0 | CS ÚRS 2016 01 |  |  | základní |  | 0 | 0 | 0 | 0 | 0 | 16 | K | 2 |  |  |  | ROZPOCET | 0 | 0 | 0 | 0 | 0 | 1 | 0 | 16 | 1048122936
| VV |  | viz výkres:D1.02.4a-05, D1.02.4a-06, D1.02.4a-07 | [15 empty] | VV | 2 | 1 | True | 0 | ROZPOCET
| VV |  | 6 |  | 6 | [13 empty] | VV | 2 | 2 | True | 1 | ROZPOCET
27 | K | 735191914 | Montáž otopných těles sestavených z použitých článků litinových | m2 | 10.9 |  | 0 | CS ÚRS 2016 01 |  |  | základní |  | 0 | 0.00187 | 0.020383 | 0 | 0 | 16 | K | 2 |  |  |  | ROZPOCET | 0 | 0 | 0 | 0 | 0 | 1 | 0 | 16 | -1363594381
| VV |  | viz výkres: D1.02.4a-05, D1.02.4a-06, D1.02.4a-07 | [15 empty] | VV | 2 | 1 | True | 0 | ROZPOCET
| VV |  | 10,9 |  | 10.9 | [13 empty] | VV | 2 | 2 | True | 1 | ROZPOCET
28 | M | 73511R001 | Konzoly pro upevnění článkových těles (sada=2ks) | kus | 12 |  | 0 |  |  |  | základní |  | 0 | 0.0005 | 0.006 | 0 | 0 | 32 | M | 2 |  |  |  | ROZPOCET | 0 | 0 | 0 | 0 | 0 | 1 | 0 | 16 | 649064047
| VV |  | viz výkres: D1.02.4a-05, D1.02.4a-06, D1.02.4a-07 | [15 empty] | VV | 2 | 1 | True | 0 | ROZPOCET
| VV |  | 12 |  | 12 | [13 empty] | VV | 2 | 2 | True | 1 | ROZPOCET
29 | K | 998735102 | Přesun hmot tonážní pro otopná tělesa v objektech v do 12 m | t | 0.027 |  | 0 | CS ÚRS 2016 01 |  |  | základní |  | 0 | 0 | 0 | 0 | 0 | 16 | K | 2 |  |  |  | ROZPOCET | 0 | 0 | 0 | 0 | 0 | 1 | 0 | 16 | -2003484470
| D | 783 | Dokončovací práce - nátěry |  |  |  | 0 | [5 empty] | 0 |  | 0.00242 |  | 0 | 2 | D | 1 |  |  |  | ROZPOCET | [6 empty] | 0
30 | K | 783614651 | Základní antikorozní jednonásobný syntetický potrubí do DN 50 mm | m | 106 |  | 0 | CS ÚRS 2016 01 |  |  | základní |  | 0 | 2e-05 | 0.00212 | 0 | 0 | 16 | K | 2 |  |  |  | ROZPOCET | 0 | 0 | 0 | 0 | 0 | 1 | 0 | 16 | -2133801651
| VV |  | viz výkres: D1.02.4a-04, D1.02.4a-05, D1.02.4a-06, D1.02.4a-07, D1.02.4a-08 | [15 empty] | VV | 2 | 1 | True | 0 | ROZPOCET
| VV |  | 106 |  | 106 | [13 empty] | VV | 2 | 2 | True | 1 | ROZPOCET
31 | K | 783617611 | Krycí dvojnásobný syntetický nátěr potrubí do DN 50 mm | m | 10 |  | 0 | CS ÚRS 2016 01 |  |  | základní |  | 0 | 3e-05 | 0.0003 | 0 | 0 | 16 | K | 2 |  |  |  | ROZPOCET | 0 | 0 | 0 | 0 | 0 | 1 | 0 | 16 | -1145190691
| VV |  | viz výkres: D1.02.4a-04, D1.02.4a-05, D1.02.4a-06, D1.02.4a-07, D1.02.4a-08 | [15 empty] | VV | 2 | 1 | True | 0 | ROZPOCET
| VV |  | 10 |  | 10 | [13 empty] | VV | 2 | 2 | True | 1 | ROZPOCET
| D | 713 | Izolace tepelné |  |  |  | 0 | [5 empty] | 0 |  | 0.03092 |  | 0 | 2 | D | 1 |  |  |  | ROZPOCET | [6 empty] | 0
32 | K | 713463211 | Montáž izolace tepelné potrubí potrubními pouzdry s Al fólií staženými Al páskou 1x D do 50 mm | m | 21 |  | 0 | CS ÚRS 2016 01 |  |  | základní |  | 0 | 0.0002 | 0.0042 | 0 | 0 | 16 | K | 2 |  |  |  | ROZPOCET | 0 | 0 | 0 | 0 | 0 | 1 | 0 | 16 | 1541536173
| VV |  | viz výkres: D1.02.4a-04, D1.02.4a-05, D1.02.4a-06, D1.02.4a-07, D1.02.4a-08 | [15 empty] | VV | 2 | 1 | True | 0 | ROZPOCET
| VV |  | 21 |  | 21 | [13 empty] | VV | 2 | 2 | True | 1 | ROZPOCET
33 | M | 631545320R | pouzdro potrubní izolační z minerální vlny s AL fólií, d35/30 mm | m | 21 |  | 0 |  |  |  | základní |  | 0 | 0.00032 | 0.00672 | 0 | 0 | 32 | M | 2 |  |  |  | ROZPOCET | 0 | 0 | 0 | 0 | 0 | 1 | 0 | 16 | -91133041
| VV |  | viz výkres: D1.02.4a-04, D1.02.4a-05, D1.02.4a-06, D1.02.4a-07, D1.02.4a-08 | [15 empty] | VV | 2 | 1 | True | 0 | ROZPOCET
| VV |  | 21 |  | 21 | [13 empty] | VV | 2 | 2 | True | 1 | ROZPOCET
34 | K | 71346-PE02 | Montáž tepelné izolace potrubí z pěnového PE, lepené, DN přes 16 do 25mm | m | 58 |  | 0 |  |  |  | základní |  | 0 | 0 | 0 | 0 | 0 | 16 | K | 2 |  |  |  | ROZPOCET | 0 | 0 | 0 | 0 | 0 | 1 | 0 | 16 | 373489498
| VV |  | viz výkres: D1.02.4a-04, D1.02.4a-05, D1.02.4a-06, D1.02.4a-07, D1.02.4a-08 | [15 empty] | VV | 2 | 1 | True | 0 | ROZPOCET
| VV |  | 58 |  | 58 | [13 empty] | VV | 2 | 2 | True | 1 | ROZPOCET
35 | M | 7131-PE12 | Termoizolační trubice z pěnového polyethylenu, v základním provedení, tloušťka stěny 10 mm, vnitřní průměr 18 mm | m | 58 |  | 0 |  |  |  | základní |  | 0 | 0.0002 | 0.0116 | 0 | 0 | 32 | M | 2 |  |  |  | ROZPOCET | 0 | 0 | 0 | 0 | 0 | 1 | 0 | 16 | -1743747300
| VV |  | viz výkres: D1.02.4a-04, D1.02.4a-05, D1.02.4a-06, D1.02.4a-07, D1.02.4a-08 | [15 empty] | VV | 2 | 1 | True | 0 | ROZPOCET
| VV |  | 58 |  | 58 | [13 empty] | VV | 2 | 2 | True | 1 | ROZPOCET
36 | K | 71346-PE03 | Montáž tepelné izolace potrubí z pěnového PE, lepené, DN přes 25 do 42mm | m | 28 |  | 0 |  |  |  | základní |  | 0 | 0 | 0 | 0 | 0 | 16 | K | 2 |  |  |  | ROZPOCET | 0 | 0 | 0 | 0 | 0 | 1 | 0 | 16 | 1760466154
| VV |  | viz výkres: D1.02.4a-04, D1.02.4a-05, D1.02.4a-06, D1.02.4a-07, D1.02.4a-08 | [15 empty] | VV | 2 | 1 | True | 0 | ROZPOCET
| VV |  | 28 |  | 28 | [13 empty] | VV | 2 | 2 | True | 1 | ROZPOCET
37 | M | 7131-PE25 | Termoizolační trubice z pěnového polyethylenu, v základním provedení, tloušťka stěny 20 mm, vnitřní průměr 35 mm | m | 28 |  | 0 |  |  |  | základní |  | 0 | 0.0003 | 0.0084 | 0 | 0 | 32 | M | 2 |  |  |  | ROZPOCET | 0 | 0 | 0 | 0 | 0 | 1 | 0 | 16 | 2010475800
| VV |  | viz výkres: D1.02.4a-04, D1.02.4a-05, D1.02.4a-06, D1.02.4a-07, D1.02.4a-08 | [15 empty] | VV | 2 | 1 | True | 0 | ROZPOCET
| VV |  | 28 |  | 28 | [13 empty] | VV | 2 | 2 | True | 1 | ROZPOCET
38 | K | 998713102 | Přesun hmot tonážní pro izolace tepelné v objektech v do 12 m | t | 0.031 |  | 0 | CS ÚRS 2016 01 |  |  | základní |  | 0 | 0 | 0 | 0 | 0 | 16 | K | 2 |  |  |  | ROZPOCET | 0 | 0 | 0 | 0 | 0 | 1 | 0 | 16 | -64689278
| D | Z | Zámečnické výrobky |  |  |  | 0 | [5 empty] | 0 |  | 0.0621 |  | 0 | 1 | D | 1 |  |  |  | ROZPOCET | [6 empty] | 0
39 | K | 767-Z01 | Montáž kovových stvebních doplňkových konstrukcí | kg | 0.06 |  | 0 |  |  |  | základní |  | 0 | 0 | 0 | 0 | 0 | 4 | K | 2 |  |  |  | ROZPOCET | 0 | 0 | 0 | 0 | 0 | 1 | 0 | 4 | 50641616
| VV |  | viz výkres: D1.02.4a-04, D1.02.4a-05, D1.02.4a-06, D1.02.4a-07, D1.02.4a-08 | [15 empty] | VV | 2 | 1 | True | 0 | ROZPOCET
| VV |  | 0,06 |  | 0.06 | [13 empty] | VV | 2 | 2 | True | 1 | ROZPOCET
40 | M | 767-Z02 | Nosník ocelový | m | 3 |  | 0 |  |  |  | základní |  | 0 | 0.006 | 0.018 | 0 | 0 | 8 | M | 2 |  |  |  | ROZPOCET | 0 | 0 | 0 | 0 | 0 | 1 | 0 | 4 | -2134031091
| VV |  | viz výkres: D1.02.4a-04, D1.02.4a-05, D1.02.4a-06, D1.02.4a-07, D1.02.4a-08 | [15 empty] | VV | 2 | 1 | True | 0 | ROZPOCET
| VV |  | 3 |  | 3 | [13 empty] | VV | 2 | 2 | True | 1 | ROZPOCET
41 | M | 767-Z03 | Tyč ocelová závitivá M8 | m | 5 |  | 0 |  |  |  | základní |  | 0 | 0.0045 | 0.0225 | 0 | 0 | 8 | M | 2 |  |  |  | ROZPOCET | 0 | 0 | 0 | 0 | 0 | 1 | 0 | 4 | -1907020267
| VV |  | viz výkres: D1.02.4a-04, D1.02.4a-05, D1.02.4a-06, D1.02.4a-07, D1.02.4a-08 | [15 empty] | VV | 2 | 1 | True | 0 | ROZPOCET
| VV |  | 5 |  | 5 | [13 empty] | VV | 2 | 2 | True | 1 | ROZPOCET
42 | M | 767-Z04 | Objímka dvoušroubová s hlavou M8 | kus | 18 |  | 0 |  |  |  | základní |  | 0 | 0.0004 | 0.0072 | 0 | 0 | 8 | M | 2 |  |  |  | ROZPOCET | 0 | 0 | 0 | 0 | 0 | 1 | 0 | 4 | -1231532946
| VV |  | viz výkres: D1.02.4a-04, D1.02.4a-05, D1.02.4a-06, D1.02.4a-07, D1.02.4a-08 | [15 empty] | VV | 2 | 1 | True | 0 | ROZPOCET
| VV |  | 18 |  | 18 | [13 empty] | VV | 2 | 2 | True | 1 | ROZPOCET
43 | M | 767-Z05 | Šroub s hmoždinkou M8 | kus | 18 |  | 0 |  |  |  | základní |  | 0 | 0.0004 | 0.0072 | 0 | 0 | 8 | M | 2 |  |  |  | ROZPOCET | 0 | 0 | 0 | 0 | 0 | 1 | 0 | 4 | 1589747246
| VV |  | viz výkres: D1.02.4a-04, D1.02.4a-05, D1.02.4a-06, D1.02.4a-07, D1.02.4a-08 | [15 empty] | VV | 2 | 1 | True | 0 | ROZPOCET
| VV |  | 18 |  | 18 | [13 empty] | VV | 2 | 2 | True | 1 | ROZPOCET
44 | M | 767-Z06 | Sestava mont. dílů nosníku | kus | 18 |  | 0 |  |  |  | základní |  | 0 | 0.0002 | 0.0036 | 0 | 0 | 8 | M | 2 |  |  |  | ROZPOCET | 0 | 0 | 0 | 0 | 0 | 1 | 0 | 4 | -1993144478
| VV |  | viz výkres: D1.02.4a-04, D1.02.4a-05, D1.02.4a-06, D1.02.4a-07, D1.02.4a-08 | [15 empty] | VV | 2 | 1 | True | 0 | ROZPOCET
| VV |  | 18 |  | 18 | [13 empty] | VV | 2 | 2 | True | 1 | ROZPOCET
45 | M | 767-Z07 | Sestava spoj. dílů objímky | kus | 18 |  | 0 |  |  |  | základní |  | 0 | 0.0002 | 0.0036 | 0 | 0 | 8 | M | 2 |  |  |  | ROZPOCET | 0 | 0 | 0 | 0 | 0 | 1 | 0 | 4 | 308567787
| VV |  | viz výkres: D1.02.4a-04, D1.02.4a-05, D1.02.4a-06, D1.02.4a-07, D1.02.4a-08 | [15 empty] | VV | 2 | 1 | True | 0 | ROZPOCET
| VV |  | 18 |  | 18 | [13 empty] | VV | 2 | 2 | True | 1 | ROZPOCET
| D | HZS | Hodinové zúčtovací sazby |  |  |  | 0 | [5 empty] | 0 |  | 0 |  | 0 | 4 | D | 1 |  |  |  | ROZPOCET | [6 empty] | 0
46 | K | 799-M01 | Doregulování hydrodinamických tlaků | hod | 5 |  | 0 |  |  |  | základní |  | 0 | 0 | 0 | 0 | 0 | 4 | K | 2 |  |  |  | ROZPOCET | 0 | 0 | 0 | 0 | 0 | 1 | 0 | 4 | 814906289
| VV |  | 5 |  | 5 | [13 empty] | VV | 2 | 2 | True | 1 | ROZPOCET
47 | K | 799-M04 | Napuštění a odvzdušnění soustavy | hod | 5 |  | 0 |  |  |  | základní |  | 0 | 0 | 0 | 0 | 0 | 4 | K | 2 |  |  |  | ROZPOCET | 0 | 0 | 0 | 0 | 0 | 1 | 0 | 4 | 2105872002
| VV |  | 5 |  | 5 | [13 empty] | VV | 2 | 2 | True | 1 | ROZPOCET
48 | K | 799-M05 | Topná zkouška | hod | 5 |  | 0 |  |  |  | základní |  | 0 | 0 | 0 | 0 | 0 | 4 | K | 2 |  |  |  | ROZPOCET | 0 | 0 | 0 | 0 | 0 | 1 | 0 | 4 | -75626431
| VV |  | 5 |  | 5 | [13 empty] | VV | 2 | 2 | True | 1 | ROZPOCET
49 | K | 799-M06 | Nezměřitelné stavební práce | hod | 10 |  | 0 |  |  |  | základní |  | 0 | 0 | 0 | 0 | 0 | 4 | K | 2 |  |  |  | ROZPOCET | 0 | 0 | 0 | 0 | 0 | 1 | 0 | 4 | 591632907
| VV |  | 10 |  | 10 | [13 empty] | VV | 2 | 2 | True | 1 | ROZPOCET
50 | K | 799-M07 | Napojení na rozvody | hod | 8 |  | 0 |  |  |  | základní |  | 0 | 0 | 0 | 0 | 0 | 4 | K | 2 |  |  |  | ROZPOCET | 0 | 0 | 0 | 0 | 0 | 1 | 0 | 4 | -1799060626
| VV |  | 8 |  | 8 | [13 empty] | VV | 2 | 2 | True | 1 | ROZPOCET

## D1_02_4g - Silnoproudá el...
| List obsahuje: |  | 1) Krycí list soupisu | 2) Rekapitulace |  |  | 3) Soupis prací | Zpět na list: | Rekapitulace stavby
{d16a9461-755b-4d33-918d-48955d48d7b2}
2
| KRYCÍ LIST SOUPISU | [8 empty] | v --- níže se nacházejí doplnkové a pomocné údaje k sestavám --- v | [8 empty] | False
Stavba:
Výstavba čtyř operačních sálů a sterilizace Krajské zdravotní a.s.Nemocnice Teplice o.z.
Objekt:
D1_02 - Stavební úpravy v pavilonu F
Soupis:
D1_02_4g - Silnoproudá elektrotechnika
| KSO: |  |  |  |  | CC-CZ:
| Místo: |  | Teplice |  |  | Datum: | 12. 10. 2016
| Zadavatel: |  |  |  |  | IČ:
|  | Krajská zdravotní a.s., Ústí nad Labem |  |  |  | DIČ:
| Uchazeč: |  |  |  |  | IČ:
DIČ:
| Projektant: |  |  |  |  | IČ:
|  | Atelier Penta v.o.s., Mrštíkova 12, Jihlava |  |  |  | DIČ:
Poznámka:
| Cena bez DPH | [5 empty] | 0
|  |  | Základ daně |  |  | Sazba daně | Výše daně
| DPH | základní | 0 |  |  | 21% | 0
|  | snížená | 0 |  |  | 15% | 0
|  | zákl. přenesená | 0 |  |  | 21% | 0
|  | sníž. přenesená | 0 |  |  | 15% | 0
|  | nulová | 0 |  |  | 0% | 0
| Cena s DPH |  |  | v | CZK |  | 0
REKAPITULACE ČLENĚNÍ SOUPISU PRACÍ
Stavba:
Výstavba čtyř operačních sálů a sterilizace Krajské zdravotní a.s.Nemocnice Teplice o.z.
Objekt:
D1_02 - Stavební úpravy v pavilonu F
Soupis:
D1_02_4g - Silnoproudá elektrotechnika
Místo: |  |  | Teplice |  |  | Datum: | 12. 10. 2016
Zadavatel: |  |  | Krajská zdravotní a.s., Ústí nad Labem |  |  | Projektant: | Atelier Penta v.o.s., Mrštíkova 12, Jihlava
Uchazeč:
Kód dílu - Popis | [6 empty] | Cena celkem [CZK]
Náklady soupisu celkem | [6 empty] | 0 | [12 empty] | -1
| D1_02_4g - Silnoproudá elektrotechnika | [5 empty] | 0
| EM - Elektromontáže | [5 empty] | 0
| RPBZ - Rozvaděč RPBZ | [5 empty] | 0
SOUPIS PRACÍ
Stavba:
Výstavba čtyř operačních sálů a sterilizace Krajské zdravotní a.s.Nemocnice Teplice o.z.
Objekt:
D1_02 - Stavební úpravy v pavilonu F
Soupis:
D1_02_4g - Silnoproudá elektrotechnika
Místo: |  |  | Teplice |  |  | Datum: | 12. 10. 2016
Zadavatel: |  |  | Krajská zdravotní a.s., Ústí nad Labem |  |  | Projektant: | Atelier Penta v.o.s., Mrštíkova 12, Jihlava
Uchazeč:
PČ | Typ | Kód | Popis | MJ | Množství | J.cena [CZK] | Cena celkem [CZK] | Cenová soustava |  | Poznámka | DPH | J. Nh [h] | Nh celkem [h] | J. hmotnost [t] | Hmotnost celkem [t] | J. suť [t] | Suť Celkem [t]
Náklady soupisu celkem | [6 empty] | 0 | [5 empty] | 0 |  | 0.050357 |  | 0 |  | D | -1 | [10 empty] | 0
| D | D1_02_4g | Silnoproudá elektrotechnika |  |  |  | 0 | [5 empty] | 0 |  | 0.050357 |  | 0 | 3 | D | 0 |  |  |  | ROZPOCET | [6 empty] | 0
| D | EM | Elektromontáže |  |  |  | 0 | [5 empty] | 0 |  | 0.046135 |  | 0 | 3 | D | 1 |  |  |  | ROZPOCET | [6 empty] | 0
1 | K | 210010107 | Montáž lišt vkládacích s víčkem šířky do 20 mm | m | 58 |  | 0 | CS ÚRS 2016 01 |  |  | základní |  | 0 | 0 | 0 | 0 | 0 | 64 | K | 2 |  |  |  | ROZPOCET | 0 | 0 | 0 | 0 | 0 | 1 | 0 | 64 | -588032120
2 | M | 345718250 | lišta elektroinstalační hranatá bílá LHD 20 x 20 | kus | 58 |  | 0 | CS ÚRS 2016 01 |  |  | základní |  | 0 | 0.00013 | 0.00754 | 0 | 0 | 128 | M | 2 |  |  |  | ROZPOCET | 0 | 0 | 0 | 0 | 0 | 1 | 0 | 128 | -1950649625
| VV |  | 58 |  | 58 | [13 empty] | VV | 2 | 2 | True | 1 | ROZPOCET
| VV |  | v.č.D1.02.4g-05 - v.č.D1.02.4g-09 | [15 empty] | VV | 2 | 1 | True | 0 | ROZPOCET
3 | K | 210010108 | Montáž lišt vkládacích s víčkem šířky do 40 mm | m | 22 |  | 0 | CS ÚRS 2016 01 |  |  | základní |  | 0 | 0 | 0 | 0 | 0 | 64 | K | 2 |  |  |  | ROZPOCET | 0 | 0 | 0 | 0 | 0 | 1 | 0 | 64 | -417580144
4 | M | 345718300 | lišta elektroinstalační hranatá bílá LHD 40 x 20 | kus | 22 |  | 0 | CS ÚRS 2016 01 |  |  | základní |  | 0 | 0.00021 | 0.00462 | 0 | 0 | 128 | M | 2 |  |  |  | ROZPOCET | 0 | 0 | 0 | 0 | 0 | 1 | 0 | 128 | 137675650
| VV |  | 22 |  | 22 | [13 empty] | VV | 2 | 2 | True | 1 | ROZPOCET
| VV |  | v.č.D1.02.4g-05 - v.č.D1.02.4g-09 | [15 empty] | VV | 2 | 1 | True | 0 | ROZPOCET
5 | K | 210010301 | Montáž krabic přístrojových zapuštěných plastových kruhových KU 68/1, KU68/1301, KP67, KP68/2 | kus | 14 |  | 0 | CS ÚRS 2016 01 |  |  | základní |  | 0 | 0 | 0 | 0 | 0 | 64 | K | 2 |  |  |  | ROZPOCET | 0 | 0 | 0 | 0 | 0 | 1 | 0 | 64 | -1560830081
6 | M | 345715110 | krabice přístrojová instalační KP 68/2 | kus | 14 |  | 0 | CS ÚRS 2016 01 |  |  | základní |  | 0 | 2.8e-05 | 0.000392 | 0 | 0 | 128 | M | 2 |  |  |  | ROZPOCET | 0 | 0 | 0 | 0 | 0 | 1 | 0 | 128 | 1825450086
| VV |  | 14 |  | 14 | [13 empty] | VV | 2 | 2 | True | 1 | ROZPOCET
| VV |  | v.č.D1.02.4g-05 - v.č.D1.02.4g-09 | [15 empty] | VV | 2 | 1 | True | 0 | ROZPOCET
7 | K | 210010321 | Montáž rozvodek zapuštěných plastových kruhových KU68-1903/KO, KR97/KO97V | kus | 8 |  | 0 | CS ÚRS 2016 01 |  |  | základní |  | 0 | 0 | 0 | 0 | 0 | 64 | K | 2 |  |  |  | ROZPOCET | 0 | 0 | 0 | 0 | 0 | 1 | 0 | 64 | 1322569286
8 | M | 345715630 | rozvodka krabicová z PH KR 97/5 | kus | 8 |  | 0 | CS ÚRS 2016 01 |  |  | základní |  | 0 | 0.000186 | 0.001488 | 0 | 0 | 128 | M | 2 |  |  |  | ROZPOCET | 0 | 0 | 0 | 0 | 0 | 1 | 0 | 128 | 1836688201
| VV |  | 8 |  | 8 | [13 empty] | VV | 2 | 2 | True | 1 | ROZPOCET
| VV |  | v.č.D1.02.4g-05 - v.č.D1.02.4g-09 | [15 empty] | VV | 2 | 1 | True | 0 | ROZPOCET
9 | K | 210010453 | Montáž rozvodek pancéřových plastových čtyřhranných typ 8111 | kus | 7 |  | 0 | CS ÚRS 2016 01 |  |  | základní |  | 0 | 0 | 0 | 0 | 0 | 64 | K | 2 |  |  |  | ROZPOCET | 0 | 0 | 0 | 0 | 0 | 1 | 0 | 64 | 2088382746
10 | M | 345714280 | krabice pancéřová z PH 8111 117x117x58 mm svorkovnicí S-96 | kus | 7 |  | 0 | CS ÚRS 2016 01 |  |  | základní |  | 0 | 0.000432 | 0.003024 | 0 | 0 | 128 | M | 2 |  |  |  | ROZPOCET | 0 | 0 | 0 | 0 | 0 | 1 | 0 | 128 | -774446002
| VV |  | 7 |  | 7 | [13 empty] | VV | 2 | 2 | True | 1 | ROZPOCET
| VV |  | v.č.D1.02.4g-05 - v.č.D1.02.4g-09 | [15 empty] | VV | 2 | 1 | True | 0 | ROZPOCET
11 | K | 210010313 | Montáž krabic odbočných zapuštěných plastových čtyřhranných KO100, KO125 | kus | 1 |  | 0 | CS ÚRS 2016 01 |  |  | základní |  | 0 | 0 | 0 | 0 | 0 | 64 | K | 2 |  |  |  | ROZPOCET | 0 | 0 | 0 | 0 | 0 | 1 | 0 | 64 | -866976575
12 | M | 345715240 | krabice přístrojová odbočná s víčkem z PH KO125 | kus | 1 |  | 0 | CS ÚRS 2016 01 |  |  | základní |  | 0 | 0.000226 | 0.000226 | 0 | 0 | 128 | M | 2 |  |  |  | ROZPOCET | 0 | 0 | 0 | 0 | 0 | 1 | 0 | 128 | -1588356100
| VV |  | 1 |  | 1 | [13 empty] | VV | 2 | 2 | True | 1 | ROZPOCET
| VV |  | v.č.D1.02.4g-05 | [15 empty] | VV | 2 | 1 | True | 0 | ROZPOCET
13 | K | 210192562R | Montáž svorkovnic ochranných se zapojením vodičů typ 6236-30, 63 A | kus | 1 |  | 0 |  |  |  | základní |  | 0 | 0 | 0 | 0 | 0 | 64 | K | 2 |  |  |  | ROZPOCET | 0 | 0 | 0 | 0 | 0 | 1 | 0 | 64 | -503806673
14 | M | K11kk01526 | EPS 2, SVORKOVNICE EKVIPOTENCIÁLNÍ, BEZ KRYTU | ks | 1 |  | 0 |  |  |  | základní |  | 0 | 0 | 0 | 0 | 0 | 128 | M | 2 |  |  |  | ROZPOCET | 0 | 0 | 0 | 0 | 0 | 1 | 0 | 128 | -1851202250
| VV |  | 1 |  | 1 | [13 empty] | VV | 2 | 2 | True | 1 | ROZPOCET
| VV |  | v.č.D1.02.4g-05 | [15 empty] | VV | 2 | 1 | True | 0 | ROZPOCET
15 | K | 210021071R | Montáž příchytek plastových jednoduchých KHF 16-25 mm | kus | 123 |  | 0 |  |  |  | základní |  | 0 | 0 | 0 | 0 | 0 | 64 | K | 2 |  |  |  | ROZPOCET | 0 | 0 | 0 | 0 | 0 | 1 | 0 | 64 | -1428309515
16 | M | K11kk00518 | 5220 ZNM, PŘÍCHYTKA TYP OMEGA, POZINKOVÁNO SENDZIMIR | ks | 123 |  | 0 |  |  |  | základní |  | 0 | 0 | 0 | 0 | 0 | 128 | M | 2 |  |  |  | ROZPOCET | 0 | 0 | 0 | 0 | 0 | 1 | 0 | 128 | -1241497170
| VV |  | 123 |  | 123 | [13 empty] | VV | 2 | 2 | True | 1 | ROZPOCET
| VV |  | v.č.D1.02.4g-05 - v.č.D1.02.4g-09 | [15 empty] | VV | 2 | 1 | True | 0 | ROZPOCET
17 | M | K11kk04228 | SB 6.3X35, ŠROUB DO BETONU, | ks | 123 |  | 0 |  |  |  | základní |  | 0 | 0 | 0 | 0 | 0 | 128 | M | 2 |  |  |  | ROZPOCET | 0 | 0 | 0 | 0 | 0 | 1 | 0 | 128 | -81396126
| VV |  | 123 |  | 123 | [13 empty] | VV | 2 | 2 | True | 1 | ROZPOCET
| VV |  | v.č.D1.02.4g-05 - v.č.D1.02.4g-09 | [15 empty] | VV | 2 | 1 | True | 0 | ROZPOCET
18 | K | 210021057R | Montáž příchytek kovových typ Sonap profil do 74 mm | kus | 51 |  | 0 |  |  |  | základní |  | 0 | 0 | 0 | 0 | 0 | 64 | K | 2 |  |  |  | ROZPOCET | 0 | 0 | 0 | 0 | 0 | 1 | 0 | 64 | -1687865541
19 | M | SD2 | Skupinový držák kabelů 89x55x20mm | ks | 51 |  | 0 |  |  |  | základní |  | 0 | 0 | 0 | 0 | 0 | 256 | M | 2 |  |  |  | ROZPOCET | 0 | 0 | 0 | 0 | 0 | 1 | 0 | 64 | 1376546304
| VV |  | 51 |  | 51 | [13 empty] | VV | 2 | 2 | True | 1 | ROZPOCET
| VV |  | v.č.D1.02.4g-05 | [15 empty] | VV | 2 | 1 | True | 0 | ROZPOCET
20 | M | K11kk04228 | SB 6.3X35, ŠROUB DO BETONU, | ks | 51 |  | 0 |  |  |  | základní |  | 0 | 0 | 0 | 0 | 0 | 128 | M | 2 |  |  |  | ROZPOCET | 0 | 0 | 0 | 0 | 0 | 1 | 0 | 128 | -1931564809
| VV |  | 51 |  | 51 | [13 empty] | VV | 2 | 2 | True | 1 | ROZPOCET
| VV |  | v.č.D1.02.4g-05 | [15 empty] | VV | 2 | 1 | True | 0 | ROZPOCET
21 | K | 210810001 | Montáž měděných kabelů CYKY, CYKYD, CYKYDY, NYM, NYY, YSLY 750 V 2x1,5 mm2 uložených volně | m | 8 |  | 0 | CS ÚRS 2016 01 |  |  | základní |  | 0 | 0 | 0 | 0 | 0 | 64 | K | 2 |  |  |  | ROZPOCET | 0 | 0 | 0 | 0 | 0 | 1 | 0 | 64 | 909441694
22 | M | 341110050 | kabel silový s Cu jádrem CYKY 2x1,5 mm2 | m | 8 |  | 0 | CS ÚRS 2016 01 |  |  | základní |  | 0 | 9.7e-05 | 0.000776 | 0 | 0 | 128 | M | 2 |  |  |  | ROZPOCET | 0 | 0 | 0 | 0 | 0 | 1 | 0 | 128 | 1653824920
| VV |  | 8 |  | 8 | [13 empty] | VV | 2 | 2 | True | 1 | ROZPOCET
| VV |  | v.č.D1.02.4g-09 | [15 empty] | VV | 2 | 1 | True | 0 | ROZPOCET
23 | K | 210810005 | Montáž měděných kabelů CYKY, CYKYD, CYKYDY, NYM, NYY, YSLY 750 V 3x1,5 mm2 uložených volně | m | 41 |  | 0 | CS ÚRS 2016 01 |  |  | základní |  | 0 | 0 | 0 | 0 | 0 | 64 | K | 2 |  |  |  | ROZPOCET | 0 | 0 | 0 | 0 | 0 | 1 | 0 | 64 | 274887208
24 | M | 341110300 | kabel silový s Cu jádrem CYKY 3x1,5 mm2 | m | 41 |  | 0 | CS ÚRS 2016 01 |  |  | základní |  | 0 | 0.000117 | 0.004797 | 0 | 0 | 128 | M | 2 |  |  |  | ROZPOCET | 0 | 0 | 0 | 0 | 0 | 1 | 0 | 128 | -869210887
| VV |  | 41 |  | 41 | [13 empty] | VV | 2 | 2 | True | 1 | ROZPOCET
| VV |  | v.č.D1.02.4g-05 - v.č.D1.02.4g-09 | [15 empty] | VV | 2 | 1 | True | 0 | ROZPOCET
25 | K | 210800530 | Montáž měděných vodičů CY, HO5V, HO7V, NYY, YY 25 mm2 uložených volně | m | 16 |  | 0 | CS ÚRS 2016 01 |  |  | základní |  | 0 | 0 | 0 | 0 | 0 | 64 | K | 2 |  |  |  | ROZPOCET | 0 | 0 | 0 | 0 | 0 | 1 | 0 | 64 | 1993298205
26 | M | 341421600 | vodič silový s Cu jádrem CYA H07 V-K 25 mm2 | m | 16 |  | 0 | CS ÚRS 2016 01 |  |  | základní |  | 0 | 0.000267 | 0.004272 | 0 | 0 | 128 | M | 2 |  |  |  | ROZPOCET | 0 | 0 | 0 | 0 | 0 | 1 | 0 | 128 | -1987190006
| VV |  | 16 |  | 16 | [13 empty] | VV | 2 | 2 | True | 1 | ROZPOCET
| VV |  | v.č.D1.02.4g-05 | [15 empty] | VV | 2 | 1 | True | 0 | ROZPOCET
27 | K | 210810001 | Montáž měděných kabelů CYKY, CYKYD, CYKYDY, NYM, NYY, YSLY 750 V 2x1,5 mm2 uložených volně | m | 16 |  | 0 | CS ÚRS 2016 01 |  |  | základní |  | 0 | 0 | 0 | 0 | 0 | 64 | K | 2 |  |  |  | ROZPOCET | 0 | 0 | 0 | 0 | 0 | 1 | 0 | 64 | -881885376
28 | M | K01DG200001502B | NOPOVIC 1-CXKH-R 2X1,5 RE B2s1d0 M | m | 16 |  | 0 |  |  |  | základní |  | 0 | 0 | 0 | 0 | 0 | 128 | M | 2 |  |  |  | ROZPOCET | 0 | 0 | 0 | 0 | 0 | 1 | 0 | 128 | -1295315326
| VV |  | 16 |  | 16 | [13 empty] | VV | 2 | 2 | True | 1 | ROZPOCET
| VV |  | v.č.D1.02.4g-05 - v.č.D1.02.4g-09 | [15 empty] | VV | 2 | 1 | True | 0 | ROZPOCET
29 | K | 210810005 | Montáž měděných kabelů CYKY, CYKYD, CYKYDY, NYM, NYY, YSLY 750 V 3x1,5 mm2 uložených volně | m | 176 |  | 0 | CS ÚRS 2016 01 |  |  | základní |  | 0 | 0 | 0 | 0 | 0 | 64 | K | 2 |  |  |  | ROZPOCET | 0 | 0 | 0 | 0 | 0 | 1 | 0 | 64 | 170281696
30 | M | K01DG200001503B | NOPOVIC 1-CXKH-R 3X1,5 RE B2s1d0 M | m | 176 |  | 0 |  |  |  | základní |  | 0 | 0 | 0 | 0 | 0 | 128 | M | 2 |  |  |  | ROZPOCET | 0 | 0 | 0 | 0 | 0 | 1 | 0 | 128 | 2016498131
| VV |  | 176 |  | 176 | [13 empty] | VV | 2 | 2 | True | 1 | ROZPOCET
| VV |  | v.č.D1.02.4g-05 - v.č.D1.02.4g-09 | [15 empty] | VV | 2 | 1 | True | 0 | ROZPOCET
31 | K | 210810013 | Montáž měděných kabelů CYKY, CYKYD, CYKYDY, NYM, NYY, YSLY 750 V 4x10mm2 uložených volně | m | 32 |  | 0 | CS ÚRS 2016 01 |  |  | základní |  | 0 | 0 | 0 | 0 | 0 | 64 | K | 2 |  |  |  | ROZPOCET | 0 | 0 | 0 | 0 | 0 | 1 | 0 | 64 | 1903480549
32 | M | K01DG200006005B | NOPOVIC 1-CXKH-R 5X6 RE B2s1d0 M | m | 32 |  | 0 |  |  |  | základní |  | 0 | 0 | 0 | 0 | 0 | 128 | M | 2 |  |  |  | ROZPOCET | 0 | 0 | 0 | 0 | 0 | 1 | 0 | 128 | 911215428
| VV |  | 32 |  | 32 | [13 empty] | VV | 2 | 2 | True | 1 | ROZPOCET
| VV |  | v.č.D1.02.4g-05 | [15 empty] | VV | 2 | 1 | True | 0 | ROZPOCET
33 | K | 210810089 | Montáž měděných kabelů CYKY, NYM, NYY, YSLY 1 kV 4x25 mm2 uložených volně | m | 50 |  | 0 | CS ÚRS 2016 01 |  |  | základní |  | 0 | 0 | 0 | 0 | 0 | 64 | K | 2 |  |  |  | ROZPOCET | 0 | 0 | 0 | 0 | 0 | 1 | 0 | 64 | 964321925
34 | M | K0116074027 | NOPOVIC 1-CXKH-V P60-R 5x16 RE B2s1d0 M | m | 50 |  | 0 |  |  |  | základní |  | 0 | 0 | 0 | 0 | 0 | 128 | M | 2 |  |  |  | ROZPOCET | 0 | 0 | 0 | 0 | 0 | 1 | 0 | 128 | -140259308
| VV |  | 50 |  | 50 | [13 empty] | VV | 2 | 2 | True | 1 | ROZPOCET
| VV |  | v.č.D1.02.4g-05 - v.č.D1.02.4g-09 | [15 empty] | VV | 2 | 1 | True | 0 | ROZPOCET
35 | K | 210810091 | Montáž měděných kabelů CYKY, NYM, NYY, YSLY 1 kV 3x50+35mm2 uložených volně | m | 32 |  | 0 | CS ÚRS 2016 01 |  |  | základní |  | 0 | 0 | 0 | 0 | 0 | 64 | K | 2 |  |  |  | ROZPOCET | 0 | 0 | 0 | 0 | 0 | 1 | 0 | 64 | 1889565929
36 | M | K0116074029 | NOPOVIC 1-CXKH-V P60-R 5x35 RMV B2s1d0 M | m | 32 |  | 0 |  |  |  | základní |  | 0 | 0 | 0 | 0 | 0 | 128 | M | 2 |  |  |  | ROZPOCET | 0 | 0 | 0 | 0 | 0 | 1 | 0 | 128 | 1790691975
| VV |  | 32 |  | 32 | [13 empty] | VV | 2 | 2 | True | 1 | ROZPOCET
| VV |  | v.č.D1.02.4g-05 | [15 empty] | VV | 2 | 1 | True | 0 | ROZPOCET
37 | K | 210800530 | Montáž měděných vodičů CY, HO5V, HO7V, NYY, YY 25 mm2 uložených volně | m | 32 |  | 0 | CS ÚRS 2016 01 |  |  | základní |  | 0 | 0 | 0 | 0 | 0 | 64 | K | 2 |  |  |  | ROZPOCET | 0 | 0 | 0 | 0 | 0 | 1 | 0 | 64 | 562513866
38 | M | K03lam00212 | 1-CH-R 25 | m | 32 |  | 0 |  |  |  | základní |  | 0 | 0 | 0 | 0 | 0 | 128 | M | 2 |  |  |  | ROZPOCET | 0 | 0 | 0 | 0 | 0 | 1 | 0 | 128 | 491357784
| VV |  | 32 |  | 32 | [13 empty] | VV | 2 | 2 | True | 1 | ROZPOCET
| VV |  | v.č.D1.02.4g-05 | [15 empty] | VV | 2 | 1 | True | 0 | ROZPOCET
39 | K | 210100001 | Ukončení vodičů v rozváděči nebo na přístroji včetně zapojení průřezu žíly do 2,5 mm2 | kus | 6 |  | 0 | CS ÚRS 2016 01 |  |  | základní |  | 0 | 0 | 0 | 0 | 0 | 64 | K | 2 |  |  |  | ROZPOCET | 0 | 0 | 0 | 0 | 0 | 1 | 0 | 64 | -338495935
| VV |  | 6 |  | 6 | [13 empty] | VV | 2 | 2 | True | 1 | ROZPOCET
| VV |  | v.č.D1.02.4g-05 | [15 empty] | VV | 2 | 1 | True | 0 | ROZPOCET
40 | K | 210100002 | Ukončení vodičů v rozváděči nebo na přístroji včetně zapojení průřezu žíly do 6 mm2 | kus | 11 |  | 0 | CS ÚRS 2016 01 |  |  | základní |  | 0 | 0 | 0 | 0 | 0 | 64 | K | 2 |  |  |  | ROZPOCET | 0 | 0 | 0 | 0 | 0 | 1 | 0 | 64 | 780352368
| VV |  | 11 |  | 11 | [13 empty] | VV | 2 | 2 | True | 1 | ROZPOCET
| VV |  | v.č.D1.02.4g-05 | [15 empty] | VV | 2 | 1 | True | 0 | ROZPOCET
41 | K | 210100003 | Ukončení vodičů v rozváděči nebo na přístroji včetně zapojení průřezu žíly do 16 mm2 | kus | 5 |  | 0 | CS ÚRS 2016 01 |  |  | základní |  | 0 | 0 | 0 | 0 | 0 | 64 | K | 2 |  |  |  | ROZPOCET | 0 | 0 | 0 | 0 | 0 | 1 | 0 | 64 | -9654604
| VV |  | 5 |  | 5 | [13 empty] | VV | 2 | 2 | True | 1 | ROZPOCET
| VV |  | v.č.D1.02.4g-05 | [15 empty] | VV | 2 | 1 | True | 0 | ROZPOCET
42 | K | 210100004 | Ukončení vodičů v rozváděči nebo na přístroji včetně zapojení průřezu žíly do 25 mm2 | kus | 4 |  | 0 | CS ÚRS 2016 01 |  |  | základní |  | 0 | 0 | 0 | 0 | 0 | 64 | K | 2 |  |  |  | ROZPOCET | 0 | 0 | 0 | 0 | 0 | 1 | 0 | 64 | 1922218751
| VV |  | 4 |  | 4 | [13 empty] | VV | 2 | 2 | True | 1 | ROZPOCET
| VV |  | v.č.D1.02.4g-05 | [15 empty] | VV | 2 | 1 | True | 0 | ROZPOCET
43 | K | 210100005 | Ukončení vodičů v rozváděči nebo na přístroji včetně zapojení průřezu žíly do 35 mm2 | kus | 30 |  | 0 | CS ÚRS 2016 01 |  |  | základní |  | 0 | 0 | 0 | 0 | 0 | 64 | K | 2 |  |  |  | ROZPOCET | 0 | 0 | 0 | 0 | 0 | 1 | 0 | 64 | -1428545647
| VV |  | 30 |  | 30 | [13 empty] | VV | 2 | 2 | True | 1 | ROZPOCET
| VV |  | v.č.D1.02.4g-05 | [15 empty] | VV | 2 | 1 | True | 0 | ROZPOCET
44 | K | 210220001 | Montáž uzemňovacího vedení vodičů FeZn pomocí svorek na povrchu páskou do 120 mm2 | m | 15 |  | 0 | CS ÚRS 2016 01 |  |  | základní |  | 0 | 0 | 0 | 0 | 0 | 64 | K | 2 |  |  |  | ROZPOCET | 0 | 0 | 0 | 0 | 0 | 1 | 0 | 64 | -689927294
45 | M | 354420620 | pás zemnící 30 x 4 mm FeZn | kg | 14.2 |  | 0 | CS ÚRS 2016 01 |  |  | základní |  | 0 | 0.001 | 0.0142 | 0 | 0 | 128 | M | 2 |  |  |  | ROZPOCET | 0 | 0 | 0 | 0 | 0 | 1 | 0 | 128 | -1164077348
| VV |  | 14,2 |  | 14.2 | [13 empty] | VV | 2 | 2 | True | 1 | ROZPOCET
| VV |  | v.č.D1.02.4g-05 | [15 empty] | VV | 2 | 1 | True | 0 | ROZPOCET
46 | M | 354416400 | podpěra vedení PV42 FeZn do zdiva pro zemní pásek 30x4 | kus | 20 |  | 0 | CS ÚRS 2016 01 |  |  | základní |  | 0 | 7e-05 | 0.0014 | 0 | 0 | 8 | M | 2 |  |  |  | ROZPOCET | 0 | 0 | 0 | 0 | 0 | 1 | 0 | 4 | 351793769
| VV |  | 20 |  | 20 | [13 empty] | VV | 2 | 2 | True | 1 | ROZPOCET
| VV |  | v.č.D1.02.4g-05 | [15 empty] | VV | 2 | 1 | True | 0 | ROZPOCET
47 | K | 210220302 | Montáž svorek hromosvodných typu ST, SJ, SK, SZ, SR 01, 02 se 3 a více šrouby | kus | 2 |  | 0 | CS ÚRS 2016 01 |  |  | základní |  | 0 | 0 | 0 | 0 | 0 | 64 | K | 2 |  |  |  | ROZPOCET | 0 | 0 | 0 | 0 | 0 | 1 | 0 | 64 | -684694877
48 | M | 354419860 | svorka odbočovací a spojovací SR 2a pro pásek 30x4 mm FeZn | kus | 2 |  | 0 | CS ÚRS 2016 01 |  |  | základní |  | 0 | 0.00026 | 0.00052 | 0 | 0 | 128 | M | 2 |  |  |  | ROZPOCET | 0 | 0 | 0 | 0 | 0 | 1 | 0 | 128 | 851278249
| VV |  | 2 |  | 2 | [13 empty] | VV | 2 | 2 | True | 1 | ROZPOCET
| VV |  | v.č.D1.02.4g-05 | [15 empty] | VV | 2 | 1 | True | 0 | ROZPOCET
49 | K | 210220301 | Montáž svorek hromosvodných typu SS, SR 03 se 2 šrouby | kus | 1 |  | 0 | CS ÚRS 2016 01 |  |  | základní |  | 0 | 0 | 0 | 0 | 0 | 64 | K | 2 |  |  |  | ROZPOCET | 0 | 0 | 0 | 0 | 0 | 1 | 0 | 64 | -1451604238
50 | M | 354418950 | svorka připojovací SP1 k připojení kovových částí | kus | 1 |  | 0 | CS ÚRS 2016 01 |  |  | základní |  | 0 | 0.00016 | 0.00016 | 0 | 0 | 128 | M | 2 |  |  |  | ROZPOCET | 0 | 0 | 0 | 0 | 0 | 1 | 0 | 128 | 747535267
| VV |  | 1 |  | 1 | [13 empty] | VV | 2 | 2 | True | 1 | ROZPOCET
| VV |  | v.č.D1.02.4g-05 | [15 empty] | VV | 2 | 1 | True | 0 | ROZPOCET
51 | K | 210120023R | Montáž pojistkových spodků do 500 V typ SPH 2, SPC 100 | kus | 2 |  | 0 |  |  |  | základní |  | 0 | 0 | 0 | 0 | 0 | 64 | K | 2 |  |  |  | ROZPOCET | 0 | 0 | 0 | 0 | 0 | 1 | 0 | 64 | 2085263805
| VV |  | 2 |  | 2 | [13 empty] | VV | 2 | 2 | True | 1 | ROZPOCET
| VV |  | v.č.D1.02.4g-05 | [15 empty] | VV | 2 | 1 | True | 0 | ROZPOCET
52 | K | 210110031 | Montáž zapuštěný vypínač nn jednopólový bezšroubové připojení | kus | 2 |  | 0 | CS ÚRS 2016 01 |  |  | základní |  | 0 | 0 | 0 | 0 | 0 | 64 | K | 2 |  |  |  | ROZPOCET | 0 | 0 | 0 | 0 | 0 | 1 | 0 | 64 | 1151594798
53 | M | 345355120 | spínač jednopólový 10A Classic 3553-01289 bílý | kus | 2 |  | 0 | CS ÚRS 2016 01 |  |  | základní |  | 0 | 5e-05 | 0.0001 | 0 | 0 | 128 | M | 2 |  |  |  | ROZPOCET | 0 | 0 | 0 | 0 | 0 | 1 | 0 | 128 | 104961987
| VV |  | 2 |  | 2 | [13 empty] | VV | 2 | 2 | True | 1 | ROZPOCET
| VV |  | v.č.D1.02.4g-09 | [15 empty] | VV | 2 | 1 | True | 0 | ROZPOCET
54 | K | 210110038 | Montáž zapuštěný přepínač nn 6-střídavý bezšroubové připojení | kus | 10 |  | 0 | CS ÚRS 2016 01 |  |  | základní |  | 0 | 0 | 0 | 0 | 0 | 64 | K | 2 |  |  |  | ROZPOCET | 0 | 0 | 0 | 0 | 0 | 1 | 0 | 64 | 675268610
55 | M | 345355520 | spínač řazení 6 10A Classic 3553-01289 bílý | kus | 10 |  | 0 | CS ÚRS 2016 01 |  |  | základní |  | 0 | 5e-05 | 0.0005 | 0 | 0 | 128 | M | 2 |  |  |  | ROZPOCET | 0 | 0 | 0 | 0 | 0 | 1 | 0 | 128 | -1137905326
| VV |  | 10 |  | 10 | [13 empty] | VV | 2 | 2 | True | 1 | ROZPOCET
| VV |  | v.č.D1.02.4g-05 - v.č.D1.02.4g-09 | [15 empty] | VV | 2 | 1 | True | 0 | ROZPOCET
56 | K | 210110039 | Montáž zapuštěný přepínač nn 7-křížový bezšroubové připojení | kus | 2 |  | 0 | CS ÚRS 2016 01 |  |  | základní |  | 0 | 0 | 0 | 0 | 0 | 64 | K | 2 |  |  |  | ROZPOCET | 0 | 0 | 0 | 0 | 0 | 1 | 0 | 64 | 831276412
57 | M | 345357100 | spínač řazení 7 10A Classic 3553-01289 bílý | kus | 2 |  | 0 | CS ÚRS 2016 01 |  |  | základní |  | 0 | 5e-05 | 0.0001 | 0 | 0 | 128 | M | 2 |  |  |  | ROZPOCET | 0 | 0 | 0 | 0 | 0 | 1 | 0 | 128 | 475909141
| VV |  | 2 |  | 2 | [13 empty] | VV | 2 | 2 | True | 1 | ROZPOCET
| VV |  | v.č.D1.02.4g-06, v.č.D1.02.4g-07 | [15 empty] | VV | 2 | 1 | True | 0 | ROZPOCET
58 | K | 210110004 | Montáž nástěnný přepínač nn 6-střídavý pro prostředí základní nebo vlhké | kus | 2 |  | 0 | CS ÚRS 2016 01 |  |  | základní |  | 0 | 0 | 0 | 0 | 0 | 64 | K | 2 |  |  |  | ROZPOCET | 0 | 0 | 0 | 0 | 0 | 1 | 0 | 64 | -1437423895
59 | M | A023553-06929 B | Přepínač střídavý, řazení 6, IP44 | ks | 2 |  | 0 |  |  |  | základní |  | 0 | 0 | 0 | 0 | 0 | 128 | M | 2 |  |  |  | ROZPOCET | 0 | 0 | 0 | 0 | 0 | 1 | 0 | 128 | 2015798286
| VV |  | 2 |  | 2 | [13 empty] | VV | 2 | 2 | True | 1 | ROZPOCET
| VV |  | v.č.D1.02.4g-05 | [15 empty] | VV | 2 | 1 | True | 0 | ROZPOCET
60 | K | 210120471R | Montáž jističů třípólových nn do 125 A bez krytu | kus | 2 |  | 0 |  |  |  | základní |  | 0 | 0 | 0 | 0 | 0 | 64 | K | 2 |  |  |  | ROZPOCET | 0 | 0 | 0 | 0 | 0 | 1 | 0 | 64 | 148170246
61 | M | O0212362 | Pojistkový odpínač, Ie 160 A (240 A/ZP000), Ue 690 V, 3-pól. provedení, třmenové svorky 1,5-50 mm2 | ks | 2 |  | 0 |  |  |  | základní |  | 0 | 0 | 0 | 0 | 0 | 128 | M | 2 |  |  |  | ROZPOCET | 0 | 0 | 0 | 0 | 0 | 1 | 0 | 128 | -182040285
| VV |  | 2 |  | 2 | [13 empty] | VV | 2 | 2 | True | 1 | ROZPOCET
| VV |  | v.č.D1.02.4g-05 | [15 empty] | VV | 2 | 1 | True | 0 | ROZPOCET
62 | K | 210120102 | Montáž pojistkových patron nožových | kus | 6 |  | 0 | CS ÚRS 2016 01 |  |  | základní |  | 0 | 0 | 0 | 0 | 0 | 64 | K | 2 |  |  |  | ROZPOCET | 0 | 0 | 0 | 0 | 0 | 1 | 0 | 64 | -666808498
63 | M | 358252380 | pojistka nízkoztrátová PHNA00 100A provedení normální, charakteristika gG | kus | 6 |  | 0 | CS ÚRS 2016 01 |  |  | základní |  | 0 | 0.00017 | 0.00102 | 0 | 0 | 128 | M | 2 |  |  |  | ROZPOCET | 0 | 0 | 0 | 0 | 0 | 1 | 0 | 128 | -829349949
| VV |  | 6 |  | 6 | [13 empty] | VV | 2 | 2 | True | 1 | ROZPOCET
| VV |  | v.č.D1.02.4g-05 | [15 empty] | VV | 2 | 1 | True | 0 | ROZPOCET
64 | K | 210120501 | Montáž jističů deionových vestavných do 100 A | kus | 1 |  | 0 | CS ÚRS 2016 01 |  |  | základní |  | 0 | 0 | 0 | 0 | 0 | 64 | K | 2 |  |  |  | ROZPOCET | 0 | 0 | 0 | 0 | 0 | 1 | 0 | 64 | 752027400
65 | M | 358226030 | jistič MODEION BC160NT305-32-D 3-pól. D - distribuční, Ir = 25-32 A, třmen. svorky pro 2,5-95 mm² | kus | 1 |  | 0 | CS ÚRS 2016 01 |  |  | základní |  | 0 | 0.001 | 0.001 | 0 | 0 | 128 | M | 2 |  |  |  | ROZPOCET | 0 | 0 | 0 | 0 | 0 | 1 | 0 | 128 | 447814837
| VV |  | 1 |  | 1 | [13 empty] | VV | 2 | 2 | True | 1 | ROZPOCET
| VV |  | v.č.D1.02.4g-05 | [15 empty] | VV | 2 | 1 | True | 0 | ROZPOCET
66 | K | 210201063 | Montáž svítidel zářivkových bytových vestavných 3 zdroje | kus | 13 |  | 0 | CS ÚRS 2016 01 |  |  | základní |  | 0 | 0 | 0 | 0 | 0 | 64 | K | 2 |  |  |  | ROZPOCET | 0 | 0 | 0 | 0 | 0 | 1 | 0 | 64 | 1873980401
67 | M | B0130-023/314/CX | "A1" - vestavné do podhledu M600, 3x14W, G5, IP40, vč. zdrojů (podrobný popis viz technické podmínky) | ks | 13 |  | 0 |  |  |  | základní |  | 0 | 0 | 0 | 0 | 0 | 128 | M | 2 |  |  |  | ROZPOCET | 0 | 0 | 0 | 0 | 0 | 1 | 0 | 128 | -496796320
| VV |  | 13 |  | 13 | [13 empty] | VV | 2 | 2 | True | 1 | ROZPOCET
| VV |  | v.č.D1.02.4g-05 - v.č.D1.02.4g-09 | [15 empty] | VV | 2 | 1 | True | 0 | ROZPOCET
68 | K | 210201053 | Montáž svítidel zářivkových bytových nástěnných přisazených 2 zdroje | kus | 3 |  | 0 | CS ÚRS 2016 01 |  |  | základní |  | 0 | 0 | 0 | 0 | 0 | 64 | K | 2 |  |  |  | ROZPOCET | 0 | 0 | 0 | 0 | 0 | 1 | 0 | 64 | -323567990
69 | M | T-SM-228KR | "G2" 2x54W, G5, IP20, EP, přisazené svítidlo, prismatický akrylátový kryt (vanička), 1270x195x65mm, včetně světelných zdrojů (830- teple bílá) , Technický popis viz PD D1.02.4g-04 Technické podmínky | ks | 3 |  | 0 |  |  |  | základní |  | 0 | 0 | 0 | 0 | 0 | 128 | M | 2 |  |  |  | ROZPOCET | 0 | 0 | 0 | 0 | 0 | 1 | 0 | 128 | 1463351558
| VV |  | 3 |  | 3 | [13 empty] | VV | 2 | 2 | True | 1 | ROZPOCET
| VV |  | v.č.D1.02.4g-09 | [15 empty] | VV | 2 | 1 | True | 0 | ROZPOCET
70 | K | 210201055 | Montáž svítidel zářivkových bytových nástěnných přisazených 1 zdroj | kus | 7 |  | 0 | CS ÚRS 2016 01 |  |  | základní |  | 0 | 0 | 0 | 0 | 0 | 64 | K | 2 |  |  |  | ROZPOCET | 0 | 0 | 0 | 0 | 0 | 1 | 0 | 64 | -1961454371
71 | M | B0112102 | "N2" Nouzové nástěnné svítidlo 8 W, G5, IP65, autotest, autonomie 1hod. | ks | 7 |  | 0 |  |  |  | základní |  | 0 | 0 | 0 | 0 | 0 | 128 | M | 2 |  |  |  | ROZPOCET | 0 | 0 | 0 | 0 | 0 | 1 | 0 | 128 | -267876393
| VV |  | 7 |  | 7 | [13 empty] | VV | 2 | 2 | True | 1 | ROZPOCET
| VV |  | v.č.D1.02.4g-05 - v.č.D1.02.4g-09 | [15 empty] | VV | 2 | 1 | True | 0 | ROZPOCET
72 | K | HZS-1 | Kompletace | hod | 8 |  | 0 |  |  |  | základní |  | 0 | 0 | 0 | 0 | 0 | 128 | K | 2 |  |  |  | ROZPOCET | 0 | 0 | 0 | 0 | 0 | 1 | 0 | 128 | 1681680380
| VV |  | 8 |  | 8 | [13 empty] | VV | 2 | 2 | True | 1 | ROZPOCET
| VV |  | v.č.D1.02.4g-05 - v.č.D1.02.4g-09 | [15 empty] | VV | 2 | 1 | True | 0 | ROZPOCET
73 | K | HZS-2 | Úprava stávajících rozvaděčů | hod | 6 |  | 0 |  |  |  | základní |  | 0 | 0 | 0 | 0 | 0 | 128 | K | 2 |  |  |  | ROZPOCET | 0 | 0 | 0 | 0 | 0 | 1 | 0 | 128 | 1371924020
| VV |  | 6 |  | 6 | [13 empty] | VV | 2 | 2 | True | 1 | ROZPOCET
| VV |  | v.č.D1.02.4g-05 | [15 empty] | VV | 2 | 1 | True | 0 | ROZPOCET
74 | K | HZS-3 | Koordinace | hod | 2 |  | 0 |  |  |  | základní |  | 0 | 0 | 0 | 0 | 0 | 128 | K | 2 |  |  |  | ROZPOCET | 0 | 0 | 0 | 0 | 0 | 1 | 0 | 128 | -1709400366
| VV |  | 2 |  | 2 | [13 empty] | VV | 2 | 2 | True | 1 | ROZPOCET
| VV |  | v.č.D1.02.4g-05 - v.č.D1.02.4g-09 | [15 empty] | VV | 2 | 1 | True | 0 | ROZPOCET
75 | K | HZS-4 | Zabezpečení pracoviště | hod | 1 |  | 0 |  |  |  | základní |  | 0 | 0 | 0 | 0 | 0 | 128 | K | 2 |  |  |  | ROZPOCET | 0 | 0 | 0 | 0 | 0 | 1 | 0 | 128 | -1289222332
| VV |  | 1 |  | 1 | [13 empty] | VV | 2 | 2 | True | 1 | ROZPOCET
| VV |  | v.č.D1.02.4g-05 | [15 empty] | VV | 2 | 1 | True | 0 | ROZPOCET
76 | K | HZS-5 | Vyhledání vývodu | hod | 2 |  | 0 |  |  |  | základní |  | 0 | 0 | 0 | 0 | 0 | 128 | K | 2 |  |  |  | ROZPOCET | 0 | 0 | 0 | 0 | 0 | 1 | 0 | 128 | -2137733322
| VV |  | 2 |  | 2 | [13 empty] | VV | 2 | 2 | True | 1 | ROZPOCET
| VV |  | v.č.D1.02.4g-05 | [15 empty] | VV | 2 | 1 | True | 0 | ROZPOCET
77 | K | HZS-6 | Demontáže | hod | 8 |  | 0 |  |  |  | základní |  | 0 | 0 | 0 | 0 | 0 | 128 | K | 2 |  |  |  | ROZPOCET | 0 | 0 | 0 | 0 | 0 | 1 | 0 | 128 | 399667270
| VV |  | 8 |  | 8 | [13 empty] | VV | 2 | 2 | True | 1 | ROZPOCET
| VV |  | v.č.D1.02.4g-05 - v.č.D1.02.4g-09 | [15 empty] | VV | 2 | 1 | True | 0 | ROZPOCET
78 | K | HZS-7 | Úprava stávajících rozvodů | hod | 8 |  | 0 |  |  |  | základní |  | 0 | 0 | 0 | 0 | 0 | 128 | K | 2 |  |  |  | ROZPOCET | 0 | 0 | 0 | 0 | 0 | 1 | 0 | 128 | 1856221326
| VV |  | 8 |  | 8 | [13 empty] | VV | 2 | 2 | True | 1 | ROZPOCET
| VV |  | v.č.D1.02.4g-05 - v.č.D1.02.4g-09 | [15 empty] | VV | 2 | 1 | True | 0 | ROZPOCET
79 | K | HZS-REV | Revize | hod | 10 |  | 0 |  |  |  | základní |  | 0 | 0 | 0 | 0 | 0 | 128 | K | 2 |  |  |  | ROZPOCET | 0 | 0 | 0 | 0 | 0 | 1 | 0 | 128 | 1488482934
| VV |  | 10 |  | 10 | [13 empty] | VV | 2 | 2 | True | 1 | ROZPOCET
| VV |  | v.č.D1.02.4g-05 - v.č.D1.02.4g-09 | [15 empty] | VV | 2 | 1 | True | 0 | ROZPOCET
| D | RPBZ | Rozvaděč RPBZ |  |  |  | 0 | [5 empty] | 0 |  | 0.004222 |  | 0 | 3 | D | 1 |  |  |  | ROZPOCET | [6 empty] | 0
80 | K | 210190051 | Montáž rozvaděčů skříňových nebo panelových dělitelných pole do 200 kg | kus | 1 |  | 0 | CS ÚRS 2016 01 |  |  | základní |  | 0 | 0 | 0 | 0 | 0 | 64 | K | 2 |  |  |  | ROZPOCET | 0 | 0 | 0 | 0 | 0 | 1 | 0 | 64 | 313388894
81 | M | RT1ro8020025R | Skříň volně stojící, oceloplechová, 681x1978x325 mm (š x v x h), splňuje EW30, P30, EI30, DP1S, krytí IP 54, RAL 7035, 154kg, větrací systém (ztr. výkon 206W), přívod i vývody vrchem, včetně nosného rámu, přístrojových lišt, krycích desek, popisů atd. | ks | 1 |  | 0 |  |  |  | základní |  | 0 | 0 | 0 | 0 | 0 | 128 | M | 2 |  |  |  | ROZPOCET | 0 | 0 | 0 | 0 | 0 | 1 | 0 | 128 | 340095499
| VV |  | 1 |  | 1 | [13 empty] | VV | 2 | 2 | True | 1 | ROZPOCET
| VV |  | v.č.D1.02.4g-11 | [15 empty] | VV | 2 | 1 | True | 0 | ROZPOCET
82 | K | 210120471 | Montáž jističů třípólových nn do 125 A bez krytu | kus | 2 |  | 0 | CS ÚRS 2016 01 |  |  | základní |  | 0 | 0 | 0 | 0 | 0 | 64 | K | 2 |  |  |  | ROZPOCET | 0 | 0 | 0 | 0 | 0 | 1 | 0 | 64 | -1789810648
83 | M | 358226300 | odpínač MODEION BC160NT305-160-V 3-pól. odpínač, Ie = 160 A, třmen. svorky pro 2,5-95 mm² | kus | 2 |  | 0 | CS ÚRS 2016 01 |  |  | základní |  | 0 | 0.001 | 0.002 | 0 | 0 | 128 | M | 2 |  |  |  | ROZPOCET | 0 | 0 | 0 | 0 | 0 | 1 | 0 | 128 | 2062260281
| VV |  | 2 |  | 2 | [13 empty] | VV | 2 | 2 | True | 1 | ROZPOCET
| VV |  | v.č.D1.02.4g-11 | [15 empty] | VV | 2 | 1 | True | 0 | ROZPOCET
84 | K | 210130353 | Montáž stykačů hvězda-trojúhelník ve skříni reverzačních třípólových do 63 A | kus | 1 |  | 0 | CS ÚRS 2016 01 |  |  | základní |  | 0 | 0 | 0 | 0 | 0 | 64 | K | 2 |  |  |  | ROZPOCET | 0 | 0 | 0 | 0 | 0 | 1 | 0 | 64 | 2007761557
85 | M | ATYSETM6S100 | Přepínací a monitorovací modul (přepínač sítí) 4x100A s automatickým i manuálním přepínáním sítí (ATySet gM 100A) | ks | 1 |  | 0 |  |  |  | základní |  | 0 | 0 | 0 | 0 | 0 | 256 | M | 2 |  |  |  | ROZPOCET | 0 | 0 | 0 | 0 | 0 | 1 | 0 | 64 | -1719984375
| VV |  | 1 |  | 1 | [13 empty] | VV | 2 | 2 | True | 1 | ROZPOCET
| VV |  | v.č.D1.02.4g-11 | [15 empty] | VV | 2 | 1 | True | 0 | ROZPOCET
86 | K | 210122022 | Montáž svodiče přepětí nn 2.stupeň jednopólových dvoudílných s modulem | kus | 3 |  | 0 | CS ÚRS 2016 01 |  |  | základní |  | 0 | 0 | 0 | 0 | 0 | 64 | K | 2 |  |  |  | ROZPOCET | 0 | 0 | 0 | 0 | 0 | 1 | 0 | 64 | 1213956922
| VV |  | 3 |  | 3 | [13 empty] | VV | 2 | 2 | True | 1 | ROZPOCET
87 | M | D03952400 | Svodič přepětí typ 2, 4-pólový pro TN-S systémy, In=20kA(8/20), Uc=275V | ks | 1 |  | 0 |  |  |  | základní |  | 0 | 0 | 0 | 0 | 0 | 128 | M | 2 |  |  |  | ROZPOCET | 0 | 0 | 0 | 0 | 0 | 1 | 0 | 128 | 1679488118
| VV |  | 1 |  | 1 | [13 empty] | VV | 2 | 2 | True | 1 | ROZPOCET
| VV |  | v.č.D1.02.4g-11 | [15 empty] | VV | 2 | 1 | True | 0 | ROZPOCET
88 | K | 210120401 | Montáž jističů jednopólových nn do 25 A bez krytu | kus | 3 |  | 0 | CS ÚRS 2016 01 |  |  | základní |  | 0 | 0 | 0 | 0 | 0 | 64 | K | 2 |  |  |  | ROZPOCET | 0 | 0 | 0 | 0 | 0 | 1 | 0 | 64 | -1362474169
89 | M | 358221570 | jistič 1pólový-charakteristika C LPN (LSN) 10C/1 | kus | 2 |  | 0 | CS ÚRS 2016 01 |  |  | základní |  | 0 | 0.0004 | 0.0008 | 0 | 0 | 128 | M | 2 |  |  |  | ROZPOCET | 0 | 0 | 0 | 0 | 0 | 1 | 0 | 128 | -2051882591
| VV |  | 2 |  | 2 | [13 empty] | VV | 2 | 2 | True | 1 | ROZPOCET
| VV |  | v.č.D1.02.4g-11 | [15 empty] | VV | 2 | 1 | True | 0 | ROZPOCET
90 | M | 358221590 | jistič 1pólový-charakteristika C LPN (LSN) 16C/1 | kus | 1 |  | 0 | CS ÚRS 2016 01 |  |  | základní |  | 0 | 0.0004 | 0.0004 | 0 | 0 | 8 | M | 2 |  |  |  | ROZPOCET | 0 | 0 | 0 | 0 | 0 | 1 | 0 | 4 | -1313646492
| VV |  | 1 |  | 1 | [13 empty] | VV | 2 | 2 | True | 1 | ROZPOCET
| VV |  | v.č.D1.02.4g-11 | [15 empty] | VV | 2 | 1 | True | 0 | ROZPOCET
91 | K | 210120465 | Montáž jističů třípólových nn do 63 A bez krytu | kus | 2 |  | 0 | CS ÚRS 2016 01 |  |  | základní |  | 0 | 0 | 0 | 0 | 0 | 64 | K | 2 |  |  |  | ROZPOCET | 0 | 0 | 0 | 0 | 0 | 1 | 0 | 64 | 1177132124
92 | M | 358224300 | jistič 3pólový-charakteristika C LPN (LSN) 63C/3 | kus | 2 |  | 0 | CS ÚRS 2016 01 |  |  | základní |  | 0 | 0.0004 | 0.0008 | 0 | 0 | 128 | M | 2 |  |  |  | ROZPOCET | 0 | 0 | 0 | 0 | 0 | 1 | 0 | 128 | 669780566
| VV |  | 2 |  | 2 | [13 empty] | VV | 2 | 2 | True | 1 | ROZPOCET
93 | K | 210192592 | Montáž svorkovnic řadových bez zapojení vodičů do 60 A | kus | 9 |  | 0 | CS ÚRS 2016 01 |  |  | základní |  | 0 | 0 | 0 | 0 | 0 | 64 | K | 2 |  |  |  | ROZPOCET | 0 | 0 | 0 | 0 | 0 | 1 | 0 | 64 | -1661789800
94 | M | 345621480 | svornice řadová RSA 4 objednací číslo A131110 | kus | 3 |  | 0 | CS ÚRS 2016 01 |  |  | základní |  | 0 | 1e-05 | 3e-05 | 0 | 0 | 128 | M | 2 |  |  |  | ROZPOCET | 0 | 0 | 0 | 0 | 0 | 1 | 0 | 128 | -1148290702
| VV |  | 3 |  | 3 | [13 empty] | VV | 2 | 2 | True | 1 | ROZPOCET
| VV |  | v.č.D1.02.4g-11 | [15 empty] | VV | 2 | 1 | True | 0 | ROZPOCET
95 | M | 345622300 | svornice řadová RSA 16 objednací číslo A161110 | kus | 6 |  | 0 | CS ÚRS 2016 01 |  |  | základní |  | 0 | 3.2e-05 | 0.000192 | 0 | 0 | 8 | M | 2 |  |  |  | ROZPOCET | 0 | 0 | 0 | 0 | 0 | 1 | 0 | 4 | 512816264
| VV |  | 6 |  | 6 | [13 empty] | VV | 2 | 2 | True | 1 | ROZPOCET
| VV |  | v.č.D1.02.4g-11 | [15 empty] | VV | 2 | 1 | True | 0 | ROZPOCET

## OVN 02 - Ostatní a vedlej...
| List obsahuje: |  | 1) Krycí list soupisu | 2) Rekapitulace |  |  | 3) Soupis prací | Zpět na list: | Rekapitulace stavby
{90fe42ce-cf34-4a06-b812-c5f7dd3229f7}
2
| KRYCÍ LIST SOUPISU | [8 empty] | v --- níže se nacházejí doplnkové a pomocné údaje k sestavám --- v | [8 empty] | False
Stavba:
Výstavba čtyř operačních sálů a sterilizace Krajské zdravotní a.s.Nemocnice Teplice o.z.
Objekt:
OVN 02 - Ostatní a vedlejší náklady
| KSO: |  |  |  |  | CC-CZ:
| Místo: |  | Teplice |  |  | Datum: | 12. 10. 2016
| Zadavatel: |  |  |  |  | IČ:
|  | Krajská zdravotní a.s., Ústí nad Labem |  |  |  | DIČ:
| Uchazeč: |  |  |  |  | IČ:
DIČ:
| Projektant: |  |  |  |  | IČ:
|  | Atelier Penta v.o.s., Mrštíkova 12, Jihlava |  |  |  | DIČ:
Poznámka:
| Cena bez DPH | [5 empty] | 0
|  |  | Základ daně |  |  | Sazba daně | Výše daně
| DPH | základní | 0 |  |  | 21% | 0
|  | snížená | 0 |  |  | 15% | 0
|  | zákl. přenesená | 0 |  |  | 21% | 0
|  | sníž. přenesená | 0 |  |  | 15% | 0
|  | nulová | 0 |  |  | 0% | 0
| Cena s DPH |  |  | v | CZK |  | 0
REKAPITULACE ČLENĚNÍ SOUPISU PRACÍ
Stavba:
Výstavba čtyř operačních sálů a sterilizace Krajské zdravotní a.s.Nemocnice Teplice o.z.
Objekt:
OVN 02 - Ostatní a vedlejší náklady
Místo: |  |  | Teplice |  |  | Datum: | 12. 10. 2016
Zadavatel: |  |  | Krajská zdravotní a.s., Ústí nad Labem |  |  | Projektant: | Atelier Penta v.o.s., Mrštíkova 12, Jihlava
Uchazeč:
Kód dílu - Popis | [6 empty] | Cena celkem [CZK]
Náklady soupisu celkem | [6 empty] | 0 | [12 empty] | -1
| VRN - Vedlejší rozpočtové náklady | [5 empty] | 0
| VRN1 - Průzkumné, geodetické a projektové práce | [5 empty] | 0
| VRN2 - Příprava staveniště | [5 empty] | 0
| VRN3 - Zařízení staveniště | [5 empty] | 0
| VRN4 - Inženýrská činnost | [5 empty] | 0
| VRN7 - Provozní vlivy | [5 empty] | 0
| VRN9 - Ostatní náklady | [5 empty] | 0
SOUPIS PRACÍ
Stavba:
Výstavba čtyř operačních sálů a sterilizace Krajské zdravotní a.s.Nemocnice Teplice o.z.
Objekt:
OVN 02 - Ostatní a vedlejší náklady
Místo: |  |  | Teplice |  |  | Datum: | 12. 10. 2016
Zadavatel: |  |  | Krajská zdravotní a.s., Ústí nad Labem |  |  | Projektant: | Atelier Penta v.o.s., Mrštíkova 12, Jihlava
Uchazeč:
PČ | Typ | Kód | Popis | MJ | Množství | J.cena [CZK] | Cena celkem [CZK] | Cenová soustava |  | Poznámka | DPH | J. Nh [h] | Nh celkem [h] | J. hmotnost [t] | Hmotnost celkem [t] | J. suť [t] | Suť Celkem [t]
Náklady soupisu celkem | [6 empty] | 0 | [5 empty] | 0 |  | 0 |  | 0 |  | D | -1 | [10 empty] | 0
| D | VRN | Vedlejší rozpočtové náklady |  |  |  | 0 | [5 empty] | 0 |  | 0 |  | 0 | 5 | D | 0 |  |  |  | ROZPOCET | [6 empty] | 0
| D | VRN1 | Průzkumné, geodetické a projektové práce |  |  |  | 0 | [5 empty] | 0 |  | 0 |  | 0 | 5 | D | 1 |  |  |  | ROZPOCET | [6 empty] | 0
1 | K | VRN1003-R | Vytýčení vedení a rozvodů inženýrských sítí. | Kč | 1 |  | 0 |  |  |  | základní |  | 0 | 0 | 0 | 0 | 0 | 1024 | K | 2 |  |  |  | ROZPOCET | 0 | 0 | 0 | 0 | 0 | 1 | 0 | 1024 | 1675297685
| VV |  | "- Detekce a vytýčení známých a předpokládaných vnitřních | [15 empty] | VV | 2 | 1 | True | 0 | ROZPOCET
| VV |  | "a vnějších, podzemních a nadzemních, povrchových a | [15 empty] | VV | 2 | 1 | True | 0 | ROZPOCET
| VV |  | "podpovrchových vedení a rozvodů inženýrských sítí. | [15 empty] | VV | 2 | 1 | True | 0 | ROZPOCET
| VV |  | 1 |  | 1 | [13 empty] | VV | 2 | 2 | True | 0 | ROZPOCET
| D | VRN2 | Příprava staveniště |  |  |  | 0 | [5 empty] | 0 |  | 0 |  | 0 | 5 | D | 1 |  |  |  | ROZPOCET | [6 empty] | 0
2 | K | 020001000 | Příprava staveniště | Kč | 1 |  | 0 | CS ÚRS 2015 01 |  |  | základní |  | 0 | 0 | 0 | 0 | 0 | 1024 | K | 2 |  |  |  | ROZPOCET | 0 | 0 | 0 | 0 | 0 | 1 | 0 | 1024 | -2122551618
| VV |  | "Podrobný popis viz katalog ÚRS - | [15 empty] | VV | 2 | 1 | True | 0 | ROZPOCET
| VV |  | "800-0 Vedlejší rozpočtové náklady | [15 empty] | VV | 2 | 1 | True | 0 | ROZPOCET
| VV |  | ". | [15 empty] | VV | 2 | 1 | True | 0 | ROZPOCET
| VV |  | 1 |  | 1 | [13 empty] | VV | 2 | 2 | True | 0 | ROZPOCET
| D | VRN3 | Zařízení staveniště |  |  |  | 0 | [5 empty] | 0 |  | 0 |  | 0 | 5 | D | 1 |  |  |  | ROZPOCET | [6 empty] | 0
3 | K | VRN3003-R | Zařízení staveniště | Kč | 1 |  | 0 |  |  |  | základní |  | 0 | 0 | 0 | 0 | 0 | 1024 | K | 2 |  |  |  | ROZPOCET | 0 | 0 | 0 | 0 | 0 | 1 | 0 | 1024 | 1947425426
| VV |  | "- Vybudování, provoz a odstranění zařízení staveniště, včetně | [15 empty] | VV | 2 | 1 | True | 0 | ROZPOCET
| VV |  | "zřízení připojení na energie a zajištění měření jejich spotřeby, | [15 empty] | VV | 2 | 1 | True | 0 | ROZPOCET
| VV |  | "včetně zřízení sociálních zařízení. | [15 empty] | VV | 2 | 1 | True | 0 | ROZPOCET
| VV |  | "- Zhotovitel zajistí na vlastní náklady veškerá potřebná povolení | [15 empty] | VV | 2 | 1 | True | 0 | ROZPOCET
| VV |  | "k užívání veřejných ploch, včetně záboru veřejného prostranství | [15 empty] | VV | 2 | 1 | True | 0 | ROZPOCET
| VV |  | "na náklady zhotovitele, bude-li stavba vyžadovat. | [15 empty] | VV | 2 | 1 | True | 0 | ROZPOCET
| VV |  | "- Zhotovitel zajistí na vlastní náklady zabezpečení provádění díla tak, | [15 empty] | VV | 2 | 1 | True | 0 | ROZPOCET
| VV |  | "aby v souvislosti s prováděním díla nedošlo ke zranění osob | [15 empty] | VV | 2 | 1 | True | 0 | ROZPOCET
| VV |  | "a škodám na majetku osob a subjektů užívajících objekty a | [15 empty] | VV | 2 | 1 | True | 0 | ROZPOCET
| VV |  | "pozemky dotčené stavbou, k poškození stávajících staveb, | [15 empty] | VV | 2 | 1 | True | 0 | ROZPOCET
| VV |  | "jejich součástí, zařízení a přilehlých nemovitostí. | [15 empty] | VV | 2 | 1 | True | 0 | ROZPOCET
| VV |  | 1 |  | 1 | [13 empty] | VV | 2 | 2 | True | 0 | ROZPOCET
4 | K | VRN3006-R | Dočasné využití ploch | Kč | 1 |  | 0 |  |  |  | základní |  | 0 | 0 | 0 | 0 | 0 | 1024 | K | 2 |  |  |  | ROZPOCET | 0 | 0 | 0 | 0 | 0 | 1 | 0 | 1024 | -900179533
| VV |  | "- Úpravy ploch areálu pro potřebu stavby, oplocení a | [15 empty] | VV | 2 | 1 | True | 0 | ROZPOCET
| VV |  | "po skončení stavby oprava poškozených míst | [15 empty] | VV | 2 | 1 | True | 0 | ROZPOCET
| VV |  | 1 |  | 1 | [13 empty] | VV | 2 | 2 | True | 0 | ROZPOCET
5 | K | VRN3007-R | Zajištění místnosti pro umožnění výkonu činnosti TDS, AD, koordinátora BOZP. | Kč | 1 |  | 0 |  |  |  | základní |  | 0 | 0 | 0 | 0 | 0 | 1024 | K | 2 |  |  |  | ROZPOCET | 0 | 0 | 0 | 0 | 0 | 1 | 0 | 1024 | 1529984098
| VV |  | "- Poskytnutí místnosti nebo její části včetně vybavení pracovním | [15 empty] | VV | 2 | 1 | True | 0 | ROZPOCET
| VV |  | "stolem a židlemi pro konání kontrolních dnů, | [15 empty] | VV | 2 | 1 | True | 0 | ROZPOCET
| VV |  | "případně pro umožnění činnosti TDS, AD, SÚ. | [15 empty] | VV | 2 | 1 | True | 0 | ROZPOCET
| VV |  | 1 |  | 1 | [13 empty] | VV | 2 | 2 | True | 0 | ROZPOCET
6 | K | VRN3009-R | Vyklizení prostoru staveniště | Kč | 1 |  | 0 |  |  |  | základní |  | 0 | 0 | 0 | 0 | 0 | 1024 | K | 2 |  |  |  | ROZPOCET | 0 | 0 | 0 | 0 | 0 | 1 | 0 | 1024 | 190138593
| VV |  | "- Vystěhování, vyklizení a vyčištění místností a komunikačních tras | [15 empty] | VV | 2 | 1 | True | 0 | ROZPOCET
| VV |  | "ve všech podlažích dotčených navrženými stavebními úpravami, | [15 empty] | VV | 2 | 1 | True | 0 | ROZPOCET
| VV |  | "demontáž a zpětné nastěhování, montáž a seřízení vystěhovaného | [15 empty] | VV | 2 | 1 | True | 0 | ROZPOCET
| VV |  | "zařízení, vybavení a dekorací, včetně zajištění jejich ochrany před | [15 empty] | VV | 2 | 1 | True | 0 | ROZPOCET
| VV |  | "včetně zajištění jejich ochrany před poškozením, které nelze | [15 empty] | VV | 2 | 1 | True | 0 | ROZPOCET
| VV |  | "demontovat nebo vystěhovat. | [15 empty] | VV | 2 | 1 | True | 0 | ROZPOCET
| VV |  | "- Odpojení technologických celků a spotřebičů energií v dotčených | [15 empty] | VV | 2 | 1 | True | 0 | ROZPOCET
| VV |  | "místnostech objektu, případně jejich přemístění. | [15 empty] | VV | 2 | 1 | True | 0 | ROZPOCET
| VV |  | 1 |  | 1 | [13 empty] | VV | 2 | 2 | True | 0 | ROZPOCET
7 | K | VRN3010-R | Zabezpečení stávajících zařízení a vybavení | Kč | 1 |  | 0 |  |  |  | základní |  | 0 | 0 | 0 | 0 | 0 | 1024 | K | 2 |  |  |  | ROZPOCET | 0 | 0 | 0 | 0 | 0 | 1 | 0 | 1024 | -225141710
| VV |  | "- Zabezpečení stávajících zařízení a vybavení proti | [15 empty] | VV | 2 | 1 | True | 0 | ROZPOCET
| VV |  | "mechanickému poškození, prachu, zatečení | [15 empty] | VV | 2 | 1 | True | 0 | ROZPOCET
| VV |  | "(při opravách a rekonstrukcích) - zabezpečení stávajících | [15 empty] | VV | 2 | 1 | True | 0 | ROZPOCET
| VV |  | "a ostatních ponechávaných zařízení | [15 empty] | VV | 2 | 1 | True | 0 | ROZPOCET
| VV |  | 1 |  | 1 | [13 empty] | VV | 2 | 2 | True | 0 | ROZPOCET
8 | K | VRN3011-R | Závěrečný úklid staveniště a komunikačních tras | Kč | 1 |  | 0 |  |  |  | základní |  | 0 | 0 | 0 | 0 | 0 | 1024 | K | 2 |  |  |  | ROZPOCET | 0 | 0 | 0 | 0 | 0 | 1 | 0 | 1024 | -844167328
| VV |  | "Po provedení stavebních prací bude proveden kompletní | [15 empty] | VV | 2 | 1 | True | 0 | ROZPOCET
| VV |  | "závěrečný úklid staveniště a komunikačních tras. | [15 empty] | VV | 2 | 1 | True | 0 | ROZPOCET
| VV |  | "Poškozené zatravněné plochy budou ozeleněny a upraveny. | [15 empty] | VV | 2 | 1 | True | 0 | ROZPOCET
| VV |  | "Ostatní dotčené plochy a konstrukce budou uvedeny do | [15 empty] | VV | 2 | 1 | True | 0 | ROZPOCET
| VV |  | "původního stavu na náklady zhotovitele. | [15 empty] | VV | 2 | 1 | True | 0 | ROZPOCET
| VV |  | 1 |  | 1 | [13 empty] | VV | 2 | 2 | True | 0 | ROZPOCET
| D | VRN4 | Inženýrská činnost |  |  |  | 0 | [5 empty] | 0 |  | 0 |  | 0 | 5 | D | 1 |  |  |  | ROZPOCET | [6 empty] | 0
9 | K | VRN4001-R | Kompletační a koordinační činnost | Kč | 1 |  | 0 |  |  |  | základní |  | 0 | 0 | 0 | 0 | 0 | 1024 | K | 2 |  |  |  | ROZPOCET | 0 | 0 | 0 | 0 | 0 | 1 | 0 | 1024 | 660528033
| VV |  | "- Kompletace atestů, certifikátů, revizních zpráv a ostatních dokladů | [15 empty] | VV | 2 | 1 | True | 0 | ROZPOCET
| VV |  | "potřebných k předání a kolaudaci stavby vyplývajících z SOD. | [15 empty] | VV | 2 | 1 | True | 0 | ROZPOCET
| VV |  | "3 x v tištěné formě. 1 x v digitální formě na CD nosiči, v obecně | [15 empty] | VV | 2 | 1 | True | 0 | ROZPOCET
| VV |  | "dostupných formátech. | [15 empty] | VV | 2 | 1 | True | 0 | ROZPOCET
| VV |  | 1 |  | 1 | [13 empty] | VV | 2 | 2 | True | 0 | ROZPOCET
10 | K | VRN4002-R | Zpracování harmonogramu | Kč | 1 |  | 0 |  |  |  | základní |  | 0 | 0 | 0 | 0 | 0 | 1024 | K | 2 |  |  |  | ROZPOCET | 0 | 0 | 0 | 0 | 0 | 1 | 0 | 1024 | 216214116
| VV |  | "Náklady na předložení a aktualizaci podrobného časového | [15 empty] | VV | 2 | 1 | True | 0 | ROZPOCET
| VV |  | "harmonogramu prací a plnění | [15 empty] | VV | 2 | 1 | True | 0 | ROZPOCET
| VV |  | 1 |  | 1 | [13 empty] | VV | 2 | 2 | True | 0 | ROZPOCET
11 | K | VRN4004-R | Monitoring | Kč | 1 |  | 0 |  |  |  | základní |  | 0 | 0 | 0 | 0 | 0 | 1024 | K | 2 |  |  |  | ROZPOCET | 0 | 0 | 0 | 0 | 0 | 1 | 0 | 1024 | 487187980
| VV |  | "-Zabezpečení pevných bodů pro sledování pohybu objektů | [15 empty] | VV | 2 | 1 | True | 0 | ROZPOCET
| VV |  | "po celou dobu výstavby | [15 empty] | VV | 2 | 1 | True | 0 | ROZPOCET
| VV |  | 1 |  | 1 | [13 empty] | VV | 2 | 2 | True | 0 | ROZPOCET
12 | K | VRN4005-R | Výrobní dokumentace | Kč | 1 |  | 0 |  |  |  | základní |  | 0 | 0 | 0 | 0 | 0 | 1024 | K | 2 |  |  |  | ROZPOCET | 0 | 0 | 0 | 0 | 0 | 1 | 0 | 1024 | -1079202507
| VV |  | 1 |  | 1 | [13 empty] | VV | 2 | 2 | True | 0 | ROZPOCET
13 | K | VRN4007-R | Měření hluku | Kč | 1 |  | 0 |  |  |  | základní |  | 0 | 0 | 0 | 0 | 0 | 1024 | K | 2 |  |  |  | ROZPOCET | 0 | 0 | 0 | 0 | 0 | 1 | 0 | 1024 | 69333632
| VV |  | "- Kontrolní měření hluku v průběhu stavby a měření | [15 empty] | VV | 2 | 1 | True | 0 | ROZPOCET
| VV |  | "po dokončení stavby | [15 empty] | VV | 2 | 1 | True | 0 | ROZPOCET
| VV |  | . | [15 empty] | VV | 2 | 1 | True | 0 | ROZPOCET
| VV |  | V průběhu stavby | [15 empty] | VV | 2 | 1 | True | 0 | ROZPOCET
| VV |  | - měření v místnostech - 6ks | [15 empty] | VV | 2 | 1 | True | 0 | ROZPOCET
| VV |  | Po dokončení stavby | [15 empty] | VV | 2 | 1 | True | 0 | ROZPOCET
| VV |  | - měření v místnostech - 6ks | [15 empty] | VV | 2 | 1 | True | 0 | ROZPOCET
| VV |  | 1 |  | 1 | [13 empty] | VV | 2 | 2 | True | 0 | ROZPOCET
14 | K | VRN4008-R | Zajištění kolaudace stavby | Kč | 1 |  | 0 |  |  |  | základní |  | 0 | 0 | 0 | 0 | 0 | 1024 | K | 2 |  |  |  | ROZPOCET | 0 | 0 | 0 | 0 | 0 | 1 | 0 | 1024 | -245102602
| VV |  | Shromáždění všech dokumentů pro uvedení objektu do provozu | [15 empty] | VV | 2 | 1 | True | 0 | ROZPOCET
| VV |  | 1 |  | 1 | [13 empty] | VV | 2 | 2 | True | 0 | ROZPOCET
| D | VRN7 | Provozní vlivy |  |  |  | 0 | [5 empty] | 0 |  | 0 |  | 0 | 5 | D | 1 |  |  |  | ROZPOCET | [6 empty] | 0
15 | K | VRN7001-R | Dočasné dopravní opatření. | Kč | 1 |  | 0 |  |  |  | základní |  | 0 | 0 | 0 | 0 | 0 | 1024 | K | 2 |  |  |  | ROZPOCET | 0 | 0 | 0 | 0 | 0 | 1 | 0 | 1024 | 1747264770
| VV |  | "Náklady na vyhotovení návrhu dočasného dopravního značení, | [15 empty] | VV | 2 | 1 | True | 0 | ROZPOCET
| VV |  | "jeho projednání a odsouhlasení s dotčenými orgány a organizacemi, | [15 empty] | VV | 2 | 1 | True | 0 | ROZPOCET
| VV |  | "dodání dopravních značek a světelné signalizace, jejich rozmístění a | [15 empty] | VV | 2 | 1 | True | 0 | ROZPOCET
| VV |  | "přemísťování a jejich údržba v průběhu výstavby včetně následného odstranění. | [15 empty] | VV | 2 | 1 | True | 0 | ROZPOCET
| VV |  | 1 |  | 1 | [13 empty] | VV | 2 | 2 | True | 0 | ROZPOCET
16 | K | VRN7002-R | Provozní vlivy | Kč | 1 |  | 0 |  |  |  | základní |  | 0 | 0 | 0 | 0 | 0 | 1024 | K | 2 |  |  |  | ROZPOCET | 0 | 0 | 0 | 0 | 0 | 1 | 0 | 1024 | -1918754820
| VV |  | "- Tato kategorie nákladů vyjadřuje ztížené podmínky provádění tam, | [15 empty] | VV | 2 | 1 | True | 0 | ROZPOCET
| VV |  | "kde jsou stavební práce zcela nebo zčásti omezovány | [15 empty] | VV | 2 | 1 | True | 0 | ROZPOCET
| VV |  | "provozem jiných osob. Jde zejména o zvýšené náklady související s | [15 empty] | VV | 2 | 1 | True | 0 | ROZPOCET
| VV |  | "omezeným provozem v areálu objednatele nebo o náklady v důsledku | [15 empty] | VV | 2 | 1 | True | 0 | ROZPOCET
| VV |  | "nezbytného respektování stávající dopravy v okolí stavby ovlivňující | [15 empty] | VV | 2 | 1 | True | 0 | ROZPOCET
| VV |  | "stavební práce. | [15 empty] | VV | 2 | 1 | True | 0 | ROZPOCET
| VV |  | "- Do této položky patří dále náklady na ztížené provádění stavebních prací | [15 empty] | VV | 2 | 1 | True | 0 | ROZPOCET
| VV |  | "v důsledku provozu zařízení | [15 empty] | VV | 2 | 1 | True | 0 | ROZPOCET
| VV |  | "(nutnost ochranných konstrukcí, ochranných zábradlí a hrazení, | [15 empty] | VV | 2 | 1 | True | 0 | ROZPOCET
| VV |  | "záchytných sítí mimo sítě na lešení, stříšek, apod.) | [15 empty] | VV | 2 | 1 | True | 0 | ROZPOCET
| VV |  | 1 |  | 1 | [13 empty] | VV | 2 | 2 | True | 0 | ROZPOCET
| D | VRN9 | Ostatní náklady |  |  |  | 0 | [5 empty] | 0 |  | 0 |  | 0 | 5 | D | 1 |  |  |  | ROZPOCET | [6 empty] | 0
17 | K | VRN9002-R | Dokumentace skutečného provedení stavby | Kč | 1 |  | 0 |  |  |  | základní |  | 0 | 0 | 0 | 0 | 0 | 1024 | K | 2 |  |  |  | ROZPOCET | 0 | 0 | 0 | 0 | 0 | 1 | 0 | 1024 | 845519487
| VV |  | "- Zpracování a kompletace projektové dokumentace | [15 empty] | VV | 2 | 1 | True | 0 | ROZPOCET
| VV |  | "skutečného provedení stavby se zakreslením změn | [15 empty] | VV | 2 | 1 | True | 0 | ROZPOCET
| VV |  | "3 x v tištěné podobě 1 x v digitální podobě na CD nosiči, | [15 empty] | VV | 2 | 1 | True | 0 | ROZPOCET
| VV |  | "ve formátu vektorové CAD grafiky DGN (BENTLEY MicroStation), | [15 empty] | VV | 2 | 1 | True | 0 | ROZPOCET
| VV |  | "DWG (AutoCAD Graphics Autodesk) a/nebo DXF (Data eXchange File). | [15 empty] | VV | 2 | 1 | True | 0 | ROZPOCET
| VV |  | "- Textové části je možno vytvářet ve formátech RTF (Rich Text File) | [15 empty] | VV | 2 | 1 | True | 0 | ROZPOCET
| VV |  | "nebo DOC Microsoft Word). | [15 empty] | VV | 2 | 1 | True | 0 | ROZPOCET
| VV |  | 1 |  | 1 | [13 empty] | VV | 2 | 2 | True | 0 | ROZPOCET

## Pokyny pro vyplnění
Struktura údajů, formát souboru a metodika pro zpracování
Struktura
Soubor je složen ze záložky Rekapitulace stavby a záložek s názvem soupisu prací pro jednotlivé objekty ve formátu XLSX. Každá ze záložek přitom obsahuje
ještě samostatné sestavy vymezené orámovaním a nadpisem sestavy.
Rekapitulace stavby obsahuje sestavu Rekapitulace stavby a Rekapitulace objektů stavby a soupisů prací.
V sestavě Rekapitulace stavby jsou uvedeny informace identifikující předmět veřejné zakázky na stavební práce, KSO, CC-CZ, CZ-CPV, CZ-CPA a rekapitulaci
celkové nabídkové ceny uchazeče.
V sestavě Rekapitulace objektů stavby a soupisů prací je uvedena rekapitulace stavebních objektů, inženýrských objektů, provozních souborů,
vedlejších a ostatních nákladů a ostatních nákladů s rekapitulací nabídkové ceny za jednotlivé soupisy prací. Na základě údaje Typ je možné
identifikovat, zda se jedná o objekt nebo soupis prací pro daný objekt:
|  | STA | Stavební objekt pozemní
|  | ING | Stavební objekt inženýrský
|  | PRO | Provozní soubor
|  | VON | Vedlejší a ostatní náklady
|  | OST | Ostatní
|  | Soupis | Soupis prací pro daný typ objektu
Soupis prací pro jednotlivé objekty obsahuje sestavy Krycí list soupisu, Rekapitulace členění soupisu prací, Soupis prací. Za soupis prací může být považován
i objekt stavby v případě, že neobsahuje podřízenou zakázku.
Krycí list soupisu obsahuje rekapitulaci informací o předmětu veřejné zakázky ze sestavy Rekapitulace stavby, informaci o zařazení objektu do KSO,
CC-CZ, CZ-CPV, CZ-CPA a rekapitulaci celkové nabídkové ceny uchazeče za aktuální soupis prací.
Rekapitulace členění soupisu prací obsahuje rekapitulaci soupisu prací ve všech úrovních členění soupisu tak, jak byla tato členění použita (např.
stavební díly, funkční díly, případně jiné členění) s rekapitulací nabídkové ceny.
Soupis prací obsahuje položky veškerých stavebních nebo montážních prací, dodávek materiálů a služeb nezbytných pro zhotovení stavebního objektu,
inženýrského objektu, provozního souboru, vedlejších a ostatních nákladů.
Pro položky soupisu prací se zobrazují následující informace:
|  | PČ |  | Pořadové číslo položky v aktuálním soupisu
|  | TYP |  | Typ položky: K - konstrukce, M - materiál, PP - plný popis, PSC - poznámka k souboru cen, P - poznámka k položce, VV - výkaz výměr
|  | Kód |  | Kód položky
|  | Popis |  | Zkrácený popis položky
|  | MJ |  | Měrná jednotka položky
|  | Množství |  | Množství v měrné jednotce
|  | J.cena |  | Jednotková cena položky. Zadaní může obsahovat namísto J.ceny sloupce J.materiál a J.montáž, jejichž součet definuje
J.cenu položky.
|  | Cena celkem |  | Celková cena položky daná jako součin množství a j.ceny
|  | Cenová soustava |  | Příslušnost položky do cenové soustavy
Ke každé položce soupisu prací se na samostatných řádcích může zobrazovat:
Plný popis položky
Poznámka k souboru cen a poznámka zadavatele
Výkaz výměr
Pokud je k řádku výkazu výměr evidovaný údaj ve sloupci Kód, jedná se o definovaný odkaz, na který se může odvolávat výkaz výměr z jiné položky.
Metodika pro zpracování
Jednotlivé sestavy jsou v souboru provázány. Editovatelné pole jsou zvýrazněny žlutým podbarvením, ostatní pole neslouží k editaci a nesmí být jakkoliv
modifikovány.
Uchazeč je pro podání nabídky povinen vyplnit žlutě podbarvená pole:
Pole Uchazeč v sestavě Rekapitulace stavby - zde uchazeč vyplní svůj název (název subjektu)
Pole IČ a DIČ v sestavě Rekapitulace stavby - zde uchazeč vyplní svoje IČ a DIČ
Datum v sestavě Rekapitulace stavby - zde uchazeč vyplní datum vytvoření nabídky
J.cena = jednotková cena v sestavě Soupis prací o maximálním počtu desetinných míst uvedených v poli
- pokud sestavy soupisů prací obsahují pole J.cena, musí být všechna tato pole vyplněna nenulovými kladnými číslicemi
Poznámka - nepovinný údaj pro položku soupisu
V případě, že sestavy soupisů prací neobsahují pole J.cena, potom ve všech soupisech prací obsahují pole:
- J.materiál - jednotková cena materiálu
- J.montáž - jednotková cena montáže
Uchazeč je v tomto případě povinen vyplnit všechna pole J.materiál a pole J.montáž nenulovými kladnými číslicemi. V případech, kdy položka
neobsahuje žádný materiál je přípustné, aby pole J.materiál bylo vyplněno nulou. V případech, kdy položka neobsahuje žádnou montáž je přípustné,
aby pole J.montáž bylo vyplněno nulou. Není však přípustné, aby obě pole - J.materiál, J.Montáž byly u jedné položky vyplněny nulou.
Rekapitulace stavby
Název |  |  | Povinný |  | Popis | Typ | Max. počet
atributu |  |  | (A/N) |  |  |  | znaků
Kód |  |  | A |  | Kód stavby | String | 20
Stavba |  |  | A |  | Název stavby | String | 120
Místo |  |  | N |  | Místo stavby | String | 50
Datum |  |  | A |  | Datum vykonaného exportu | Date
KSO |  |  | N |  | Klasifikace stavebního objektu | String | 15
CC-CZ |  |  | N |  | Klasifikace stavbeních děl | String | 15
CZ-CPV |  |  | N |  | Společný slovník pro veřejné zakázky | String | 20
CZ-CPA |  |  | N |  | Klasifikace produkce podle činností | String | 20
Zadavatel |  |  | N |  | Zadavatel zadaní | String | 50
IČ |  |  | N |  | IČ zadavatele zadaní | String | 20
DIČ |  |  | N |  | DIČ zadavatele zadaní | String | 20
Uchazeč |  |  | N |  | Uchazeč veřejné zakázky | String | 50
Projektant |  |  | N |  | Projektant | String | 50
Poznámka |  |  | N |  | Poznámka k zadání | String | 255
Sazba DPH |  |  | A |  | Rekapitulace sazeb DPH u položek soupisů | eGSazbaDph
Základna DPH |  |  | A |  | Základna DPH určena součtem celkové ceny z položek soupisů | Double
Hodnota DPH |  |  | A |  | Hodnota DPH | Double
Cena bez DPH |  |  | A |  | Celková cena bez DPH za celou stavbu. Sčítává se ze všech listů. | Double
Cena s DPH |  |  | A |  | Celková cena s DPH za celou stavbu | Double
Rekapitulace objektů stavby a soupisů prací
Název |  |  | Povinný |  | Popis | Typ | Max. počet
atributu |  |  | (A/N) |  |  |  | znaků
Kód |  |  | A |  | Přebírá se z Rekapitulace stavby | String | 20
Stavba |  |  | A |  | Přebírá se z Rekapitulace stavby | String | 120
Místo |  |  | N |  | Přebírá se z Rekapitulace stavby | String | 50
Datum |  |  | A |  | Přebírá se z Rekapitulace stavby | Date
Zadavatel |  |  | N |  | Přebírá se z Rekapitulace stavby | String | 50
Projektant |  |  | N |  | Přebírá se z Rekapitulace stavby | String | 50
Uchazeč |  |  | N |  | Přebírá se z Rekapitulace stavby | String | 50
Kód |  |  | A |  | Kód objektu | String | 20
Objektu, Soupis prací |  |  | A |  | Název objektu | String | 120
Cena bez DPH |  |  | A |  | Cena bez DPH za daný objekt | Double
Cena s DPH |  |  | A |  | Cena spolu s DPH za daný objekt | Double
Typ |  |  | A |  | Typ zakázky | eGTypZakazky
Krycí list soupisu
Název |  |  | Povinný |  | Popis | Typ | Max. počet
atributu |  |  | (A/N) |  |  |  | znaků
Stavba |  |  | A |  | Přebírá se z Rekapitulace stavby | String | 120
Objekt |  |  | A |  | Kód a název objektu | String | 20 + 120
Soupis |  |  | A |  | Kód a název soupisu | String | 20 + 120
KSO |  |  | N |  | Klasifikace stavebního objektu | String | 15
CC-CZ |  |  | N |  | Klasifikace stavbeních děl | String | 15
CZ-CPV |  |  | N |  | Společný slovník pro veřejné zakázky | String | 20
CZ-CPA |  |  | N |  | Klasifikace produkce podle činností | String | 20
Místo |  |  | N |  | Přebírá se z Rekapitulace stavby | String | 50
Zadavatel |  |  | N |  | Přebírá se z Rekapitulace stavby | String | 50
Uchazeč |  |  | N |  | Přebírá se z Rekapitulace stavby | String | 50
Projektant |  |  | N |  | Přebírá se z Rekapitulace stavby | String | 50
Poznámka |  |  | N |  | Poznámka k soupisu prací | String | 255
Sazba DPH |  |  | A |  | Rekapitulace sazeb DPH na položkách aktuálního soupisu | eGSazbaDph
Základna DPH |  |  | A |  | Základna DPH určena součtem celkové ceny z položek aktuálního soupisu | Double
Hodnota DPH |  |  | A |  | Hodnota DPH | Double
Cena bez DPH |  |  | A |  | Cena bez DPH za daný soupis | Double
Cena s DPH |  |  | A |  | Cena s DPH za daný soupis | Double
Rekapitulace členění soupisu prací
Název |  |  | Povinný |  | Popis | Typ | Max. počet
atributu |  |  | (A/N) |  |  |  | znaků
Stavba |  |  | A |  | Přebírá se z Rekapitulace stavby | String | 120
Objekt |  |  | A |  | Kód a název objektu, přebírá se z Krycího listu soupisu | String | 20 + 120
Soupis |  |  | A |  | Kód a název objektu, přebírá se z Krycího listu soupisu | String | 20 + 120
Místo |  |  | N |  | Přebírá se z Rekapitulace stavby | String | 50
Datum |  |  | A |  | Přebírá se z Rekapitulace stavby | Date
Zadavatel |  |  | N |  | Přebírá se z Rekapitulace stavby | String | 50
Projektant |  |  | N |  | Přebírá se z Rekapitulace stavby | String | 50
Uchazeč |  |  | N |  | Přebírá se z Rekapitulace stavby | String | 50
Kód dílu - Popis |  |  | A |  | Kód a název dílu ze soupisu | String | 20 + 100
Cena celkem |  |  | A |  | Cena celkem za díl ze soupisu | Double
Soupis prací
Název |  |  | Povinný |  | Popis | Typ | Max. počet
atributu |  |  | (A/N) |  |  |  | znaků
Stavba |  |  | A |  | Přebírá se z Rekapitulace stavby | String | 120
Objekt |  |  | A |  | Kód a název objektu | String | 20 + 120
Soupis |  |  | A |  | Přebírá se z Krycího listu soupisu | String | 20 + 120
Místo |  |  | N |  | Přebírá se z Krycího listu soupisu | String | 50
Datum |  |  | A |  | Přebírá se z Krycího listu soupisu | Date
Zadavatel |  |  | N |  | Přebírá se z Krycího listu soupisu | String | 50
Projektant |  |  | N |  | Přebírá se z Krycího listu soupisu | String | 50
Uchazeč |  |  | N |  | Přebírá se z Krycího listu soupisu | String | 50
PČ |  |  | A |  | Pořadové číslo položky soupisu | Long
Typ |  |  | A |  | Typ položky soupisu | eGTypPolozky | 1
Kód |  |  | A |  | Kód položky ze soupisu | String | 20
Popis |  |  | A |  | Popis položky ze soupisu | String | 255
MJ |  |  | A |  | Měrná jednotka položky | String | 10
Množství |  |  | A |  | Množství položky soupisu | Double
J.Cena |  |  | A |  | Jednotková cena položky | Double
Cena celkem |  |  | A |  | Cena celkem vyčíslena jako J.Cena * Množství | Double
Cenová soustava |  |  | N |  | Zařazení položky do cenové soustavy | String | 50
p |  |  | N |  | Poznámka položky ze soupisu | Memo
psc |  |  | N |  | Poznámka k souboru cen ze soupisu | Memo
pp |  |  | N |  | Plný popis položky ze soupisu | Memo
vv |  |  | N |  | Výkaz výměr (figura, výraz, výměra) ze soupisu | Text,Text,Double | 20, 150
DPH |  |  | A |  | Sazba DPH pro položku | eGSazbaDPH
Hmotnost |  |  | A |  | Hmotnost položky ze soupisu | Double
Suť |  |  | A |  | Suť položky ze soupisu | Double
Nh |  |  | N |  | Normohodiny položky ze soupisu | Double
Datová věta
Typ věty |  |  | Hodnota |  | Význam
eGSazbaDPH |  |  | základní |  | Základní sazba DPH
|  |  | snížená |  | Snížená sazba DPH
|  |  | nulová |  | Nulová sazba DPH
|  |  | zákl. přenesená |  | Základní sazba DPH přenesená
|  |  | sníž. přenesená |  | Snížená sazba DPH přenesená
eGTypZakazky |  |  | STA |  | Stavební objekt
|  |  | PRO |  | Provozní soubor
|  |  | ING |  | Inženýrský objekt
|  |  | VON |  | Vedlejší a ostatní náklady
|  |  | OST |  | Ostatní náklady
eGTypPolozky |  |  | 1 |  | Položka typu HSV
|  |  | 2 |  | Položka typu PSV
|  |  | 3 |  | Položka typu M
|  |  | 4 |  | Položka typu OST