## Rekapitulace stavby
Export VZ |  | List obsahuje: |  |  |  |  | 1) Rekapitulace stavby |  |  | 2) Rekapitulace objektů stavby a soupisů prací | [15 empty] | 3.0 | ZAMOK |  |  |  |  | False | False | {016a02dd-1901-4929-b3ea-35b6ce380283}
[31 empty] | 0,01 | 21
[31 empty] | 0,01 | 15
|  | REKAPITULACE STAVBY | [15 empty] | v --- níže se nacházejí doplnkové a pomocné údaje k sestavám --- v | [11 empty] | Návod na vyplnění | 0,001
|  | Kód: |  |  |  |  | 2016-51TMc | [22 empty] | Měnit lze pouze buňky se žlutým podbarvením! 1) v Rekapitulaci stavby vyplňte údaje o Uchazeči (přenesou se do ostatních sestav i v jiných listech) 2) na vybraných listech vyplňte v sestavě Soupis prací ceny u položek Podrobnosti k vyplnění naleznete na poslední záložce s Pokyny pro vyplnění | 0,01
|  | Stavba: |  |  |  |  | Revitalizace objektu D, Krajské zdravotní a.s. MNÚL | [23 empty] | 0,1
|  | KSO: | [11 empty] | CC-CZ: | [16 empty] | 1
|  | Místo: |  |  |  |  | Sociální péče 3316 /12A, 401 13 Ústí nad Labem | [6 empty] | Datum: |  | 27. 9. 2016 | [14 empty] | 10
100
|  | Zadavatel: | [11 empty] | IČ: |  | 25488627 | [14 empty] | 0,1
|  |  | Krajská zdravotní a.s. | [10 empty] | DIČ: |  | CZ25488627 | [14 empty] | 0,1
0,1
|  | Uchazeč: | [11 empty] | IČ: |  | Vyplň údaj | [14 empty] | 0,1
|  |  | Vyplň údaj | [10 empty] | DIČ: |  | Vyplň údaj | [14 empty] | 0,1
False
|  | Projektant: | [11 empty] | IČ: |  | 27714870 | [14 empty] | False
|  |  | Statika - Dynamika, s.r.o. | [10 empty] | DIČ: |  | CZ27714870 | [14 empty] | True
0,01
|  | Poznámka: | [28 empty] | 0,01
|  |  | Rozpočet slouží výhradně a pouze pro výběr zhotovitele. Jednotkové ceny a množství jsou orientační. Zhotovitel je povinen zkontrolovat rozpočet a doplnit chybějící položky. V opačném případě je zhotovitel povinen upozornit zadavatele na případné nedostatky. Ceny v nabídce musí vycházet nejen z předloženého soupisu výkonů, ale i ze znalosti celého projektu. Prostudování kompletní dokumentace je nutnou podmínkou předložení nabídky. Veškeré konstrukce se dodávají jako plně funkční celek. | [27 empty] | False
|  | Cena bez DPH | [11 empty] | 0
[8 empty] | Sazba daně |  | Základ daně |  |  |  | Výše daně
|  | DPH |  | základní |  |  |  | 21% |  | 0 |  |  |  | 0
|  |  |  | snížená |  |  |  | 15% |  | 0 |  |  |  | 0
|  |  |  | zákl. přenesená |  |  |  | 21% |  | 0 |  |  |  | 0
|  |  |  | sníž. přenesená |  |  |  | 15% |  | 0 |  |  |  | 0
|  |  |  | nulová |  |  |  | 0% |  | 0 |  |  |  | 0
|  | Cena s DPH | [6 empty] | v |  | CZK |  |  | 0
REKAPITULACE OBJEKTŮ STAVBY A SOUPISŮ PRACÍ
| Kód: | [6 empty] | 2016-51TMc
| Stavba: | [6 empty] | Revitalizace objektu D, Krajské zdravotní a.s. MNÚL
| Místo: | [6 empty] | Sociální péče 3316 /12A, 401 13 Ústí nad Labem |  |  |  |  | Datum: |  | 27. 9. 2016
| Zadavatel: | [6 empty] | Krajská zdravotní a.s. |  |  |  |  | Projektant: |  | Statika - Dynamika, s.r.o. |  |  | Informatívní údaje z listů zakázek
Uchazeč:
| Kód |  |  |  | Objekt, Soupis prací | [6 empty] | Cena bez DPH [CZK] |  |  |  | Cena s DPH [CZK] | Typ | z toho Ostat. náklady [CZK] | DPH [CZK] | Normohodiny [h] | DPH základní [CZK] | DPH snížená [CZK] | DPH základní přenesená [CZK] | DPH snížená přenesená [CZK] | Základna DPH základní | Základna DPH snížená | Základna DPH zákl. přenesená | Základna DPH sníž. přenesená | Základna DPH nulová
| Náklady stavby celkem | [10 empty] | 0 |  |  |  | 0 |  | 0 | 0 | 0 | 0 | 0 | 0 | 0 | 0 | 0 | 0 | 0 | 0 |  | D | 0 | ###NOIMPORT### | IMPORT | {016a02dd-1901-4929-b3ea-35b6ce380283} | {00000000-0000-0000-0000-000000000000}
|  | SO.01 |  |  |  | Nástavba | [5 empty] | 0 |  |  |  | 0 | STA | 0 | 0 | 0 | 0 | 0 | 0 | 0 | 0 | 0 | 0 | 0 | 0 |  | D | 1 | ###NOIMPORT### | IMPORT | {8af35855-9a8f-4329-ab57-95a278ee5bcf} | {016a02dd-1901-4929-b3ea-35b6ce380283} | 2
/ |  |  | 01 |  |  |  | Bourací práce |  |  |  |  | 0 |  |  |  | 0 | Soupis | 0 | 0 | 0 | 0 | 0 | 0 | 0 | 0 | 0 | 0 | 0 | 0 |  |  | 2 |  | IMPORT | {3fdf470b-ce02-41b8-83dc-1231937ae224} | {8af35855-9a8f-4329-ab57-95a278ee5bcf}
|  |  | 02 |  |  |  | Nové konstrukce |  |  |  |  | 0 |  |  |  | 0 | Soupis | 0 | 0 | 0 | 0 | 0 | 0 | 0 | 0 | 0 | 0 | 0 | 0 |  | D | 2 |  | IMPORT | {facb93ab-3af9-4fdb-ad1a-39a0a45abe71} | {8af35855-9a8f-4329-ab57-95a278ee5bcf}
/ |  |  |  | 02 |  |  |  | Nové konstrukce |  |  |  | 0 |  |  |  | 0 | Soupis | 0 | 0 | 0 | 0 | 0 | 0 | 0 | 0 | 0 | 0 | 0 | 0 |  |  | 3 | ###NOINSERT### | IMPORT | {facb93ab-3af9-4fdb-ad1a-39a0a45abe71} | {8af35855-9a8f-4329-ab57-95a278ee5bcf}
/ |  |  |  | 02.1 |  |  |  | Vytápění |  |  |  | 0 |  |  |  | 0 | Soupis | 0 | 0 | 0 | 0 | 0 | 0 | 0 | 0 | 0 | 0 | 0 | 0 |  |  | 3 |  | IMPORT | {a34c9f1b-5d25-42e3-bc86-2a4ca6db001c} | {facb93ab-3af9-4fdb-ad1a-39a0a45abe71}
/ |  |  |  | 02.2 |  |  |  | Vodovodní instalace |  |  |  | 0 |  |  |  | 0 | Soupis | 0 | 0 | 0 | 0 | 0 | 0 | 0 | 0 | 0 | 0 | 0 | 0 |  |  | 3 |  | IMPORT | {b08087d7-1a7d-446a-b0a5-746e5c938aa8} | {facb93ab-3af9-4fdb-ad1a-39a0a45abe71}
/ |  |  |  | 02.3 |  |  |  | Kanalizace |  |  |  | 0 |  |  |  | 0 | Soupis | 0 | 0 | 0 | 0 | 0 | 0 | 0 | 0 | 0 | 0 | 0 | 0 |  |  | 3 |  | IMPORT | {acdc62f5-304d-44c1-be69-26ae5d8ec7e4} | {facb93ab-3af9-4fdb-ad1a-39a0a45abe71}
/ |  |  |  | 02.4 |  |  |  | Chlazení |  |  |  | 0 |  |  |  | 0 | Soupis | 0 | 0 | 0 | 0 | 0 | 0 | 0 | 0 | 0 | 0 | 0 | 0 |  |  | 3 |  | IMPORT | {b2161a3c-bc3c-4a29-b829-bfc542cd3071} | {facb93ab-3af9-4fdb-ad1a-39a0a45abe71}
/ |  |  |  | 02.5 |  |  |  | Vzduchotechnika |  |  |  | 0 |  |  |  | 0 | Soupis | 0 | 0 | 0 | 0 | 0 | 0 | 0 | 0 | 0 | 0 | 0 | 0 |  |  | 3 |  | IMPORT | {945878e2-a7c4-420a-ae27-8dee83458c4d} | {facb93ab-3af9-4fdb-ad1a-39a0a45abe71}
/ |  |  |  | 02.6 |  |  |  | Silnoproud |  |  |  | 0 |  |  |  | 0 | Soupis | 0 | 0 | 0 | 0 | 0 | 0 | 0 | 0 | 0 | 0 | 0 | 0 |  |  | 3 |  | IMPORT | {7a0c967e-f93e-4b58-ae30-e14856dbd013} | {facb93ab-3af9-4fdb-ad1a-39a0a45abe71}
/ |  |  |  | 02.7 |  |  |  | Slaboproud |  |  |  | 0 |  |  |  | 0 | Soupis | 0 | 0 | 0 | 0 | 0 | 0 | 0 | 0 | 0 | 0 | 0 | 0 |  |  | 3 |  | IMPORT | {d245b25d-5166-4ac0-a90d-b7810e2c9ba4} | {facb93ab-3af9-4fdb-ad1a-39a0a45abe71}
/ |  |  | 03 |  |  |  | VRN - SO.01 |  |  |  |  | 0 |  |  |  | 0 | Soupis | 0 | 0 | 0 | 0 | 0 | 0 | 0 | 0 | 0 | 0 | 0 | 0 |  |  | 2 |  | IMPORT | {fcd19a60-3632-4831-987f-6c40a42c4f89} | {8af35855-9a8f-4329-ab57-95a278ee5bcf}
|  | SO.02 |  |  |  | Revitalizace (zateplení) obvodového pláště | [5 empty] | 0 |  |  |  | 0 | STA | 0 | 0 | 0 | 0 | 0 | 0 | 0 | 0 | 0 | 0 | 0 | 0 |  | D | 1 | ###NOIMPORT### | IMPORT | {c095fde0-8824-470b-bb43-9d52f5e8b57d} | {016a02dd-1901-4929-b3ea-35b6ce380283} | 2
|  |  | 01 |  |  |  | Bourací práce |  |  |  |  | 0 |  |  |  | 0 | Soupis | 0 | 0 | 0 | 0 | 0 | 0 | 0 | 0 | 0 | 0 | 0 | 0 |  | D | 2 | ###NOIMPORT### | IMPORT | {25191f7b-af98-40f2-9702-0acb8bdd5e02} | {c095fde0-8824-470b-bb43-9d52f5e8b57d}
/ |  |  |  | 01.1 |  |  |  | Bourací práce - D1 |  |  |  | 0 |  |  |  | 0 | Soupis | 0 | 0 | 0 | 0 | 0 | 0 | 0 | 0 | 0 | 0 | 0 | 0 |  |  | 3 |  | IMPORT | {63975959-2c99-4a11-876e-fff175e2dc8b} | {25191f7b-af98-40f2-9702-0acb8bdd5e02}
/ |  |  |  | 01.2 |  |  |  | Bourací práce - D2 |  |  |  | 0 |  |  |  | 0 | Soupis | 0 | 0 | 0 | 0 | 0 | 0 | 0 | 0 | 0 | 0 | 0 | 0 |  |  | 3 |  | IMPORT | {7d8506f6-e89b-43ce-ab0c-068c101eee31} | {25191f7b-af98-40f2-9702-0acb8bdd5e02}
/ |  |  |  | 01.3 |  |  |  | Bourací práce - D3 |  |  |  | 0 |  |  |  | 0 | Soupis | 0 | 0 | 0 | 0 | 0 | 0 | 0 | 0 | 0 | 0 | 0 | 0 |  |  | 3 |  | IMPORT | {37cae018-ad45-43c0-b487-739f4d16552c} | {25191f7b-af98-40f2-9702-0acb8bdd5e02}
/ |  |  |  | 01.4 |  |  |  | Bourací práce - D4 |  |  |  | 0 |  |  |  | 0 | Soupis | 0 | 0 | 0 | 0 | 0 | 0 | 0 | 0 | 0 | 0 | 0 | 0 |  |  | 3 |  | IMPORT | {8166c04f-fdae-40a1-9752-3eac42d3e297} | {25191f7b-af98-40f2-9702-0acb8bdd5e02}
|  |  | 02 |  |  |  | Nové konstrukce |  |  |  |  | 0 |  |  |  | 0 | Soupis | 0 | 0 | 0 | 0 | 0 | 0 | 0 | 0 | 0 | 0 | 0 | 0 |  | D | 2 | ###NOIMPORT### | IMPORT | {67c1746d-47d5-4e22-a39d-d5fbfcf254b0} | {c095fde0-8824-470b-bb43-9d52f5e8b57d}
/ |  |  |  | 02.1 |  |  |  | Nové konstrukce - D1 |  |  |  | 0 |  |  |  | 0 | Soupis | 0 | 0 | 0 | 0 | 0 | 0 | 0 | 0 | 0 | 0 | 0 | 0 |  |  | 3 |  | IMPORT | {608d2587-143e-4e66-8231-9fa42f583f87} | {67c1746d-47d5-4e22-a39d-d5fbfcf254b0}
/ |  |  |  | 02.2 |  |  |  | Nové konstrukce - D2 |  |  |  | 0 |  |  |  | 0 | Soupis | 0 | 0 | 0 | 0 | 0 | 0 | 0 | 0 | 0 | 0 | 0 | 0 |  |  | 3 |  | IMPORT | {c12ffa07-3ed6-46f5-b989-5e60b7e4cf3e} | {67c1746d-47d5-4e22-a39d-d5fbfcf254b0}
/ |  |  |  | 02.3 |  |  |  | Nové konstrukce - D3 |  |  |  | 0 |  |  |  | 0 | Soupis | 0 | 0 | 0 | 0 | 0 | 0 | 0 | 0 | 0 | 0 | 0 | 0 |  |  | 3 |  | IMPORT | {11cd505d-3700-4eb2-915e-b25694ab9c4a} | {67c1746d-47d5-4e22-a39d-d5fbfcf254b0}
/ |  |  |  | 02.4 |  |  |  | Nové konstrukce - D4 |  |  |  | 0 |  |  |  | 0 | Soupis | 0 | 0 | 0 | 0 | 0 | 0 | 0 | 0 | 0 | 0 | 0 | 0 |  |  | 3 |  | IMPORT | {e2c54fbe-09f5-440e-b77f-3410e52ae6d0} | {67c1746d-47d5-4e22-a39d-d5fbfcf254b0}
/ |  |  |  | 02.5 |  |  |  | ZTI |  |  |  | 0 |  |  |  | 0 | Soupis | 0 | 0 | 0 | 0 | 0 | 0 | 0 | 0 | 0 | 0 | 0 | 0 |  |  | 3 |  | IMPORT | {1b772cf1-5aa1-4426-a0db-edb01128fc06} | {67c1746d-47d5-4e22-a39d-d5fbfcf254b0}
/ |  |  |  | 02.6 |  |  |  | Chlazení |  |  |  | 0 |  |  |  | 0 | Soupis | 0 | 0 | 0 | 0 | 0 | 0 | 0 | 0 | 0 | 0 | 0 | 0 |  |  | 3 |  | IMPORT | {5f266ae1-16a2-441d-a52f-f02be2a8dc3a} | {67c1746d-47d5-4e22-a39d-d5fbfcf254b0}
/ |  |  |  | 02.7 |  |  |  | Vzduchotechnika |  |  |  | 0 |  |  |  | 0 | Soupis | 0 | 0 | 0 | 0 | 0 | 0 | 0 | 0 | 0 | 0 | 0 | 0 |  |  | 3 |  | IMPORT | {ea62a938-0afc-4ae9-9521-a1d3af2e5d40} | {67c1746d-47d5-4e22-a39d-d5fbfcf254b0}
/ |  |  |  | 02.8 |  |  |  | Silnoproud |  |  |  | 0 |  |  |  | 0 | Soupis | 0 | 0 | 0 | 0 | 0 | 0 | 0 | 0 | 0 | 0 | 0 | 0 |  |  | 3 |  | IMPORT | {71cedc07-7f28-4f30-af9f-e083e3c31ee1} | {67c1746d-47d5-4e22-a39d-d5fbfcf254b0}
/ |  |  |  | 02.9 |  |  |  | Slaboproud |  |  |  | 0 |  |  |  | 0 | Soupis | 0 | 0 | 0 | 0 | 0 | 0 | 0 | 0 | 0 | 0 | 0 | 0 |  |  | 3 |  | IMPORT | {63dbfc5b-5a44-4e08-9051-d229fc7d6c43} | {67c1746d-47d5-4e22-a39d-d5fbfcf254b0}
/ |  |  | 03 |  |  |  | VRN - SO.02 |  |  |  |  | 0 |  |  |  | 0 | Soupis | 0 | 0 | 0 | 0 | 0 | 0 | 0 | 0 | 0 | 0 | 0 | 0 |  |  | 2 |  | IMPORT | {3a3f4fc5-8b6e-452b-9466-ff67527dc64f} | {c095fde0-8824-470b-bb43-9d52f5e8b57d}
|  | SO.00 |  |  |  | Hromosvod a bezpečnostní jištění | [5 empty] | 0 |  |  |  | 0 | STA | 0 | 0 | 0 | 0 | 0 | 0 | 0 | 0 | 0 | 0 | 0 | 0 |  | D | 1 | ###NOIMPORT### | IMPORT | {eddd9c91-23ab-4e10-b589-918ac715a660} | {016a02dd-1901-4929-b3ea-35b6ce380283} | 2
/ |  |  | 01 |  |  |  | Hromosvod |  |  |  |  | 0 |  |  |  | 0 | Soupis | 0 | 0 | 0 | 0 | 0 | 0 | 0 | 0 | 0 | 0 | 0 | 0 |  |  | 2 |  | IMPORT | {550c1359-71d8-4f8b-b006-47ba77901171} | {eddd9c91-23ab-4e10-b589-918ac715a660}
/ |  |  | 02 |  |  |  | Bezpečnostní jištění |  |  |  |  | 0 |  |  |  | 0 | Soupis | 0 | 0 | 0 | 0 | 0 | 0 | 0 | 0 | 0 | 0 | 0 | 0 |  |  | 2 |  | IMPORT | {cfc4fb2f-7d88-4fc7-ba4c-2176100245bf} | {eddd9c91-23ab-4e10-b589-918ac715a660}
/ |  | VRN |  |  |  | Vedlejší rozpočtové náklady | [5 empty] | 0 |  |  |  | 0 | STA | 0 | 0 | 0 | 0 | 0 | 0 | 0 | 0 | 0 | 0 | 0 | 0 |  |  | 1 |  | IMPORT | {85b2276b-a1a0-4a06-80ac-5634f2352cb0} | {016a02dd-1901-4929-b3ea-35b6ce380283} | 2

## 01 - Bourací práce
| List obsahuje: |  | 1) Krycí list soupisu | 2) Rekapitulace |  |  | 3) Soupis prací | Zpět na list: | Rekapitulace stavby
{3fdf470b-ce02-41b8-83dc-1231937ae224}
2
| KRYCÍ LIST SOUPISU | [8 empty] | v --- níže se nacházejí doplnkové a pomocné údaje k sestavám --- v | [8 empty] | False
Stavba:
Revitalizace objektu D, Krajské zdravotní a.s. MNÚL
Objekt:
SO.01 - Nástavba
Soupis:
01 - Bourací práce
| KSO: |  |  |  |  | CC-CZ:
| Místo: |  | Sociální péče 3316 /12A, 401 13 Ústí nad Labem |  |  | Datum: | 27. 9. 2016
| Zadavatel: |  |  |  |  | IČ: | 25488627
|  | Krajská zdravotní a.s. |  |  |  | DIČ: | CZ25488627
| Uchazeč: |  |  |  |  | IČ:
DIČ:
| Projektant: |  |  |  |  | IČ: | 27714870
|  | Statika - Dynamika, s.r.o. |  |  |  | DIČ: | CZ27714870
Poznámka:
Rozpočet slouží výhradně a pouze pro výběr zhotovitele. Jednotkové ceny a množství jsou orientační. Zhotovitel je povinen zkontrolovat rozpočet a doplnit chybějící položky. V opačném případě je zhotovitel povinen upozornit zadavatele na případné nedostatky. Ceny v nabídce musí vycházet nejen z předloženého soupisu výkonů, ale i ze znalosti celého projektu. Prostudování kompletní dokumentace je nutnou podmínkou předložení nabídky. Veškeré konstrukce se dodávají jako plně funkční celek.
| Cena bez DPH | [5 empty] | 0
|  |  | Základ daně |  |  | Sazba daně | Výše daně
| DPH | základní | 0 |  |  | 21% | 0
|  | snížená | 0 |  |  | 15% | 0
|  | zákl. přenesená | 0 |  |  | 21% | 0
|  | sníž. přenesená | 0 |  |  | 15% | 0
|  | nulová | 0 |  |  | 0% | 0
| Cena s DPH |  |  | v | CZK |  | 0
REKAPITULACE ČLENĚNÍ SOUPISU PRACÍ
Stavba:
Revitalizace objektu D, Krajské zdravotní a.s. MNÚL
Objekt:
SO.01 - Nástavba
Soupis:
01 - Bourací práce
Místo: |  |  | Sociální péče 3316 /12A, 401 13 Ústí nad Labem |  |  | Datum: | 27. 9. 2016
Zadavatel: |  |  | Krajská zdravotní a.s. |  |  | Projektant: | Statika - Dynamika, s.r.o.
Uchazeč:
Kód dílu - Popis | [6 empty] | Cena celkem [CZK]
Náklady soupisu celkem | [6 empty] | 0 | [12 empty] | -1
| HSV - Práce a dodávky HSV | [5 empty] | 0
| 9 - Ostatní konstrukce a práce, bourání | [5 empty] | 0
| 997 - Přesun sutě | [5 empty] | 0
| PSV - Práce a dodávky PSV | [5 empty] | 0
| 712 - Povlakové krytiny | [5 empty] | 0
| 713 - Izolace tepelné | [5 empty] | 0
| 764 - Konstrukce klempířské | [5 empty] | 0
| 766 - Konstrukce truhlářské | [5 empty] | 0
| 767 - Konstrukce zámečnické | [5 empty] | 0
| 771 - Podlahy z dlaždic | [5 empty] | 0
| OST - Ostatní | [5 empty] | 0
SOUPIS PRACÍ
Stavba:
Revitalizace objektu D, Krajské zdravotní a.s. MNÚL
Objekt:
SO.01 - Nástavba
Soupis:
01 - Bourací práce
Místo: |  |  | Sociální péče 3316 /12A, 401 13 Ústí nad Labem |  |  | Datum: | 27. 9. 2016
Zadavatel: |  |  | Krajská zdravotní a.s. |  |  | Projektant: | Statika - Dynamika, s.r.o.
Uchazeč:
PČ | Typ | Kód | Popis | MJ | Množství | J.cena [CZK] | Cena celkem [CZK] | Cenová soustava |  | Poznámka | DPH | J. Nh [h] | Nh celkem [h] | J. hmotnost [t] | Hmotnost celkem [t] | J. suť [t] | Suť Celkem [t]
Náklady soupisu celkem | [6 empty] | 0 | [5 empty] | 0 |  | 0.004011 |  | 382.3136 |  | D | -1 | [10 empty] | 0
| D | HSV | Práce a dodávky HSV |  |  |  | 0 | [5 empty] | 0 |  | 0.004011 |  | 370.8567 | 1 | D | 0 |  |  |  | ROZPOCET | [6 empty] | 0
| D | 9 | Ostatní konstrukce a práce, bourání |  |  |  | 0 | [5 empty] | 0 |  | 0.004011 |  | 370.8567 | 1 | D | 1 |  |  |  | ROZPOCET | [6 empty] | 0
1 | K | 962031133 | Bourání příček z cihel, tvárnic nebo příčkovek z cihel pálených, plných nebo dutých na maltu vápennou nebo vápenocementovou, tl. do 150 mm | m2 | 55.46 |  | 0 | CS ÚRS 2016 02 |  |  | základní |  | 0 | 0 | 0 | 0.261 | 14.4751 | 4 | K | 2 |  |  |  | ROZPOCET | 0 | 0 | 0 | 0 | 0 | 1 | 0 | 4 | -572494749
| VV |  | Viz PD D_1.1.2.2-01 | [15 empty] | VV | 2 | 1 | True | 0 | ROZPOCET
| VV |  | Bourání príček (pl) | [15 empty] | VV | 2 | 1 | True | 0 | ROZPOCET
| VV |  | 4.NP - BP2 | [15 empty] | VV | 2 | 1 | True | 0 | ROZPOCET
| VV |  | m 4.08 | [15 empty] | VV | 2 | 1 | True | 0 | ROZPOCET
| VV |  | 39,17 |  | 39.17 | [13 empty] | VV | 2 | 2 | True | 0 | ROZPOCET
| VV |  | m 4.15 | [15 empty] | VV | 2 | 1 | True | 0 | ROZPOCET
| VV |  | 5,54 |  | 5.54 | [13 empty] | VV | 2 | 2 | True | 0 | ROZPOCET
| VV |  | m 4.21 | [15 empty] | VV | 2 | 1 | True | 0 | ROZPOCET
| VV |  | 5,34 |  | 5.34 | [13 empty] | VV | 2 | 2 | True | 0 | ROZPOCET
| VV |  | m 4.23 | [15 empty] | VV | 2 | 1 | True | 0 | ROZPOCET
| VV |  | 5,41 |  | 5.41 | [13 empty] | VV | 2 | 2 | True | 0 | ROZPOCET
| VV |  | Součet |  | 55.46 | [13 empty] | VV | 2 | 4 | True | 1 | ROZPOCET
2 | K | 962032230 | Bourání zdiva nadzákladového z cihel nebo tvárnic z cihel pálených nebo vápenopískových, na maltu vápennou nebo vápenocementovou, objemu do 1 m3 | m3 | 0.88 |  | 0 | CS ÚRS 2016 02 |  |  | základní |  | 0 | 0 | 0 | 1.8 | 1.584 | 4 | K | 2 |  |  |  | ROZPOCET | 0 | 0 | 0 | 0 | 0 | 1 | 0 | 4 | 2102342265
| VV |  | Viz PD D_1.1.2.2-02 | [15 empty] | VV | 2 | 1 | True | 0 | ROZPOCET
| VV |  | Bourání podezdívek CPP (obj) | [15 empty] | VV | 2 | 1 | True | 0 | ROZPOCET
| VV |  | Strojovna BV2 | [15 empty] | VV | 2 | 1 | True | 0 | ROZPOCET
| VV |  | 0,88 |  | 0.88 | [13 empty] | VV | 2 | 2 | True | 0 | ROZPOCET
| VV |  | Součet |  | 0.88 | [13 empty] | VV | 2 | 4 | True | 1 | ROZPOCET
3 | K | 962032254 | Bourání zdiva nadzákladového z cihel nebo tvárnic z tvárnic cementových, na maltu cementovou, objemu přes 1 m3 | m3 | 34.15 |  | 0 | CS ÚRS 2016 02 |  |  | základní |  | 0 | 0 | 0 | 2 | 68.3 | 4 | K | 2 |  |  |  | ROZPOCET | 0 | 0 | 0 | 0 | 0 | 1 | 0 | 4 | -1982322867
| VV |  | Viz PD D_1.1.2.2-02 | [15 empty] | VV | 2 | 1 | True | 0 | ROZPOCET
| VV |  | Bourání zdiva tl. 300 mm (obj) | [15 empty] | VV | 2 | 1 | True | 0 | ROZPOCET
| VV |  | Strojovna - BV1 | [15 empty] | VV | 2 | 1 | True | 0 | ROZPOCET
| VV |  | 34,15 |  | 34.15 | [13 empty] | VV | 2 | 2 | True | 0 | ROZPOCET
| VV |  | Součet |  | 34.15 | [13 empty] | VV | 2 | 4 | True | 1 | ROZPOCET
4 | K | 962032432 | Bourání zdiva nadzákladového z cihel nebo tvárnic z dutých cihel nebo tvárnic pálených nebo nepálených, na maltu vápennou nebo vápenocementovou, objemu přes 1 m3 | m3 | 30.2 |  | 0 | CS ÚRS 2016 02 |  |  | základní |  | 0 | 0 | 0 | 1.175 | 35.485 | 4 | K | 2 |  |  |  | ROZPOCET | 0 | 0 | 0 | 0 | 0 | 1 | 0 | 4 | 788648429
| VV |  | Viz PD D_1.1.2.2-03 | [15 empty] | VV | 2 | 1 | True | 0 | ROZPOCET
| VV |  | Bourání zdiva - atik tl. 300 mm (obj) | [15 empty] | VV | 2 | 1 | True | 0 | ROZPOCET
| VV |  | Střecha - BH2 | [15 empty] | VV | 2 | 1 | True | 0 | ROZPOCET
| VV |  | 30,20 |  | 30.2 | [13 empty] | VV | 2 | 2 | True | 0 | ROZPOCET
| VV |  | Součet |  | 30.2 | [13 empty] | VV | 2 | 4 | True | 1 | ROZPOCET
5 | K | 962052211 | Bourání zdiva železobetonového nadzákladového, objemu přes 1 m3 | m3 | 13.54 |  | 0 | CS ÚRS 2016 02 |  |  | základní |  | 0 | 0 | 0 | 2.4 | 32.496 | 4 | K | 2 |  |  |  | ROZPOCET | 0 | 0 | 0 | 0 | 0 | 1 | 0 | 4 | 626355798
| VV |  | Viz PD D_1.1.2.2-(02; 03) | [15 empty] | VV | 2 | 1 | True | 0 | ROZPOCET
| VV |  | Bourání ŽB podstavců (obj) | [15 empty] | VV | 2 | 1 | True | 0 | ROZPOCET
| VV |  | Strojovna - BV3 | [15 empty] | VV | 2 | 1 | True | 0 | ROZPOCET
| VV |  | 1,51 |  | 1.51 | [13 empty] | VV | 2 | 2 | True | 0 | ROZPOCET
| VV |  | Bourání ŽB věnců (obj) | [15 empty] | VV | 2 | 1 | True | 0 | ROZPOCET
| VV |  | Strojovna - BV5 | [15 empty] | VV | 2 | 1 | True | 0 | ROZPOCET
| VV |  | 2,04 |  | 2.04 | [13 empty] | VV | 2 | 2 | True | 0 | ROZPOCET
| VV |  | Bourání ŽB podstavců (obj) | [15 empty] | VV | 2 | 1 | True | 0 | ROZPOCET
| VV |  | Střecha - BH1 | [15 empty] | VV | 2 | 1 | True | 0 | ROZPOCET
| VV |  | 2,35 |  | 2.35 | [13 empty] | VV | 2 | 2 | True | 0 | ROZPOCET
| VV |  | Bourání ŽB schodiště (obj) | [15 empty] | VV | 2 | 1 | True | 0 | ROZPOCET
| VV |  | Střecha - BH5 | [15 empty] | VV | 2 | 1 | True | 0 | ROZPOCET
| VV |  | 0,55 |  | 0.55 | [13 empty] | VV | 2 | 2 | True | 0 | ROZPOCET
| VV |  | Bourání ŽB stěn (obj) | [15 empty] | VV | 2 | 1 | True | 0 | ROZPOCET
| VV |  | Střecha - BH5 | [15 empty] | VV | 2 | 1 | True | 0 | ROZPOCET
| VV |  | 1,89 |  | 1.89 | [13 empty] | VV | 2 | 2 | True | 0 | ROZPOCET
| VV |  | Střecha - BS2 | [15 empty] | VV | 2 | 1 | True | 0 | ROZPOCET
| VV |  | 5,20 |  | 5.2 | [13 empty] | VV | 2 | 2 | True | 0 | ROZPOCET
| VV |  | Součet |  | 13.54 | [13 empty] | VV | 2 | 4 | True | 1 | ROZPOCET
6 | K | 963012520 | Bourání stropů z desek nebo panelů železobetonových prefabrikovaných s dutinami z panelů, š. přes 300 mm tl. přes 140 mm | m3 | 26.26 |  | 0 | CS ÚRS 2016 02 |  |  | základní |  | 0 | 0 | 0 | 1.6 | 42.016 | 4 | K | 2 |  |  |  | ROZPOCET | 0 | 0 | 0 | 0 | 0 | 1 | 0 | 4 | -1648554393
| VV |  | Viz PD D_1.1.2.2-(02; 03) | [15 empty] | VV | 2 | 1 | True | 0 | ROZPOCET
| VV |  | Bourání ŽB panelů (obj) | [15 empty] | VV | 2 | 1 | True | 0 | ROZPOCET
| VV |  | Strojovna - BV2 | [15 empty] | VV | 2 | 1 | True | 0 | ROZPOCET
| VV |  | 7,51 |  | 7.51 | [13 empty] | VV | 2 | 2 | True | 0 | ROZPOCET
| VV |  | Strojovna - BV5 | [15 empty] | VV | 2 | 1 | True | 0 | ROZPOCET
| VV |  | 10,95 |  | 10.95 | [13 empty] | VV | 2 | 2 | True | 0 | ROZPOCET
| VV |  | Střecha - BS1 | [15 empty] | VV | 2 | 1 | True | 0 | ROZPOCET
| VV |  | 7,80 |  | 7.8 | [13 empty] | VV | 2 | 2 | True | 0 | ROZPOCET
| VV |  | Součet |  | 26.26 | [13 empty] | VV | 2 | 4 | True | 1 | ROZPOCET
7 | K | 963013530 | Bourání stropů s keramickou výplní jakékoliv tloušťky | m3 | 96 |  | 0 | CS ÚRS 2016 02 |  |  | základní |  | 0 | 0 | 0 | 1.7 | 163.2 | 4 | K | 2 |  |  |  | ROZPOCET | 0 | 0 | 0 | 0 | 0 | 1 | 0 | 4 | 103662412
| VV |  | Viz PD D_1.1.2.2-03 | [15 empty] | VV | 2 | 1 | True | 0 | ROZPOCET
| VV |  | Bourání keramických panelů (pl * v) | [15 empty] | VV | 2 | 1 | True | 0 | ROZPOCET
| VV |  | Střecha - BH1 | [15 empty] | VV | 2 | 1 | True | 0 | ROZPOCET
| VV |  | (640,00)*0,15 |  | 96 | [13 empty] | VV | 2 | 2 | True | 0 | ROZPOCET
| VV |  | Součet |  | 96 | [13 empty] | VV | 2 | 4 | True | 1 | ROZPOCET
8 | K | 964051111 | Bourání samostatných trámů, průvlaků nebo pásů ze železobetonu bez přerušení výztuže, průřezu do 0,10 m2 | m3 | 1.22 |  | 0 | CS ÚRS 2016 02 |  |  | základní |  | 0 | 0 | 0 | 2.4 | 2.928 | 4 | K | 2 |  |  |  | ROZPOCET | 0 | 0 | 0 | 0 | 0 | 1 | 0 | 4 | 327568068
| VV |  | Viz PD D_1.1.2.2-02 | [15 empty] | VV | 2 | 1 | True | 0 | ROZPOCET
| VV |  | Bourání ŽB průvlaků (obj) | [15 empty] | VV | 2 | 1 | True | 0 | ROZPOCET
| VV |  | Strojovna - BV2 | [15 empty] | VV | 2 | 1 | True | 0 | ROZPOCET
| VV |  | 1,22 |  | 1.22 | [13 empty] | VV | 2 | 2 | True | 0 | ROZPOCET
| VV |  | Součet |  | 1.22 | [13 empty] | VV | 2 | 4 | True | 1 | ROZPOCET
9 | K | 965042141 | Bourání podkladů pod dlažby nebo litých celistvých podlah a mazanin betonových nebo z litého asfaltu tl. do 100 mm, plochy přes 4 m2 | m3 | 3.88 |  | 0 | CS ÚRS 2016 02 |  |  | základní |  | 0 | 0 | 0 | 2.2 | 8.536 | 4 | K | 2 |  |  |  | ROZPOCET | 0 | 0 | 0 | 0 | 0 | 1 | 0 | 4 | -1735476119
| VV |  | Viz PD D_1.1.2.2-02 | [15 empty] | VV | 2 | 1 | True | 0 | ROZPOCET
| VV |  | Bourání mazanin (obj) | [15 empty] | VV | 2 | 1 | True | 0 | ROZPOCET
| VV |  | Strojovna - BV1 | [15 empty] | VV | 2 | 1 | True | 0 | ROZPOCET
| VV |  | 1,88 |  | 1.88 | [13 empty] | VV | 2 | 2 | True | 0 | ROZPOCET
| VV |  | Strojovna - BV5 | [15 empty] | VV | 2 | 1 | True | 0 | ROZPOCET
| VV |  | 2,00 |  | 2 | [13 empty] | VV | 2 | 2 | True | 0 | ROZPOCET
| VV |  | Součet |  | 3.88 | [13 empty] | VV | 2 | 4 | True | 1 | ROZPOCET
10 | K | 965049111 | Bourání podkladů pod dlažby nebo litých celistvých podlah a mazanin Příplatek k cenám za bourání mazanin betonových se svařovanou sítí, tl. do 100 mm | m3 | 3.88 |  | 0 | CS ÚRS 2016 02 |  |  | základní |  | 0 | 0 | 0 | 0.044 | 0.17072 | 4 | K | 2 |  |  |  | ROZPOCET | 0 | 0 | 0 | 0 | 0 | 1 | 0 | 4 | -247064925
11 | K | 966071131 | Demontáž ocelových konstrukcí profilů hmotnosti přes 30 kg/m, hmotnosti konstrukce do 5 t | t | 0.364 |  | 0 | CS ÚRS 2016 02 |  |  | základní |  | 0 | 0 | 0 | 1 | 0.364 | 4 | K | 2 |  |  |  | ROZPOCET | 0 | 0 | 0 | 0 | 0 | 1 | 0 | 4 | 136137446
| VV |  | Viz PD D_1.1.2.2-02 | [15 empty] | VV | 2 | 1 | True | 0 | ROZPOCET
| VV |  | Vybourání ocel. kcí (dl * m) (m = 26,20 kg/m) | [15 empty] | VV | 2 | 1 | True | 0 | ROZPOCET
| VV |  | Strojovna - BV1 | [15 empty] | VV | 2 | 1 | True | 0 | ROZPOCET
| VV |  | (13,90)*26,20/1000 |  | 0.364 | [13 empty] | VV | 2 | 2 | True | 0 | ROZPOCET
| VV |  | Součet |  | 0.364 | [13 empty] | VV | 2 | 4 | True | 1 | ROZPOCET
12 | K | 968072245 | Vybourání kovových rámů oken s křídly, dveřních zárubní, vrat, stěn, ostění nebo obkladů okenních rámů s křídly jednoduchých, plochy do 2 m2 | m2 | 3.15 |  | 0 | CS ÚRS 2016 02 |  |  | základní |  | 0 | 0 | 0 | 0.041 | 0.12915 | 4 | K | 2 |  |  |  | ROZPOCET | 0 | 0 | 0 | 0 | 0 | 1 | 0 | 4 | -1430940887
| VV |  | Viz PD D_1.1.2.2-02 | [15 empty] | VV | 2 | 1 | True | 0 | ROZPOCET
| VV |  | Vybourání oken (dl * š) | [15 empty] | VV | 2 | 1 | True | 0 | ROZPOCET
| VV |  | Strojovna - BV1 | [15 empty] | VV | 2 | 1 | True | 0 | ROZPOCET
| VV |  | 2,10*1,50 |  | 3.15 | [13 empty] | VV | 2 | 2 | True | 0 | ROZPOCET
| VV |  | Součet |  | 3.15 | [13 empty] | VV | 2 | 4 | True | 1 | ROZPOCET
13 | K | 968072455 | Vybourání kovových rámů oken s křídly, dveřních zárubní, vrat, stěn, ostění nebo obkladů dveřních zárubní, plochy do 2 m2 | m2 | 2.05 |  | 0 | CS ÚRS 2016 02 |  |  | základní |  | 0 | 0 | 0 | 0.076 | 0.1558 | 4 | K | 2 |  |  |  | ROZPOCET | 0 | 0 | 0 | 0 | 0 | 1 | 0 | 4 | 286345342
| VV |  | Viz PD D_1.1.2.2-02 | [15 empty] | VV | 2 | 1 | True | 0 | ROZPOCET
| VV |  | Vybourání zárubní (dl * š) | [15 empty] | VV | 2 | 1 | True | 0 | ROZPOCET
| VV |  | Strojovna - BV1 | [15 empty] | VV | 2 | 1 | True | 0 | ROZPOCET
| VV |  | 1,00*2,05 |  | 2.05 | [13 empty] | VV | 2 | 2 | True | 0 | ROZPOCET
| VV |  | Součet |  | 2.05 | [13 empty] | VV | 2 | 4 | True | 1 | ROZPOCET
14 | K | 977211113 | Řezání železobetonových konstrukcí stěnovou pilou do průměru řezané výztuže 16 mm hloubka řezu od 350 do 420 mm | m | 19.1 |  | 0 | CS ÚRS 2016 02 |  |  | základní |  | 0 | 0.00021 | 0.004011 | 0 | 0 | 4 | K | 2 |  |  |  | ROZPOCET | 0 | 0 | 0 | 0 | 0 | 1 | 0 | 4 | -2106082934
| VV |  | Viz PD D_1.1.2.2-(03; 04) | [15 empty] | VV | 2 | 1 | True | 0 | ROZPOCET
| VV |  | Bourání zdiva tl. 400 mm - řezání (dl) | [15 empty] | VV | 2 | 1 | True | 0 | ROZPOCET
| VV |  | Střecha - BH5 | [15 empty] | VV | 2 | 1 | True | 0 | ROZPOCET
| VV |  | (2,25+2,10)*2 |  | 8.7 | [13 empty] | VV | 2 | 2 | True | 0 | ROZPOCET
| VV |  | Střecha - BS2 | [15 empty] | VV | 2 | 1 | True | 0 | ROZPOCET
| VV |  | 10,40 |  | 10.4 | [13 empty] | VV | 2 | 2 | True | 0 | ROZPOCET
| VV |  | Součet |  | 19.1 | [13 empty] | VV | 2 | 4 | True | 1 | ROZPOCET
15 | K | 978013121 | Otlučení vápenných nebo vápenocementových omítek vnitřních ploch stěn s vyškrabáním spar, s očištěním zdiva, v rozsahu přes 5 do 10 % | m2 | 254.24 |  | 0 | CS ÚRS 2016 02 |  |  | základní |  | 0 | 0 | 0 | 0.004 | 1.017 | 4 | K | 2 |  |  |  | ROZPOCET | 0 | 0 | 0 | 0 | 0 | 1 | 0 | 4 | -55741172
| VV |  | Viz PD D_1.1.2.3.-03 | [15 empty] | VV | 2 | 1 | True | 0 | ROZPOCET
| VV |  | Zdivo šachty - omítka OM2 (dl * v) - otvory (š * v) | [15 empty] | VV | 2 | 1 | True | 0 | ROZPOCET
| VV |  | 1.NP-4.NP | [15 empty] | VV | 2 | 1 | True | 0 | ROZPOCET
| VV |  | výtahová šachta | [15 empty] | VV | 2 | 1 | True | 0 | ROZPOCET
| VV |  | (2,9*2+3,5*2)*20,55-(1,1*2,0)*4 |  | 254.24 | [13 empty] | VV | 2 | 2 | True | 0 | ROZPOCET
| VV |  | Součet |  | 254.24 | [13 empty] | VV | 2 | 4 | True | 1 | ROZPOCET
| D | 997 | Přesun sutě |  |  |  | 0 | [5 empty] | 0 |  | 0 |  | 0 | 1 | D | 1 |  |  |  | ROZPOCET | [6 empty] | 0
16 | K | 997013115 | Vnitrostaveništní doprava suti a vybouraných hmot pro budovy v do 18 m s použitím mechanizace | t | 382.314 |  | 0 | CS ÚRS 2016 02 |  |  | základní |  | 0 | 0 | 0 | 0 | 0 | 4 | K | 2 |  |  |  | ROZPOCET | 0 | 0 | 0 | 0 | 0 | 1 | 0 | 4 | 1654643892
17 | K | 997002611 | Nakládání suti a vybouraných hmot na dopravní prostředek pro vodorovné přemístění | t | 382.314 |  | 0 | CS ÚRS 2016 02 |  |  | základní |  | 0 | 0 | 0 | 0 | 0 | 4 | K | 2 |  |  |  | ROZPOCET | 0 | 0 | 0 | 0 | 0 | 1 | 0 | 4 | -1920978683
18 | K | 997013501 | Odvoz suti a vybouraných hmot na skládku nebo meziskládku se složením, na vzdálenost do 1 km | t | 382.314 |  | 0 | CS ÚRS 2016 02 |  |  | základní |  | 0 | 0 | 0 | 0 | 0 | 4 | K | 2 |  |  |  | ROZPOCET | 0 | 0 | 0 | 0 | 0 | 1 | 0 | 4 | 2103074154
19 | K | 997013509 | Odvoz suti a vybouraných hmot na skládku nebo meziskládku se složením, na vzdálenost Příplatek k ceně za každý další i započatý 1 km přes 1 km | t | 11851.734 |  | 0 | CS ÚRS 2016 02 |  |  | základní |  | 0 | 0 | 0 | 0 | 0 | 4 | K | 2 |  |  |  | ROZPOCET | 0 | 0 | 0 | 0 | 0 | 1 | 0 | 4 | -2051711479
| VV |  | 382,314*31 'Přepočtené koeficientem množství |  | 11851.734 | [13 empty] | VV | 2 | 2 | False | 1 | ROZPOCET
20 | K | 997013831 | Poplatek za uložení stavebního odpadu na skládce (skládkovné) směsného | t | 382.314 |  | 0 | CS ÚRS 2016 02 |  |  | základní |  | 0 | 0 | 0 | 0 | 0 | 4 | K | 2 |  |  |  | ROZPOCET | 0 | 0 | 0 | 0 | 0 | 1 | 0 | 4 | 85296449
| D | PSV | Práce a dodávky PSV |  |  |  | 0 | [5 empty] | 0 |  | 0 |  | 11.4569 | 2 | D | 0 |  |  |  | ROZPOCET | [6 empty] | 0
| D | 712 | Povlakové krytiny |  |  |  | 0 | [5 empty] | 0 |  | 0 |  | 6.9562 | 2 | D | 1 |  |  |  | ROZPOCET | [6 empty] | 0
21 | K | 712300832 | Odstranění ze střech plochých do 10 st. krytiny povlakové dvouvrstvé | m2 | 630 |  | 0 | CS ÚRS 2016 02 |  |  | základní |  | 0 | 0 | 0 | 0.01 | 6.3 | 16 | K | 2 |  |  |  | ROZPOCET | 0 | 0 | 0 | 0 | 0 | 1 | 0 | 16 | -119052104
| VV |  | Viz PD D_1.1.2.2-(02; 03) | [15 empty] | VV | 2 | 1 | True | 0 | ROZPOCET
| VV |  | Odstranění mPVC (pl) | [15 empty] | VV | 2 | 1 | True | 0 | ROZPOCET
| VV |  | Střecha - BH1 | [15 empty] | VV | 2 | 1 | True | 0 | ROZPOCET
| VV |  | 630,00 |  | 630 | [13 empty] | VV | 2 | 2 | True | 0 | ROZPOCET
| VV |  | Součet |  | 630 | [13 empty] | VV | 2 | 4 | True | 1 | ROZPOCET
22 | K | 712300833 | Odstranění ze střech plochých do 10 st. krytiny povlakové třívrstvé | m2 | 46.87 |  | 0 | CS ÚRS 2016 02 |  |  | základní |  | 0 | 0 | 0 | 0.014 | 0.65618 | 16 | K | 2 |  |  |  | ROZPOCET | 0 | 0 | 0 | 0 | 0 | 1 | 0 | 16 | -1159525624
| VV |  | Viz PD D_1.1.2.2-(02; 03) | [15 empty] | VV | 2 | 1 | True | 0 | ROZPOCET
| VV |  | Odstranění NAIP (pl) | [15 empty] | VV | 2 | 1 | True | 0 | ROZPOCET
| VV |  | Strojovna - BV6 | [15 empty] | VV | 2 | 1 | True | 0 | ROZPOCET
| VV |  | 46,87 |  | 46.87 | [13 empty] | VV | 2 | 2 | True | 0 | ROZPOCET
| VV |  | Součet |  | 46.87 | [13 empty] | VV | 2 | 4 | True | 1 | ROZPOCET
| D | 713 | Izolace tepelné |  |  |  | 0 | [5 empty] | 0 |  | 0 |  | 1.8281 | 2 | D | 1 |  |  |  | ROZPOCET | [6 empty] | 0
23 | K | 713110811 | Odstranění tepelné izolace stropů volně kladené z vláknitých materiálů tl do 100 mm | m2 | 1256 |  | 0 | CS ÚRS 2016 02 |  |  | základní |  | 0 | 0 | 0 | 0.0014 | 1.7584 | 16 | K | 2 |  |  |  | ROZPOCET | 0 | 0 | 0 | 0 | 0 | 1 | 0 | 16 | 1352650927
| VV |  | Viz PD D_1.1.2.2-(02; 03) | [15 empty] | VV | 2 | 1 | True | 0 | ROZPOCET
| VV |  | Odstranění TI stropu (pl * p) | [15 empty] | VV | 2 | 1 | True | 0 | ROZPOCET
| VV |  | Střecha - BH4 | [15 empty] | VV | 2 | 1 | True | 0 | ROZPOCET
| VV |  | (628,00)*2 |  | 1256 | [13 empty] | VV | 2 | 2 | True | 0 | ROZPOCET
| VV |  | Součet |  | 1256 | [13 empty] | VV | 2 | 4 | True | 1 | ROZPOCET
24 | K | 713140821 | Odstranění tepelné izolace běžných stavebních konstrukcí z rohoží, pásů, dílců, desek, bloků střech plochých nadstřešních izolací volně položených do 100 mm z polystyrenu, tloušťka izolace | m2 | 38.7 |  | 0 | CS ÚRS 2016 02 |  |  | základní |  | 0 | 0 | 0 | 0.0018 | 0.06966 | 16 | K | 2 |  |  |  | ROZPOCET | 0 | 0 | 0 | 0 | 0 | 1 | 0 | 16 | -2135339766
| VV |  | Viz PD D_1.1.2.2-(02; 03) | [15 empty] | VV | 2 | 1 | True | 0 | ROZPOCET
| VV |  | Odstranění TI střechy (pl) | [15 empty] | VV | 2 | 1 | True | 0 | ROZPOCET
| VV |  | Strojovna - BV5 | [15 empty] | VV | 2 | 1 | True | 0 | ROZPOCET
| VV |  | 38,70 |  | 38.7 | [13 empty] | VV | 2 | 2 | True | 0 | ROZPOCET
| VV |  | Součet |  | 38.7 | [13 empty] | VV | 2 | 4 | True | 1 | ROZPOCET
| D | 764 | Konstrukce klempířské |  |  |  | 0 | [5 empty] | 0 |  | 0 |  | 0.31141 | 2 | D | 1 |  |  |  | ROZPOCET | [6 empty] | 0
25 | K | 7640028X1 | Demontáž klempířských konstrukcí oplechování horních ploch zdí a nadezdívek do suti vč. podkladového bednění | m | 144.35 |  | 0 |  |  |  | základní |  | 0 | 0 | 0 | 0.00191 | 0.27571 | 16 | K | 2 |  |  |  | ROZPOCET | 0 | 0 | 0 | 0 | 0 | 1 | 0 | 16 | -1905825176
| VV |  | Viz PD D_1.1.2.2-(02; 03) | [15 empty] | VV | 2 | 1 | True | 0 | ROZPOCET
| VV |  | Odstranění oplechování (dl) | [15 empty] | VV | 2 | 1 | True | 0 | ROZPOCET
| VV |  | Strojovna - BV7 | [15 empty] | VV | 2 | 1 | True | 0 | ROZPOCET
| VV |  | 6,05*2+7,65 |  | 19.75 | [13 empty] | VV | 2 | 2 | True | 0 | ROZPOCET
| VV |  | Střecha - BH3 | [15 empty] | VV | 2 | 1 | True | 0 | ROZPOCET
| VV |  | 124,6 |  | 124.6 | [13 empty] | VV | 2 | 2 | True | 0 | ROZPOCET
| VV |  | Součet |  | 144.35 | [13 empty] | VV | 2 | 4 | True | 1 | ROZPOCET
26 | K | 764004801 | Demontáž klempířských konstrukcí žlabu podokapního do suti | m | 7.17 |  | 0 | CS ÚRS 2016 02 |  |  | základní |  | 0 | 0 | 0 | 0.0026 | 0.018642 | 16 | K | 2 |  |  |  | ROZPOCET | 0 | 0 | 0 | 0 | 0 | 1 | 0 | 16 | -926056196
| VV |  | Viz PD D_1.1.2.2-02 | [15 empty] | VV | 2 | 1 | True | 0 | ROZPOCET
| VV |  | Odstranění žlabu (dl) | [15 empty] | VV | 2 | 1 | True | 0 | ROZPOCET
| VV |  | Strojovna - BH8 | [15 empty] | VV | 2 | 1 | True | 0 | ROZPOCET
| VV |  | 7,17 |  | 7.17 | [13 empty] | VV | 2 | 2 | True | 0 | ROZPOCET
| VV |  | Součet |  | 7.17 | [13 empty] | VV | 2 | 4 | True | 1 | ROZPOCET
27 | K | 764004861 | Demontáž klempířských konstrukcí svodu do suti | m | 4.33 |  | 0 | CS ÚRS 2016 02 |  |  | základní |  | 0 | 0 | 0 | 0.00394 | 0.01706 | 16 | K | 2 |  |  |  | ROZPOCET | 0 | 0 | 0 | 0 | 0 | 1 | 0 | 16 | 107828758
| VV |  | Viz PD D_1.1.2.2-02 | [15 empty] | VV | 2 | 1 | True | 0 | ROZPOCET
| VV |  | Odstranění svodu (dl) | [15 empty] | VV | 2 | 1 | True | 0 | ROZPOCET
| VV |  | Strojovna - BH8 | [15 empty] | VV | 2 | 1 | True | 0 | ROZPOCET
| VV |  | 4,33 |  | 4.33 | [13 empty] | VV | 2 | 2 | True | 0 | ROZPOCET
| VV |  | Součet |  | 4.33 | [13 empty] | VV | 2 | 4 | True | 1 | ROZPOCET
| D | 766 | Konstrukce truhlářské |  |  |  | 0 | [5 empty] | 0 |  | 0 |  | 0.024 | 2 | D | 1 |  |  |  | ROZPOCET | [6 empty] | 0
28 | K | 766691914 | Ostatní práce vyvěšení nebo zavěšení křídel s případným uložením a opětovným zavěšením po provedení stavebních změn dřevěných dveřních, plochy do 2 m2 | kus | 1 |  | 0 | CS ÚRS 2016 02 |  |  | základní |  | 0 | 0 | 0 | 0.024 | 0.024 | 16 | K | 2 |  |  |  | ROZPOCET | 0 | 0 | 0 | 0 | 0 | 1 | 0 | 16 | -2083100644
| VV |  | Viz PD D_1.1.2.2-02 | [15 empty] | VV | 2 | 1 | True | 0 | ROZPOCET
| VV |  | Vyvěšení dveří (p) | [15 empty] | VV | 2 | 1 | True | 0 | ROZPOCET
| VV |  | Strojovna - BV1 | [15 empty] | VV | 2 | 1 | True | 0 | ROZPOCET
| VV |  | 1 |  | 1 | [13 empty] | VV | 2 | 2 | True | 0 | ROZPOCET
| VV |  | Součet |  | 1 | [13 empty] | VV | 2 | 4 | True | 1 | ROZPOCET
| D | 767 | Konstrukce zámečnické |  |  |  | 0 | [5 empty] | 0 |  | 0 |  | 1.9571 | 2 | D | 1 |  |  |  | ROZPOCET | [6 empty] | 0
29 | K | 767193802 | Demontáž větracích mechanismů pákových | kus | 2 |  | 0 | CS ÚRS 2016 02 |  |  | základní |  | 0 | 0 | 0 | 0.03 | 0.06 | 16 | K | 2 |  |  |  | ROZPOCET | 0 | 0 | 0 | 0 | 0 | 1 | 0 | 16 | -2001917082
| VV |  | Viz PD D_1.1.2.2-02 | [15 empty] | VV | 2 | 1 | True | 0 | ROZPOCET
| VV |  | Demontáž větracích mřížek (p) | [15 empty] | VV | 2 | 1 | True | 0 | ROZPOCET
| VV |  | Strojovna - BV1 | [15 empty] | VV | 2 | 1 | True | 0 | ROZPOCET
| VV |  | 2 |  | 2 | [13 empty] | VV | 2 | 2 | True | 0 | ROZPOCET
| VV |  | Součet |  | 2 | [13 empty] | VV | 2 | 4 | True | 1 | ROZPOCET
30 | K | 767581802 | Demontáž podhledů lamel | m2 | 316.19 |  | 0 | CS ÚRS 2016 02 |  |  | základní |  | 0 | 0 | 0 | 0.004 | 1.2648 | 16 | K | 2 |  |  |  | ROZPOCET | 0 | 0 | 0 | 0 | 0 | 1 | 0 | 16 | 547105205
| VV |  | Viz PD D_1.1.2.2-01 | [15 empty] | VV | 2 | 1 | True | 0 | ROZPOCET
| VV |  | Odstranění FEAL podhledu (pl) | [15 empty] | VV | 2 | 1 | True | 0 | ROZPOCET
| VV |  | 4.NP - BP1 | [15 empty] | VV | 2 | 1 | True | 0 | ROZPOCET
| VV |  | m 4.08 | [15 empty] | VV | 2 | 1 | True | 0 | ROZPOCET
| VV |  | 207,19 |  | 207.19 | [13 empty] | VV | 2 | 2 | True | 0 | ROZPOCET
| VV |  | m 4.15 | [15 empty] | VV | 2 | 1 | True | 0 | ROZPOCET
| VV |  | 20,47 |  | 20.47 | [13 empty] | VV | 2 | 2 | True | 0 | ROZPOCET
| VV |  | m 4.20 | [15 empty] | VV | 2 | 1 | True | 0 | ROZPOCET
| VV |  | 12,38 |  | 12.38 | [13 empty] | VV | 2 | 2 | True | 0 | ROZPOCET
| VV |  | m 4.21 | [15 empty] | VV | 2 | 1 | True | 0 | ROZPOCET
| VV |  | 14,20 |  | 14.2 | [13 empty] | VV | 2 | 2 | True | 0 | ROZPOCET
| VV |  | m 4.23 | [15 empty] | VV | 2 | 1 | True | 0 | ROZPOCET
| VV |  | 2,30 |  | 2.3 | [13 empty] | VV | 2 | 2 | True | 0 | ROZPOCET
| VV |  | m 4.24 | [15 empty] | VV | 2 | 1 | True | 0 | ROZPOCET
| VV |  | 11,69 |  | 11.69 | [13 empty] | VV | 2 | 2 | True | 0 | ROZPOCET
| VV |  | m 4.36 | [15 empty] | VV | 2 | 1 | True | 0 | ROZPOCET
| VV |  | 47,96 |  | 47.96 | [13 empty] | VV | 2 | 2 | True | 0 | ROZPOCET
| VV |  | Součet |  | 316.19 | [13 empty] | VV | 2 | 4 | True | 1 | ROZPOCET
31 | K | 767582800 | Demontáž podhledů roštů | m2 | 316.19 |  | 0 | CS ÚRS 2016 02 |  |  | základní |  | 0 | 0 | 0 | 0.002 | 0.63238 | 16 | K | 2 |  |  |  | ROZPOCET | 0 | 0 | 0 | 0 | 0 | 1 | 0 | 16 | -1823034481
| VV |  | Viz PD D_1.1.2.2-01 | [15 empty] | VV | 2 | 1 | True | 0 | ROZPOCET
| VV |  | Odstranění FEAL podhledu, rošt (pl) | [15 empty] | VV | 2 | 1 | True | 0 | ROZPOCET
| VV |  | 4.NP - BP1 | [15 empty] | VV | 2 | 1 | True | 0 | ROZPOCET
| VV |  | m 4.08 | [15 empty] | VV | 2 | 1 | True | 0 | ROZPOCET
| VV |  | 207,19 |  | 207.19 | [13 empty] | VV | 2 | 2 | True | 0 | ROZPOCET
| VV |  | m 4.15 | [15 empty] | VV | 2 | 1 | True | 0 | ROZPOCET
| VV |  | 20,47 |  | 20.47 | [13 empty] | VV | 2 | 2 | True | 0 | ROZPOCET
| VV |  | m 4.20 | [15 empty] | VV | 2 | 1 | True | 0 | ROZPOCET
| VV |  | 12,38 |  | 12.38 | [13 empty] | VV | 2 | 2 | True | 0 | ROZPOCET
| VV |  | m 4.21 | [15 empty] | VV | 2 | 1 | True | 0 | ROZPOCET
| VV |  | 14,20 |  | 14.2 | [13 empty] | VV | 2 | 2 | True | 0 | ROZPOCET
| VV |  | m 4.23 | [15 empty] | VV | 2 | 1 | True | 0 | ROZPOCET
| VV |  | 2,30 |  | 2.3 | [13 empty] | VV | 2 | 2 | True | 0 | ROZPOCET
| VV |  | m 4.24 | [15 empty] | VV | 2 | 1 | True | 0 | ROZPOCET
| VV |  | 11,69 |  | 11.69 | [13 empty] | VV | 2 | 2 | True | 0 | ROZPOCET
| VV |  | m 4.36 | [15 empty] | VV | 2 | 1 | True | 0 | ROZPOCET
| VV |  | 47,96 |  | 47.96 | [13 empty] | VV | 2 | 2 | True | 0 | ROZPOCET
| VV |  | Součet |  | 316.19 | [13 empty] | VV | 2 | 4 | True | 1 | ROZPOCET
| D | 771 | Podlahy z dlaždic |  |  |  | 0 | [5 empty] | 0 |  | 0 |  | 0.38009 | 2 | D | 1 |  |  |  | ROZPOCET | [6 empty] | 0
32 | K | 771571810 | Demontáž podlah z dlaždic keramických kladených do malty | m2 | 4.57 |  | 0 | CS ÚRS 2016 02 |  |  | základní |  | 0 | 0 | 0 | 0.08317 | 0.38009 | 16 | K | 2 |  |  |  | ROZPOCET | 0 | 0 | 0 | 0 | 0 | 1 | 0 | 16 | 1254442450
| VV |  | Viz PD D_1.1.2.2-03 | [15 empty] | VV | 2 | 1 | True | 0 | ROZPOCET
| VV |  | Odeskání dlažby (pl) | [15 empty] | VV | 2 | 1 | True | 0 | ROZPOCET
| VV |  | Střecha - BH5 | [15 empty] | VV | 2 | 1 | True | 0 | ROZPOCET
| VV |  | 4,57 |  | 4.57 | [13 empty] | VV | 2 | 2 | True | 0 | ROZPOCET
| VV |  | Součet |  | 4.57 | [13 empty] | VV | 2 | 4 | True | 1 | ROZPOCET
| D | OST | Ostatní |  |  |  | 0 | [5 empty] | 0 |  | 0 |  | 0 | 4 | D | 0 |  |  |  | ROZPOCET | [6 empty] | 0
33 | K | OST000X1 | Demontáž technologie výtahu | kpl | 1 |  | 0 |  |  |  | základní |  | 0 | 0 | 0 | 0 | 0 | 512 | K | 1 |  |  |  | ROZPOCET | 0 | 0 | 0 | 0 | 0 | 1 | 0 | 512 | -403919080
34 | K | OST000X2 | Demontáž technologií na střeše | kpl | 1 |  | 0 |  |  |  | základní |  | 0 | 0 | 0 | 0 | 0 | 512 | K | 1 |  |  |  | ROZPOCET | 0 | 0 | 0 | 0 | 0 | 1 | 0 | 512 | -1313192523

## 02 - Nové konstrukce
| List obsahuje: |  | 1) Krycí list soupisu | 2) Rekapitulace |  |  | 3) Soupis prací | Zpět na list: | Rekapitulace stavby
{facb93ab-3af9-4fdb-ad1a-39a0a45abe71}
2
| KRYCÍ LIST SOUPISU | [8 empty] | v --- níže se nacházejí doplnkové a pomocné údaje k sestavám --- v | [8 empty] | False
Stavba:
Revitalizace objektu D, Krajské zdravotní a.s. MNÚL
Objekt:
SO.01 - Nástavba
Soupis:
02 - Nové konstrukce
| KSO: |  |  |  |  | CC-CZ:
| Místo: |  | Sociální péče 3316 /12A, 401 13 Ústí nad Labem |  |  | Datum: | 27. 9. 2016
| Zadavatel: |  |  |  |  | IČ: | 25488627
|  | Krajská zdravotní a.s. |  |  |  | DIČ: | CZ25488627
| Uchazeč: |  |  |  |  | IČ:
DIČ:
| Projektant: |  |  |  |  | IČ: | 27714870
|  | Statika - Dynamika, s.r.o. |  |  |  | DIČ: | CZ27714870
Poznámka:
Rozpočet slouží výhradně a pouze pro výběr zhotovitele. Jednotkové ceny a množství jsou orientační. Zhotovitel je povinen zkontrolovat rozpočet a doplnit chybějící položky. V opačném případě je zhotovitel povinen upozornit zadavatele na případné nedostatky. Ceny v nabídce musí vycházet nejen z předloženého soupisu výkonů, ale i ze znalosti celého projektu. Prostudování kompletní dokumentace je nutnou podmínkou předložení nabídky. Veškeré konstrukce se dodávají jako plně funkční celek.
| Cena bez DPH | [5 empty] | 0
|  |  | Základ daně |  |  | Sazba daně | Výše daně
| DPH | základní | 0 |  |  | 21% | 0
|  | snížená | 0 |  |  | 15% | 0
|  | zákl. přenesená | 0 |  |  | 21% | 0
|  | sníž. přenesená | 0 |  |  | 15% | 0
|  | nulová | 0 |  |  | 0% | 0
| Cena s DPH |  |  | v | CZK |  | 0
REKAPITULACE ČLENĚNÍ SOUPISU PRACÍ
Stavba:
Revitalizace objektu D, Krajské zdravotní a.s. MNÚL
Objekt:
SO.01 - Nástavba
Soupis:
02 - Nové konstrukce
Místo: |  |  | Sociální péče 3316 /12A, 401 13 Ústí nad Labem |  |  | Datum: | 27. 9. 2016
Zadavatel: |  |  | Krajská zdravotní a.s. |  |  | Projektant: | Statika - Dynamika, s.r.o.
Uchazeč:
Kód dílu - Popis | [6 empty] | Cena celkem [CZK]
Náklady soupisu celkem | [6 empty] | 0 | [12 empty] | -1
| HSV - Práce a dodávky HSV | [5 empty] | 0
| 3 - Svislé a kompletní konstrukce | [5 empty] | 0
| 4 - Vodorovné konstrukce | [5 empty] | 0
| 6 - Úpravy povrchů, podlahy a osazování výplní | [5 empty] | 0
| 9 - Ostatní konstrukce a práce, bourání | [5 empty] | 0
| 998 - Přesun hmot | [5 empty] | 0
| PSV - Práce a dodávky PSV | [5 empty] | 0
| 712 - Povlakové krytiny | [5 empty] | 0
| 713 - Izolace tepelné | [5 empty] | 0
| 762 - Konstrukce tesařské | [5 empty] | 0
| 763 - Konstrukce suché výstavby | [5 empty] | 0
| 764 - Konstrukce klempířské | [5 empty] | 0
| 766 - Konstrukce truhlářské | [5 empty] | 0
| 767 - Konstrukce zámečnické | [5 empty] | 0
| 771 - Podlahy z dlaždic | [5 empty] | 0
| 776 - Podlahy povlakové | [5 empty] | 0
| 781 - Dokončovací práce - obklady | [5 empty] | 0
| 783 - Dokončovací práce - nátěry | [5 empty] | 0
| 784 - Dokončovací práce - malby a tapety | [5 empty] | 0
| OST - Ostatní | [5 empty] | 0
SOUPIS PRACÍ
Stavba:
Revitalizace objektu D, Krajské zdravotní a.s. MNÚL
Objekt:
SO.01 - Nástavba
Soupis:
02 - Nové konstrukce
Místo: |  |  | Sociální péče 3316 /12A, 401 13 Ústí nad Labem |  |  | Datum: | 27. 9. 2016
Zadavatel: |  |  | Krajská zdravotní a.s. |  |  | Projektant: | Statika - Dynamika, s.r.o.
Uchazeč:
PČ | Typ | Kód | Popis | MJ | Množství | J.cena [CZK] | Cena celkem [CZK] | Cenová soustava |  | Poznámka | DPH | J. Nh [h] | Nh celkem [h] | J. hmotnost [t] | Hmotnost celkem [t] | J. suť [t] | Suť Celkem [t]
Náklady soupisu celkem | [6 empty] | 0 | [5 empty] | 0 |  | 315.9693 |  | 0.4446 |  | D | -1 | [10 empty] | 0
| D | HSV | Práce a dodávky HSV |  |  |  | 0 | [5 empty] | 0 |  | 112.5185 |  | 0.4446 | 1 | D | 0 |  |  |  | ROZPOCET | [6 empty] | 0
| D | 3 | Svislé a kompletní konstrukce |  |  |  | 0 | [5 empty] | 0 |  | 70.6409 |  | 0 | 1 | D | 1 |  |  |  | ROZPOCET | [6 empty] | 0
1 | K | 317321411 | Překlady z betonu železového (bez výztuže) tř. C 25/30 | m3 | 1.596 |  | 0 | CS ÚRS 2016 02 |  |  | základní |  | 0 | 2.4533 | 3.9155 | 0 | 0 | 4 | K | 2 |  |  |  | ROZPOCET | 0 | 0 | 0 | 0 | 0 | 1 | 0 | 4 | 1986592459
| VV |  | Viz PD D.1.2.2-07 | [15 empty] | VV | 2 | 1 | True | 0 | ROZPOCET
| VV |  | Překlad ŽB (dl * š * v) | [15 empty] | VV | 2 | 1 | True | 0 | ROZPOCET
| VV |  | (3,18)*0,4*0,67+(0,77)*0,4*0,53+(0,66)*0,4*2,2 |  | 1.596 | [13 empty] | VV | 2 | 2 | True | 0 | ROZPOCET
| VV |  | Součet |  | 1.596 | [13 empty] | VV | 2 | 4 | True | 1 | ROZPOCET
2 | K | 317351107 | Bednění klenbových pásů, říms nebo překladů překladů neproměnného nebo proměnného průřezu nebo při tvaru zalomeném půdorysně nebo nárysně podpěrné konstrukce ve výšce do 4 m zřízení | m2 | 12.721 |  | 0 | CS ÚRS 2016 02 |  |  | základní |  | 0 | 0.01052 | 0.13382 | 0 | 0 | 4 | K | 2 |  |  |  | ROZPOCET | 0 | 0 | 0 | 0 | 0 | 1 | 0 | 4 | -107075575
| VV |  | Viz PD D.1.2.2-07 | [15 empty] | VV | 2 | 1 | True | 0 | ROZPOCET
| VV |  | Překlad ŽB - bednění (dl * v * p) | [15 empty] | VV | 2 | 1 | True | 0 | ROZPOCET
| VV |  | ((3,18)*0,67+(0,77)*0,53+(0,66)*2,2+(1,75+2,2)*0,6)*2 |  | 12.721 | [13 empty] | VV | 2 | 2 | True | 0 | ROZPOCET
| VV |  | Součet |  | 12.721 | [13 empty] | VV | 2 | 4 | True | 1 | ROZPOCET
3 | K | 317351108 | Bednění klenbových pásů, říms nebo překladů překladů neproměnného nebo proměnného průřezu nebo při tvaru zalomeném půdorysně nebo nárysně podpěrné konstrukce ve výšce do 4 m odstranění | m2 | 12.721 |  | 0 | CS ÚRS 2016 02 |  |  | základní |  | 0 | 0 | 0 | 0 | 0 | 4 | K | 2 |  |  |  | ROZPOCET | 0 | 0 | 0 | 0 | 0 | 1 | 0 | 4 | -1160941911
4 | K | 317361821 | Výztuž překladů, říms, žlabů, žlabových říms, klenbových pásů z betonářské oceli 10 505 (R) nebo BSt 500 | t | 0.125 |  | 0 | CS ÚRS 2016 02 |  |  | základní |  | 0 | 1.0453 | 0.13066 | 0 | 0 | 4 | K | 2 |  |  |  | ROZPOCET | 0 | 0 | 0 | 0 | 0 | 1 | 0 | 4 | -445861574
| VV |  | Viz PD D.1.2.2-07 | [15 empty] | VV | 2 | 1 | True | 0 | ROZPOCET
| VV |  | Překlad ŽB - výztuž (m) | [15 empty] | VV | 2 | 1 | True | 0 | ROZPOCET
| VV |  | (125,08)/1000 |  | 0.125 | [13 empty] | VV | 2 | 2 | True | 0 | ROZPOCET
| VV |  | Součet |  | 0.125 | [13 empty] | VV | 2 | 4 | True | 1 | ROZPOCET
5 | K | 317362021 | Výztuž překladů, říms, žlabů, žlabových říms, klenbových pásů ze svařovaných sítí z drátů typu KARI | t | 0.009 |  | 0 | CS ÚRS 2016 02 |  |  | základní |  | 0 | 1.0531 | 0.0094775 | 0 | 0 | 4 | K | 2 |  |  |  | ROZPOCET | 0 | 0 | 0 | 0 | 0 | 1 | 0 | 4 | 864181085
| VV |  | Viz PD D.1.2.2-07 | [15 empty] | VV | 2 | 1 | True | 0 | ROZPOCET
| VV |  | Překlad ŽB - výztuž (m) | [15 empty] | VV | 2 | 1 | True | 0 | ROZPOCET
| VV |  | (9,09)/1000 |  | 0.009 | [13 empty] | VV | 2 | 2 | True | 0 | ROZPOCET
| VV |  | Součet |  | 0.009 | [13 empty] | VV | 2 | 4 | True | 1 | ROZPOCET
6 | K | 337173112 | Montáž ocelových kcí skeletů 5 až 6 podlažních budov | t | 31.895 |  | 0 | CS ÚRS 2016 02 |  |  | základní |  | 0 | 0 | 0 | 0 | 0 | 4 | K | 2 |  |  |  | ROZPOCET | 0 | 0 | 0 | 0 | 0 | 1 | 0 | 4 | -98535015
| VV |  | Viz PD D_1.2.2-04b | [15 empty] | VV | 2 | 1 | True | 0 | ROZPOCET
| VV |  | Ocelová konstrukce nástavby (m) | [15 empty] | VV | 2 | 1 | True | 0 | ROZPOCET
| VV |  | (31869,22)/1000 |  | 31.869 | [13 empty] | VV | 2 | 2 | True | 0 | ROZPOCET
| VV |  | Viz PD D_1.2.2-05 | [15 empty] | VV | 2 | 1 | True | 0 | ROZPOCET
| VV |  | Ocelové prvky ŽB stropu (m) | [15 empty] | VV | 2 | 1 | True | 0 | ROZPOCET
| VV |  | (25,85)/1000 |  | 0.026 | [13 empty] | VV | 2 | 2 | True | 0 | ROZPOCET
| VV |  | Součet |  | 31.895 | [13 empty] | VV | 2 | 4 | True | 1 | ROZPOCET
7 | M | 1301035X1 | ocel S 235 různé druhy a profily vč. povrchové úpravy (dle PD) | t | 35.085 |  | 0 |  |  |  | základní |  | 0 | 1 | 35.085 | 0 | 0 | 8 | M | 2 |  |  |  | ROZPOCET | 0 | 0 | 0 | 0 | 0 | 1 | 0 | 4 | 678890241
| VV |  | 31,895*1,1 'Přepočtené koeficientem množství |  | 35.085 | [13 empty] | VV | 2 | 2 | False | 1 | ROZPOCET
8 | K | 311238131 | Zdivo nosné jednovrstvé z cihel děrovaných vnitřní zvukově izolační spojené na pero a drážku tl. zdiva 250 mm, pevnost cihel P10, P 15 na maltu MVC | m2 | 55.4 |  | 0 | CS ÚRS 2016 02 |  |  | základní |  | 0 | 0.27123 | 15.0261 | 0 | 0 | 4 | K | 2 |  |  |  | ROZPOCET | 0 | 0 | 0 | 0 | 0 | 1 | 0 | 4 | 1989815936
| VV |  | Viz PD D_1.1.2.3-03 | [15 empty] | VV | 2 | 1 | True | 0 | ROZPOCET
| VV |  | Zdivo šachty (dl * š * v) | [15 empty] | VV | 2 | 1 | True | 0 | ROZPOCET
| VV |  | 5.NP - výtahová šachta | [15 empty] | VV | 2 | 1 | True | 0 | ROZPOCET
| VV |  | (2,9*2+3,5*2)*4,5-(1,1*2,0) |  | 55.4 | [13 empty] | VV | 2 | 2 | True | 0 | ROZPOCET
| VV |  | Součet |  | 55.4 | [13 empty] | VV | 2 | 4 | True | 1 | ROZPOCET
9 | K | 317168133 | Překlady keramické vysoké [HELUZ] osazené do maltového lože, šířky překladu 7 cm výšky 23,8 cm, délky 175 cm | kus | 4 |  | 0 | CS ÚRS 2016 02 |  |  | základní |  | 0 | 0.06481 | 0.25924 | 0 | 0 | 4 | K | 2 |  |  |  | ROZPOCET | 0 | 0 | 0 | 0 | 0 | 1 | 0 | 4 | 601278827
| VV |  | Viz PD D_1.1.2.3-03 | [15 empty] | VV | 2 | 1 | True | 0 | ROZPOCET
| VV |  | Překlad (p) | [15 empty] | VV | 2 | 1 | True | 0 | ROZPOCET
| VV |  | 5.NP - výtahová šachta | [15 empty] | VV | 2 | 1 | True | 0 | ROZPOCET
| VV |  | 4 |  | 4 | [13 empty] | VV | 2 | 2 | True | 0 | ROZPOCET
| VV |  | Součet |  | 4 | [13 empty] | VV | 2 | 4 | True | 1 | ROZPOCET
10 | K | 340239222 | Zazdívka otvorů v příčkách nebo stěnách plochy přes 1 m2 do 4 m2 děrovanými cihlami, pevnosti P10, tl. příčky 115 mm | m2 | 55.616 |  | 0 | CS ÚRS 2016 02 |  |  | základní |  | 0 | 0.11669 | 6.4898 | 0 | 0 | 4 | K | 2 |  |  |  | ROZPOCET | 0 | 0 | 0 | 0 | 0 | 1 | 0 | 4 | 480319393
| VV |  | Viz PD D_1.1.2.3.-01 | [15 empty] | VV | 2 | 1 | True | 0 | ROZPOCET
| VV |  | Zazdívka šachet (dl * v) | [15 empty] | VV | 2 | 1 | True | 0 | ROZPOCET
| VV |  | 4.NP | [15 empty] | VV | 2 | 1 | True | 0 | ROZPOCET
| VV |  | m 4.08 | [15 empty] | VV | 2 | 1 | True | 0 | ROZPOCET
| VV |  | (3,6+1,88+1,7*4)*3,2 |  | 39.296 | [13 empty] | VV | 2 | 2 | True | 0 | ROZPOCET
| VV |  | m 4.20 | [15 empty] | VV | 2 | 1 | True | 0 | ROZPOCET
| VV |  | (1,7)*3,2 |  | 5.44 | [13 empty] | VV | 2 | 2 | True | 0 | ROZPOCET
| VV |  | m 4.21 | [15 empty] | VV | 2 | 1 | True | 0 | ROZPOCET
| VV |  | (1,7)*3,2 |  | 5.44 | [13 empty] | VV | 2 | 2 | True | 0 | ROZPOCET
| VV |  | m 4.23 | [15 empty] | VV | 2 | 1 | True | 0 | ROZPOCET
| VV |  | (1,7)*3,2 |  | 5.44 | [13 empty] | VV | 2 | 2 | True | 0 | ROZPOCET
| VV |  | Součet |  | 55.616 | [13 empty] | VV | 2 | 4 | True | 1 | ROZPOCET
11 | K | 346272112 | Přizdívky izolační a ochranné z pórobetonových tvárnic o objemové hmotnosti 500 kg/m3, na tenké maltové lože tloušťky přizdívky 75 mm | m2 | 27.54 |  | 0 | CS ÚRS 2016 02 |  |  | základní |  | 0 | 0.05427 | 1.4946 | 0 | 0 | 4 | K | 2 |  |  |  | ROZPOCET | 0 | 0 | 0 | 0 | 0 | 1 | 0 | 4 | -1063829343
| VV |  | Viz PD D_1.1.2.3.02 | [15 empty] | VV | 2 | 1 | True | 0 | ROZPOCET
| VV |  | Přizdívka atiky (dl * v) | [15 empty] | VV | 2 | 1 | True | 0 | ROZPOCET
| VV |  | (5,6+16,4+8,6)*0,9 |  | 27.54 | [13 empty] | VV | 2 | 2 | True | 0 | ROZPOCET
| VV |  | Součet |  | 27.54 | [13 empty] | VV | 2 | 4 | True | 1 | ROZPOCET
12 | K | 346272114 | Přizdívky izolační a ochranné z pórobetonových tvárnic o objemové hmotnosti 500 kg/m3, na tenké maltové lože tloušťky přizdívky 125 mm | m2 | 5.715 |  | 0 | CS ÚRS 2016 02 |  |  | základní |  | 0 | 0.09057 | 0.51761 | 0 | 0 | 4 | K | 2 |  |  |  | ROZPOCET | 0 | 0 | 0 | 0 | 0 | 1 | 0 | 4 | 233406346
| VV |  | Viz PD D_1.1.2.3.02 | [15 empty] | VV | 2 | 1 | True | 0 | ROZPOCET
| VV |  | Přizdívka atiky (dl * v) | [15 empty] | VV | 2 | 1 | True | 0 | ROZPOCET
| VV |  | (3,15+3,2)*0,9 |  | 5.715 | [13 empty] | VV | 2 | 2 | True | 0 | ROZPOCET
| VV |  | Součet |  | 5.715 | [13 empty] | VV | 2 | 4 | True | 1 | ROZPOCET
13 | K | 346272115 | Přizdívky izolační a ochranné z pórobetonových tvárnic o objemové hmotnosti 500 kg/m3, na tenké maltové lože tloušťky přizdívky 150 mm | m2 | 59.382 |  | 0 | CS ÚRS 2016 02 |  |  | základní |  | 0 | 0.10842 | 6.4382 | 0 | 0 | 4 | K | 2 |  |  |  | ROZPOCET | 0 | 0 | 0 | 0 | 0 | 1 | 0 | 4 | 1309923397
| VV |  | Viz PD D_1.1.2.3.02 | [15 empty] | VV | 2 | 1 | True | 0 | ROZPOCET
| VV |  | Přizdívka atiky (dl * v) | [15 empty] | VV | 2 | 1 | True | 0 | ROZPOCET
| VV |  | (14,33+7,4+5,05+3+36,2)*0,9 |  | 59.382 | [13 empty] | VV | 2 | 2 | True | 0 | ROZPOCET
| VV |  | Součet |  | 59.382 | [13 empty] | VV | 2 | 4 | True | 1 | ROZPOCET
14 | K | 346272116 | Přizdívky izolační a ochranné z pórobetonových tvárnic o objemové hmotnosti 500 kg/m3, na tenké maltové lože tloušťky přizdívky 200 mm | m2 | 7.335 |  | 0 | CS ÚRS 2016 02 |  |  | základní |  | 0 | 0.15554 | 1.1409 | 0 | 0 | 4 | K | 2 |  |  |  | ROZPOCET | 0 | 0 | 0 | 0 | 0 | 1 | 0 | 4 | -834667750
| VV |  | Viz PD D_1.1.2.3.02 | [15 empty] | VV | 2 | 1 | True | 0 | ROZPOCET
| VV |  | Přizdívka atiky (dl * v) | [15 empty] | VV | 2 | 1 | True | 0 | ROZPOCET
| VV |  | (4,8+3,35)*0,9 |  | 7.335 | [13 empty] | VV | 2 | 2 | True | 0 | ROZPOCET
| VV |  | Součet |  | 7.335 | [13 empty] | VV | 2 | 4 | True | 1 | ROZPOCET
| D | 4 | Vodorovné konstrukce |  |  |  | 0 | [5 empty] | 0 |  | 11.271 |  | 0 | 1 | D | 1 |  |  |  | ROZPOCET | [6 empty] | 0
15 | K | 411321414 | Stropy z betonu železového (bez výztuže) stropů deskových, plochých střech, desek balkonových, desek hřibových stropů včetně hlavic hřibových sloupů tř. C 25/30 | m3 | 2.03 |  | 0 | CS ÚRS 2016 02 |  |  | základní |  | 0 | 2.4534 | 4.9805 | 0 | 0 | 4 | K | 2 |  |  |  | ROZPOCET | 0 | 0 | 0 | 0 | 0 | 1 | 0 | 4 | -1196935375
| VV |  | Viz PD D_1.2.2-05 | [15 empty] | VV | 2 | 1 | True | 0 | ROZPOCET
| VV |  | Strop ŽB (dl * š * v) | [15 empty] | VV | 2 | 1 | True | 0 | ROZPOCET
| VV |  | 5.NP - výtahová šachta | [15 empty] | VV | 2 | 1 | True | 0 | ROZPOCET
| VV |  | (2,9*3,5)*0,2 |  | 2.03 | [13 empty] | VV | 2 | 2 | True | 0 | ROZPOCET
| VV |  | Součet |  | 2.03 | [13 empty] | VV | 2 | 4 | True | 1 | ROZPOCET
16 | K | 411351101 | Bednění stropů, kleneb nebo skořepin bez podpěrné konstrukce stropů deskových, balkonových nebo plošných konzol plné, rovné, popř. s náběhy zřízení | m2 | 16.55 |  | 0 | CS ÚRS 2016 02 |  |  | základní |  | 0 | 0.00215 | 0.035583 | 0 | 0 | 4 | K | 2 |  |  |  | ROZPOCET | 0 | 0 | 0 | 0 | 0 | 1 | 0 | 4 | 212485281
| VV |  | Viz PD D_1.2.2-05 | [15 empty] | VV | 2 | 1 | True | 0 | ROZPOCET
| VV |  | Strop ŽB - bednění (dl * š + dl * v) | [15 empty] | VV | 2 | 1 | True | 0 | ROZPOCET
| VV |  | 5.NP - výtahová šachta | [15 empty] | VV | 2 | 1 | True | 0 | ROZPOCET
| VV |  | (2,9*3,5)+(2,9*2+3,5*2)*0,5 |  | 16.55 | [13 empty] | VV | 2 | 2 | True | 0 | ROZPOCET
| VV |  | Součet |  | 16.55 | [13 empty] | VV | 2 | 4 | True | 1 | ROZPOCET
17 | K | 411351102 | Bednění stropů, kleneb nebo skořepin bez podpěrné konstrukce stropů deskových, balkonových nebo plošných konzol plné, rovné, popř. s náběhy odstranění | m2 | 16.55 |  | 0 | CS ÚRS 2016 02 |  |  | základní |  | 0 | 0 | 0 | 0 | 0 | 4 | K | 2 |  |  |  | ROZPOCET | 0 | 0 | 0 | 0 | 0 | 1 | 0 | 4 | -1479636100
18 | K | 411354171 | Podpěrná konstrukce stropů výšky do 4 m se zesílením dna bednění na výměru m2 půdorysu pro zatížení betonovou směsí a výztuží do 5 kPa zřízení | m2 | 16.55 |  | 0 | CS ÚRS 2016 02 |  |  | základní |  | 0 | 0.0031 | 0.051305 | 0 | 0 | 4 | K | 2 |  |  |  | ROZPOCET | 0 | 0 | 0 | 0 | 0 | 1 | 0 | 4 | 879443845
| VV |  | Viz PD D_1.2.2-05 | [15 empty] | VV | 2 | 1 | True | 0 | ROZPOCET
| VV |  | Strop ŽB - bednění (dl * š + dl * v) | [15 empty] | VV | 2 | 1 | True | 0 | ROZPOCET
| VV |  | 5.NP - výtahová šachta | [15 empty] | VV | 2 | 1 | True | 0 | ROZPOCET
| VV |  | (2,9*3,5)+(2,9*2+3,5*2)*0,5 |  | 16.55 | [13 empty] | VV | 2 | 2 | True | 0 | ROZPOCET
| VV |  | Součet |  | 16.55 | [13 empty] | VV | 2 | 4 | True | 1 | ROZPOCET
19 | K | 411354172 | Podpěrná konstrukce stropů výšky do 4 m se zesílením dna bednění na výměru m2 půdorysu pro zatížení betonovou směsí a výztuží do 5 kPa odstranění | m2 | 16.55 |  | 0 | CS ÚRS 2016 02 |  |  | základní |  | 0 | 0 | 0 | 0 | 0 | 4 | K | 2 |  |  |  | ROZPOCET | 0 | 0 | 0 | 0 | 0 | 1 | 0 | 4 | 1679781590
20 | K | 411361821 | Výztuž stropů prostě uložených, vetknutých, spojitých, deskových, trámových (žebrových, kazetových), s keramickými a jinými vložkami, konsolových nebo balkonových, hřibových včetně hlavic hřibových sloupů, plochých střech a pro zavěšení železobetonových podhledů z betonářské oceli 10 505 (R) nebo BSt 500 | t | 0.054 |  | 0 | CS ÚRS 2016 02 |  |  | základní |  | 0 | 1.0552 | 0.056979 | 0 | 0 | 4 | K | 2 |  |  |  | ROZPOCET | 0 | 0 | 0 | 0 | 0 | 1 | 0 | 4 | -668822289
| VV |  | Viz PD D_1.2.2-05 | [15 empty] | VV | 2 | 1 | True | 0 | ROZPOCET
| VV |  | Strop ŽB - výztuž (m) | [15 empty] | VV | 2 | 1 | True | 0 | ROZPOCET
| VV |  | 5.NP - výtahová šachta | [15 empty] | VV | 2 | 1 | True | 0 | ROZPOCET
| VV |  | (53,68)/1000 |  | 0.054 | [13 empty] | VV | 2 | 2 | True | 0 | ROZPOCET
| VV |  | Součet |  | 0.054 | [13 empty] | VV | 2 | 4 | True | 1 | ROZPOCET
21 | K | 411362021 | Výztuž stropů prostě uložených, vetknutých, spojitých, deskových, trámových (žebrových, kazetových), s keramickými a jinými vložkami, konsolových nebo balkonových, hřibových včetně hlavic hřibových sloupů, plochých střech a pro zavěšení železobetonových podhledů ze svařovaných sítí z drátů typu KARI | t | 0.087 |  | 0 | CS ÚRS 2016 02 |  |  | základní |  | 0 | 1.0531 | 0.091616 | 0 | 0 | 4 | K | 2 |  |  |  | ROZPOCET | 0 | 0 | 0 | 0 | 0 | 1 | 0 | 4 | -1421108494
| VV |  | Viz PD D_1.2.2-05 | [15 empty] | VV | 2 | 1 | True | 0 | ROZPOCET
| VV |  | Strop ŽB - výztuž (m) | [15 empty] | VV | 2 | 1 | True | 0 | ROZPOCET
| VV |  | 5.NP - výtahová šachta | [15 empty] | VV | 2 | 1 | True | 0 | ROZPOCET
| VV |  | (86,94)/1000 |  | 0.087 | [13 empty] | VV | 2 | 2 | True | 0 | ROZPOCET
| VV |  | Součet |  | 0.087 | [13 empty] | VV | 2 | 4 | True | 1 | ROZPOCET
22 | K | 417321515 | Ztužující pásy a věnce z betonu železového (bez výztuže) tř. C 25/30 | m3 | 2.364 |  | 0 | CS ÚRS 2016 02 |  |  | základní |  | 0 | 2.4534 | 5.7998 | 0 | 0 | 4 | K | 2 |  |  |  | ROZPOCET | 0 | 0 | 0 | 0 | 0 | 1 | 0 | 4 | 222130282
| VV |  | Viz PD D_1.2.2-06 | [15 empty] | VV | 2 | 1 | True | 0 | ROZPOCET
| VV |  | Věnec ŽB (dl * š * v) | [15 empty] | VV | 2 | 1 | True | 0 | ROZPOCET
| VV |  | 5.NP - výtahová šachta | [15 empty] | VV | 2 | 1 | True | 0 | ROZPOCET
| VV |  | (2,9*2+3,5*2)*0,4*0,3 |  | 1.536 | [13 empty] | VV | 2 | 2 | True | 0 | ROZPOCET
| VV |  | Viz PD D_1.2.2-04b | [15 empty] | VV | 2 | 1 | True | 0 | ROZPOCET
| VV |  | Věnec ŽB (dl * š * v) | [15 empty] | VV | 2 | 1 | True | 0 | ROZPOCET
| VV |  | 5.NP - dobetonávka | [15 empty] | VV | 2 | 1 | True | 0 | ROZPOCET
| VV |  | (9,2)*0,3*0,3 |  | 0.828 | [13 empty] | VV | 2 | 2 | True | 0 | ROZPOCET
| VV |  | Součet |  | 2.364 | [13 empty] | VV | 2 | 4 | True | 1 | ROZPOCET
23 | K | 417351115 | Bednění bočnic ztužujících pásů a věnců včetně vzpěr zřízení | m2 | 22 |  | 0 | CS ÚRS 2016 02 |  |  | základní |  | 0 | 0.00519 | 0.11418 | 0 | 0 | 4 | K | 2 |  |  |  | ROZPOCET | 0 | 0 | 0 | 0 | 0 | 1 | 0 | 4 | 1105151401
| VV |  | Viz PD D_1.2.2-06 | [15 empty] | VV | 2 | 1 | True | 0 | ROZPOCET
| VV |  | Věnec ŽB - bednění (dl * v * p) | [15 empty] | VV | 2 | 1 | True | 0 | ROZPOCET
| VV |  | 5.NP - výtahová šachta | [15 empty] | VV | 2 | 1 | True | 0 | ROZPOCET
| VV |  | (2,9*2+3,5*2)*0,5*2 |  | 12.8 | [13 empty] | VV | 2 | 2 | True | 0 | ROZPOCET
| VV |  | Viz PD D_1.2.2-04b | [15 empty] | VV | 2 | 1 | True | 0 | ROZPOCET
| VV |  | Věnec ŽB - bednění (dl * v * p) | [15 empty] | VV | 2 | 1 | True | 0 | ROZPOCET
| VV |  | 5.NP - dobetonávka | [15 empty] | VV | 2 | 1 | True | 0 | ROZPOCET
| VV |  | (9,2)*0,5*2 |  | 9.2 | [13 empty] | VV | 2 | 2 | True | 0 | ROZPOCET
| VV |  | Součet |  | 22 | [13 empty] | VV | 2 | 4 | True | 1 | ROZPOCET
24 | K | 417351116 | Bednění bočnic ztužujících pásů a věnců včetně vzpěr odstranění | m2 | 22 |  | 0 | CS ÚRS 2016 02 |  |  | základní |  | 0 | 0 | 0 | 0 | 0 | 4 | K | 2 |  |  |  | ROZPOCET | 0 | 0 | 0 | 0 | 0 | 1 | 0 | 4 | -1044749044
25 | K | 417361821 | Výztuž ztužujících pásů a věnců z betonářské oceli 10 505 (R) nebo BSt 500 | t | 0.134 |  | 0 | CS ÚRS 2016 02 |  |  | základní |  | 0 | 1.0526 | 0.14104 | 0 | 0 | 4 | K | 2 |  |  |  | ROZPOCET | 0 | 0 | 0 | 0 | 0 | 1 | 0 | 4 | 1539812933
| VV |  | Viz PD D_1.2.2-06 | [15 empty] | VV | 2 | 1 | True | 0 | ROZPOCET
| VV |  | Věnec ŽB - výztuž (m) | [15 empty] | VV | 2 | 1 | True | 0 | ROZPOCET
| VV |  | 5.NP - výtahová šachta | [15 empty] | VV | 2 | 1 | True | 0 | ROZPOCET
| VV |  | (121,49)/1000 |  | 0.121 | [13 empty] | VV | 2 | 2 | True | 0 | ROZPOCET
| VV |  | Viz PD D_1.2.2-04b | [15 empty] | VV | 2 | 1 | True | 0 | ROZPOCET
| VV |  | Věnec ŽB - výztuž (m) | [15 empty] | VV | 2 | 1 | True | 0 | ROZPOCET
| VV |  | 5.NP - dobetonávka | [15 empty] | VV | 2 | 1 | True | 0 | ROZPOCET
| VV |  | (12,5)/1000 |  | 0.013 | [13 empty] | VV | 2 | 2 | True | 0 | ROZPOCET
| VV |  | Součet |  | 0.134 | [13 empty] | VV | 2 | 4 | True | 1 | ROZPOCET
| D | 6 | Úpravy povrchů, podlahy a osazování výplní |  |  |  | 0 | [5 empty] | 0 |  | 30.444 |  | 0 | 1 | D | 1 |  |  |  | ROZPOCET | [6 empty] | 0
26 | K | 612131101 | Podkladní a spojovací vrstva vnitřních omítaných ploch cementový postřik nanášený ručně celoplošně stěn | m2 | 111.016 |  | 0 | CS ÚRS 2016 02 |  |  | základní |  | 0 | 0.00735 | 0.81597 | 0 | 0 | 4 | K | 2 |  |  |  | ROZPOCET | 0 | 0 | 0 | 0 | 0 | 1 | 0 | 4 | 1303752016
| VV |  | Viz PD D_1.1.2.3.-01 | [15 empty] | VV | 2 | 1 | True | 0 | ROZPOCET
| VV |  | Zazdívka šachet - omítka OM1 (dl * v) | [15 empty] | VV | 2 | 1 | True | 0 | ROZPOCET
| VV |  | 4.NP | [15 empty] | VV | 2 | 1 | True | 0 | ROZPOCET
| VV |  | m 4.08 | [15 empty] | VV | 2 | 1 | True | 0 | ROZPOCET
| VV |  | (3,6+1,88+1,7*4)*3,2 |  | 39.296 | [13 empty] | VV | 2 | 2 | True | 0 | ROZPOCET
| VV |  | m 4.20 | [15 empty] | VV | 2 | 1 | True | 0 | ROZPOCET
| VV |  | (1,7)*3,2 |  | 5.44 | [13 empty] | VV | 2 | 2 | True | 0 | ROZPOCET
| VV |  | m 4.21 | [15 empty] | VV | 2 | 1 | True | 0 | ROZPOCET
| VV |  | (1,7)*3,2 |  | 5.44 | [13 empty] | VV | 2 | 2 | True | 0 | ROZPOCET
| VV |  | m 4.23 | [15 empty] | VV | 2 | 1 | True | 0 | ROZPOCET
| VV |  | (1,7)*3,2 |  | 5.44 | [13 empty] | VV | 2 | 2 | True | 0 | ROZPOCET
| VV |  | Viz PD D_1.1.2.3.-03 | [15 empty] | VV | 2 | 1 | True | 0 | ROZPOCET
| VV |  | 5.NP | [15 empty] | VV | 2 | 1 | True | 0 | ROZPOCET
| VV |  | výtahová šachta | [15 empty] | VV | 2 | 1 | True | 0 | ROZPOCET
| VV |  | (2,9*2+3,5*2)*4,5-(1,1*2,0) |  | 55.4 | [13 empty] | VV | 2 | 2 | True | 0 | ROZPOCET
| VV |  | Součet |  | 111.016 | [13 empty] | VV | 2 | 4 | True | 1 | ROZPOCET
27 | K | 612321141 | Omítka vápenocementová vnitřních ploch nanášená ručně dvouvrstvá, tloušťky jádrové omítky do 10 mm a tloušťky štuku do 3 mm štuková svislých konstrukcí stěn | m2 | 111.016 |  | 0 | CS ÚRS 2016 02 |  |  | základní |  | 0 | 0.01838 | 2.0405 | 0 | 0 | 4 | K | 2 |  |  |  | ROZPOCET | 0 | 0 | 0 | 0 | 0 | 1 | 0 | 4 | 1761915614
| VV |  | Viz PD D_1.1.2.3.-01 | [15 empty] | VV | 2 | 1 | True | 0 | ROZPOCET
| VV |  | Zazdívka šachet - omítka OM1 (dl * v) | [15 empty] | VV | 2 | 1 | True | 0 | ROZPOCET
| VV |  | 4.NP | [15 empty] | VV | 2 | 1 | True | 0 | ROZPOCET
| VV |  | m 4.08 | [15 empty] | VV | 2 | 1 | True | 0 | ROZPOCET
| VV |  | (3,6+1,88+1,7*4)*3,2 |  | 39.296 | [13 empty] | VV | 2 | 2 | True | 0 | ROZPOCET
| VV |  | m 4.20 | [15 empty] | VV | 2 | 1 | True | 0 | ROZPOCET
| VV |  | (1,7)*3,2 |  | 5.44 | [13 empty] | VV | 2 | 2 | True | 0 | ROZPOCET
| VV |  | m 4.21 | [15 empty] | VV | 2 | 1 | True | 0 | ROZPOCET
| VV |  | (1,7)*3,2 |  | 5.44 | [13 empty] | VV | 2 | 2 | True | 0 | ROZPOCET
| VV |  | m 4.23 | [15 empty] | VV | 2 | 1 | True | 0 | ROZPOCET
| VV |  | (1,7)*3,2 |  | 5.44 | [13 empty] | VV | 2 | 2 | True | 0 | ROZPOCET
| VV |  | Viz PD D_1.1.2.3.-03 | [15 empty] | VV | 2 | 1 | True | 0 | ROZPOCET
| VV |  | 5.NP | [15 empty] | VV | 2 | 1 | True | 0 | ROZPOCET
| VV |  | výtahová šachta | [15 empty] | VV | 2 | 1 | True | 0 | ROZPOCET
| VV |  | (2,9*2+3,5*2)*4,5-(1,1*2,0) |  | 55.4 | [13 empty] | VV | 2 | 2 | True | 0 | ROZPOCET
| VV |  | Součet |  | 111.016 | [13 empty] | VV | 2 | 4 | True | 1 | ROZPOCET
28 | K | 612321121 | Omítka vápenocementová vnitřních ploch nanášená ručně jednovrstvá, tloušťky do 10 mm hladká svislých konstrukcí stěn | m2 | 55.4 |  | 0 | CS ÚRS 2016 02 |  |  | základní |  | 0 | 0.0154 | 0.85316 | 0 | 0 | 4 | K | 2 |  |  |  | ROZPOCET | 0 | 0 | 0 | 0 | 0 | 1 | 0 | 4 | -1498914517
| VV |  | Viz PD D_1.1.2.3.-03 | [15 empty] | VV | 2 | 1 | True | 0 | ROZPOCET
| VV |  | Zdivo šachty - omítka OM1 (dl * v) - otvory (š * v) | [15 empty] | VV | 2 | 1 | True | 0 | ROZPOCET
| VV |  | 5.NP | [15 empty] | VV | 2 | 1 | True | 0 | ROZPOCET
| VV |  | výtahová šachta | [15 empty] | VV | 2 | 1 | True | 0 | ROZPOCET
| VV |  | (2,9*2+3,5*2)*4,5-(1,1*2,0) |  | 55.4 | [13 empty] | VV | 2 | 2 | True | 0 | ROZPOCET
| VV |  | Součet |  | 55.4 | [13 empty] | VV | 2 | 4 | True | 1 | ROZPOCET
29 | K | 617325421 | Oprava vápenocementové nebo vápenné omítky vnitřních ploch štukové dvouvrstvé, tloušťky do 20 mm světlíků nebo výtahových šachet, v rozsahu opravované plochy do 10% | m2 | 254.24 |  | 0 | CS ÚRS 2016 02 |  |  | základní |  | 0 | 0.0042 | 1.0678 | 0 | 0 | 4 | K | 2 |  |  |  | ROZPOCET | 0 | 0 | 0 | 0 | 0 | 1 | 0 | 4 | -367781110
| VV |  | Viz PD D_1.1.2.3.-03 | [15 empty] | VV | 2 | 1 | True | 0 | ROZPOCET
| VV |  | Zdivo šachty - omítka OM2 (dl * v) - otvory (š * v) | [15 empty] | VV | 2 | 1 | True | 0 | ROZPOCET
| VV |  | 1.NP-4.NP | [15 empty] | VV | 2 | 1 | True | 0 | ROZPOCET
| VV |  | výtahová šachta | [15 empty] | VV | 2 | 1 | True | 0 | ROZPOCET
| VV |  | (2,9*2+3,5*2)*20,55-(1,1*2,0)*4 |  | 254.24 | [13 empty] | VV | 2 | 2 | True | 0 | ROZPOCET
| VV |  | Součet |  | 254.24 | [13 empty] | VV | 2 | 4 | True | 1 | ROZPOCET
30 | K | 629991011 | Zakrytí vnějších ploch před znečištěním včetně pozdějšího odkrytí výplní otvorů a svislých ploch fólií přilepenou lepící páskou | m2 | 103 |  | 0 | CS ÚRS 2016 02 |  |  | základní |  | 0 | 0.00012 | 0.01236 | 0 | 0 | 4 | K | 2 |  |  |  | ROZPOCET | 0 | 0 | 0 | 0 | 0 | 1 | 0 | 4 | -1031883881
31 | K | 6324511X1 | Cementový samonivelační potěr ze suchých směsí tloušťky do 20 mm vč. penetrace | m2 | 564.07 |  | 0 |  |  |  | základní |  | 0 | 0.0408 | 23.0141 | 0 | 0 | 4 | K | 2 |  |  |  | ROZPOCET | 0 | 0 | 0 | 0 | 0 | 1 | 0 | 4 | -710511453
| VV |  | Viz PD D_1.1.2.3-03 | [15 empty] | VV | 2 | 1 | True | 0 | ROZPOCET
| VV |  | Souvrství podlahy S-F1 - vyrovnávací stěrka (pl) | [15 empty] | VV | 2 | 1 | True | 0 | ROZPOCET
| VV |  | 5.NP | [15 empty] | VV | 2 | 1 | True | 0 | ROZPOCET
| VV |  | m 5.10 | [15 empty] | VV | 2 | 1 | True | 0 | ROZPOCET
| VV |  | 42,87 |  | 42.87 | [13 empty] | VV | 2 | 2 | True | 0 | ROZPOCET
| VV |  | m 5.11a | [15 empty] | VV | 2 | 1 | True | 0 | ROZPOCET
| VV |  | 40,74 |  | 40.74 | [13 empty] | VV | 2 | 2 | True | 0 | ROZPOCET
| VV |  | m 5.11b | [15 empty] | VV | 2 | 1 | True | 0 | ROZPOCET
| VV |  | 113,39 |  | 113.39 | [13 empty] | VV | 2 | 2 | True | 0 | ROZPOCET
| VV |  | m 5.12a | [15 empty] | VV | 2 | 1 | True | 0 | ROZPOCET
| VV |  | 13,38 |  | 13.38 | [13 empty] | VV | 2 | 2 | True | 0 | ROZPOCET
| VV |  | m 5.12b | [15 empty] | VV | 2 | 1 | True | 0 | ROZPOCET
| VV |  | 3,12 |  | 3.12 | [13 empty] | VV | 2 | 2 | True | 0 | ROZPOCET
| VV |  | m 5.13a | [15 empty] | VV | 2 | 1 | True | 0 | ROZPOCET
| VV |  | 14,78 |  | 14.78 | [13 empty] | VV | 2 | 2 | True | 0 | ROZPOCET
| VV |  | m 5.13b | [15 empty] | VV | 2 | 1 | True | 0 | ROZPOCET
| VV |  | 3,42 |  | 3.42 | [13 empty] | VV | 2 | 2 | True | 0 | ROZPOCET
| VV |  | m 5.14 | [15 empty] | VV | 2 | 1 | True | 0 | ROZPOCET
| VV |  | 12,15 |  | 12.15 | [13 empty] | VV | 2 | 2 | True | 0 | ROZPOCET
| VV |  | m 5.15 | [15 empty] | VV | 2 | 1 | True | 0 | ROZPOCET
| VV |  | 12,24 |  | 12.24 | [13 empty] | VV | 2 | 2 | True | 0 | ROZPOCET
| VV |  | m 5.16 | [15 empty] | VV | 2 | 1 | True | 0 | ROZPOCET
| VV |  | 12,24 |  | 12.24 | [13 empty] | VV | 2 | 2 | True | 0 | ROZPOCET
| VV |  | m 5.17 | [15 empty] | VV | 2 | 1 | True | 0 | ROZPOCET
| VV |  | 12,24 |  | 12.24 | [13 empty] | VV | 2 | 2 | True | 0 | ROZPOCET
| VV |  | m 5.18 | [15 empty] | VV | 2 | 1 | True | 0 | ROZPOCET
| VV |  | 12,24 |  | 12.24 | [13 empty] | VV | 2 | 2 | True | 0 | ROZPOCET
| VV |  | m 5.19 | [15 empty] | VV | 2 | 1 | True | 0 | ROZPOCET
| VV |  | 12,24 |  | 12.24 | [13 empty] | VV | 2 | 2 | True | 0 | ROZPOCET
| VV |  | m 5.20 | [15 empty] | VV | 2 | 1 | True | 0 | ROZPOCET
| VV |  | 33,97 |  | 33.97 | [13 empty] | VV | 2 | 2 | True | 0 | ROZPOCET
| VV |  | m 5.21 | [15 empty] | VV | 2 | 1 | True | 0 | ROZPOCET
| VV |  | 40,46 |  | 40.46 | [13 empty] | VV | 2 | 2 | True | 0 | ROZPOCET
| VV |  | m 5.22 | [15 empty] | VV | 2 | 1 | True | 0 | ROZPOCET
| VV |  | 3,00 |  | 3 | [13 empty] | VV | 2 | 2 | True | 0 | ROZPOCET
| VV |  | m 5.23 | [15 empty] | VV | 2 | 1 | True | 0 | ROZPOCET
| VV |  | 13,43 |  | 13.43 | [13 empty] | VV | 2 | 2 | True | 0 | ROZPOCET
| VV |  | m 5.24 | [15 empty] | VV | 2 | 1 | True | 0 | ROZPOCET
| VV |  | 14,25 |  | 14.25 | [13 empty] | VV | 2 | 2 | True | 0 | ROZPOCET
| VV |  | m 5.25 | [15 empty] | VV | 2 | 1 | True | 0 | ROZPOCET
| VV |  | 8,19 |  | 8.19 | [13 empty] | VV | 2 | 2 | True | 0 | ROZPOCET
| VV |  | m 5.26a | [15 empty] | VV | 2 | 1 | True | 0 | ROZPOCET
| VV |  | 27,98 |  | 27.98 | [13 empty] | VV | 2 | 2 | True | 0 | ROZPOCET
| VV |  | m 5.26b | [15 empty] | VV | 2 | 1 | True | 0 | ROZPOCET
| VV |  | 4,90 |  | 4.9 | [13 empty] | VV | 2 | 2 | True | 0 | ROZPOCET
| VV |  | m 5.26c | [15 empty] | VV | 2 | 1 | True | 0 | ROZPOCET
| VV |  | 2,50 |  | 2.5 | [13 empty] | VV | 2 | 2 | True | 0 | ROZPOCET
| VV |  | m 5.27 | [15 empty] | VV | 2 | 1 | True | 0 | ROZPOCET
| VV |  | 10,66 |  | 10.66 | [13 empty] | VV | 2 | 2 | True | 0 | ROZPOCET
| VV |  | m 5.28a | [15 empty] | VV | 2 | 1 | True | 0 | ROZPOCET
| VV |  | 21,44 |  | 21.44 | [13 empty] | VV | 2 | 2 | True | 0 | ROZPOCET
| VV |  | m 5.28b | [15 empty] | VV | 2 | 1 | True | 0 | ROZPOCET
| VV |  | 10,28 |  | 10.28 | [13 empty] | VV | 2 | 2 | True | 0 | ROZPOCET
| VV |  | m 5.29 | [15 empty] | VV | 2 | 1 | True | 0 | ROZPOCET
| VV |  | 61,87 |  | 61.87 | [13 empty] | VV | 2 | 2 | True | 0 | ROZPOCET
| VV |  | m 5.30 | [15 empty] | VV | 2 | 1 | True | 0 | ROZPOCET
| VV |  | 6,09 |  | 6.09 | [13 empty] | VV | 2 | 2 | True | 0 | ROZPOCET
| VV |  | Součet |  | 564.07 | [13 empty] | VV | 2 | 4 | True | 1 | ROZPOCET
32 | K | 6212730X1 | Provětrávaná hliníková fasáda na hliníkové nosné konstrukci z fasádních desek na jednosměrné nosné konstrukci opláštění připevněné mechanickým viditelným spojem vč. všech prvků a lemování (dle PD) | m2 | 378.245 |  | 0 |  |  |  | základní |  | 0 | 0.00698 | 2.6402 | 0 | 0 | 4 | K | 2 |  |  |  | ROZPOCET | 0 | 0 | 0 | 0 | 0 | 1 | 0 | 4 | -321475599
| VV |  | Viz PD D_1.1.2.3-15 | [15 empty] | VV | 2 | 1 | True | 0 | ROZPOCET
| VV |  | Hliníková fasáda (pl) | [15 empty] | VV | 2 | 1 | True | 0 | ROZPOCET
| VV |  | pohled 1 (F01; F02) | [15 empty] | VV | 2 | 1 | True | 0 | ROZPOCET
| VV |  | (8,42)*3,4-(1,47*1,76) |  | 26.041 | [13 empty] | VV | 2 | 2 | True | 0 | ROZPOCET
| VV |  | (4,21)+(11,56)*0,75 |  | 12.88 | [13 empty] | VV | 2 | 2 | True | 0 | ROZPOCET
| VV |  | pohled 2 (F01; F02; F03) | [15 empty] | VV | 2 | 1 | True | 0 | ROZPOCET
| VV |  | (36,22)*3,4-(3,0*1,8)*10 |  | 69.148 | [13 empty] | VV | 2 | 2 | True | 0 | ROZPOCET
| VV |  | (9,7)*5,42 |  | 52.574 | [13 empty] | VV | 2 | 2 | True | 0 | ROZPOCET
| VV |  | (11,90) |  | 11.9 | [13 empty] | VV | 2 | 2 | True | 0 | ROZPOCET
| VV |  | pohled 3 (F01; F02) | [15 empty] | VV | 2 | 1 | True | 0 | ROZPOCET
| VV |  | (15,22)*3,4-(5,4*1,8+3,0*1,8) |  | 36.628 | [13 empty] | VV | 2 | 2 | True | 0 | ROZPOCET
| VV |  | (11,52)*5,42-(3*1,2) |  | 58.838 | [13 empty] | VV | 2 | 2 | True | 0 | ROZPOCET
| VV |  | pohled 4 (F01; F02) | [15 empty] | VV | 2 | 1 | True | 0 | ROZPOCET
| VV |  | (22,17)*3,4-(3,0*1,8)*5 |  | 48.378 | [13 empty] | VV | 2 | 2 | True | 0 | ROZPOCET
| VV |  | (33,23) |  | 33.23 | [13 empty] | VV | 2 | 2 | True | 0 | ROZPOCET
| VV |  | pohled 5 (F01) | [15 empty] | VV | 2 | 1 | True | 0 | ROZPOCET
| VV |  | (8,42)*3,4 |  | 28.628 | [13 empty] | VV | 2 | 2 | True | 0 | ROZPOCET
| VV |  | Součet |  | 378.245 | [13 empty] | VV | 2 | 4 | True | 1 | ROZPOCET
| D | 9 | Ostatní konstrukce a práce, bourání |  |  |  | 0 | [5 empty] | 0 |  | 0.16256 |  | 0.4446 | 1 | D | 1 |  |  |  | ROZPOCET | [6 empty] | 0
33 | K | 941211112 | Montáž lešení řadového rámového lehkého pracovního s podlahami s provozním zatížením tř. 3 do 200 kg/m2 šířky tř. SW06 přes 0,6 do 0,9 m, výšky přes 10 do 25 m | m2 | 380 |  | 0 | CS ÚRS 2016 02 |  |  | základní |  | 0 | 0 | 0 | 0 | 0 | 4 | K | 2 |  |  |  | ROZPOCET | 0 | 0 | 0 | 0 | 0 | 1 | 0 | 4 | -127746650
34 | K | 941211211 | Montáž lešení řadového rámového lehkého pracovního s podlahami s provozním zatížením tř. 3 do 200 kg/m2 Příplatek za první a každý další den použití lešení k ceně -1111 nebo -1112 | m2 | 11400 |  | 0 | CS ÚRS 2016 02 |  |  | základní |  | 0 | 0 | 0 | 0 | 0 | 4 | K | 2 |  |  |  | ROZPOCET | 0 | 0 | 0 | 0 | 0 | 1 | 0 | 4 | -1543072291
| VV |  | 380*30 'Přepočtené koeficientem množství |  | 11400 | [13 empty] | VV | 2 | 2 | False | 1 | ROZPOCET
35 | K | 941211812 | Demontáž lešení řadového rámového lehkého pracovního s provozním zatížením tř. 3 do 200 kg/m2 šířky tř. SW06 přes 0,6 do 0,9 m, výšky přes 10 do 25 m | m2 | 380 |  | 0 | CS ÚRS 2016 02 |  |  | základní |  | 0 | 0 | 0 | 0 | 0 | 4 | K | 2 |  |  |  | ROZPOCET | 0 | 0 | 0 | 0 | 0 | 1 | 0 | 4 | -2034896610
36 | K | 944511111 | Montáž ochranné sítě zavěšené na konstrukci lešení z textilie z umělých vláken | m2 | 380 |  | 0 | CS ÚRS 2016 02 |  |  | základní |  | 0 | 0 | 0 | 0 | 0 | 4 | K | 2 |  |  |  | ROZPOCET | 0 | 0 | 0 | 0 | 0 | 1 | 0 | 4 | 408047457
37 | K | 944511211 | Montáž ochranné sítě Příplatek za první a každý další den použití sítě k ceně -1111 | m2 | 11400 |  | 0 | CS ÚRS 2016 02 |  |  | základní |  | 0 | 0 | 0 | 0 | 0 | 4 | K | 2 |  |  |  | ROZPOCET | 0 | 0 | 0 | 0 | 0 | 1 | 0 | 4 | 350178537
| VV |  | 380*30 'Přepočtené koeficientem množství |  | 11400 | [13 empty] | VV | 2 | 2 | False | 1 | ROZPOCET
38 | K | 944511811 | Demontáž ochranné sítě zavěšené na konstrukci lešení z textilie z umělých vláken | m2 | 380 |  | 0 | CS ÚRS 2016 02 |  |  | základní |  | 0 | 0 | 0 | 0 | 0 | 4 | K | 2 |  |  |  | ROZPOCET | 0 | 0 | 0 | 0 | 0 | 1 | 0 | 4 | -246009977
39 | K | 949101111 | Lešení pomocné pracovní pro objekty pozemních staveb pro zatížení do 150 kg/m2, o výšce lešeňové podlahy do 1,9 m | m2 | 853 |  | 0 | CS ÚRS 2016 02 |  |  | základní |  | 0 | 0.00013 | 0.11089 | 0 | 0 | 4 | K | 2 |  |  |  | ROZPOCET | 0 | 0 | 0 | 0 | 0 | 1 | 0 | 4 | -1116132375
40 | K | 952901111 | Vyčištění budov nebo objektů před předáním do užívání budov bytové nebo občanské výstavby - zametení a umytí podlah, dlažeb, obkladů, schodů v místnostech, chodbách a schodištích, vyčištění a umytí oken, dveří s rámy, zárubněmi, umytí a vyčištění jiných zasklených a natíraných ploch a zařizovacích předmětů, při světlé výšce podlaží do 4 m | m2 | 853 |  | 0 | CS ÚRS 2016 02 |  |  | základní |  | 0 | 4e-05 | 0.03412 | 0 | 0 | 4 | K | 2 |  |  |  | ROZPOCET | 0 | 0 | 0 | 0 | 0 | 1 | 0 | 4 | -1231270057
41 | K | 977151114 | Jádrové vrty diamantovými korunkami do stavebních materiálů (železobetonu, betonu, cihel, obkladů, dlažeb, kamene) průměru přes 50 do 60 mm | m | 15.6 |  | 0 | CS ÚRS 2016 02 |  |  | základní |  | 0 | 0.00082 | 0.012792 | 0.011 | 0.1716 | 4 | K | 2 |  |  |  | ROZPOCET | 0 | 0 | 0 | 0 | 0 | 1 | 0 | 4 | 1828609227
| VV |  | Viz PD D_1.1.2.3-06 | [15 empty] | VV | 2 | 1 | True | 0 | ROZPOCET
| VV |  | Jádrové vrty do ŽB panelu (dl *p) | [15 empty] | VV | 2 | 1 | True | 0 | ROZPOCET
| VV |  | 5.NP | [15 empty] | VV | 2 | 1 | True | 0 | ROZPOCET
| VV |  | vodovod | [15 empty] | VV | 2 | 1 | True | 0 | ROZPOCET
| VV |  | (0,30)*14 |  | 4.2 | [13 empty] | VV | 2 | 2 | True | 0 | ROZPOCET
| VV |  | vytápění | [15 empty] | VV | 2 | 1 | True | 0 | ROZPOCET
| VV |  | (0,30)*38 |  | 11.4 | [13 empty] | VV | 2 | 2 | True | 0 | ROZPOCET
| VV |  | Součet |  | 15.6 | [13 empty] | VV | 2 | 4 | True | 1 | ROZPOCET
42 | K | 977151123 | Jádrové vrty diamantovými korunkami do stavebních materiálů (železobetonu, betonu, cihel, obkladů, dlažeb, kamene) průměru přes 130 do 150 mm | m | 3.9 |  | 0 | CS ÚRS 2016 02 |  |  | základní |  | 0 | 0.00122 | 0.004758 | 0.07 | 0.273 | 4 | K | 2 |  |  |  | ROZPOCET | 0 | 0 | 0 | 0 | 0 | 1 | 0 | 4 | -1022499535
| VV |  | Viz PD D_1.1.2.3-06 | [15 empty] | VV | 2 | 1 | True | 0 | ROZPOCET
| VV |  | Jádrové vrty do ŽB panelu (dl *p) | [15 empty] | VV | 2 | 1 | True | 0 | ROZPOCET
| VV |  | 5.NP | [15 empty] | VV | 2 | 1 | True | 0 | ROZPOCET
| VV |  | kanalizace | [15 empty] | VV | 2 | 1 | True | 0 | ROZPOCET
| VV |  | (0,30)*13 |  | 3.9 | [13 empty] | VV | 2 | 2 | True | 0 | ROZPOCET
| VV |  | Součet |  | 3.9 | [13 empty] | VV | 2 | 4 | True | 1 | ROZPOCET
| D | 998 | Přesun hmot |  |  |  | 0 | [5 empty] | 0 |  | 0 |  | 0 | 1 | D | 1 |  |  |  | ROZPOCET | [6 empty] | 0
43 | K | 998011003 | Přesun hmot pro budovy občanské výstavby, bydlení, výrobu a služby s nosnou svislou konstrukcí zděnou z cihel, tvárnic nebo kamene vodorovná dopravní vzdálenost do 100 m pro budovy výšky přes 12 do 24 m | t | 112.518 |  | 0 | CS ÚRS 2016 02 |  |  | základní |  | 0 | 0 | 0 | 0 | 0 | 4 | K | 2 |  |  |  | ROZPOCET | 0 | 0 | 0 | 0 | 0 | 1 | 0 | 4 | -1401880621
| D | PSV | Práce a dodávky PSV |  |  |  | 0 | [5 empty] | 0 |  | 203.4509 |  | 0 | 2 | D | 0 |  |  |  | ROZPOCET | [6 empty] | 0
| D | 712 | Povlakové krytiny |  |  |  | 0 | [5 empty] | 0 |  | 5.7705 |  | 0 | 2 | D | 1 |  |  |  | ROZPOCET | [6 empty] | 0
44 | K | 712331111 | Provedení povlakové krytiny střech plochých do 10 st. pásy na sucho podkladní samolepící asfaltový pás | m2 | 714.33 |  | 0 | CS ÚRS 2016 02 |  |  | základní |  | 0 | 0 | 0 | 0 | 0 | 16 | K | 2 |  |  |  | ROZPOCET | 0 | 0 | 0 | 0 | 0 | 1 | 0 | 16 | -749504102
| VV |  | Viz PD D_1.1.2.3-(07; 08) | [15 empty] | VV | 2 | 1 | True | 0 | ROZPOCET
| VV |  | Souvrství střechy S-R1 - HI AIP (pl) | [15 empty] | VV | 2 | 1 | True | 0 | ROZPOCET
| VV |  | střecha nižší | [15 empty] | VV | 2 | 1 | True | 0 | ROZPOCET
| VV |  | 599,97 |  | 599.97 | [13 empty] | VV | 2 | 2 | True | 0 | ROZPOCET
| VV |  | střecha vyšší | [15 empty] | VV | 2 | 1 | True | 0 | ROZPOCET
| VV |  | 114,36 |  | 114.36 | [13 empty] | VV | 2 | 2 | True | 0 | ROZPOCET
| VV |  | Součet |  | 714.33 | [13 empty] | VV | 2 | 4 | True | 1 | ROZPOCET
45 | K | 712831101 | Provedení povlakové krytiny střech samostatným vytažením izolačního povlaku pásy na sucho na konstrukce převyšující úroveň střechy, AIP, NAIP nebo tkaninou | m2 | 87.835 |  | 0 | CS ÚRS 2016 02 |  |  | základní |  | 0 | 0 | 0 | 0 | 0 | 16 | K | 2 |  |  |  | ROZPOCET | 0 | 0 | 0 | 0 | 0 | 1 | 0 | 16 | 816722037
| VV |  | Viz PD D_1.1.2.3-(07; 08) | [15 empty] | VV | 2 | 1 | True | 0 | ROZPOCET
| VV |  | Souvrství střechy S-R1 - HI AIP (dl * v) | [15 empty] | VV | 2 | 1 | True | 0 | ROZPOCET
| VV |  | střecha nižší | [15 empty] | VV | 2 | 1 | True | 0 | ROZPOCET
| VV |  | (141,15)*0,50 |  | 70.575 | [13 empty] | VV | 2 | 2 | True | 0 | ROZPOCET
| VV |  | střecha vyšší | [15 empty] | VV | 2 | 1 | True | 0 | ROZPOCET
| VV |  | (34,52)*0,50 |  | 17.26 | [13 empty] | VV | 2 | 2 | True | 0 | ROZPOCET
| VV |  | Součet |  | 87.835 | [13 empty] | VV | 2 | 4 | True | 1 | ROZPOCET
46 | M | 6286628X1 | pás asfaltový modifikovaný s Al vložkou za studena samolepící tl. 3 mm | m2 | 922.49 |  | 0 |  |  |  | základní |  | 0 | 0.004 | 3.69 | 0 | 0 | 32 | M | 2 |  |  |  | ROZPOCET | 0 | 0 | 0 | 0 | 0 | 1 | 0 | 16 | -115200466
| VV |  | 802,165*1,15 'Přepočtené koeficientem množství |  | 922.49 | [13 empty] | VV | 2 | 2 | False | 1 | ROZPOCET
47 | K | 712391171 | Provedení povlakové krytiny střech plochých do 10 st. -ostatní práce provedení vrstvy textilní podkladní | m2 | 263.505 |  | 0 | CS ÚRS 2016 02 |  |  | základní |  | 0 | 0 | 0 | 0 | 0 | 16 | K | 2 |  |  |  | ROZPOCET | 0 | 0 | 0 | 0 | 0 | 1 | 0 | 16 | 1962484701
| VV |  | Viz PD D_1.1.2.3-(07; 08) | [15 empty] | VV | 2 | 1 | True | 0 | ROZPOCET
| VV |  | Souvrství střechy S-R1 - HI mPVC, separace (dl *š) | [15 empty] | VV | 2 | 1 | True | 0 | ROZPOCET
| VV |  | střecha nižší | [15 empty] | VV | 2 | 1 | True | 0 | ROZPOCET
| VV |  | (141,15)*1,5 |  | 211.725 | [13 empty] | VV | 2 | 2 | True | 0 | ROZPOCET
| VV |  | střecha vyšší | [15 empty] | VV | 2 | 1 | True | 0 | ROZPOCET
| VV |  | (34,52)*1,5 |  | 51.78 | [13 empty] | VV | 2 | 2 | True | 0 | ROZPOCET
| VV |  | Součet |  | 263.505 | [13 empty] | VV | 2 | 4 | True | 1 | ROZPOCET
48 | M | 693110620 | geotextilie z polyesterových vláken netkaná, 300 g/m2, šíře 200 cm | m2 | 303.031 |  | 0 | CS ÚRS 2016 02 |  |  | základní |  | 0 | 0.0003 | 0.090909 | 0 | 0 | 32 | M | 2 |  |  |  | ROZPOCET | 0 | 0 | 0 | 0 | 0 | 1 | 0 | 16 | 1611373782
| VV |  | 263,505*1,15 'Přepočtené koeficientem množství |  | 303.031 | [13 empty] | VV | 2 | 2 | False | 1 | ROZPOCET
49 | K | 7123636X1 | Provedení povlak krytiny mechanicky kotvenou do trapézu TI tl přes 240 mm vč. systémových lišt, prostupových manžet, kotvících a spojovacách prostředků (dle PD) | m2 | 714.33 |  | 0 |  |  |  | základní |  | 0 | 0.0003 | 0.2143 | 0 | 0 | 16 | K | 2 |  |  |  | ROZPOCET | 0 | 0 | 0 | 0 | 0 | 1 | 0 | 16 | 433885775
| VV |  | Viz PD D_1.1.2.3-(07; 08) | [15 empty] | VV | 2 | 1 | True | 0 | ROZPOCET
| VV |  | Souvrství střechy S-R1 - HI mPVC (pl) | [15 empty] | VV | 2 | 1 | True | 0 | ROZPOCET
| VV |  | střecha nižší | [15 empty] | VV | 2 | 1 | True | 0 | ROZPOCET
| VV |  | 599,97 |  | 599.97 | [13 empty] | VV | 2 | 2 | True | 0 | ROZPOCET
| VV |  | střecha vyšší | [15 empty] | VV | 2 | 1 | True | 0 | ROZPOCET
| VV |  | 114,36 |  | 114.36 | [13 empty] | VV | 2 | 2 | True | 0 | ROZPOCET
| VV |  | Součet |  | 714.33 | [13 empty] | VV | 2 | 4 | True | 1 | ROZPOCET
50 | K | 7128617X1 | Provedení povlakové krytiny střech samostatným vytažením izolačního povlaku fólií na konstrukce převyšující úroveň střechy, přilepenou se svařovanými spoji | m2 | 87.835 |  | 0 |  |  |  | základní |  | 0 | 3e-05 | 0.002635 | 0 | 0 | 16 | K | 2 |  |  |  | ROZPOCET | 0 | 0 | 0 | 0 | 0 | 1 | 0 | 16 | -281191002
| VV |  | Viz PD D_1.1.2.3-(07; 08) | [15 empty] | VV | 2 | 1 | True | 0 | ROZPOCET
| VV |  | Souvrství střechy S-R1 - HI mPVC (dl * v) | [15 empty] | VV | 2 | 1 | True | 0 | ROZPOCET
| VV |  | střecha nižší | [15 empty] | VV | 2 | 1 | True | 0 | ROZPOCET
| VV |  | (141,15)*0,50 |  | 70.575 | [13 empty] | VV | 2 | 2 | True | 0 | ROZPOCET
| VV |  | střecha vyšší | [15 empty] | VV | 2 | 1 | True | 0 | ROZPOCET
| VV |  | (34,52)*0,50 |  | 17.26 | [13 empty] | VV | 2 | 2 | True | 0 | ROZPOCET
| VV |  | Součet |  | 87.835 | [13 empty] | VV | 2 | 4 | True | 1 | ROZPOCET
51 | M | 283220120 | fólie hydroizolační střešní mPVC, tl. 1,5 mm š 1300 mm šedá | m2 | 928.24 |  | 0 | CS ÚRS 2016 02 |  |  | základní |  | 0 | 0.0019 | 1.7637 | 0 | 0 | 32 | M | 2 |  |  |  | ROZPOCET | 0 | 0 | 0 | 0 | 0 | 1 | 0 | 16 | -832051029
| VV |  | 807,165*1,15 'Přepočtené koeficientem množství |  | 928.24 | [13 empty] | VV | 2 | 2 | False | 1 | ROZPOCET
52 | M | 562311120 | Střešní vtok pro ploché střechy, s elektrickým ohřevem, 230V, samoregulační topný kabel, dodávka bez termostatu, se svislým odtokem, s izolační svorkou a křídl. maticemi z nerezové oceli a s plastovým záchytným košem. K napojení na systémy fóliových hydroizolací. | kus | 5 |  | 0 | CS ÚRS 2016 02 |  |  | základní |  | 0 | 0.00181 | 0.00905 | 0 | 0 | 32 | M | 2 |  |  |  | ROZPOCET | 0 | 0 | 0 | 0 | 0 | 1 | 0 | 16 | -846345986
53 | K | 998712103 | Přesun hmot pro povlakové krytiny stanovený z hmotnosti přesunovaného materiálu vodorovná dopravní vzdálenost do 50 m v objektech výšky přes 12 do 24 m | t | 5.771 |  | 0 | CS ÚRS 2016 02 |  |  | základní |  | 0 | 0 | 0 | 0 | 0 | 16 | K | 2 |  |  |  | ROZPOCET | 0 | 0 | 0 | 0 | 0 | 1 | 0 | 16 | -1541934151
| D | 713 | Izolace tepelné |  |  |  | 0 | [5 empty] | 0 |  | 47.7136 |  | 0 | 2 | D | 1 |  |  |  | ROZPOCET | [6 empty] | 0
54 | K | 713121111 | Montáž tepelné izolace podlah rohožemi, pásy, deskami, dílci, bloky (izolační materiál ve specifikaci) kladenými volně jednovrstvá | m2 | 564.07 |  | 0 | CS ÚRS 2016 02 |  |  | základní |  | 0 | 0 | 0 | 0 | 0 | 16 | K | 2 |  |  |  | ROZPOCET | 0 | 0 | 0 | 0 | 0 | 1 | 0 | 16 | 1801891346
| VV |  | Viz PD D_1.1.2.3-03 | [15 empty] | VV | 2 | 1 | True | 0 | ROZPOCET
| VV |  | Souvrství podlahy S-F1 - TI (pl) | [15 empty] | VV | 2 | 1 | True | 0 | ROZPOCET
| VV |  | 5.NP | [15 empty] | VV | 2 | 1 | True | 0 | ROZPOCET
| VV |  | m 5.10 | [15 empty] | VV | 2 | 1 | True | 0 | ROZPOCET
| VV |  | 42,87 |  | 42.87 | [13 empty] | VV | 2 | 2 | True | 0 | ROZPOCET
| VV |  | m 5.11a | [15 empty] | VV | 2 | 1 | True | 0 | ROZPOCET
| VV |  | 40,74 |  | 40.74 | [13 empty] | VV | 2 | 2 | True | 0 | ROZPOCET
| VV |  | m 5.11b | [15 empty] | VV | 2 | 1 | True | 0 | ROZPOCET
| VV |  | 113,39 |  | 113.39 | [13 empty] | VV | 2 | 2 | True | 0 | ROZPOCET
| VV |  | m 5.12a | [15 empty] | VV | 2 | 1 | True | 0 | ROZPOCET
| VV |  | 13,38 |  | 13.38 | [13 empty] | VV | 2 | 2 | True | 0 | ROZPOCET
| VV |  | m 5.12b | [15 empty] | VV | 2 | 1 | True | 0 | ROZPOCET
| VV |  | 3,12 |  | 3.12 | [13 empty] | VV | 2 | 2 | True | 0 | ROZPOCET
| VV |  | m 5.13a | [15 empty] | VV | 2 | 1 | True | 0 | ROZPOCET
| VV |  | 14,78 |  | 14.78 | [13 empty] | VV | 2 | 2 | True | 0 | ROZPOCET
| VV |  | m 5.13b | [15 empty] | VV | 2 | 1 | True | 0 | ROZPOCET
| VV |  | 3,42 |  | 3.42 | [13 empty] | VV | 2 | 2 | True | 0 | ROZPOCET
| VV |  | m 5.14 | [15 empty] | VV | 2 | 1 | True | 0 | ROZPOCET
| VV |  | 12,15 |  | 12.15 | [13 empty] | VV | 2 | 2 | True | 0 | ROZPOCET
| VV |  | m 5.15 | [15 empty] | VV | 2 | 1 | True | 0 | ROZPOCET
| VV |  | 12,24 |  | 12.24 | [13 empty] | VV | 2 | 2 | True | 0 | ROZPOCET
| VV |  | m 5.16 | [15 empty] | VV | 2 | 1 | True | 0 | ROZPOCET
| VV |  | 12,24 |  | 12.24 | [13 empty] | VV | 2 | 2 | True | 0 | ROZPOCET
| VV |  | m 5.17 | [15 empty] | VV | 2 | 1 | True | 0 | ROZPOCET
| VV |  | 12,24 |  | 12.24 | [13 empty] | VV | 2 | 2 | True | 0 | ROZPOCET
| VV |  | m 5.18 | [15 empty] | VV | 2 | 1 | True | 0 | ROZPOCET
| VV |  | 12,24 |  | 12.24 | [13 empty] | VV | 2 | 2 | True | 0 | ROZPOCET
| VV |  | m 5.19 | [15 empty] | VV | 2 | 1 | True | 0 | ROZPOCET
| VV |  | 12,24 |  | 12.24 | [13 empty] | VV | 2 | 2 | True | 0 | ROZPOCET
| VV |  | m 5.20 | [15 empty] | VV | 2 | 1 | True | 0 | ROZPOCET
| VV |  | 33,97 |  | 33.97 | [13 empty] | VV | 2 | 2 | True | 0 | ROZPOCET
| VV |  | m 5.21 | [15 empty] | VV | 2 | 1 | True | 0 | ROZPOCET
| VV |  | 40,46 |  | 40.46 | [13 empty] | VV | 2 | 2 | True | 0 | ROZPOCET
| VV |  | m 5.22 | [15 empty] | VV | 2 | 1 | True | 0 | ROZPOCET
| VV |  | 3,00 |  | 3 | [13 empty] | VV | 2 | 2 | True | 0 | ROZPOCET
| VV |  | m 5.23 | [15 empty] | VV | 2 | 1 | True | 0 | ROZPOCET
| VV |  | 13,43 |  | 13.43 | [13 empty] | VV | 2 | 2 | True | 0 | ROZPOCET
| VV |  | m 5.24 | [15 empty] | VV | 2 | 1 | True | 0 | ROZPOCET
| VV |  | 14,25 |  | 14.25 | [13 empty] | VV | 2 | 2 | True | 0 | ROZPOCET
| VV |  | m 5.25 | [15 empty] | VV | 2 | 1 | True | 0 | ROZPOCET
| VV |  | 8,19 |  | 8.19 | [13 empty] | VV | 2 | 2 | True | 0 | ROZPOCET
| VV |  | m 5.26a | [15 empty] | VV | 2 | 1 | True | 0 | ROZPOCET
| VV |  | 27,98 |  | 27.98 | [13 empty] | VV | 2 | 2 | True | 0 | ROZPOCET
| VV |  | m 5.26b | [15 empty] | VV | 2 | 1 | True | 0 | ROZPOCET
| VV |  | 4,90 |  | 4.9 | [13 empty] | VV | 2 | 2 | True | 0 | ROZPOCET
| VV |  | m 5.26c | [15 empty] | VV | 2 | 1 | True | 0 | ROZPOCET
| VV |  | 2,50 |  | 2.5 | [13 empty] | VV | 2 | 2 | True | 0 | ROZPOCET
| VV |  | m 5.27 | [15 empty] | VV | 2 | 1 | True | 0 | ROZPOCET
| VV |  | 10,66 |  | 10.66 | [13 empty] | VV | 2 | 2 | True | 0 | ROZPOCET
| VV |  | m 5.28a | [15 empty] | VV | 2 | 1 | True | 0 | ROZPOCET
| VV |  | 21,44 |  | 21.44 | [13 empty] | VV | 2 | 2 | True | 0 | ROZPOCET
| VV |  | m 5.28b | [15 empty] | VV | 2 | 1 | True | 0 | ROZPOCET
| VV |  | 10,28 |  | 10.28 | [13 empty] | VV | 2 | 2 | True | 0 | ROZPOCET
| VV |  | m 5.29 | [15 empty] | VV | 2 | 1 | True | 0 | ROZPOCET
| VV |  | 61,87 |  | 61.87 | [13 empty] | VV | 2 | 2 | True | 0 | ROZPOCET
| VV |  | m 5.30 | [15 empty] | VV | 2 | 1 | True | 0 | ROZPOCET
| VV |  | 6,09 |  | 6.09 | [13 empty] | VV | 2 | 2 | True | 0 | ROZPOCET
| VV |  | Součet |  | 564.07 | [13 empty] | VV | 2 | 4 | True | 1 | ROZPOCET
55 | M | 631538040 | deska izolační minerální lehkých plovoucích podlah λ-0.039 600x1000x40 mm | m2 | 620.477 |  | 0 | CS ÚRS 2016 02 |  |  | základní |  | 0 | 0.006 | 3.7229 | 0 | 0 | 32 | M | 2 |  |  |  | ROZPOCET | 0 | 0 | 0 | 0 | 0 | 1 | 0 | 16 | 1131281215
| VV |  | 564,07*1,1 'Přepočtené koeficientem množství |  | 620.477 | [13 empty] | VV | 2 | 2 | False | 1 | ROZPOCET
56 | K | 713131141 | Montáž tepelné izolace stěn rohožemi, pásy, deskami, dílci, bloky (izolační materiál ve specifikaci) lepením celoplošně | m2 | 59.048 |  | 0 | CS ÚRS 2016 02 |  |  | základní |  | 0 | 0.006 | 0.35429 | 0 | 0 | 16 | K | 2 |  |  |  | ROZPOCET | 0 | 0 | 0 | 0 | 0 | 1 | 0 | 16 | -536771056
| VV |  | Viz PD D_1.1.2.3.02 | [15 empty] | VV | 2 | 1 | True | 0 | ROZPOCET
| VV |  | Přizdívka atiky - TI (dl * š) | [15 empty] | VV | 2 | 1 | True | 0 | ROZPOCET
| VV |  | (5,6+16,4+8,6)*(0,4+0,075) |  | 14.535 | [13 empty] | VV | 2 | 2 | True | 0 | ROZPOCET
| VV |  | (14,33+7,4+5,05+3+36,2)*(0,4+0,15) |  | 36.289 | [13 empty] | VV | 2 | 2 | True | 0 | ROZPOCET
| VV |  | (3,15+3,2)*(0,4+0,125) |  | 3.334 | [13 empty] | VV | 2 | 2 | True | 0 | ROZPOCET
| VV |  | (4,8+3,35)*(0,4+0,2) |  | 4.89 | [13 empty] | VV | 2 | 2 | True | 0 | ROZPOCET
| VV |  | Součet |  | 59.048 | [13 empty] | VV | 2 | 4 | True | 1 | ROZPOCET
57 | M | 283764430 | deska z polystyrénu XPS, hrana rovná a strukturovaný povrch tl 100 mm | m2 | 64.953 |  | 0 | CS ÚRS 2016 02 |  |  | základní |  | 0 | 0.003 | 0.19486 | 0 | 0 | 32 | M | 2 |  |  |  | ROZPOCET | 0 | 0 | 0 | 0 | 0 | 1 | 0 | 16 | -802232881
| VV |  | 59,048*1,1 'Přepočtené koeficientem množství |  | 64.953 | [13 empty] | VV | 2 | 2 | False | 1 | ROZPOCET
58 | K | 713131141 | Montáž tepelné izolace stěn rohožemi, pásy, deskami, dílci, bloky (izolační materiál ve specifikaci) lepením celoplošně | m2 | 16.56 |  | 0 | CS ÚRS 2016 02 |  |  | základní |  | 0 | 0.006 | 0.09936 | 0 | 0 | 16 | K | 2 |  |  |  | ROZPOCET | 0 | 0 | 0 | 0 | 0 | 1 | 0 | 16 | -869981543
| VV |  | Viz PD D_1.2.2-04b | [15 empty] | VV | 2 | 1 | True | 0 | ROZPOCET
| VV |  | Věnec ŽB - TI klín (pl) | [15 empty] | VV | 2 | 1 | True | 0 | ROZPOCET
| VV |  | 5.NP - dobetonávka | [15 empty] | VV | 2 | 1 | True | 0 | ROZPOCET
| VV |  | 16,56 |  | 16.56 | [13 empty] | VV | 2 | 2 | True | 0 | ROZPOCET
| VV |  | Součet |  | 16.56 | [13 empty] | VV | 2 | 4 | True | 1 | ROZPOCET
59 | M | 63148154X1 | deska izolační minerální 600x1200 mm tl. 100 mm | m2 | 18.216 |  | 0 |  |  |  | základní |  | 0 | 0.005 | 0.09108 | 0 | 0 | 32 | M | 2 |  |  |  | ROZPOCET | 0 | 0 | 0 | 0 | 0 | 1 | 0 | 16 | 1477869443
| VV |  | 16,56*1,1 'Přepočtené koeficientem množství |  | 18.216 | [13 empty] | VV | 2 | 2 | False | 1 | ROZPOCET
60 | K | 713131151 | Montáž tepelné izolace stěn rohožemi, pásy, deskami, dílci, bloky (izolační materiál ve specifikaci) vložením jednovrstvě | m2 | 526.508 |  | 0 | CS ÚRS 2016 02 |  |  | základní |  | 0 | 0 | 0 | 0 | 0 | 16 | K | 2 |  |  |  | ROZPOCET | 0 | 0 | 0 | 0 | 0 | 1 | 0 | 16 | 937608949
61 | M | 6314119X1 | deska čedičová izolační tl 150 mm | m2 | 349.454 |  | 0 |  |  |  | základní |  | 0 | 0.008 | 2.7956 | 0 | 0 | 32 | M | 2 |  |  |  | ROZPOCET | 0 | 0 | 0 | 0 | 0 | 1 | 0 | 16 | 1839018229
| VV |  | Viz PD D_1.1.2.3-03 | [15 empty] | VV | 2 | 1 | True | 0 | ROZPOCET
| VV |  | Příčka S-W10 - TI (dl * v) | [15 empty] | VV | 2 | 1 | True | 0 | ROZPOCET
| VV |  | 5.NP | [15 empty] | VV | 2 | 1 | True | 0 | ROZPOCET
| VV |  | m 5.11a | [15 empty] | VV | 2 | 1 | True | 0 | ROZPOCET
| VV |  | (5,57)*3,73-(5,4*1,8) |  | 11.056 | [13 empty] | VV | 2 | 2 | True | 0 | ROZPOCET
| VV |  | m 5.11b | [15 empty] | VV | 2 | 1 | True | 0 | ROZPOCET
| VV |  | (4,52)*3,73-(1,5*1,8) |  | 14.16 | [13 empty] | VV | 2 | 2 | True | 0 | ROZPOCET
| VV |  | m 5.14 | [15 empty] | VV | 2 | 1 | True | 0 | ROZPOCET
| VV |  | (6,45+3,53)*3,73-(3*1,8) |  | 31.825 | [13 empty] | VV | 2 | 2 | True | 0 | ROZPOCET
| VV |  | m 5.15 | [15 empty] | VV | 2 | 1 | True | 0 | ROZPOCET
| VV |  | (3,48)*3,73-(3*1,8) |  | 7.58 | [13 empty] | VV | 2 | 2 | True | 0 | ROZPOCET
| VV |  | m 5.16 | [15 empty] | VV | 2 | 1 | True | 0 | ROZPOCET
| VV |  | (3,48)*3,73-(3*1,8) |  | 7.58 | [13 empty] | VV | 2 | 2 | True | 0 | ROZPOCET
| VV |  | m 5.17 | [15 empty] | VV | 2 | 1 | True | 0 | ROZPOCET
| VV |  | (3,48)*3,73-(3*1,8) |  | 7.58 | [13 empty] | VV | 2 | 2 | True | 0 | ROZPOCET
| VV |  | m 5.18 | [15 empty] | VV | 2 | 1 | True | 0 | ROZPOCET
| VV |  | (3,48)*3,73-(3*1,8) |  | 7.58 | [13 empty] | VV | 2 | 2 | True | 0 | ROZPOCET
| VV |  | m 5.19 | [15 empty] | VV | 2 | 1 | True | 0 | ROZPOCET
| VV |  | (3,48)*3,73-(3*1,8) |  | 7.58 | [13 empty] | VV | 2 | 2 | True | 0 | ROZPOCET
| VV |  | m 5.20 | [15 empty] | VV | 2 | 1 | True | 0 | ROZPOCET
| VV |  | (7,08)*3,73-(3*1,8*2) |  | 15.608 | [13 empty] | VV | 2 | 2 | True | 0 | ROZPOCET
| VV |  | m 5.21 | [15 empty] | VV | 2 | 1 | True | 0 | ROZPOCET
| VV |  | (6,99+2,81)*3,73-(3*1,8*2) |  | 25.754 | [13 empty] | VV | 2 | 2 | True | 0 | ROZPOCET
| VV |  | m 5.26a | [15 empty] | VV | 2 | 1 | True | 0 | ROZPOCET
| VV |  | (5,19+5,17)*3,73-(3*1,8) |  | 33.243 | [13 empty] | VV | 2 | 2 | True | 0 | ROZPOCET
| VV |  | m 5.26b | [15 empty] | VV | 2 | 1 | True | 0 | ROZPOCET
| VV |  | (1,4)*3,73 |  | 5.222 | [13 empty] | VV | 2 | 2 | True | 0 | ROZPOCET
| VV |  | m 5.28a | [15 empty] | VV | 2 | 1 | True | 0 | ROZPOCET
| VV |  | (3,56)*3,73-(3*1,8) |  | 7.879 | [13 empty] | VV | 2 | 2 | True | 0 | ROZPOCET
| VV |  | m 5.28b | [15 empty] | VV | 2 | 1 | True | 0 | ROZPOCET
| VV |  | (3,61)*3,73-(3*1,8) |  | 8.065 | [13 empty] | VV | 2 | 2 | True | 0 | ROZPOCET
| VV |  | m 5.29 | [15 empty] | VV | 2 | 1 | True | 0 | ROZPOCET
| VV |  | (2,98+6,97+8,89)*3,73-(3*1,8*3) |  | 54.073 | [13 empty] | VV | 2 | 2 | True | 0 | ROZPOCET
| VV |  | Příčka S-W11 (dl * v) | [15 empty] | VV | 2 | 1 | True | 0 | ROZPOCET
| VV |  | 5.NP | [15 empty] | VV | 2 | 1 | True | 0 | ROZPOCET
| VV |  | m 5.11a | [15 empty] | VV | 2 | 1 | True | 0 | ROZPOCET
| VV |  | (1,47)*3,4 |  | 4.998 | [13 empty] | VV | 2 | 2 | True | 0 | ROZPOCET
| VV |  | Příčka S-W12 - TI (dl * v) | [15 empty] | VV | 2 | 1 | True | 0 | ROZPOCET
| VV |  | 5.NP | [15 empty] | VV | 2 | 1 | True | 0 | ROZPOCET
| VV |  | m 5.10 | [15 empty] | VV | 2 | 1 | True | 0 | ROZPOCET
| VV |  | (2,83+4,6+8,9)*3,4-(3*1,2) |  | 51.922 | [13 empty] | VV | 2 | 2 | True | 0 | ROZPOCET
| VV |  | Příčka S-W13 - TI (dl * v) | [15 empty] | VV | 2 | 1 | True | 0 | ROZPOCET
| VV |  | 5.NP | [15 empty] | VV | 2 | 1 | True | 0 | ROZPOCET
| VV |  | m 5.10 | [15 empty] | VV | 2 | 1 | True | 0 | ROZPOCET
| VV |  | (4,7)*3,4 |  | 15.98 | [13 empty] | VV | 2 | 2 | True | 0 | ROZPOCET
| VV |  | Součet |  | 317.685 | [13 empty] | VV | 2 | 4 | True | 1 | ROZPOCET
| VV |  | 317,685*1,1 'Přepočtené koeficientem množství |  | 349.454 | [13 empty] | VV | 2 | 2 | False | 1 | ROZPOCET
62 | M | 631481580 | deska izolační minerální provětrávaných fasád λ-0.035 600x1200 mm tl. 50 mm | m2 | 229.705 |  | 0 | CS ÚRS 2016 02 |  |  | základní |  | 0 | 0.0025 | 0.57426 | 0 | 0 | 32 | M | 2 |  |  |  | ROZPOCET | 0 | 0 | 0 | 0 | 0 | 1 | 0 | 16 | -1898465856
| VV |  | Viz PD D_1.1.2.3-15 | [15 empty] | VV | 2 | 1 | True | 0 | ROZPOCET
| VV |  | Příčka (S-W10; S-W11) - TI (dl * v) - otvory (š * v) | [15 empty] | VV | 2 | 1 | True | 0 | ROZPOCET
| VV |  | 5.NP - pohled (1; 2; 3; 4; 5) | [15 empty] | VV | 2 | 1 | True | 0 | ROZPOCET
| VV |  | (8,42*3,4)-(1,47*1,76) |  | 26.041 | [13 empty] | VV | 2 | 2 | True | 0 | ROZPOCET
| VV |  | (36,22*3,4)-(3*1,8*10) |  | 69.148 | [13 empty] | VV | 2 | 2 | True | 0 | ROZPOCET
| VV |  | (15,22*3,4)-(5,4*1,8+3*1,8) |  | 36.628 | [13 empty] | VV | 2 | 2 | True | 0 | ROZPOCET
| VV |  | (22,17*3,4)-(3*1,8*5) |  | 48.378 | [13 empty] | VV | 2 | 2 | True | 0 | ROZPOCET
| VV |  | (8,42*3,4) |  | 28.628 | [13 empty] | VV | 2 | 2 | True | 0 | ROZPOCET
| VV |  | Součet |  | 208.823 | [13 empty] | VV | 2 | 4 | True | 1 | ROZPOCET
| VV |  | 208,823*1,1 'Přepočtené koeficientem množství |  | 229.705 | [13 empty] | VV | 2 | 2 | False | 1 | ROZPOCET
63 | K | 713141151 | Montáž tepelné izolace střech plochých rohožemi, pásy, deskami, dílci, bloky (izolační materiál ve specifikaci) kladenými volně jednovrstvá | m2 | 2857.32 |  | 0 | CS ÚRS 2016 02 |  |  | základní |  | 0 | 0 | 0 | 0 | 0 | 16 | K | 2 |  |  |  | ROZPOCET | 0 | 0 | 0 | 0 | 0 | 1 | 0 | 16 | -140835012
64 | M | 6315146X1 | deska izolační z čedičových vláken velmi tuhá plochých střech tl.80 mm | m2 | 785.763 |  | 0 |  |  |  | základní |  | 0 | 0.012 | 9.4292 | 0 | 0 | 32 | M | 2 |  |  |  | ROZPOCET | 0 | 0 | 0 | 0 | 0 | 1 | 0 | 16 | -837453039
| VV |  | Viz PD D_1.1.2.3-(07; 08) | [15 empty] | VV | 2 | 1 | True | 0 | ROZPOCET
| VV |  | Souvrství střechy S-R1 - TI (pl) | [15 empty] | VV | 2 | 1 | True | 0 | ROZPOCET
| VV |  | střecha nižší | [15 empty] | VV | 2 | 1 | True | 0 | ROZPOCET
| VV |  | 599,97 |  | 599.97 | [13 empty] | VV | 2 | 2 | True | 0 | ROZPOCET
| VV |  | střecha vyšší | [15 empty] | VV | 2 | 1 | True | 0 | ROZPOCET
| VV |  | 114,36 |  | 114.36 | [13 empty] | VV | 2 | 2 | True | 0 | ROZPOCET
| VV |  | Součet |  | 714.33 | [13 empty] | VV | 2 | 4 | True | 1 | ROZPOCET
| VV |  | 714,33*1,1 'Přepočtené koeficientem množství |  | 785.763 | [13 empty] | VV | 2 | 2 | False | 1 | ROZPOCET
65 | M | 6315146X2 | spádové klíny deska izolační z čedičových vláken velmi tuhá plochých střech tl dle kladečského plánu | m2 | 785.763 |  | 0 |  |  |  | základní |  | 0 | 0.012 | 9.4292 | 0 | 0 | 32 | M | 2 |  |  |  | ROZPOCET | 0 | 0 | 0 | 0 | 0 | 1 | 0 | 16 | 130222692
| VV |  | Viz PD D_1.1.2.3-(07; 08) | [15 empty] | VV | 2 | 1 | True | 0 | ROZPOCET
| VV |  | Souvrství střechy S-R1 - TI spádové klíny (pl) | [15 empty] | VV | 2 | 1 | True | 0 | ROZPOCET
| VV |  | střecha nižší | [15 empty] | VV | 2 | 1 | True | 0 | ROZPOCET
| VV |  | 599,97 |  | 599.97 | [13 empty] | VV | 2 | 2 | True | 0 | ROZPOCET
| VV |  | střecha vyšší | [15 empty] | VV | 2 | 1 | True | 0 | ROZPOCET
| VV |  | 114,36 |  | 114.36 | [13 empty] | VV | 2 | 2 | True | 0 | ROZPOCET
| VV |  | Součet |  | 714.33 | [13 empty] | VV | 2 | 4 | True | 1 | ROZPOCET
| VV |  | 714,33*1,1 'Přepočtené koeficientem množství |  | 785.763 | [13 empty] | VV | 2 | 2 | False | 1 | ROZPOCET
66 | M | 6315146X3 | deska izolační z čedičových vláken tuhá plochých střech tl. 100 mm | m2 | 1571.526 |  | 0 |  |  |  | základní |  | 0 | 0.012 | 18.8583 | 0 | 0 | 32 | M | 2 |  |  |  | ROZPOCET | 0 | 0 | 0 | 0 | 0 | 1 | 0 | 16 | -1331681316
| VV |  | Viz PD D_1.1.2.3-(07; 08) | [15 empty] | VV | 2 | 1 | True | 0 | ROZPOCET
| VV |  | Souvrství střechy S-R1 - TI (pl * p) | [15 empty] | VV | 2 | 1 | True | 0 | ROZPOCET
| VV |  | střecha nižší | [15 empty] | VV | 2 | 1 | True | 0 | ROZPOCET
| VV |  | (599,97)*2 |  | 1199.94 | [13 empty] | VV | 2 | 2 | True | 0 | ROZPOCET
| VV |  | střecha vyšší | [15 empty] | VV | 2 | 1 | True | 0 | ROZPOCET
| VV |  | (114,36)*2 |  | 228.72 | [13 empty] | VV | 2 | 2 | True | 0 | ROZPOCET
| VV |  | Součet |  | 1428.66 | [13 empty] | VV | 2 | 4 | True | 1 | ROZPOCET
| VV |  | 1428,66*1,1 'Přepočtené koeficientem množství |  | 1571.526 | [13 empty] | VV | 2 | 2 | False | 1 | ROZPOCET
67 | K | 713141211 | Montáž tepelné izolace střech plochých atikovými klíny kladenými volně | m | 175.67 |  | 0 | CS ÚRS 2016 02 |  |  | základní |  | 0 | 0 | 0 | 0 | 0 | 16 | K | 2 |  |  |  | ROZPOCET | 0 | 0 | 0 | 0 | 0 | 1 | 0 | 16 | 1348905974
| VV |  | Viz PD D_1.1.2.3-(07; 08) | [15 empty] | VV | 2 | 1 | True | 0 | ROZPOCET
| VV |  | Souvrství střechy S-R1 - atikový klín (dl) | [15 empty] | VV | 2 | 1 | True | 0 | ROZPOCET
| VV |  | střecha nižší | [15 empty] | VV | 2 | 1 | True | 0 | ROZPOCET
| VV |  | 141,15 |  | 141.15 | [13 empty] | VV | 2 | 2 | True | 0 | ROZPOCET
| VV |  | střecha vyšší | [15 empty] | VV | 2 | 1 | True | 0 | ROZPOCET
| VV |  | 34,52 |  | 34.52 | [13 empty] | VV | 2 | 2 | True | 0 | ROZPOCET
| VV |  | Součet |  | 175.67 | [13 empty] | VV | 2 | 4 | True | 1 | ROZPOCET
68 | M | 631529080 | klín atikový přechodný minerální plochých střech tl.100 x100 mm | kus | 180 |  | 0 | CS ÚRS 2016 02 |  |  | základní |  | 0 | 0.0015 | 0.27 | 0 | 0 | 32 | M | 2 |  |  |  | ROZPOCET | 0 | 0 | 0 | 0 | 0 | 1 | 0 | 16 | 1959492512
69 | K | 7134929X1 | Montáž izolace tepelné potrubí a ohybů - doplňky a konstrukční součástí ostatní úpravy vodivé propojení plechového pláště v místech uložení | m2 | 263.505 |  | 0 |  |  |  | základní |  | 0 | 0.00059 | 0.15547 | 0 | 0 | 16 | K | 2 |  |  |  | ROZPOCET | 0 | 0 | 0 | 0 | 0 | 1 | 0 | 16 | 125784915
| VV |  | Viz PD D_1.1.2.3-(07; 08) | [15 empty] | VV | 2 | 1 | True | 0 | ROZPOCET
| VV |  | Souvrství střechy S-R1 - TI trapézové klíny (dl * š) | [15 empty] | VV | 2 | 1 | True | 0 | ROZPOCET
| VV |  | střecha nižší | [15 empty] | VV | 2 | 1 | True | 0 | ROZPOCET
| VV |  | (141,15)*1,5 |  | 211.725 | [13 empty] | VV | 2 | 2 | True | 0 | ROZPOCET
| VV |  | střecha vyšší | [15 empty] | VV | 2 | 1 | True | 0 | ROZPOCET
| VV |  | (34,52)*1,5 |  | 51.78 | [13 empty] | VV | 2 | 2 | True | 0 | ROZPOCET
| VV |  | Součet |  | 263.505 | [13 empty] | VV | 2 | 4 | True | 1 | ROZPOCET
70 | M | 6314815X1 | deska izolační minerální pro suchou výstavbu univerzální λ-0.035 600x1200 mm tl. 120 mm | m2 | 289.856 |  | 0 |  |  |  | základní |  | 0 | 0.006 | 1.7391 | 0 | 0 | 32 | M | 2 |  |  |  | ROZPOCET | 0 | 0 | 0 | 0 | 0 | 1 | 0 | 16 | 1696725313
| VV |  | 263,505*1,1 'Přepočtené koeficientem množství |  | 289.856 | [13 empty] | VV | 2 | 2 | False | 1 | ROZPOCET
71 | K | 998713103 | Přesun hmot pro izolace tepelné stanovený z hmotnosti přesunovaného materiálu vodorovná dopravní vzdálenost do 50 m v objektech výšky přes 12 m do 24 m | t | 47.714 |  | 0 | CS ÚRS 2016 02 |  |  | základní |  | 0 | 0 | 0 | 0 | 0 | 16 | K | 2 |  |  |  | ROZPOCET | 0 | 0 | 0 | 0 | 0 | 1 | 0 | 16 | 165720885
| D | 762 | Konstrukce tesařské |  |  |  | 0 | [5 empty] | 0 |  | 14.5379 |  | 0 | 2 | D | 1 |  |  |  | ROZPOCET | [6 empty] | 0
72 | K | 7623410X1 | Bednění atik rovných sklonu do 60 st. s vyřezáním otvorů z dřevoštěpkových desek šroubovaných na rošt na sraz, tloušťky desky 2x25 mm | m2 | 43.65 |  | 0 |  |  |  | základní |  | 0 | 0.032163 | 1.4039 | 0 | 0 | 16 | K | 2 |  |  |  | ROZPOCET | 0 | 0 | 0 | 0 | 0 | 1 | 0 | 16 | 1020790297
| VV |  | Viz PD D_1.1.2.3-08 | [15 empty] | VV | 2 | 1 | True | 0 | ROZPOCET
| VV |  | Souvrství střechy S-R1 - atika OSB (dl * š) | [15 empty] | VV | 2 | 1 | True | 0 | ROZPOCET
| VV |  | střecha vyšší | [15 empty] | VV | 2 | 1 | True | 0 | ROZPOCET
| VV |  | (9,63*2+11,30)*1,31+(11,30)*0,32 |  | 43.65 | [13 empty] | VV | 2 | 2 | True | 0 | ROZPOCET
| VV |  | Součet |  | 43.65 | [13 empty] | VV | 2 | 4 | True | 1 | ROZPOCET
73 | K | 7623410X2 | Bednění atik rovných sklonu do 60 st. s vyřezáním otvorů zcementovláknitých desek šroubovaných na rošt na sraz, tloušťky desky 12,5 mm | m2 | 9.36 |  | 0 |  |  |  | základní |  | 0 | 0.014563 | 0.13631 | 0 | 0 | 16 | K | 2 |  |  |  | ROZPOCET | 0 | 0 | 0 | 0 | 0 | 1 | 0 | 16 | 1721775245
| VV |  | Viz PD D_1.1.2.5-05 | [15 empty] | VV | 2 | 1 | True | 0 | ROZPOCET
| VV |  | Atika CMV (pl) | [15 empty] | VV | 2 | 1 | True | 0 | ROZPOCET
| VV |  | 5.NP | [15 empty] | VV | 2 | 1 | True | 0 | ROZPOCET
| VV |  | 9,36 |  | 9.36 | [13 empty] | VV | 2 | 2 | True | 0 | ROZPOCET
| VV |  | Součet |  | 9.36 | [13 empty] | VV | 2 | 4 | True | 1 | ROZPOCET
74 | K | 7623410X3 | Bednění atik rovných sklonu do 60 st. s vyřezáním otvorů z dřevoštěpkových desek šroubovaných na rošt na sraz, tloušťky desky 25 mm vč. ocelové konzole římsy | m2 | 95 |  | 0 |  |  |  | základní |  | 0 | 0.01621 | 1.5399 | 0 | 0 | 16 | K | 2 |  |  |  | ROZPOCET | 0 | 0 | 0 | 0 | 0 | 1 | 0 | 16 | -436117648
| VV |  | Viz PD D_1.1.2.5-04 | [15 empty] | VV | 2 | 1 | True | 0 | ROZPOCET
| VV |  | Atika OSB u okna (dl * š) | [15 empty] | VV | 2 | 1 | True | 0 | ROZPOCET
| VV |  | (100,0)*0,95 |  | 95 | [13 empty] | VV | 2 | 2 | True | 0 | ROZPOCET
| VV |  | Součet |  | 95 | [13 empty] | VV | 2 | 4 | True | 1 | ROZPOCET
75 | K | 7623410X4 | Bednění atik rovných sklonu do 60 st. s vyřezáním otvorů z dřevoštěpkových desek šroubovaných na rošt na sraz, tloušťky desky 25 mm vč. ocelové konzole římsy | m2 | 26.188 |  | 0 |  |  |  | základní |  | 0 | 0.01621 | 0.42451 | 0 | 0 | 16 | K | 2 |  |  |  | ROZPOCET | 0 | 0 | 0 | 0 | 0 | 1 | 0 | 16 | 1897622158
| VV |  | Viz PD D_1.1.2.3-07 | [15 empty] | VV | 2 | 1 | True | 0 | ROZPOCET
| VV |  | Souvrství střechy S-R1 - atika OSB (dl * š) | [15 empty] | VV | 2 | 1 | True | 0 | ROZPOCET
| VV |  | střecha nižší | [15 empty] | VV | 2 | 1 | True | 0 | ROZPOCET
| VV |  | (104,75)*0,25 |  | 26.188 | [13 empty] | VV | 2 | 2 | True | 0 | ROZPOCET
| VV |  | Součet |  | 26.188 | [13 empty] | VV | 2 | 4 | True | 1 | ROZPOCET
76 | K | 7625112X1 | Podlahové kce podkladové dvouvrstvé z desek OSB tl 2x15 mm broušených na pero a drážku šroubovaných vč. mierlonu | m2 | 564.07 |  | 0 |  |  |  | základní |  | 0 | 0.01956 | 11.0332 | 0 | 0 | 16 | K | 2 |  |  |  | ROZPOCET | 0 | 0 | 0 | 0 | 0 | 1 | 0 | 16 | -398265811
| VV |  | Viz PD D_1.1.2.3-03 | [15 empty] | VV | 2 | 1 | True | 0 | ROZPOCET
| VV |  | Souvrství podlahy S-F1 - záklop (pl) | [15 empty] | VV | 2 | 1 | True | 0 | ROZPOCET
| VV |  | 5.NP | [15 empty] | VV | 2 | 1 | True | 0 | ROZPOCET
| VV |  | m 5.10 | [15 empty] | VV | 2 | 1 | True | 0 | ROZPOCET
| VV |  | 42,87 |  | 42.87 | [13 empty] | VV | 2 | 2 | True | 0 | ROZPOCET
| VV |  | m 5.11a | [15 empty] | VV | 2 | 1 | True | 0 | ROZPOCET
| VV |  | 40,74 |  | 40.74 | [13 empty] | VV | 2 | 2 | True | 0 | ROZPOCET
| VV |  | m 5.11b | [15 empty] | VV | 2 | 1 | True | 0 | ROZPOCET
| VV |  | 113,39 |  | 113.39 | [13 empty] | VV | 2 | 2 | True | 0 | ROZPOCET
| VV |  | m 5.12a | [15 empty] | VV | 2 | 1 | True | 0 | ROZPOCET
| VV |  | 13,38 |  | 13.38 | [13 empty] | VV | 2 | 2 | True | 0 | ROZPOCET
| VV |  | m 5.12b | [15 empty] | VV | 2 | 1 | True | 0 | ROZPOCET
| VV |  | 3,12 |  | 3.12 | [13 empty] | VV | 2 | 2 | True | 0 | ROZPOCET
| VV |  | m 5.13a | [15 empty] | VV | 2 | 1 | True | 0 | ROZPOCET
| VV |  | 14,78 |  | 14.78 | [13 empty] | VV | 2 | 2 | True | 0 | ROZPOCET
| VV |  | m 5.13b | [15 empty] | VV | 2 | 1 | True | 0 | ROZPOCET
| VV |  | 3,42 |  | 3.42 | [13 empty] | VV | 2 | 2 | True | 0 | ROZPOCET
| VV |  | m 5.14 | [15 empty] | VV | 2 | 1 | True | 0 | ROZPOCET
| VV |  | 12,15 |  | 12.15 | [13 empty] | VV | 2 | 2 | True | 0 | ROZPOCET
| VV |  | m 5.15 | [15 empty] | VV | 2 | 1 | True | 0 | ROZPOCET
| VV |  | 12,24 |  | 12.24 | [13 empty] | VV | 2 | 2 | True | 0 | ROZPOCET
| VV |  | m 5.16 | [15 empty] | VV | 2 | 1 | True | 0 | ROZPOCET
| VV |  | 12,24 |  | 12.24 | [13 empty] | VV | 2 | 2 | True | 0 | ROZPOCET
| VV |  | m 5.17 | [15 empty] | VV | 2 | 1 | True | 0 | ROZPOCET
| VV |  | 12,24 |  | 12.24 | [13 empty] | VV | 2 | 2 | True | 0 | ROZPOCET
| VV |  | m 5.18 | [15 empty] | VV | 2 | 1 | True | 0 | ROZPOCET
| VV |  | 12,24 |  | 12.24 | [13 empty] | VV | 2 | 2 | True | 0 | ROZPOCET
| VV |  | m 5.19 | [15 empty] | VV | 2 | 1 | True | 0 | ROZPOCET
| VV |  | 12,24 |  | 12.24 | [13 empty] | VV | 2 | 2 | True | 0 | ROZPOCET
| VV |  | m 5.20 | [15 empty] | VV | 2 | 1 | True | 0 | ROZPOCET
| VV |  | 33,97 |  | 33.97 | [13 empty] | VV | 2 | 2 | True | 0 | ROZPOCET
| VV |  | m 5.21 | [15 empty] | VV | 2 | 1 | True | 0 | ROZPOCET
| VV |  | 40,46 |  | 40.46 | [13 empty] | VV | 2 | 2 | True | 0 | ROZPOCET
| VV |  | m 5.22 | [15 empty] | VV | 2 | 1 | True | 0 | ROZPOCET
| VV |  | 3,00 |  | 3 | [13 empty] | VV | 2 | 2 | True | 0 | ROZPOCET
| VV |  | m 5.23 | [15 empty] | VV | 2 | 1 | True | 0 | ROZPOCET
| VV |  | 13,43 |  | 13.43 | [13 empty] | VV | 2 | 2 | True | 0 | ROZPOCET
| VV |  | m 5.24 | [15 empty] | VV | 2 | 1 | True | 0 | ROZPOCET
| VV |  | 14,25 |  | 14.25 | [13 empty] | VV | 2 | 2 | True | 0 | ROZPOCET
| VV |  | m 5.25 | [15 empty] | VV | 2 | 1 | True | 0 | ROZPOCET
| VV |  | 8,19 |  | 8.19 | [13 empty] | VV | 2 | 2 | True | 0 | ROZPOCET
| VV |  | m 5.26a | [15 empty] | VV | 2 | 1 | True | 0 | ROZPOCET
| VV |  | 27,98 |  | 27.98 | [13 empty] | VV | 2 | 2 | True | 0 | ROZPOCET
| VV |  | m 5.26b | [15 empty] | VV | 2 | 1 | True | 0 | ROZPOCET
| VV |  | 4,90 |  | 4.9 | [13 empty] | VV | 2 | 2 | True | 0 | ROZPOCET
| VV |  | m 5.26c | [15 empty] | VV | 2 | 1 | True | 0 | ROZPOCET
| VV |  | 2,50 |  | 2.5 | [13 empty] | VV | 2 | 2 | True | 0 | ROZPOCET
| VV |  | m 5.27 | [15 empty] | VV | 2 | 1 | True | 0 | ROZPOCET
| VV |  | 10,66 |  | 10.66 | [13 empty] | VV | 2 | 2 | True | 0 | ROZPOCET
| VV |  | m 5.28a | [15 empty] | VV | 2 | 1 | True | 0 | ROZPOCET
| VV |  | 21,44 |  | 21.44 | [13 empty] | VV | 2 | 2 | True | 0 | ROZPOCET
| VV |  | m 5.28b | [15 empty] | VV | 2 | 1 | True | 0 | ROZPOCET
| VV |  | 10,28 |  | 10.28 | [13 empty] | VV | 2 | 2 | True | 0 | ROZPOCET
| VV |  | m 5.29 | [15 empty] | VV | 2 | 1 | True | 0 | ROZPOCET
| VV |  | 61,87 |  | 61.87 | [13 empty] | VV | 2 | 2 | True | 0 | ROZPOCET
| VV |  | m 5.30 | [15 empty] | VV | 2 | 1 | True | 0 | ROZPOCET
| VV |  | 6,09 |  | 6.09 | [13 empty] | VV | 2 | 2 | True | 0 | ROZPOCET
| VV |  | Součet |  | 564.07 | [13 empty] | VV | 2 | 4 | True | 1 | ROZPOCET
77 | K | 998762103 | Přesun hmot pro konstrukce tesařské stanovený z hmotnosti přesunovaného materiálu vodorovná dopravní vzdálenost do 50 m v objektech výšky přes 12 do 24 m | t | 14.538 |  | 0 | CS ÚRS 2016 02 |  |  | základní |  | 0 | 0 | 0 | 0 | 0 | 16 | K | 2 |  |  |  | ROZPOCET | 0 | 0 | 0 | 0 | 0 | 1 | 0 | 16 | 1996499191
| D | 763 | Konstrukce suché výstavby |  |  |  | 0 | [5 empty] | 0 |  | 112.2131 |  | 0 | 2 | D | 1 |  |  |  | ROZPOCET | [6 empty] | 0
78 | K | 763111741 | Příčka ze sádrokartonových desek ostatní konstrukce a práce na příčkách ze sádrokartonových desek montáž parotěsné zábrany | m2 | 317.685 |  | 0 | CS ÚRS 2016 02 |  |  | základní |  | 0 | 0 | 0 | 0 | 0 | 16 | K | 2 |  |  |  | ROZPOCET | 0 | 0 | 0 | 0 | 0 | 1 | 0 | 16 | 400907818
| VV |  | Viz PD D_1.1.2.3-03 | [15 empty] | VV | 2 | 1 | True | 0 | ROZPOCET
| VV |  | Příčka S-W10 - parotěs (dl * v) | [15 empty] | VV | 2 | 1 | True | 0 | ROZPOCET
| VV |  | 5.NP | [15 empty] | VV | 2 | 1 | True | 0 | ROZPOCET
| VV |  | m 5.11a | [15 empty] | VV | 2 | 1 | True | 0 | ROZPOCET
| VV |  | (5,57)*3,73-(5,4*1,8) |  | 11.056 | [13 empty] | VV | 2 | 2 | True | 0 | ROZPOCET
| VV |  | m 5.11b | [15 empty] | VV | 2 | 1 | True | 0 | ROZPOCET
| VV |  | (4,52)*3,73-(1,5*1,8) |  | 14.16 | [13 empty] | VV | 2 | 2 | True | 0 | ROZPOCET
| VV |  | m 5.14 | [15 empty] | VV | 2 | 1 | True | 0 | ROZPOCET
| VV |  | (6,45+3,53)*3,73-(3*1,8) |  | 31.825 | [13 empty] | VV | 2 | 2 | True | 0 | ROZPOCET
| VV |  | m 5.15 | [15 empty] | VV | 2 | 1 | True | 0 | ROZPOCET
| VV |  | (3,48)*3,73-(3*1,8) |  | 7.58 | [13 empty] | VV | 2 | 2 | True | 0 | ROZPOCET
| VV |  | m 5.16 | [15 empty] | VV | 2 | 1 | True | 0 | ROZPOCET
| VV |  | (3,48)*3,73-(3*1,8) |  | 7.58 | [13 empty] | VV | 2 | 2 | True | 0 | ROZPOCET
| VV |  | m 5.17 | [15 empty] | VV | 2 | 1 | True | 0 | ROZPOCET
| VV |  | (3,48)*3,73-(3*1,8) |  | 7.58 | [13 empty] | VV | 2 | 2 | True | 0 | ROZPOCET
| VV |  | m 5.18 | [15 empty] | VV | 2 | 1 | True | 0 | ROZPOCET
| VV |  | (3,48)*3,73-(3*1,8) |  | 7.58 | [13 empty] | VV | 2 | 2 | True | 0 | ROZPOCET
| VV |  | m 5.19 | [15 empty] | VV | 2 | 1 | True | 0 | ROZPOCET
| VV |  | (3,48)*3,73-(3*1,8) |  | 7.58 | [13 empty] | VV | 2 | 2 | True | 0 | ROZPOCET
| VV |  | m 5.20 | [15 empty] | VV | 2 | 1 | True | 0 | ROZPOCET
| VV |  | (7,08)*3,73-(3*1,8*2) |  | 15.608 | [13 empty] | VV | 2 | 2 | True | 0 | ROZPOCET
| VV |  | m 5.21 | [15 empty] | VV | 2 | 1 | True | 0 | ROZPOCET
| VV |  | (6,99+2,81)*3,73-(3*1,8*2) |  | 25.754 | [13 empty] | VV | 2 | 2 | True | 0 | ROZPOCET
| VV |  | m 5.26a | [15 empty] | VV | 2 | 1 | True | 0 | ROZPOCET
| VV |  | (5,19+5,17)*3,73-(3*1,8) |  | 33.243 | [13 empty] | VV | 2 | 2 | True | 0 | ROZPOCET
| VV |  | m 5.26b | [15 empty] | VV | 2 | 1 | True | 0 | ROZPOCET
| VV |  | (1,4)*3,73 |  | 5.222 | [13 empty] | VV | 2 | 2 | True | 0 | ROZPOCET
| VV |  | m 5.28a | [15 empty] | VV | 2 | 1 | True | 0 | ROZPOCET
| VV |  | (3,56)*3,73-(3*1,8) |  | 7.879 | [13 empty] | VV | 2 | 2 | True | 0 | ROZPOCET
| VV |  | m 5.28b | [15 empty] | VV | 2 | 1 | True | 0 | ROZPOCET
| VV |  | (3,61)*3,73-(3*1,8) |  | 8.065 | [13 empty] | VV | 2 | 2 | True | 0 | ROZPOCET
| VV |  | m 5.29 | [15 empty] | VV | 2 | 1 | True | 0 | ROZPOCET
| VV |  | (2,98+6,97+8,89)*3,73-(3*1,8*3) |  | 54.073 | [13 empty] | VV | 2 | 2 | True | 0 | ROZPOCET
| VV |  | Příčka S-W11 - parotěs (dl * v) | [15 empty] | VV | 2 | 1 | True | 0 | ROZPOCET
| VV |  | 5.NP | [15 empty] | VV | 2 | 1 | True | 0 | ROZPOCET
| VV |  | m 5.11a | [15 empty] | VV | 2 | 1 | True | 0 | ROZPOCET
| VV |  | (1,47)*3,4 |  | 4.998 | [13 empty] | VV | 2 | 2 | True | 0 | ROZPOCET
| VV |  | Příčka S-W12 - parotěs (dl * v) | [15 empty] | VV | 2 | 1 | True | 0 | ROZPOCET
| VV |  | 5.NP | [15 empty] | VV | 2 | 1 | True | 0 | ROZPOCET
| VV |  | m 5.10 | [15 empty] | VV | 2 | 1 | True | 0 | ROZPOCET
| VV |  | (2,83+4,6+8,9)*3,4-(3*1,2) |  | 51.922 | [13 empty] | VV | 2 | 2 | True | 0 | ROZPOCET
| VV |  | Příčka S-W13 - parotěs (dl * v) | [15 empty] | VV | 2 | 1 | True | 0 | ROZPOCET
| VV |  | 5.NP | [15 empty] | VV | 2 | 1 | True | 0 | ROZPOCET
| VV |  | m 5.10 | [15 empty] | VV | 2 | 1 | True | 0 | ROZPOCET
| VV |  | (4,7)*3,4 |  | 15.98 | [13 empty] | VV | 2 | 2 | True | 0 | ROZPOCET
| VV |  | Součet |  | 317.685 | [13 empty] | VV | 2 | 4 | True | 1 | ROZPOCET
79 | M | 2832921X1 | folie podstřešní parotěsná PE role 1,5 x 50 m | m2 | 349.454 |  | 0 |  |  |  | základní |  | 0 | 0.00017 | 0.059407 | 0 | 0 | 32 | M | 2 |  |  |  | ROZPOCET | 0 | 0 | 0 | 0 | 0 | 1 | 0 | 16 | -62895149
| P |  | Poznámka k položce: Parotěsná zábrana zpevněná mřížkou s hlavní funkcí jako větrotěsná zábrana.. | [15 empty] | P | 2
| VV |  | 317,685*1,1 'Přepočtené koeficientem množství |  | 349.454 | [13 empty] | VV | 2 | 2 | False | 1 | ROZPOCET
80 | K | 7631117X1 | Příčka ze sádrokartonových desek ostatní konstrukce a práce na příčkách ze sádrokartonových desek montáž parotěsné zábrany | m2 | 366.345 |  | 0 |  |  |  | základní |  | 0 | 0 | 0 | 0 | 0 | 16 | K | 2 |  |  |  | ROZPOCET | 0 | 0 | 0 | 0 | 0 | 1 | 0 | 16 | 1570149052
| VV |  | Viz PD D_1.1.2.3-15 | [15 empty] | VV | 2 | 1 | True | 0 | ROZPOCET
| VV |  | Příčka (S-W10; S-W11) - difuzní fólie (dl * v) - otvory (š * v) | [15 empty] | VV | 2 | 1 | True | 0 | ROZPOCET
| VV |  | 5.NP - pohled (1; 2; 3; 4; 5) | [15 empty] | VV | 2 | 1 | True | 0 | ROZPOCET
| VV |  | (8,42*3,4)-(1,47*1,76) |  | 26.041 | [13 empty] | VV | 2 | 2 | True | 0 | ROZPOCET
| VV |  | (36,22*3,4)-(3*1,8*10) |  | 69.148 | [13 empty] | VV | 2 | 2 | True | 0 | ROZPOCET
| VV |  | (15,22*3,4)-(5,4*1,8+3*1,8) |  | 36.628 | [13 empty] | VV | 2 | 2 | True | 0 | ROZPOCET
| VV |  | (22,17*3,4)-(3*1,8*5) |  | 48.378 | [13 empty] | VV | 2 | 2 | True | 0 | ROZPOCET
| VV |  | (8,42*3,4) |  | 28.628 | [13 empty] | VV | 2 | 2 | True | 0 | ROZPOCET
| VV |  | Příčka (S-W12; S-W13) - difuzní fólie (dl * v) - otvory (š * v) | [15 empty] | VV | 2 | 1 | True | 0 | ROZPOCET
| VV |  | 5.NP - pohled (1; 2; 3; 4) | [15 empty] | VV | 2 | 1 | True | 0 | ROZPOCET
| VV |  | (4,21)+(11,56*0,75) |  | 12.88 | [13 empty] | VV | 2 | 2 | True | 0 | ROZPOCET
| VV |  | (9,7*5,42) |  | 52.574 | [13 empty] | VV | 2 | 2 | True | 0 | ROZPOCET
| VV |  | (11,52*5,42)-(3,0*1,2) |  | 58.838 | [13 empty] | VV | 2 | 2 | True | 0 | ROZPOCET
| VV |  | (33,23) |  | 33.23 | [13 empty] | VV | 2 | 2 | True | 0 | ROZPOCET
| VV |  | Součet |  | 366.345 | [13 empty] | VV | 2 | 4 | True | 1 | ROZPOCET
81 | M | 2832931X1 | fólie stěnováí paropropustná difúzní kontaktní se samolepícími okraji 1,5 x 50 m | m2 | 402.98 |  | 0 |  |  |  | základní |  | 0 | 0.00016 | 0.064477 | 0 | 0 | 32 | M | 2 |  |  |  | ROZPOCET | 0 | 0 | 0 | 0 | 0 | 1 | 0 | 16 | -1048287217
| VV |  | 366,345*1,1 'Přepočtené koeficientem množství |  | 402.98 | [13 empty] | VV | 2 | 2 | False | 1 | ROZPOCET
82 | K | 7632141X1 | Příčka ze sádrovláknitých desek s nosnou konstrukcí z jednoduchých ocelových profilů UW, CW příčka tl. 125 mm, profil 75, TI tl. 75 mm 30 kg/m2 dvojitě opláštěná deskami standardními sádrovláknitými tl. 2 x 12,5 mm | m2 | 620.607 |  | 0 |  |  |  | základní |  | 0 | 0.071089 | 44.1184 | 0 | 0 | 16 | K | 2 |  |  |  | ROZPOCET | 0 | 0 | 0 | 0 | 0 | 1 | 0 | 16 | 1560355915
| VV |  | Viz PD D_1.1.2.3-03 | [15 empty] | VV | 2 | 1 | True | 0 | ROZPOCET
| VV |  | Příčka S-W1 (dl * v / 2) | [15 empty] | VV | 2 | 1 | True | 0 | ROZPOCET
| VV |  | 5.NP | [15 empty] | VV | 2 | 1 | True | 0 | ROZPOCET
| VV |  | m 5.10 | [15 empty] | VV | 2 | 1 | True | 0 | ROZPOCET
| VV |  | ((3,61+2,75)*3,4-(1,75*2,04))/2 |  | 9.027 | [13 empty] | VV | 2 | 2 | True | 0 | ROZPOCET
| VV |  | m 5.11a | [15 empty] | VV | 2 | 1 | True | 0 | ROZPOCET
| VV |  | ((0,46+1,9+0,8+3,61)*3,4)/2 |  | 11.509 | [13 empty] | VV | 2 | 2 | True | 0 | ROZPOCET
| VV |  | m 5.11b | [15 empty] | VV | 2 | 1 | True | 0 | ROZPOCET
| VV |  | ((2,72+19,6+2,76+10,3+8,07+2,94+9,97+0,84+2,74+11,45+2,62+24,35)*3,4-(0,9*2,02*5+1*2,02*12+1,75*2,05))/2 |  | 148.753 | [13 empty] | VV | 2 | 2 | True | 0 | ROZPOCET
| VV |  | m 5.12a | [15 empty] | VV | 2 | 1 | True | 0 | ROZPOCET
| VV |  | ((1,9+3+0,69+3+1,13)*3,4-(0,8*2,02+1*2,02))/2 |  | 14.706 | [13 empty] | VV | 2 | 2 | True | 0 | ROZPOCET
| VV |  | m 5.12b | [15 empty] | VV | 2 | 1 | True | 0 | ROZPOCET
| VV |  | ((1,13)*3,4-(0,8*2,02))/2 |  | 1.113 | [13 empty] | VV | 2 | 2 | True | 0 | ROZPOCET
| VV |  | m 5.13a | [15 empty] | VV | 2 | 1 | True | 0 | ROZPOCET
| VV |  | ((1,13+3,1+0,69+3,6+1,9)*3,4-(0,8*2,02+1*2,02))/2 |  | 15.896 | [13 empty] | VV | 2 | 2 | True | 0 | ROZPOCET
| VV |  | m 5.13b | [15 empty] | VV | 2 | 1 | True | 0 | ROZPOCET
| VV |  | ((1,13)*3,4-(0,8*2,02))/2 |  | 1.113 | [13 empty] | VV | 2 | 2 | True | 0 | ROZPOCET
| VV |  | m 5.14 | [15 empty] | VV | 2 | 1 | True | 0 | ROZPOCET
| VV |  | ((6,45+3,53)*3,4-(1*2,02))/2 |  | 15.956 | [13 empty] | VV | 2 | 2 | True | 0 | ROZPOCET
| VV |  | m 5.15 | [15 empty] | VV | 2 | 1 | True | 0 | ROZPOCET
| VV |  | ((3,48+3,53*2)*3,4-(1*2,02))/2 |  | 16.908 | [13 empty] | VV | 2 | 2 | True | 0 | ROZPOCET
| VV |  | m 5.16 | [15 empty] | VV | 2 | 1 | True | 0 | ROZPOCET
| VV |  | ((3,48+3,53*2)*3,4-(1*2,02))/2 |  | 16.908 | [13 empty] | VV | 2 | 2 | True | 0 | ROZPOCET
| VV |  | m 5.17 | [15 empty] | VV | 2 | 1 | True | 0 | ROZPOCET
| VV |  | ((3,48+3,53*2)*3,4-(1*2,02))/2 |  | 16.908 | [13 empty] | VV | 2 | 2 | True | 0 | ROZPOCET
| VV |  | m 5.18 | [15 empty] | VV | 2 | 1 | True | 0 | ROZPOCET
| VV |  | ((3,48+3,53*2)*3,4-(1*2,02))/2 |  | 16.908 | [13 empty] | VV | 2 | 2 | True | 0 | ROZPOCET
| VV |  | m 5.19 | [15 empty] | VV | 2 | 1 | True | 0 | ROZPOCET
| VV |  | ((3,48+3,53*2)*3,4-(1*2,02))/2 |  | 16.908 | [13 empty] | VV | 2 | 2 | True | 0 | ROZPOCET
| VV |  | m 5.20 | [15 empty] | VV | 2 | 1 | True | 0 | ROZPOCET
| VV |  | ((7,08+3,53+1,93+0,69+5,81)*3,4-(1*2,02))/2 |  | 31.358 | [13 empty] | VV | 2 | 2 | True | 0 | ROZPOCET
| VV |  | m 5.21 | [15 empty] | VV | 2 | 1 | True | 0 | ROZPOCET
| VV |  | ((6,99+5,81+0,69+0,69)*3,4-(1*2,02))/2 |  | 23.096 | [13 empty] | VV | 2 | 2 | True | 0 | ROZPOCET
| VV |  | m 5.22 | [15 empty] | VV | 2 | 1 | True | 0 | ROZPOCET
| VV |  | ((1,9+1,58*2)*3,4-(0,9*2,02))/2 |  | 7.693 | [13 empty] | VV | 2 | 2 | True | 0 | ROZPOCET
| VV |  | m 5.23 | [15 empty] | VV | 2 | 1 | True | 0 | ROZPOCET
| VV |  | ((3,8*2+2,1*2+0,88+0,72)*3,4-(0,9*2,02*3))/2 |  | 20.053 | [13 empty] | VV | 2 | 2 | True | 0 | ROZPOCET
| VV |  | m 5.24 | [15 empty] | VV | 2 | 1 | True | 0 | ROZPOCET
| VV |  | ((3,07*2+2,02+0,88+1,7)*3,4)/2 |  | 18.258 | [13 empty] | VV | 2 | 2 | True | 0 | ROZPOCET
| VV |  | m 5.25 | [15 empty] | VV | 2 | 1 | True | 0 | ROZPOCET
| VV |  | ((2*2+0,8)*3,4)/2 |  | 8.16 | [13 empty] | VV | 2 | 2 | True | 0 | ROZPOCET
| VV |  | m 5.26a | [15 empty] | VV | 2 | 1 | True | 0 | ROZPOCET
| VV |  | ((1,06+4,88)*3,4-(0,8*2,02+0,9*2,02))/2 |  | 8.381 | [13 empty] | VV | 2 | 2 | True | 0 | ROZPOCET
| VV |  | m 5.26b | [15 empty] | VV | 2 | 1 | True | 0 | ROZPOCET
| VV |  | ((1,4+2,01)*3,4-(0,8*2,02))/2 |  | 4.989 | [13 empty] | VV | 2 | 2 | True | 0 | ROZPOCET
| VV |  | m 5.26c | [15 empty] | VV | 2 | 1 | True | 0 | ROZPOCET
| VV |  | ((1,4+1,78)*3,4-(0,8*2,02))/2 |  | 4.598 | [13 empty] | VV | 2 | 2 | True | 0 | ROZPOCET
| VV |  | m 5.27 | [15 empty] | VV | 2 | 1 | True | 0 | ROZPOCET
| VV |  | ((2+0,74+1,61+2,84+3,61)*3,4-(1*2,02))/2 |  | 17.35 | [13 empty] | VV | 2 | 2 | True | 0 | ROZPOCET
| VV |  | m 5.28a | [15 empty] | VV | 2 | 1 | True | 0 | ROZPOCET
| VV |  | ((1,67+0,734+1,87+5,61+6,35)*3,4-(1*2,02*2))/2 |  | 25.578 | [13 empty] | VV | 2 | 2 | True | 0 | ROZPOCET
| VV |  | m 5.28b | [15 empty] | VV | 2 | 1 | True | 0 | ROZPOCET
| VV |  | ((3,61+2,85)*3,4-(1*2,02))/2 |  | 9.972 | [13 empty] | VV | 2 | 2 | True | 0 | ROZPOCET
| VV |  | m 5.29 | [15 empty] | VV | 2 | 1 | True | 0 | ROZPOCET
| VV |  | ((5,61)*3,4)/2 |  | 9.537 | [13 empty] | VV | 2 | 2 | True | 0 | ROZPOCET
| VV |  | m 5.30 | [15 empty] | VV | 2 | 1 | True | 0 | ROZPOCET
| VV |  | ((2,46+2,59*2)*3,4-(0,9*2,02))/2 |  | 12.079 | [13 empty] | VV | 2 | 2 | True | 0 | ROZPOCET
| VV |  | š 5.12a | [15 empty] | VV | 2 | 1 | True | 0 | ROZPOCET
| VV |  | ((2,87*2+0,57*2)*3,4)/2 |  | 11.696 | [13 empty] | VV | 2 | 2 | True | 0 | ROZPOCET
| VV |  | š 5.12b | [15 empty] | VV | 2 | 1 | True | 0 | ROZPOCET
| VV |  | ((3,82*2+0,57*2)*3,4)/2 |  | 14.926 | [13 empty] | VV | 2 | 2 | True | 0 | ROZPOCET
| VV |  | š 5.13a | [15 empty] | VV | 2 | 1 | True | 0 | ROZPOCET
| VV |  | ((3,88*2+0,57*2)*3,4)/2 |  | 15.13 | [13 empty] | VV | 2 | 2 | True | 0 | ROZPOCET
| VV |  | š 5.20 | [15 empty] | VV | 2 | 1 | True | 0 | ROZPOCET
| VV |  | ((2,57*2+0,57*2)*3,4)/2 |  | 10.676 | [13 empty] | VV | 2 | 2 | True | 0 | ROZPOCET
| VV |  | š 5.21 | [15 empty] | VV | 2 | 1 | True | 0 | ROZPOCET
| VV |  | ((3,88*2+0,57*2)*3,4)/2 |  | 15.13 | [13 empty] | VV | 2 | 2 | True | 0 | ROZPOCET
| VV |  | š 5.22 | [15 empty] | VV | 2 | 1 | True | 0 | ROZPOCET
| VV |  | ((2,49*2+0,75*2)*3,4)/2 |  | 11.016 | [13 empty] | VV | 2 | 2 | True | 0 | ROZPOCET
| VV |  | š 5.25 | [15 empty] | VV | 2 | 1 | True | 0 | ROZPOCET
| VV |  | ((3,8*2+0,75*2)*3,4)/2 |  | 15.47 | [13 empty] | VV | 2 | 2 | True | 0 | ROZPOCET
| VV |  | š 5.27 | [15 empty] | VV | 2 | 1 | True | 0 | ROZPOCET
| VV |  | ((3,65*2+0,66*2)*3,4)/2 |  | 14.654 | [13 empty] | VV | 2 | 2 | True | 0 | ROZPOCET
| VV |  | š 5.28a | [15 empty] | VV | 2 | 1 | True | 0 | ROZPOCET
| VV |  | ((1,8*2+0,61*2)*3,4)/2 |  | 8.194 | [13 empty] | VV | 2 | 2 | True | 0 | ROZPOCET
| VV |  | Součet |  | 620.607 | [13 empty] | VV | 2 | 4 | True | 1 | ROZPOCET
83 | K | 7631116X1 | Příčka ze sádrovláknitých desek montáž desek tl. 2 x 12,5 mm | m2 | 47.28 |  | 0 |  |  |  | základní |  | 0 | 0.0013 | 0.061464 | 0 | 0 | 16 | K | 2 |  |  |  | ROZPOCET | 0 | 0 | 0 | 0 | 0 | 1 | 0 | 16 | 658188841
| VV |  | Viz PD D_1.1.2.3-03 | [15 empty] | VV | 2 | 1 | True | 0 | ROZPOCET
| VV |  | Příčka S-W2 (dl * v) | [15 empty] | VV | 2 | 1 | True | 0 | ROZPOCET
| VV |  | 5.NP | [15 empty] | VV | 2 | 1 | True | 0 | ROZPOCET
| VV |  | m 5.12a | [15 empty] | VV | 2 | 1 | True | 0 | ROZPOCET
| VV |  | (0,434*2+0,21)*3,4 |  | 3.665 | [13 empty] | VV | 2 | 2 | True | 0 | ROZPOCET
| VV |  | m 5.13a | [15 empty] | VV | 2 | 1 | True | 0 | ROZPOCET
| VV |  | (0,434*2+0,21)*3,4 |  | 3.665 | [13 empty] | VV | 2 | 2 | True | 0 | ROZPOCET
| VV |  | m 5.20 | [15 empty] | VV | 2 | 1 | True | 0 | ROZPOCET
| VV |  | (0,4)*3,4 |  | 1.36 | [13 empty] | VV | 2 | 2 | True | 0 | ROZPOCET
| VV |  | m 5.21 | [15 empty] | VV | 2 | 1 | True | 0 | ROZPOCET
| VV |  | (0,4)*3,4 |  | 1.36 | [13 empty] | VV | 2 | 2 | True | 0 | ROZPOCET
| VV |  | m 5.24 | [15 empty] | VV | 2 | 1 | True | 0 | ROZPOCET
| VV |  | (0,21*2+0,2*2)*3,4 |  | 2.788 | [13 empty] | VV | 2 | 2 | True | 0 | ROZPOCET
| VV |  | m 5.30 | [15 empty] | VV | 2 | 1 | True | 0 | ROZPOCET
| VV |  | (0,63+0,43)*3,4 |  | 3.604 | [13 empty] | VV | 2 | 2 | True | 0 | ROZPOCET
| VV |  | š 5.12a | [15 empty] | VV | 2 | 1 | True | 0 | ROZPOCET
| VV |  | (0,2*2+0,21*2)*3,4 |  | 2.788 | [13 empty] | VV | 2 | 2 | True | 0 | ROZPOCET
| VV |  | š 5.12b | [15 empty] | VV | 2 | 1 | True | 0 | ROZPOCET
| VV |  | (0,2*2+0,21*2+0,7+0,2)*3,4 |  | 5.848 | [13 empty] | VV | 2 | 2 | True | 0 | ROZPOCET
| VV |  | š 5.13a | [15 empty] | VV | 2 | 1 | True | 0 | ROZPOCET
| VV |  | (0,2*2+0,21*2)*3,4 |  | 2.788 | [13 empty] | VV | 2 | 2 | True | 0 | ROZPOCET
| VV |  | š 5.20 | [15 empty] | VV | 2 | 1 | True | 0 | ROZPOCET
| VV |  | (0,2*2+0,21*2)*3,4 |  | 2.788 | [13 empty] | VV | 2 | 2 | True | 0 | ROZPOCET
| VV |  | š 5.21 | [15 empty] | VV | 2 | 1 | True | 0 | ROZPOCET
| VV |  | (0,2*2+0,21*2)*3,4 |  | 2.788 | [13 empty] | VV | 2 | 2 | True | 0 | ROZPOCET
| VV |  | š 5.22 | [15 empty] | VV | 2 | 1 | True | 0 | ROZPOCET
| VV |  | (0,2*2+0,21*2)*3,4 |  | 2.788 | [13 empty] | VV | 2 | 2 | True | 0 | ROZPOCET
| VV |  | š 5.25 | [15 empty] | VV | 2 | 1 | True | 0 | ROZPOCET
| VV |  | (0,2*2+0,21*2)*3,4 |  | 2.788 | [13 empty] | VV | 2 | 2 | True | 0 | ROZPOCET
| VV |  | š 5.27 | [15 empty] | VV | 2 | 1 | True | 0 | ROZPOCET
| VV |  | (0,3*2+0,21*2+0,7+0,2)*3,4 |  | 6.528 | [13 empty] | VV | 2 | 2 | True | 0 | ROZPOCET
| VV |  | š 5.28a | [15 empty] | VV | 2 | 1 | True | 0 | ROZPOCET
| VV |  | (0,3+0,21)*3,4 |  | 1.734 | [13 empty] | VV | 2 | 2 | True | 0 | ROZPOCET
| VV |  | Součet |  | 47.28 | [13 empty] | VV | 2 | 4 | True | 1 | ROZPOCET
84 | M | 590309150 | deska sádrovláknitá univerzální 3000 x 1249 x 12,5 mm | m2 | 99.288 |  | 0 | CS ÚRS 2016 02 |  |  | základní |  | 0 | 0.015 | 1.4893 | 0 | 0 | 32 | M | 2 |  |  |  | ROZPOCET | 0 | 0 | 0 | 0 | 0 | 1 | 0 | 16 | 1974442537
| VV |  | 47,28*2,1 'Přepočtené koeficientem množství |  | 99.288 | [13 empty] | VV | 2 | 2 | False | 1 | ROZPOCET
85 | K | 7632131X1 | Příčka instalační ze sádrovláknitých desek s nosnou konstrukcí ze zdvojených ocelových profilů UW, CW s mezerou, CW profily navzájem spojeny páskem sádrovlákna dvojitě opláštěná deskami tl. 2 x 12,5 mm, příčka tl. 250 mm, profil 50, TI tl. 2 x 40 mm 50 kg/m2 | m2 | 36.635 |  | 0 |  |  |  | základní |  | 0 | 0.072664 | 2.6621 | 0 | 0 | 16 | K | 2 |  |  |  | ROZPOCET | 0 | 0 | 0 | 0 | 0 | 1 | 0 | 16 | 415284447
| VV |  | Viz PD D_1.1.2.3-03 | [15 empty] | VV | 2 | 1 | True | 0 | ROZPOCET
| VV |  | Příčka S-W3 (dl * v / 2) | [15 empty] | VV | 2 | 1 | True | 0 | ROZPOCET
| VV |  | 5.NP | [15 empty] | VV | 2 | 1 | True | 0 | ROZPOCET
| VV |  | m 5.12a | [15 empty] | VV | 2 | 1 | True | 0 | ROZPOCET
| VV |  | ((1,46)*3,4)/2 |  | 2.482 | [13 empty] | VV | 2 | 2 | True | 0 | ROZPOCET
| VV |  | m 5.12b | [15 empty] | VV | 2 | 1 | True | 0 | ROZPOCET
| VV |  | ((1,75+0,7)*3,4)/2 |  | 4.165 | [13 empty] | VV | 2 | 2 | True | 0 | ROZPOCET
| VV |  | m 5.13a | [15 empty] | VV | 2 | 1 | True | 0 | ROZPOCET
| VV |  | ((1,46)*3,4)/2 |  | 2.482 | [13 empty] | VV | 2 | 2 | True | 0 | ROZPOCET
| VV |  | m 5.13b | [15 empty] | VV | 2 | 1 | True | 0 | ROZPOCET
| VV |  | ((1,75+0,7)*3,4)/2 |  | 4.165 | [13 empty] | VV | 2 | 2 | True | 0 | ROZPOCET
| VV |  | m 5.22 | [15 empty] | VV | 2 | 1 | True | 0 | ROZPOCET
| VV |  | ((1,9)*3,4)/2 |  | 3.23 | [13 empty] | VV | 2 | 2 | True | 0 | ROZPOCET
| VV |  | m 5.23 | [15 empty] | VV | 2 | 1 | True | 0 | ROZPOCET
| VV |  | ((1,9+2,06)*3,4)/2 |  | 6.732 | [13 empty] | VV | 2 | 2 | True | 0 | ROZPOCET
| VV |  | m 5.24 | [15 empty] | VV | 2 | 1 | True | 0 | ROZPOCET
| VV |  | ((1,7)*3,4)/2 |  | 2.89 | [13 empty] | VV | 2 | 2 | True | 0 | ROZPOCET
| VV |  | m 5.25 | [15 empty] | VV | 2 | 1 | True | 0 | ROZPOCET
| VV |  | ((2,03)*3,4)/2 |  | 3.451 | [13 empty] | VV | 2 | 2 | True | 0 | ROZPOCET
| VV |  | m 5.26a | [15 empty] | VV | 2 | 1 | True | 0 | ROZPOCET
| VV |  | ((1,5)*3,4)/2 |  | 2.55 | [13 empty] | VV | 2 | 2 | True | 0 | ROZPOCET
| VV |  | m 5.26b | [15 empty] | VV | 2 | 1 | True | 0 | ROZPOCET
| VV |  | ((1,5)*3,4)/2 |  | 2.55 | [13 empty] | VV | 2 | 2 | True | 0 | ROZPOCET
| VV |  | š 5.12b | [15 empty] | VV | 2 | 1 | True | 0 | ROZPOCET
| VV |  | ((0,57*2)*3,4)/2 |  | 1.938 | [13 empty] | VV | 2 | 2 | True | 0 | ROZPOCET
| VV |  | Součet |  | 36.635 | [13 empty] | VV | 2 | 4 | True | 1 | ROZPOCET
86 | K | 7632212X1 | Stěna předsazená ze sádrovláknitých desek s nosnou konstrukcí z ocelových profilů CW, UW dvojitě opláštěná deskami tl. 2 x 12,5 mm, TI tl. 2x20 mm 20 kg/m2, stěna tl. 75 mm, profil 50 | m2 | 112.081 |  | 0 |  |  |  | základní |  | 0 | 0.03673 | 4.1167 | 0 | 0 | 16 | K | 2 |  |  |  | ROZPOCET | 0 | 0 | 0 | 0 | 0 | 1 | 0 | 16 | 1164839646
| VV |  | Viz PD D_1.1.2.3-03 | [15 empty] | VV | 2 | 1 | True | 0 | ROZPOCET
| VV |  | Příčka S-W4 (dl * v) | [15 empty] | VV | 2 | 1 | True | 0 | ROZPOCET
| VV |  | 5.NP | [15 empty] | VV | 2 | 1 | True | 0 | ROZPOCET
| VV |  | m 5.11b | [15 empty] | VV | 2 | 1 | True | 0 | ROZPOCET
| VV |  | (2,55+7,4)*3,4-(1,75*2,05) |  | 30.243 | [13 empty] | VV | 2 | 2 | True | 0 | ROZPOCET
| VV |  | m 5.12a | [15 empty] | VV | 2 | 1 | True | 0 | ROZPOCET
| VV |  | (6)*3,4 |  | 20.4 | [13 empty] | VV | 2 | 2 | True | 0 | ROZPOCET
| VV |  | m 5.12b | [15 empty] | VV | 2 | 1 | True | 0 | ROZPOCET
| VV |  | (1,79)*3,4 |  | 6.086 | [13 empty] | VV | 2 | 2 | True | 0 | ROZPOCET
| VV |  | m 5.13a | [15 empty] | VV | 2 | 1 | True | 0 | ROZPOCET
| VV |  | (6,7)*3,4 |  | 22.78 | [13 empty] | VV | 2 | 2 | True | 0 | ROZPOCET
| VV |  | m 5.13b | [15 empty] | VV | 2 | 1 | True | 0 | ROZPOCET
| VV |  | (1,79)*3,4 |  | 6.086 | [13 empty] | VV | 2 | 2 | True | 0 | ROZPOCET
| VV |  | m 5.26a | [15 empty] | VV | 2 | 1 | True | 0 | ROZPOCET
| VV |  | (4,15+1,18)*3,4 |  | 18.122 | [13 empty] | VV | 2 | 2 | True | 0 | ROZPOCET
| VV |  | m 5.30 | [15 empty] | VV | 2 | 1 | True | 0 | ROZPOCET
| VV |  | (2,46)*3,4 |  | 8.364 | [13 empty] | VV | 2 | 2 | True | 0 | ROZPOCET
| VV |  | Součet |  | 112.081 | [13 empty] | VV | 2 | 4 | True | 1 | ROZPOCET
87 | K | 7632131X2 | Příčka instalační ze sádrovláknitých desek s nosnou konstrukcí ze zdvojených ocelových profilů UW, CW s mezerou, CW profily navzájem spojeny páskem sádrovlákna dvojitě opláštěná deskami tl. 2 x 12,5 mm, příčka tl. 275 mm, profil 50+75, TI tl. 50+60 mm 50+30 kg/m2 | m2 | 12.58 |  | 0 |  |  |  | základní |  | 0 | 0.072664 | 0.91412 | 0 | 0 | 16 | K | 2 |  |  |  | ROZPOCET | 0 | 0 | 0 | 0 | 0 | 1 | 0 | 16 | -506336814
| VV |  | Viz PD D_1.1.2.3-03 | [15 empty] | VV | 2 | 1 | True | 0 | ROZPOCET
| VV |  | Příčka S-W3 (dl * v / 2) | [15 empty] | VV | 2 | 1 | True | 0 | ROZPOCET
| VV |  | 5.NP | [15 empty] | VV | 2 | 1 | True | 0 | ROZPOCET
| VV |  | m 5.12b | [15 empty] | VV | 2 | 1 | True | 0 | ROZPOCET
| VV |  | ((1,79)*3,4)/2 |  | 3.043 | [13 empty] | VV | 2 | 2 | True | 0 | ROZPOCET
| VV |  | m 5.13b | [15 empty] | VV | 2 | 1 | True | 0 | ROZPOCET
| VV |  | ((1,79)*3,4)/2 |  | 3.043 | [13 empty] | VV | 2 | 2 | True | 0 | ROZPOCET
| VV |  | š 5.12b | [15 empty] | VV | 2 | 1 | True | 0 | ROZPOCET
| VV |  | ((3,82)*3,4)/2 |  | 6.494 | [13 empty] | VV | 2 | 2 | True | 0 | ROZPOCET
| VV |  | Součet |  | 12.58 | [13 empty] | VV | 2 | 4 | True | 1 | ROZPOCET
88 | K | 7632131X3 | Příčka instalační ze sádrovláknitých desek s nosnou konstrukcí ze zdvojených ocelových profilů UW, CW s mezerou, CW profily navzájem spojeny páskem sádrovlákna dvojitě opláštěná deskami tl. 2 x 12,5 mm, příčka tl. 325 mm, profil 75, TI tl. 2 x 60 mm 30 kg/m2 | m2 | 44.574 |  | 0 |  |  |  | základní |  | 0 | 0.073059 | 3.2565 | 0 | 0 | 16 | K | 2 |  |  |  | ROZPOCET | 0 | 0 | 0 | 0 | 0 | 1 | 0 | 16 | 220216602
| VV |  | Viz PD D_1.1.2.3-03 | [15 empty] | VV | 2 | 1 | True | 0 | ROZPOCET
| VV |  | Příčka S-W6 (dl * v / 2) | [15 empty] | VV | 2 | 1 | True | 0 | ROZPOCET
| VV |  | 5.NP | [15 empty] | VV | 2 | 1 | True | 0 | ROZPOCET
| VV |  | m 5.11b | [15 empty] | VV | 2 | 1 | True | 0 | ROZPOCET
| VV |  | ((2,4)*3,4)/2 |  | 4.08 | [13 empty] | VV | 2 | 2 | True | 0 | ROZPOCET
| VV |  | m 5.23 | [15 empty] | VV | 2 | 1 | True | 0 | ROZPOCET
| VV |  | ((2,1*2)*3,4)/2 |  | 7.14 | [13 empty] | VV | 2 | 2 | True | 0 | ROZPOCET
| VV |  | m 5.24 | [15 empty] | VV | 2 | 1 | True | 0 | ROZPOCET
| VV |  | ((2,1*2+1,15)*3,4)/2 |  | 9.095 | [13 empty] | VV | 2 | 2 | True | 0 | ROZPOCET
| VV |  | m 5.25 | [15 empty] | VV | 2 | 1 | True | 0 | ROZPOCET
| VV |  | ((2,1)*3,4)/2 |  | 3.57 | [13 empty] | VV | 2 | 2 | True | 0 | ROZPOCET
| VV |  | m 5.26b | [15 empty] | VV | 2 | 1 | True | 0 | ROZPOCET
| VV |  | ((3,5)*3,4)/2 |  | 5.95 | [13 empty] | VV | 2 | 2 | True | 0 | ROZPOCET
| VV |  | m 5.26c | [15 empty] | VV | 2 | 1 | True | 0 | ROZPOCET
| VV |  | ((1,4+1,78)*3,4)/2 |  | 5.406 | [13 empty] | VV | 2 | 2 | True | 0 | ROZPOCET
| VV |  | m 5.27 | [15 empty] | VV | 2 | 1 | True | 0 | ROZPOCET
| VV |  | ((2,64)*3,4)/2 |  | 4.488 | [13 empty] | VV | 2 | 2 | True | 0 | ROZPOCET
| VV |  | m 5.28b | [15 empty] | VV | 2 | 1 | True | 0 | ROZPOCET
| VV |  | ((2,85)*3,4)/2 |  | 4.845 | [13 empty] | VV | 2 | 2 | True | 0 | ROZPOCET
| VV |  | Součet |  | 44.574 | [13 empty] | VV | 2 | 4 | True | 1 | ROZPOCET
89 | K | 7632212X2 | Stěna předsazená ze sádrovláknitých desek s nosnou konstrukcí z ocelových profilů CW, UW dvojitě opláštěná deskami tl. 2 x 12,5 mm, stěna tl. 125 mm, profil 100 | m2 | 71.849 |  | 0 |  |  |  | základní |  | 0 | 0.03419 | 2.4565 | 0 | 0 | 16 | K | 2 |  |  |  | ROZPOCET | 0 | 0 | 0 | 0 | 0 | 1 | 0 | 16 | -1841437956
| VV |  | Viz PD D_1.1.2.3-03 | [15 empty] | VV | 2 | 1 | True | 0 | ROZPOCET
| VV |  | Příčka S-W7 (dl * v) | [15 empty] | VV | 2 | 1 | True | 0 | ROZPOCET
| VV |  | 5.NP | [15 empty] | VV | 2 | 1 | True | 0 | ROZPOCET
| VV |  | m 5.10 | [15 empty] | VV | 2 | 1 | True | 0 | ROZPOCET
| VV |  | (0,68+6,09)*3,4+(4,15+5,08)*4,9 |  | 68.245 | [13 empty] | VV | 2 | 2 | True | 0 | ROZPOCET
| VV |  | m 5.24 | [15 empty] | VV | 2 | 1 | True | 0 | ROZPOCET
| VV |  | (0,51)*3,4 |  | 1.734 | [13 empty] | VV | 2 | 2 | True | 0 | ROZPOCET
| VV |  | m 5.28a | [15 empty] | VV | 2 | 1 | True | 0 | ROZPOCET
| VV |  | (0,55)*3,4 |  | 1.87 | [13 empty] | VV | 2 | 2 | True | 0 | ROZPOCET
| VV |  | Součet |  | 71.849 | [13 empty] | VV | 2 | 4 | True | 1 | ROZPOCET
90 | K | 7632212X3 | Stěna předsazená ze sádrovláknitých desek s nosnou konstrukcí z ocelových profilů CW, UW dvojitě opláštěná deskami tl. 2 x 12,5 mm, TI tl. 60 mm 30 kg/m2, stěna tl. 100 mm, profil 75 | m2 | 15.64 |  | 0 |  |  |  | základní |  | 0 | 0.036977 | 0.57832 | 0 | 0 | 16 | K | 2 |  |  |  | ROZPOCET | 0 | 0 | 0 | 0 | 0 | 1 | 0 | 16 | -1072668224
| VV |  | Viz PD D_1.1.2.3-03 | [15 empty] | VV | 2 | 1 | True | 0 | ROZPOCET
| VV |  | Příčka S-W8 (dl * v) | [15 empty] | VV | 2 | 1 | True | 0 | ROZPOCET
| VV |  | 5.NP | [15 empty] | VV | 2 | 1 | True | 0 | ROZPOCET
| VV |  | m 5.21 | [15 empty] | VV | 2 | 1 | True | 0 | ROZPOCET
| VV |  | (3,33)*3,4 |  | 11.322 | [13 empty] | VV | 2 | 2 | True | 0 | ROZPOCET
| VV |  | m 5.23 | [15 empty] | VV | 2 | 1 | True | 0 | ROZPOCET
| VV |  | (0,72)*3,4 |  | 2.448 | [13 empty] | VV | 2 | 2 | True | 0 | ROZPOCET
| VV |  | m 5.27 | [15 empty] | VV | 2 | 1 | True | 0 | ROZPOCET
| VV |  | (0,55)*3,4 |  | 1.87 | [13 empty] | VV | 2 | 2 | True | 0 | ROZPOCET
| VV |  | Součet |  | 15.64 | [13 empty] | VV | 2 | 4 | True | 1 | ROZPOCET
91 | K | 7632212X4 | Stěna předsazená ze sádrovláknitých desek s nosnou konstrukcí z ocelových profilů CW, UW dvojitě opláštěná deskami tl. 15+12,5 mm, TI tl. 50 mm 50 kg/m2, stěna tl. 75 mm, profil 50 | m2 | 249.783 |  | 0 |  |  |  | základní |  | 0 | 0.03673 | 9.1745 | 0 | 0 | 16 | K | 2 |  |  |  | ROZPOCET | 0 | 0 | 0 | 0 | 0 | 1 | 0 | 16 | 1282168318
| VV |  | Viz PD D_1.1.2.3-03 | [15 empty] | VV | 2 | 1 | True | 0 | ROZPOCET
| VV |  | Příčka S-W10 (dl * v) | [15 empty] | VV | 2 | 1 | True | 0 | ROZPOCET
| VV |  | 5.NP | [15 empty] | VV | 2 | 1 | True | 0 | ROZPOCET
| VV |  | m 5.11a | [15 empty] | VV | 2 | 1 | True | 0 | ROZPOCET
| VV |  | (5,57)*3,73-(5,4*1,8) |  | 11.056 | [13 empty] | VV | 2 | 2 | True | 0 | ROZPOCET
| VV |  | m 5.11b | [15 empty] | VV | 2 | 1 | True | 0 | ROZPOCET
| VV |  | (4,52)*3,73-(1,5*1,8) |  | 14.16 | [13 empty] | VV | 2 | 2 | True | 0 | ROZPOCET
| VV |  | m 5.14 | [15 empty] | VV | 2 | 1 | True | 0 | ROZPOCET
| VV |  | (6,45+3,53)*3,73-(3*1,8) |  | 31.825 | [13 empty] | VV | 2 | 2 | True | 0 | ROZPOCET
| VV |  | m 5.15 | [15 empty] | VV | 2 | 1 | True | 0 | ROZPOCET
| VV |  | (3,48)*3,73-(3*1,8) |  | 7.58 | [13 empty] | VV | 2 | 2 | True | 0 | ROZPOCET
| VV |  | m 5.16 | [15 empty] | VV | 2 | 1 | True | 0 | ROZPOCET
| VV |  | (3,48)*3,73-(3*1,8) |  | 7.58 | [13 empty] | VV | 2 | 2 | True | 0 | ROZPOCET
| VV |  | m 5.17 | [15 empty] | VV | 2 | 1 | True | 0 | ROZPOCET
| VV |  | (3,48)*3,73-(3*1,8) |  | 7.58 | [13 empty] | VV | 2 | 2 | True | 0 | ROZPOCET
| VV |  | m 5.18 | [15 empty] | VV | 2 | 1 | True | 0 | ROZPOCET
| VV |  | (3,48)*3,73-(3*1,8) |  | 7.58 | [13 empty] | VV | 2 | 2 | True | 0 | ROZPOCET
| VV |  | m 5.19 | [15 empty] | VV | 2 | 1 | True | 0 | ROZPOCET
| VV |  | (3,48)*3,73-(3*1,8) |  | 7.58 | [13 empty] | VV | 2 | 2 | True | 0 | ROZPOCET
| VV |  | m 5.20 | [15 empty] | VV | 2 | 1 | True | 0 | ROZPOCET
| VV |  | (7,08)*3,73-(3*1,8*2) |  | 15.608 | [13 empty] | VV | 2 | 2 | True | 0 | ROZPOCET
| VV |  | m 5.21 | [15 empty] | VV | 2 | 1 | True | 0 | ROZPOCET
| VV |  | (6,99+2,81)*3,73-(3*1,8*2) |  | 25.754 | [13 empty] | VV | 2 | 2 | True | 0 | ROZPOCET
| VV |  | m 5.26a | [15 empty] | VV | 2 | 1 | True | 0 | ROZPOCET
| VV |  | (5,19+5,17)*3,73-(3*1,8) |  | 33.243 | [13 empty] | VV | 2 | 2 | True | 0 | ROZPOCET
| VV |  | m 5.26b | [15 empty] | VV | 2 | 1 | True | 0 | ROZPOCET
| VV |  | (1,4)*3,73 |  | 5.222 | [13 empty] | VV | 2 | 2 | True | 0 | ROZPOCET
| VV |  | m 5.28a | [15 empty] | VV | 2 | 1 | True | 0 | ROZPOCET
| VV |  | (3,56)*3,73-(3*1,8) |  | 7.879 | [13 empty] | VV | 2 | 2 | True | 0 | ROZPOCET
| VV |  | m 5.28b | [15 empty] | VV | 2 | 1 | True | 0 | ROZPOCET
| VV |  | (3,61)*3,73-(3*1,8) |  | 8.065 | [13 empty] | VV | 2 | 2 | True | 0 | ROZPOCET
| VV |  | m 5.29 | [15 empty] | VV | 2 | 1 | True | 0 | ROZPOCET
| VV |  | (2,98+6,97+8,89)*3,73-(3*1,8*3) |  | 54.073 | [13 empty] | VV | 2 | 2 | True | 0 | ROZPOCET
| VV |  | Příčka S-W11 (dl * v) | [15 empty] | VV | 2 | 1 | True | 0 | ROZPOCET
| VV |  | 5.NP | [15 empty] | VV | 2 | 1 | True | 0 | ROZPOCET
| VV |  | m 5.11a | [15 empty] | VV | 2 | 1 | True | 0 | ROZPOCET
| VV |  | (1,47)*3,4 |  | 4.998 | [13 empty] | VV | 2 | 2 | True | 0 | ROZPOCET
| VV |  | Součet |  | 249.783 | [13 empty] | VV | 2 | 4 | True | 1 | ROZPOCET
92 | K | 7632212X5 | Stěna předsazená ze sádrovláknitých desek s nosnou konstrukcí z ocelových profilů CW, UW dvojitě opláštěná deskami tl. 15+12,5 mm, stěna tl. 75 mm, profil 50 | m2 | 208.823 |  | 0 |  |  |  | základní |  | 0 | 0.033673 | 7.0317 | 0 | 0 | 16 | K | 2 |  |  |  | ROZPOCET | 0 | 0 | 0 | 0 | 0 | 1 | 0 | 16 | -1158198942
| VV |  | Viz PD D_1.1.2.3-15 | [15 empty] | VV | 2 | 1 | True | 0 | ROZPOCET
| VV |  | Příčka (S-W10; S-W11) (dl * v) - otvory (š * v) | [15 empty] | VV | 2 | 1 | True | 0 | ROZPOCET
| VV |  | 5.NP - pohled (1; 2; 3; 4; 5) | [15 empty] | VV | 2 | 1 | True | 0 | ROZPOCET
| VV |  | (8,42*3,4)-(1,47*1,76) |  | 26.041 | [13 empty] | VV | 2 | 2 | True | 0 | ROZPOCET
| VV |  | (36,22*3,4)-(3*1,8*10) |  | 69.148 | [13 empty] | VV | 2 | 2 | True | 0 | ROZPOCET
| VV |  | (15,22*3,4)-(5,4*1,8+3*1,8) |  | 36.628 | [13 empty] | VV | 2 | 2 | True | 0 | ROZPOCET
| VV |  | (22,17*3,4)-(3*1,8*5) |  | 48.378 | [13 empty] | VV | 2 | 2 | True | 0 | ROZPOCET
| VV |  | (8,42*3,4) |  | 28.628 | [13 empty] | VV | 2 | 2 | True | 0 | ROZPOCET
| VV |  | Součet |  | 208.823 | [13 empty] | VV | 2 | 4 | True | 1 | ROZPOCET
93 | K | 7632212X7 | Nosná konstrukce stěny předsazené z ocelových profilů CW, UW profil 100, TI tl. 100 mm 50 kg/m2 | m2 | 51.922 |  | 0 |  |  |  | základní |  | 0 | 0.0073002 | 0.37904 | 0 | 0 | 16 | K | 2 |  |  |  | ROZPOCET | 0 | 0 | 0 | 0 | 0 | 1 | 0 | 16 | 188283473
| VV |  | Viz PD D_1.1.2.3-03 | [15 empty] | VV | 2 | 1 | True | 0 | ROZPOCET
| VV |  | Příčka S-W12 (dl * v) | [15 empty] | VV | 2 | 1 | True | 0 | ROZPOCET
| VV |  | 5.NP | [15 empty] | VV | 2 | 1 | True | 0 | ROZPOCET
| VV |  | m 5.10 | [15 empty] | VV | 2 | 1 | True | 0 | ROZPOCET
| VV |  | (2,83+4,6+8,9)*3,4-(3*1,2) |  | 51.922 | [13 empty] | VV | 2 | 2 | True | 0 | ROZPOCET
| VV |  | Součet |  | 51.922 | [13 empty] | VV | 2 | 4 | True | 1 | ROZPOCET
94 | K | 7632212X6 | Stěna předsazená ze sádrovláknitých desek s nosnou konstrukcí z ocelových profilů CW, UW dvojitě opláštěná deskami tl. 12,5+15 mm, stěna tl. 125 mm, profil 100, TI tl. 100 mm 50 kg/m2 | m2 | 15.98 |  | 0 |  |  |  | základní |  | 0 | 0.03914 | 0.62545 | 0 | 0 | 16 | K | 2 |  |  |  | ROZPOCET | 0 | 0 | 0 | 0 | 0 | 1 | 0 | 16 | -101971724
| VV |  | Viz PD D_1.1.2.3-03 | [15 empty] | VV | 2 | 1 | True | 0 | ROZPOCET
| VV |  | Příčka S-W13 (dl * v) | [15 empty] | VV | 2 | 1 | True | 0 | ROZPOCET
| VV |  | 5.NP | [15 empty] | VV | 2 | 1 | True | 0 | ROZPOCET
| VV |  | m 5.10 | [15 empty] | VV | 2 | 1 | True | 0 | ROZPOCET
| VV |  | (4,7)*3,4 |  | 15.98 | [13 empty] | VV | 2 | 2 | True | 0 | ROZPOCET
| VV |  | Součet |  | 15.98 | [13 empty] | VV | 2 | 4 | True | 1 | ROZPOCET
95 | K | 7631116X2 | Příčka ze sádrokartonových desek montáž desek tl. 15 mm | m2 | 157.522 |  | 0 |  |  |  | základní |  | 0 | 0.00088 | 0.13862 | 0 | 0 | 16 | K | 2 |  |  |  | ROZPOCET | 0 | 0 | 0 | 0 | 0 | 1 | 0 | 16 | -755146476
| VV |  | Viz PD D_1.1.2.3-03 | [15 empty] | VV | 2 | 1 | True | 0 | ROZPOCET
| VV |  | Příčka (S-W12; S-W13) (dl * v) | [15 empty] | VV | 2 | 1 | True | 0 | ROZPOCET
| VV |  | 5.NP - pohled (1; 2; 3; 4) | [15 empty] | VV | 2 | 1 | True | 0 | ROZPOCET
| VV |  | (4,21)+(11,56*0,75) |  | 12.88 | [13 empty] | VV | 2 | 2 | True | 0 | ROZPOCET
| VV |  | (9,7*5,42) |  | 52.574 | [13 empty] | VV | 2 | 2 | True | 0 | ROZPOCET
| VV |  | (11,52*5,42)-(3,0*1,2) |  | 58.838 | [13 empty] | VV | 2 | 2 | True | 0 | ROZPOCET
| VV |  | (33,23) |  | 33.23 | [13 empty] | VV | 2 | 2 | True | 0 | ROZPOCET
| VV |  | Součet |  | 157.522 | [13 empty] | VV | 2 | 4 | True | 1 | ROZPOCET
96 | M | 590309230 | deska sádrovláknitá univerzální 3000 x 1294 x 15 mm | m2 | 173.274 |  | 0 | CS ÚRS 2016 02 |  |  | základní |  | 0 | 0.018 | 3.1189 | 0 | 0 | 32 | M | 2 |  |  |  | ROZPOCET | 0 | 0 | 0 | 0 | 0 | 1 | 0 | 16 | -1712350114
| VV |  | 157,522*1,1 'Přepočtené koeficientem množství |  | 173.274 | [13 empty] | VV | 2 | 2 | False | 1 | ROZPOCET
97 | K | 7631116X3 | Příčka ze sádrokartonových desek montáž desek tl. 15 mm | m2 | 157.522 |  | 0 |  |  |  | základní |  | 0 | 0.00088 | 0.13862 | 0 | 0 | 16 | K | 2 |  |  |  | ROZPOCET | 0 | 0 | 0 | 0 | 0 | 1 | 0 | 16 | -1632166060
| VV |  | Viz PD D_1.1.2.3-03 | [15 empty] | VV | 2 | 1 | True | 0 | ROZPOCET
| VV |  | Příčka (S-W12; S-W13) (dl * v) | [15 empty] | VV | 2 | 1 | True | 0 | ROZPOCET
| VV |  | 5.NP - pohled (1; 2; 3; 4) | [15 empty] | VV | 2 | 1 | True | 0 | ROZPOCET
| VV |  | (4,21)+(11,56*0,75) |  | 12.88 | [13 empty] | VV | 2 | 2 | True | 0 | ROZPOCET
| VV |  | (9,7*5,42) |  | 52.574 | [13 empty] | VV | 2 | 2 | True | 0 | ROZPOCET
| VV |  | (11,52*5,42)-(3,0*1,2) |  | 58.838 | [13 empty] | VV | 2 | 2 | True | 0 | ROZPOCET
| VV |  | (33,23) |  | 33.23 | [13 empty] | VV | 2 | 2 | True | 0 | ROZPOCET
| VV |  | Součet |  | 157.522 | [13 empty] | VV | 2 | 4 | True | 1 | ROZPOCET
98 | M | 590309830 | deska cementovláknitá 1250 x 3000 x 12,5 mm | m2 | 173.274 |  | 0 | CS ÚRS 2016 02 |  |  | základní |  | 0 | 0.013 | 2.2526 | 0 | 0 | 32 | M | 2 |  |  |  | ROZPOCET | 0 | 0 | 0 | 0 | 0 | 1 | 0 | 16 | 749399691
| VV |  | 157,522*1,1 'Přepočtené koeficientem množství |  | 173.274 | [13 empty] | VV | 2 | 2 | False | 1 | ROZPOCET
99 | K | 7632212X8 | Stěna předsazená ze sádrovláknitých desek s nosnou konstrukcí z ocelových profilů CW, UW dvojitě opláštěná deskami tl. 12,5+15 mm, stěna tl. 125 mm, profil 100, TI tl. 100 mm 50 kg/m2 | m2 | 97.489 |  | 0 |  |  |  | základní |  | 0 | 0.03914 | 3.8157 | 0 | 0 | 16 | K | 2 |  |  |  | ROZPOCET | 0 | 0 | 0 | 0 | 0 | 1 | 0 | 16 | 431020992
| VV |  | Viz PD D_1.1.2.3-(07; 08) | [15 empty] | VV | 2 | 1 | True | 0 | ROZPOCET
| VV |  | Příčka S-R2 (dl * v) | [15 empty] | VV | 2 | 1 | True | 0 | ROZPOCET
| VV |  | střecha nižší | [15 empty] | VV | 2 | 1 | True | 0 | ROZPOCET
| VV |  | (104,75)*0,7 |  | 73.325 | [13 empty] | VV | 2 | 2 | True | 0 | ROZPOCET
| VV |  | střecha vyšší | [15 empty] | VV | 2 | 1 | True | 0 | ROZPOCET
| VV |  | (34,52)*0,7 |  | 24.164 | [13 empty] | VV | 2 | 2 | True | 0 | ROZPOCET
| VV |  | Součet |  | 97.489 | [13 empty] | VV | 2 | 4 | True | 1 | ROZPOCET
100 | K | 763231221 | Podhled ze sádrovláknitých desek dvouvrstvá zavěšená spodní konstrukce z ocelových profilů CD, UD dvojitě opláštěná deskami tl. 2 x 12,5 mm, výška konstrukce 80 mm, bez TI | m2 | 621.6 |  | 0 | CS ÚRS 2016 02 |  |  | základní |  | 0 | 0.03452 | 21.4576 | 0 | 0 | 16 | K | 2 |  |  |  | ROZPOCET | 0 | 0 | 0 | 0 | 0 | 1 | 0 | 16 | -159411870
| VV |  | Viz PD D_1.1.2.3-05 | [15 empty] | VV | 2 | 1 | True | 0 | ROZPOCET
| VV |  | SDK podhled PP1 (pl) | [15 empty] | VV | 2 | 1 | True | 0 | ROZPOCET
| VV |  | 5.NP | [15 empty] | VV | 2 | 1 | True | 0 | ROZPOCET
| VV |  | 621,60 |  | 621.6 | [13 empty] | VV | 2 | 2 | True | 0 | ROZPOCET
| VV |  | Součet |  | 621.6 | [13 empty] | VV | 2 | 4 | True | 1 | ROZPOCET
101 | K | 7632312X1 | Podhled ze sádrovláknité a cementovláknité desky dvouvrstvá zavěšená spodní konstrukce z ocelových profilů CD, UD dvojitě opláštěná deskami tl. 2 x 12,5 mm, výška konstrukce 80 mm, bez TI | m2 | 9.72 |  | 0 |  |  |  | základní |  | 0 | 0.032419 | 0.31512 | 0 | 0 | 16 | K | 2 |  |  |  | ROZPOCET | 0 | 0 | 0 | 0 | 0 | 1 | 0 | 16 | 418052839
| VV |  | Viz PD D_1.1.2.3-05 | [15 empty] | VV | 2 | 1 | True | 0 | ROZPOCET
| VV |  | SDK podhled PP2 (pl) | [15 empty] | VV | 2 | 1 | True | 0 | ROZPOCET
| VV |  | 5.NP | [15 empty] | VV | 2 | 1 | True | 0 | ROZPOCET
| VV |  | 9,72 |  | 9.72 | [13 empty] | VV | 2 | 2 | True | 0 | ROZPOCET
| VV |  | Součet |  | 9.72 | [13 empty] | VV | 2 | 4 | True | 1 | ROZPOCET
102 | K | 7632312X2 | Podhled šikmý ze sádrovláknitých desek dvouvrstvá zavěšená spodní konstrukce z ocelových profilů CD, UD dvojitě opláštěná deskami tl. 2 x 12,5 mm, výška konstrukce 80 mm, bez TI | m2 | 21.38 |  | 0 |  |  |  | základní |  | 0 | 0.03452 | 0.73804 | 0 | 0 | 16 | K | 2 |  |  |  | ROZPOCET | 0 | 0 | 0 | 0 | 0 | 1 | 0 | 16 | -1988889868
| VV |  | Viz PD D_1.1.2.3-11 | [15 empty] | VV | 2 | 1 | True | 0 | ROZPOCET
| VV |  | SDK podhled PP1 (pl) | [15 empty] | VV | 2 | 1 | True | 0 | ROZPOCET
| VV |  | 5.NP - schodiště | [15 empty] | VV | 2 | 1 | True | 0 | ROZPOCET
| VV |  | 21,38 |  | 21.38 | [13 empty] | VV | 2 | 2 | True | 0 | ROZPOCET
| VV |  | Součet |  | 21.38 | [13 empty] | VV | 2 | 4 | True | 1 | ROZPOCET
103 | K | 763131714 | Podhled ze sádrokartonových desek ostatní práce a konstrukce na podhledech ze sádrokartonových desek základní penetrační nátěr | m2 | 652.7 |  | 0 | CS ÚRS 2016 02 |  |  | základní |  | 0 | 0.0001 | 0.06527 | 0 | 0 | 16 | K | 2 |  |  |  | ROZPOCET | 0 | 0 | 0 | 0 | 0 | 1 | 0 | 16 | -89705022
| VV |  | Viz PD D_1.1.2.3-05 | [15 empty] | VV | 2 | 1 | True | 0 | ROZPOCET
| VV |  | SDK podhled PP1 (pl) | [15 empty] | VV | 2 | 1 | True | 0 | ROZPOCET
| VV |  | 5.NP | [15 empty] | VV | 2 | 1 | True | 0 | ROZPOCET
| VV |  | 621,60 |  | 621.6 | [13 empty] | VV | 2 | 2 | True | 0 | ROZPOCET
| VV |  | SDK podhled PP2 (pl) | [15 empty] | VV | 2 | 1 | True | 0 | ROZPOCET
| VV |  | 5.NP | [15 empty] | VV | 2 | 1 | True | 0 | ROZPOCET
| VV |  | 9,72 |  | 9.72 | [13 empty] | VV | 2 | 2 | True | 0 | ROZPOCET
| VV |  | Viz PD D_1.1.2.3-11 | [15 empty] | VV | 2 | 1 | True | 0 | ROZPOCET
| VV |  | SDK podhled PP1 (pl) | [15 empty] | VV | 2 | 1 | True | 0 | ROZPOCET
| VV |  | 5.NP - schodiště | [15 empty] | VV | 2 | 1 | True | 0 | ROZPOCET
| VV |  | 21,38 |  | 21.38 | [13 empty] | VV | 2 | 2 | True | 0 | ROZPOCET
| VV |  | Součet |  | 652.7 | [13 empty] | VV | 2 | 4 | True | 1 | ROZPOCET
104 | K | 763131713 | Podhled ze sádrokartonových desek ostatní práce a konstrukce na podhledech ze sádrokartonových desek napojení na obvodové konstrukce profilem | m | 191.09 |  | 0 | CS ÚRS 2016 02 |  |  | základní |  | 0 | 0.00026 | 0.049683 | 0 | 0 | 16 | K | 2 |  |  |  | ROZPOCET | 0 | 0 | 0 | 0 | 0 | 1 | 0 | 16 | -1606124117
| VV |  | Viz PD D_1.1.2.3-05 | [15 empty] | VV | 2 | 1 | True | 0 | ROZPOCET
| VV |  | SDK podhled PP1 - obvodový profil (dl) | [15 empty] | VV | 2 | 1 | True | 0 | ROZPOCET
| VV |  | 5.NP | [15 empty] | VV | 2 | 1 | True | 0 | ROZPOCET
| VV |  | 159,96 |  | 159.96 | [13 empty] | VV | 2 | 2 | True | 0 | ROZPOCET
| VV |  | SDK podhled PP2 - obvodový profil (dl) | [15 empty] | VV | 2 | 1 | True | 0 | ROZPOCET
| VV |  | 5.NP | [15 empty] | VV | 2 | 1 | True | 0 | ROZPOCET
| VV |  | 12,53 |  | 12.53 | [13 empty] | VV | 2 | 2 | True | 0 | ROZPOCET
| VV |  | Viz PD D_1.1.2.3-11 | [15 empty] | VV | 2 | 1 | True | 0 | ROZPOCET
| VV |  | SDK podhled PP1 - obvodový profil (pl) | [15 empty] | VV | 2 | 1 | True | 0 | ROZPOCET
| VV |  | 5.NP - schodiště | [15 empty] | VV | 2 | 1 | True | 0 | ROZPOCET
| VV |  | 18,60 |  | 18.6 | [13 empty] | VV | 2 | 2 | True | 0 | ROZPOCET
| VV |  | Součet |  | 191.09 | [13 empty] | VV | 2 | 4 | True | 1 | ROZPOCET
105 | K | 763431011 | Montáž podhledu minerálního včetně zavěšeného roštu polozapuštěného s panely vyjímatelnými, velikosti panelů do 0,36 m2 | m2 | 846.33 |  | 0 | CS ÚRS 2016 02 |  |  | základní |  | 0 | 0.00117 | 0.99021 | 0 | 0 | 16 | K | 2 |  |  |  | ROZPOCET | 0 | 0 | 0 | 0 | 0 | 1 | 0 | 16 | -526731109
| VV |  | Viz PD D_1.1.2.3-01 | [15 empty] | VV | 2 | 1 | True | 0 | ROZPOCET
| VV |  | Kazetový podhled (pl) | [15 empty] | VV | 2 | 1 | True | 0 | ROZPOCET
| VV |  | 4.NP | [15 empty] | VV | 2 | 1 | True | 0 | ROZPOCET
| VV |  | m 4.08 | [15 empty] | VV | 2 | 1 | True | 0 | ROZPOCET
| VV |  | 206,65 |  | 206.65 | [13 empty] | VV | 2 | 2 | True | 0 | ROZPOCET
| VV |  | m 4.15 | [15 empty] | VV | 2 | 1 | True | 0 | ROZPOCET
| VV |  | 20,69 |  | 20.69 | [13 empty] | VV | 2 | 2 | True | 0 | ROZPOCET
| VV |  | m 4.20 | [15 empty] | VV | 2 | 1 | True | 0 | ROZPOCET
| VV |  | 12,40 |  | 12.4 | [13 empty] | VV | 2 | 2 | True | 0 | ROZPOCET
| VV |  | m 4.21 | [15 empty] | VV | 2 | 1 | True | 0 | ROZPOCET
| VV |  | 14,11 |  | 14.11 | [13 empty] | VV | 2 | 2 | True | 0 | ROZPOCET
| VV |  | m 4.23 | [15 empty] | VV | 2 | 1 | True | 0 | ROZPOCET
| VV |  | 2,30 |  | 2.3 | [13 empty] | VV | 2 | 2 | True | 0 | ROZPOCET
| VV |  | m 4.36 | [15 empty] | VV | 2 | 1 | True | 0 | ROZPOCET
| VV |  | 26,11 |  | 26.11 | [13 empty] | VV | 2 | 2 | True | 0 | ROZPOCET
| VV |  | Viz PD D_1.1.2.3-04 | [15 empty] | VV | 2 | 1 | True | 0 | ROZPOCET
| VV |  | Kazetový podhled (pl) | [15 empty] | VV | 2 | 1 | True | 0 | ROZPOCET
| VV |  | 5.NP | [15 empty] | VV | 2 | 1 | True | 0 | ROZPOCET
| VV |  | m 5.10 | [15 empty] | VV | 2 | 1 | True | 0 | ROZPOCET
| VV |  | 42,87 |  | 42.87 | [13 empty] | VV | 2 | 2 | True | 0 | ROZPOCET
| VV |  | m 5.11a | [15 empty] | VV | 2 | 1 | True | 0 | ROZPOCET
| VV |  | 40,74 |  | 40.74 | [13 empty] | VV | 2 | 2 | True | 0 | ROZPOCET
| VV |  | m 5.11b | [15 empty] | VV | 2 | 1 | True | 0 | ROZPOCET
| VV |  | 113,39 |  | 113.39 | [13 empty] | VV | 2 | 2 | True | 0 | ROZPOCET
| VV |  | m 5.12a | [15 empty] | VV | 2 | 1 | True | 0 | ROZPOCET
| VV |  | 13,38 |  | 13.38 | [13 empty] | VV | 2 | 2 | True | 0 | ROZPOCET
| VV |  | m 5.12b | [15 empty] | VV | 2 | 1 | True | 0 | ROZPOCET
| VV |  | 3,12 |  | 3.12 | [13 empty] | VV | 2 | 2 | True | 0 | ROZPOCET
| VV |  | m 5.13a | [15 empty] | VV | 2 | 1 | True | 0 | ROZPOCET
| VV |  | 14,78 |  | 14.78 | [13 empty] | VV | 2 | 2 | True | 0 | ROZPOCET
| VV |  | m 5.13b | [15 empty] | VV | 2 | 1 | True | 0 | ROZPOCET
| VV |  | 3,42 |  | 3.42 | [13 empty] | VV | 2 | 2 | True | 0 | ROZPOCET
| VV |  | m 5.14 | [15 empty] | VV | 2 | 1 | True | 0 | ROZPOCET
| VV |  | 12,15 |  | 12.15 | [13 empty] | VV | 2 | 2 | True | 0 | ROZPOCET
| VV |  | m 5.15 | [15 empty] | VV | 2 | 1 | True | 0 | ROZPOCET
| VV |  | 12,24 |  | 12.24 | [13 empty] | VV | 2 | 2 | True | 0 | ROZPOCET
| VV |  | m 5.16 | [15 empty] | VV | 2 | 1 | True | 0 | ROZPOCET
| VV |  | 12,24 |  | 12.24 | [13 empty] | VV | 2 | 2 | True | 0 | ROZPOCET
| VV |  | m 5.17 | [15 empty] | VV | 2 | 1 | True | 0 | ROZPOCET
| VV |  | 12,24 |  | 12.24 | [13 empty] | VV | 2 | 2 | True | 0 | ROZPOCET
| VV |  | m 5.18 | [15 empty] | VV | 2 | 1 | True | 0 | ROZPOCET
| VV |  | 12,24 |  | 12.24 | [13 empty] | VV | 2 | 2 | True | 0 | ROZPOCET
| VV |  | m 5.19 | [15 empty] | VV | 2 | 1 | True | 0 | ROZPOCET
| VV |  | 12,24 |  | 12.24 | [13 empty] | VV | 2 | 2 | True | 0 | ROZPOCET
| VV |  | m 5.20 | [15 empty] | VV | 2 | 1 | True | 0 | ROZPOCET
| VV |  | 33,97 |  | 33.97 | [13 empty] | VV | 2 | 2 | True | 0 | ROZPOCET
| VV |  | m 5.21 | [15 empty] | VV | 2 | 1 | True | 0 | ROZPOCET
| VV |  | 40,46 |  | 40.46 | [13 empty] | VV | 2 | 2 | True | 0 | ROZPOCET
| VV |  | m 5.22 | [15 empty] | VV | 2 | 1 | True | 0 | ROZPOCET
| VV |  | 3,00 |  | 3 | [13 empty] | VV | 2 | 2 | True | 0 | ROZPOCET
| VV |  | m 5.23 | [15 empty] | VV | 2 | 1 | True | 0 | ROZPOCET
| VV |  | 13,43 |  | 13.43 | [13 empty] | VV | 2 | 2 | True | 0 | ROZPOCET
| VV |  | m 5.24 | [15 empty] | VV | 2 | 1 | True | 0 | ROZPOCET
| VV |  | 14,25 |  | 14.25 | [13 empty] | VV | 2 | 2 | True | 0 | ROZPOCET
| VV |  | m 5.25 | [15 empty] | VV | 2 | 1 | True | 0 | ROZPOCET
| VV |  | 8,19 |  | 8.19 | [13 empty] | VV | 2 | 2 | True | 0 | ROZPOCET
| VV |  | m 5.26a | [15 empty] | VV | 2 | 1 | True | 0 | ROZPOCET
| VV |  | 27,98 |  | 27.98 | [13 empty] | VV | 2 | 2 | True | 0 | ROZPOCET
| VV |  | m 5.26b | [15 empty] | VV | 2 | 1 | True | 0 | ROZPOCET
| VV |  | 4,90 |  | 4.9 | [13 empty] | VV | 2 | 2 | True | 0 | ROZPOCET
| VV |  | m 5.26c | [15 empty] | VV | 2 | 1 | True | 0 | ROZPOCET
| VV |  | 2,50 |  | 2.5 | [13 empty] | VV | 2 | 2 | True | 0 | ROZPOCET
| VV |  | m 5.27 | [15 empty] | VV | 2 | 1 | True | 0 | ROZPOCET
| VV |  | 10,66 |  | 10.66 | [13 empty] | VV | 2 | 2 | True | 0 | ROZPOCET
| VV |  | m 5.28a | [15 empty] | VV | 2 | 1 | True | 0 | ROZPOCET
| VV |  | 21,44 |  | 21.44 | [13 empty] | VV | 2 | 2 | True | 0 | ROZPOCET
| VV |  | m 5.28b | [15 empty] | VV | 2 | 1 | True | 0 | ROZPOCET
| VV |  | 10,28 |  | 10.28 | [13 empty] | VV | 2 | 2 | True | 0 | ROZPOCET
| VV |  | m 5.29 | [15 empty] | VV | 2 | 1 | True | 0 | ROZPOCET
| VV |  | 61,87 |  | 61.87 | [13 empty] | VV | 2 | 2 | True | 0 | ROZPOCET
| VV |  | m 5.30 | [15 empty] | VV | 2 | 1 | True | 0 | ROZPOCET
| VV |  | 6,09 |  | 6.09 | [13 empty] | VV | 2 | 2 | True | 0 | ROZPOCET
| VV |  | Součet |  | 846.33 | [13 empty] | VV | 2 | 4 | True | 1 | ROZPOCET
106 | M | 5903604X1 | panel podhledový 600x600x24 mm (dle PD) | m2 | 930.963 |  | 0 |  |  |  | základní |  | 0 | 0.00213 | 1.983 | 0 | 0 | 32 | M | 2 |  |  |  | ROZPOCET | 0 | 0 | 0 | 0 | 0 | 1 | 0 | 16 | 607399036
| VV |  | 846,33*1,1 'Přepočtené koeficientem množství |  | 930.963 | [13 empty] | VV | 2 | 2 | False | 1 | ROZPOCET
107 | K | 763431201 | Montáž podhledu minerálního napojení na stěnu lištou obvodovou | m | 808.78 |  | 0 | CS ÚRS 2016 02 |  |  | základní |  | 0 | 0.0002 | 0.16176 | 0 | 0 | 16 | K | 2 |  |  |  | ROZPOCET | 0 | 0 | 0 | 0 | 0 | 1 | 0 | 16 | 2121924645
| VV |  | Viz PD D_1.1.2.3-01 | [15 empty] | VV | 2 | 1 | True | 0 | ROZPOCET
| VV |  | Kazetový podhled - lišta (dl) | [15 empty] | VV | 2 | 1 | True | 0 | ROZPOCET
| VV |  | 4.NP | [15 empty] | VV | 2 | 1 | True | 0 | ROZPOCET
| VV |  | m 4.08 | [15 empty] | VV | 2 | 1 | True | 0 | ROZPOCET
| VV |  | 166,76 |  | 166.76 | [13 empty] | VV | 2 | 2 | True | 0 | ROZPOCET
| VV |  | m 4.15 | [15 empty] | VV | 2 | 1 | True | 0 | ROZPOCET
| VV |  | 18,95 |  | 18.95 | [13 empty] | VV | 2 | 2 | True | 0 | ROZPOCET
| VV |  | m 4.20 | [15 empty] | VV | 2 | 1 | True | 0 | ROZPOCET
| VV |  | 14,83 |  | 14.83 | [13 empty] | VV | 2 | 2 | True | 0 | ROZPOCET
| VV |  | m 4.21 | [15 empty] | VV | 2 | 1 | True | 0 | ROZPOCET
| VV |  | 15,08 |  | 15.08 | [13 empty] | VV | 2 | 2 | True | 0 | ROZPOCET
| VV |  | m 4.23 | [15 empty] | VV | 2 | 1 | True | 0 | ROZPOCET
| VV |  | 6,08 |  | 6.08 | [13 empty] | VV | 2 | 2 | True | 0 | ROZPOCET
| VV |  | m 4.36 | [15 empty] | VV | 2 | 1 | True | 0 | ROZPOCET
| VV |  | 25,23 |  | 25.23 | [13 empty] | VV | 2 | 2 | True | 0 | ROZPOCET
| VV |  | Viz PD D_1.1.2.3-04 | [15 empty] | VV | 2 | 1 | True | 0 | ROZPOCET
| VV |  | Kazetový podhled - lišta (dl) | [15 empty] | VV | 2 | 1 | True | 0 | ROZPOCET
| VV |  | 5.NP | [15 empty] | VV | 2 | 1 | True | 0 | ROZPOCET
| VV |  | m 5.10 | [15 empty] | VV | 2 | 1 | True | 0 | ROZPOCET
| VV |  | 42,96 |  | 42.96 | [13 empty] | VV | 2 | 2 | True | 0 | ROZPOCET
| VV |  | m 5.11a | [15 empty] | VV | 2 | 1 | True | 0 | ROZPOCET
| VV |  | 28,08 |  | 28.08 | [13 empty] | VV | 2 | 2 | True | 0 | ROZPOCET
| VV |  | m 5.11b | [15 empty] | VV | 2 | 1 | True | 0 | ROZPOCET
| VV |  | 118,84 |  | 118.84 | [13 empty] | VV | 2 | 2 | True | 0 | ROZPOCET
| VV |  | m 5.12a | [15 empty] | VV | 2 | 1 | True | 0 | ROZPOCET
| VV |  | 18,06 |  | 18.06 | [13 empty] | VV | 2 | 2 | True | 0 | ROZPOCET
| VV |  | m 5.12b | [15 empty] | VV | 2 | 1 | True | 0 | ROZPOCET
| VV |  | 7,07 |  | 7.07 | [13 empty] | VV | 2 | 2 | True | 0 | ROZPOCET
| VV |  | m 5.13a | [15 empty] | VV | 2 | 1 | True | 0 | ROZPOCET
| VV |  | 19,46 |  | 19.46 | [13 empty] | VV | 2 | 2 | True | 0 | ROZPOCET
| VV |  | m 5.13b | [15 empty] | VV | 2 | 1 | True | 0 | ROZPOCET
| VV |  | 7,40 |  | 7.4 | [13 empty] | VV | 2 | 2 | True | 0 | ROZPOCET
| VV |  | m 5.14 | [15 empty] | VV | 2 | 1 | True | 0 | ROZPOCET
| VV |  | 13,94 |  | 13.94 | [13 empty] | VV | 2 | 2 | True | 0 | ROZPOCET
| VV |  | m 5.15 | [15 empty] | VV | 2 | 1 | True | 0 | ROZPOCET
| VV |  | 14,00 |  | 14 | [13 empty] | VV | 2 | 2 | True | 0 | ROZPOCET
| VV |  | m 5.16 | [15 empty] | VV | 2 | 1 | True | 0 | ROZPOCET
| VV |  | 14,00 |  | 14 | [13 empty] | VV | 2 | 2 | True | 0 | ROZPOCET
| VV |  | m 5.17 | [15 empty] | VV | 2 | 1 | True | 0 | ROZPOCET
| VV |  | 14,00 |  | 14 | [13 empty] | VV | 2 | 2 | True | 0 | ROZPOCET
| VV |  | m 5.18 | [15 empty] | VV | 2 | 1 | True | 0 | ROZPOCET
| VV |  | 14,00 |  | 14 | [13 empty] | VV | 2 | 2 | True | 0 | ROZPOCET
| VV |  | m 5.19 | [15 empty] | VV | 2 | 1 | True | 0 | ROZPOCET
| VV |  | 14,00 |  | 14 | [13 empty] | VV | 2 | 2 | True | 0 | ROZPOCET
| VV |  | m 5.20 | [15 empty] | VV | 2 | 1 | True | 0 | ROZPOCET
| VV |  | 26,43 |  | 26.43 | [13 empty] | VV | 2 | 2 | True | 0 | ROZPOCET
| VV |  | m 5.21 | [15 empty] | VV | 2 | 1 | True | 0 | ROZPOCET
| VV |  | 27,93 |  | 27.93 | [13 empty] | VV | 2 | 2 | True | 0 | ROZPOCET
| VV |  | m 5.22 | [15 empty] | VV | 2 | 1 | True | 0 | ROZPOCET
| VV |  | 6,95 |  | 6.95 | [13 empty] | VV | 2 | 2 | True | 0 | ROZPOCET
| VV |  | m 5.23 | [15 empty] | VV | 2 | 1 | True | 0 | ROZPOCET
| VV |  | 17,59 |  | 17.59 | [13 empty] | VV | 2 | 2 | True | 0 | ROZPOCET
| VV |  | m 5.24 | [15 empty] | VV | 2 | 1 | True | 0 | ROZPOCET
| VV |  | 16,69 |  | 16.69 | [13 empty] | VV | 2 | 2 | True | 0 | ROZPOCET
| VV |  | m 5.25 | [15 empty] | VV | 2 | 1 | True | 0 | ROZPOCET
| VV |  | 12,22 |  | 12.22 | [13 empty] | VV | 2 | 2 | True | 0 | ROZPOCET
| VV |  | m 5.26a | [15 empty] | VV | 2 | 1 | True | 0 | ROZPOCET
| VV |  | 23,05 |  | 23.05 | [13 empty] | VV | 2 | 2 | True | 0 | ROZPOCET
| VV |  | m 5.26b | [15 empty] | VV | 2 | 1 | True | 0 | ROZPOCET
| VV |  | 9,80 |  | 9.8 | [13 empty] | VV | 2 | 2 | True | 0 | ROZPOCET
| VV |  | m 5.26c | [15 empty] | VV | 2 | 1 | True | 0 | ROZPOCET
| VV |  | 6,62 |  | 6.62 | [13 empty] | VV | 2 | 2 | True | 0 | ROZPOCET
| VV |  | m 5.27 | [15 empty] | VV | 2 | 1 | True | 0 | ROZPOCET
| VV |  | 13,97 |  | 13.97 | [13 empty] | VV | 2 | 2 | True | 0 | ROZPOCET
| VV |  | m 5.28a | [15 empty] | VV | 2 | 1 | True | 0 | ROZPOCET
| VV |  | 19,92 |  | 19.92 | [13 empty] | VV | 2 | 2 | True | 0 | ROZPOCET
| VV |  | m 5.28b | [15 empty] | VV | 2 | 1 | True | 0 | ROZPOCET
| VV |  | 12,92 |  | 12.92 | [13 empty] | VV | 2 | 2 | True | 0 | ROZPOCET
| VV |  | m 5.29 | [15 empty] | VV | 2 | 1 | True | 0 | ROZPOCET
| VV |  | 31,85 |  | 31.85 | [13 empty] | VV | 2 | 2 | True | 0 | ROZPOCET
| VV |  | m 5.30 | [15 empty] | VV | 2 | 1 | True | 0 | ROZPOCET
| VV |  | 10,10 |  | 10.1 | [13 empty] | VV | 2 | 2 | True | 0 | ROZPOCET
| VV |  | Součet |  | 808.78 | [13 empty] | VV | 2 | 4 | True | 1 | ROZPOCET
108 | K | 998763303 | Přesun hmot pro konstrukce montované z desek sádrokartonových, sádrovláknitých, cementovláknitých nebo cementových stanovený z hmotnosti přesunovaného materiálu vodorovná dopravní vzdálenost do 50 m v objektech výšky přes 12 do 24 m | t | 112.213 |  | 0 | CS ÚRS 2016 02 |  |  | základní |  | 0 | 0 | 0 | 0 | 0 | 16 | K | 2 |  |  |  | ROZPOCET | 0 | 0 | 0 | 0 | 0 | 1 | 0 | 16 | -202063202
| D | 764 | Konstrukce klempířské |  |  |  | 0 | [5 empty] | 0 |  | 0 |  | 0 | 2 | D | 1 |  |  |  | ROZPOCET | [6 empty] | 0
109 | K | 764000K03 | D+M K03 hliníková okapnička rš 250 mm vč. kotvení a příslušenstvi dle PD | m | 30 |  | 0 |  |  |  | základní |  | 0 | 0 | 0 | 0 | 0 | 16 | K | 2 |  |  |  | ROZPOCET | 0 | 0 | 0 | 0 | 0 | 1 | 0 | 16 | 427734172
110 | K | 76400K01A | D+M K01A hliníkový parapetní plech rš 1000 mm vč. kotvení a příslušenstvi dle PD | m | 65 |  | 0 |  |  |  | základní |  | 0 | 0 | 0 | 0 | 0 | 16 | K | 2 |  |  |  | ROZPOCET | 0 | 0 | 0 | 0 | 0 | 1 | 0 | 16 | -850963059
111 | K | 76400K01B | D+M K01B hliníkový parapetní plech rš 900 mm vč. kotvení a příslušenstvi dle PD | m | 32 |  | 0 |  |  |  | základní |  | 0 | 0 | 0 | 0 | 0 | 16 | K | 2 |  |  |  | ROZPOCET | 0 | 0 | 0 | 0 | 0 | 1 | 0 | 16 | -1577227714
112 | K | 76400K01C | D+M K01C hliníkový parapetní plech rš 262 mm vč. kotvení a příslušenstvi dle PD | m | 3 |  | 0 |  |  |  | základní |  | 0 | 0 | 0 | 0 | 0 | 16 | K | 2 |  |  |  | ROZPOCET | 0 | 0 | 0 | 0 | 0 | 1 | 0 | 16 | -1484380357
113 | K | 764000K02 | D+M K02 falešná atika hliníková rš 380 mm vč. kotvení a příslušenstvi dle PD | m | 97 |  | 0 |  |  |  | základní |  | 0 | 0 | 0 | 0 | 0 | 16 | K | 2 |  |  |  | ROZPOCET | 0 | 0 | 0 | 0 | 0 | 1 | 0 | 16 | -1966777531
114 | K | 76400KP01 | D+M KPN01 závětrná lišta poplastovaná rš 300 mm vč. kotvení a příslušenství dle PD | m | 151 |  | 0 |  |  |  | základní |  | 0 | 0 | 0 | 0 | 0 | 16 | K | 2 |  |  |  | ROZPOCET | 0 | 0 | 0 | 0 | 0 | 1 | 0 | 16 | -617665701
115 | K | 76400KP02 | D+M KPN02 stěnová lišta poplastovaná rš 70 mm vč. kotvení a příslušenství dle PD | m | 63 |  | 0 |  |  |  | základní |  | 0 | 0 | 0 | 0 | 0 | 16 | K | 2 |  |  |  | ROZPOCET | 0 | 0 | 0 | 0 | 0 | 1 | 0 | 16 | 1002979176
| D | 766 | Konstrukce truhlářské |  |  |  | 0 | [5 empty] | 0 |  | 0.023405 |  | 0 | 2 | D | 1 |  |  |  | ROZPOCET | [6 empty] | 0
116 | K | 7664381X1 | Obložení ocelových stupňů s podstupnicemi deskami MDF tl. 30 mm se zapoštěným kotvením vč. akustické podložky | m2 | 25.167 |  | 0 |  |  |  | základní |  | 0 | 0.00093 | 0.023405 | 0 | 0 | 16 | K | 2 |  |  |  | ROZPOCET | 0 | 0 | 0 | 0 | 0 | 1 | 0 | 16 | -78969483
| VV |  | Viz PD D_1.1.2.3-03 | [15 empty] | VV | 2 | 1 | True | 0 | ROZPOCET
| VV |  | Souvrství podlahy S-F2 - obložení (dl * š) | [15 empty] | VV | 2 | 1 | True | 0 | ROZPOCET
| VV |  | 5.NP - schodiště | [15 empty] | VV | 2 | 1 | True | 0 | ROZPOCET
| VV |  | (1,80*0,45)*24+4,15*1,38 |  | 25.167 | [13 empty] | VV | 2 | 2 | True | 0 | ROZPOCET
| VV |  | Součet |  | 25.167 | [13 empty] | VV | 2 | 4 | True | 1 | ROZPOCET
117 | K | 76600D01 | D+M D01 interiérové dveře 900 x 1970 mm vč. zárubně, kování a příslušenství dle PD | kus | 10 |  | 0 |  |  |  | základní |  | 0 | 0 | 0 | 0 | 0 | 16 | K | 2 |  |  |  | ROZPOCET | 0 | 0 | 0 | 0 | 0 | 1 | 0 | 16 | -307392350
118 | K | 76600D02 | D+M D02 interiérové dveře 900 x 1970 mm vč. zárubně, kování a příslušenství dle PD | kus | 1 |  | 0 |  |  |  | základní |  | 0 | 0 | 0 | 0 | 0 | 16 | K | 2 |  |  |  | ROZPOCET | 0 | 0 | 0 | 0 | 0 | 1 | 0 | 16 | 1196699913
119 | K | 76600D03 | D+M D03 interiérové dveře 800 x 1970 mm vč. zárubně, kování a příslušenství dle PD | kus | 5 |  | 0 |  |  |  | základní |  | 0 | 0 | 0 | 0 | 0 | 16 | K | 2 |  |  |  | ROZPOCET | 0 | 0 | 0 | 0 | 0 | 1 | 0 | 16 | -2081571504
120 | K | 76600D04 | D+M D04 interiérové dveře 800 x 1970 mm vč. zárubně, kování a příslušenství dle PD | kus | 2 |  | 0 |  |  |  | základní |  | 0 | 0 | 0 | 0 | 0 | 16 | K | 2 |  |  |  | ROZPOCET | 0 | 0 | 0 | 0 | 0 | 1 | 0 | 16 | 2088608434
121 | K | 76600D05 | D+M D05 interiérové dveře 700 x 1970 mm vč. zárubně, kování a příslušenství dle PD | kus | 5 |  | 0 |  |  |  | základní |  | 0 | 0 | 0 | 0 | 0 | 16 | K | 2 |  |  |  | ROZPOCET | 0 | 0 | 0 | 0 | 0 | 1 | 0 | 16 | 1294254058
122 | K | 76600DM1 | D+M DM1 interiérové dveře 900 x 1970 mm vč. zárubně, kování a příslušenství dle PD | kus | 2 |  | 0 |  |  |  | základní |  | 0 | 0 | 0 | 0 | 0 | 16 | K | 2 |  |  |  | ROZPOCET | 0 | 0 | 0 | 0 | 0 | 1 | 0 | 16 | -1320965934
123 | K | 76600DP1 | D+M DP1 interiérové dveře s požární odolností 1600 x 1970 mm vč. zárubně, kování a příslušenství dle PD | kus | 1 |  | 0 |  |  |  | základní |  | 0 | 0 | 0 | 0 | 0 | 16 | K | 2 |  |  |  | ROZPOCET | 0 | 0 | 0 | 0 | 0 | 1 | 0 | 16 | -1283466216
124 | K | 76600DP2 | D+M DP2 interiérové dveře s požární odolností 1600 x 1970 mm vč. zárubně, kování a příslušenství dle PD | kus | 1 |  | 0 |  |  |  | základní |  | 0 | 0 | 0 | 0 | 0 | 16 | K | 2 |  |  |  | ROZPOCET | 0 | 0 | 0 | 0 | 0 | 1 | 0 | 16 | -1298566567
125 | K | 766000X02 | D+M 3D LOGO 2000 x 1200 mm vč. kotvení dle PD | kpl | 1 |  | 0 |  |  |  | základní |  | 0 | 0 | 0 | 0 | 0 | 16 | K | 2 |  |  |  | ROZPOCET | 0 | 0 | 0 | 0 | 0 | 1 | 0 | 16 | 247744777
126 | K | 998766103 | Přesun hmot pro konstrukce truhlářské stanovený z hmotnosti přesunovaného materiálu vodorovná dopravní vzdálenost do 50 m v objektech výšky přes 12 do 24 m | t | 0.023 |  | 0 | CS ÚRS 2016 02 |  |  | základní |  | 0 | 0 | 0 | 0 | 0 | 16 | K | 2 |  |  |  | ROZPOCET | 0 | 0 | 0 | 0 | 0 | 1 | 0 | 16 | -1440854297
| D | 767 | Konstrukce zámečnické |  |  |  | 0 | [5 empty] | 0 |  | 8.0364 |  | 0 | 2 | D | 1 |  |  |  | ROZPOCET | [6 empty] | 0
127 | K | 767391112 | Montáž krytiny z tvarovaných plechů trapézových nebo vlnitých, uchyceným šroubováním | m2 | 685.7 |  | 0 | CS ÚRS 2016 02 |  |  | základní |  | 0 | 0.00028 | 0.192 | 0 | 0 | 16 | K | 2 |  |  |  | ROZPOCET | 0 | 0 | 0 | 0 | 0 | 1 | 0 | 16 | 162659754
| VV |  | Viz PD D_1.2.2-04b | [15 empty] | VV | 2 | 1 | True | 0 | ROZPOCET
| VV |  | Střecha z trapézového plechu nástavby (pl) | [15 empty] | VV | 2 | 1 | True | 0 | ROZPOCET
| VV |  | 685,70 |  | 685.7 | [13 empty] | VV | 2 | 2 | True | 0 | ROZPOCET
| VV |  | Součet |  | 685.7 | [13 empty] | VV | 2 | 4 | True | 1 | ROZPOCET
128 | M | 1548411X1 | profil trapézový aluzink 39/160 tl 1,00 mm | m2 | 754.27 |  | 0 |  |  |  | základní |  | 0 | 0.0104 | 7.8444 | 0 | 0 | 32 | M | 2 |  |  |  | ROZPOCET | 0 | 0 | 0 | 0 | 0 | 1 | 0 | 16 | -1057993985
| VV |  | 685,7*1,1 'Přepočtené koeficientem množství |  | 754.27 | [13 empty] | VV | 2 | 2 | False | 1 | ROZPOCET
129 | K | 766000Z01 | D+M hliníkový slunolam š. 1,5 m; dl. 51 m vč. kotvení a příslušenství dle PD | kpl | 1 |  | 0 |  |  |  | základní |  | 0 | 0 | 0 | 0 | 0 | 16 | K | 2 |  |  |  | ROZPOCET | 0 | 0 | 0 | 0 | 0 | 1 | 0 | 16 | -610576192
130 | K | 766000Z02 | D+M nerezové zábradlí v. 1,1 m; dl. 12 m vč. kotvení a příslušenství dle PD | kpl | 1 |  | 0 |  |  |  | základní |  | 0 | 0 | 0 | 0 | 0 | 16 | K | 2 |  |  |  | ROZPOCET | 0 | 0 | 0 | 0 | 0 | 1 | 0 | 16 | 339822151
131 | K | 76600O01 | D+M O1 hliníkové okno s izolačním trojsklem 3000 x 1800 mm vč. vnitřního parapetu, žaluzií, kování a příslušenství dle PD | kus | 16 |  | 0 |  |  |  | základní |  | 0 | 0 | 0 | 0 | 0 | 16 | K | 2 |  |  |  | ROZPOCET | 0 | 0 | 0 | 0 | 0 | 1 | 0 | 16 | 1346516203
132 | K | 76600O02 | D+M O2 hliníkové okno s izolačním trojsklem 3000 x 1200 mm vč. vnitřního parapetu, kování a příslušenství dle PD | kus | 1 |  | 0 |  |  |  | základní |  | 0 | 0 | 0 | 0 | 0 | 16 | K | 2 |  |  |  | ROZPOCET | 0 | 0 | 0 | 0 | 0 | 1 | 0 | 16 | -1647086546
133 | K | 76600O03 | D+M O3 hliníkové okno s izolačním trojsklem 5400 x 1800 mm vč. vnitřního parapetu, žaluzií, kování a příslušenství dle PD | kus | 1 |  | 0 |  |  |  | základní |  | 0 | 0 | 0 | 0 | 0 | 16 | K | 2 |  |  |  | ROZPOCET | 0 | 0 | 0 | 0 | 0 | 1 | 0 | 16 | -516030065
134 | K | 76600O04 | D+M O4 hliníkové okno s izolačním trojsklem 1500 x 1800 mm vč. vnitřního parapetu, žaluzií, kování a příslušenství dle PD | kus | 1 |  | 0 |  |  |  | základní |  | 0 | 0 | 0 | 0 | 0 | 16 | K | 2 |  |  |  | ROZPOCET | 0 | 0 | 0 | 0 | 0 | 1 | 0 | 16 | 654945802
135 | K | 7660OST11 | D+M OST-1-1 kovová revizní dvířka 600 x 600 mm dle PD | kus | 7 |  | 0 |  |  |  | základní |  | 0 | 0 | 0 | 0 | 0 | 16 | K | 2 |  |  |  | ROZPOCET | 0 | 0 | 0 | 0 | 0 | 1 | 0 | 16 | -1791157383
136 | K | 7660OST12 | D+M OST-1-2 kovová revizní dvířka 600 x 600 mm dle PD | kus | 14 |  | 0 |  |  |  | základní |  | 0 | 0 | 0 | 0 | 0 | 16 | K | 2 |  |  |  | ROZPOCET | 0 | 0 | 0 | 0 | 0 | 1 | 0 | 16 | -466534124
137 | K | 7660OST13 | D+M OST-1-3 kovová revizní dvířka 600 x 400 mm dle PD | kus | 3 |  | 0 |  |  |  | základní |  | 0 | 0 | 0 | 0 | 0 | 16 | K | 2 |  |  |  | ROZPOCET | 0 | 0 | 0 | 0 | 0 | 1 | 0 | 16 | -1317815910
138 | K | 7660OST21 | D+M OST-2-1 prvek PBŘ - vnitřní odběrné místo - hydrant D20 vč. příslušenství dle PD | kus | 3 |  | 0 |  |  |  | základní |  | 0 | 0 | 0 | 0 | 0 | 16 | K | 2 |  |  |  | ROZPOCET | 0 | 0 | 0 | 0 | 0 | 1 | 0 | 16 | 1953072985
139 | K | 7660OST22 | D+M OST-2-2 prvek PBŘ - přenosný hasící přístroj vč. příslušenství dle PD | kus | 4 |  | 0 |  |  |  | základní |  | 0 | 0 | 0 | 0 | 0 | 16 | K | 2 |  |  |  | ROZPOCET | 0 | 0 | 0 | 0 | 0 | 1 | 0 | 16 | -704849083
140 | K | 7660OST31 | D+M OST-3-1 prosklená příčka vč. příslušenství dle PD | kpl | 1 |  | 0 |  |  |  | základní |  | 0 | 0 | 0 | 0 | 0 | 16 | K | 2 |  |  |  | ROZPOCET | 0 | 0 | 0 | 0 | 0 | 1 | 0 | 16 | 910140272
141 | K | 7660OST32 | D+M OST-3-2 prosklená příčka vč. příslušenství dle PD | kpl | 1 |  | 0 |  |  |  | základní |  | 0 | 0 | 0 | 0 | 0 | 16 | K | 2 |  |  |  | ROZPOCET | 0 | 0 | 0 | 0 | 0 | 1 | 0 | 16 | 1253702569
142 | K | 7660OST33 | D+M OST-3-3 WC zástěny vč. Příslušenství dle PD | kpl | 2 |  | 0 |  |  |  | základní |  | 0 | 0 | 0 | 0 | 0 | 16 | K | 2 |  |  |  | ROZPOCET | 0 | 0 | 0 | 0 | 0 | 1 | 0 | 16 | -1732850893
143 | K | 998767103 | Přesun hmot pro zámečnické konstrukce stanovený z hmotnosti přesunovaného materiálu vodorovná dopravní vzdálenost do 50 m v objektech výšky přes 12 do 24 m | t | 8.036 |  | 0 | CS ÚRS 2016 02 |  |  | základní |  | 0 | 0 | 0 | 0 | 0 | 16 | K | 2 |  |  |  | ROZPOCET | 0 | 0 | 0 | 0 | 0 | 1 | 0 | 16 | 1130838494
| D | 771 | Podlahy z dlaždic |  |  |  | 0 | [5 empty] | 0 |  | 1.3605 |  | 0 | 2 | D | 1 |  |  |  | ROZPOCET | [6 empty] | 0
144 | K | 7711214X1 | Příprava podkladu adhézním můstkem jednokomponentním podlah na dřevo (špachtlováním) | m2 | 42.25 |  | 0 |  |  |  | základní |  | 0 | 0.0005 | 0.021125 | 0 | 0 | 16 | K | 2 |  |  |  | ROZPOCET | 0 | 0 | 0 | 0 | 0 | 1 | 0 | 16 | 2010193703
| VV |  | Viz PD D_1.1.2.3-03 | [15 empty] | VV | 2 | 1 | True | 0 | ROZPOCET
| VV |  | Souvrství podlahy - dlažba, můstek (pl) | [15 empty] | VV | 2 | 1 | True | 0 | ROZPOCET
| VV |  | 5.NP | [15 empty] | VV | 2 | 1 | True | 0 | ROZPOCET
| VV |  | m 5.22 | [15 empty] | VV | 2 | 1 | True | 0 | ROZPOCET
| VV |  | 3,00 |  | 3 | [13 empty] | VV | 2 | 2 | True | 0 | ROZPOCET
| VV |  | m 5.23 | [15 empty] | VV | 2 | 1 | True | 0 | ROZPOCET
| VV |  | 13,43 |  | 13.43 | [13 empty] | VV | 2 | 2 | True | 0 | ROZPOCET
| VV |  | m 5.24 | [15 empty] | VV | 2 | 1 | True | 0 | ROZPOCET
| VV |  | 14,25 |  | 14.25 | [13 empty] | VV | 2 | 2 | True | 0 | ROZPOCET
| VV |  | m 5.26b | [15 empty] | VV | 2 | 1 | True | 0 | ROZPOCET
| VV |  | 4,90 |  | 4.9 | [13 empty] | VV | 2 | 2 | True | 0 | ROZPOCET
| VV |  | m 5.26c | [15 empty] | VV | 2 | 1 | True | 0 | ROZPOCET
| VV |  | 2,50 |  | 2.5 | [13 empty] | VV | 2 | 2 | True | 0 | ROZPOCET
| VV |  | stávající budova - vchod | [15 empty] | VV | 2 | 1 | True | 0 | ROZPOCET
| VV |  | 4,17 |  | 4.17 | [13 empty] | VV | 2 | 2 | True | 0 | ROZPOCET
| VV |  | Součet |  | 42.25 | [13 empty] | VV | 2 | 4 | True | 1 | ROZPOCET
145 | K | 7114931X1 | Izolace proti vodě na ploše vodorovné těsnicí kaší | m2 | 38.08 |  | 0 |  |  |  | základní |  | 0 | 0.00458 | 0.17441 | 0 | 0 | 16 | K | 2 |  |  |  | ROZPOCET | 0 | 0 | 0 | 0 | 0 | 1 | 0 | 16 | 1864732754
| VV |  | Viz PD D_1.1.2.3-03 | [15 empty] | VV | 2 | 1 | True | 0 | ROZPOCET
| VV |  | Souvrství podlahy - dlažba, HI stěrka (pl) | [15 empty] | VV | 2 | 1 | True | 0 | ROZPOCET
| VV |  | 5.NP | [15 empty] | VV | 2 | 1 | True | 0 | ROZPOCET
| VV |  | m 5.22 | [15 empty] | VV | 2 | 1 | True | 0 | ROZPOCET
| VV |  | 3,00 |  | 3 | [13 empty] | VV | 2 | 2 | True | 0 | ROZPOCET
| VV |  | m 5.23 | [15 empty] | VV | 2 | 1 | True | 0 | ROZPOCET
| VV |  | 13,43 |  | 13.43 | [13 empty] | VV | 2 | 2 | True | 0 | ROZPOCET
| VV |  | m 5.24 | [15 empty] | VV | 2 | 1 | True | 0 | ROZPOCET
| VV |  | 14,25 |  | 14.25 | [13 empty] | VV | 2 | 2 | True | 0 | ROZPOCET
| VV |  | m 5.26b | [15 empty] | VV | 2 | 1 | True | 0 | ROZPOCET
| VV |  | 4,90 |  | 4.9 | [13 empty] | VV | 2 | 2 | True | 0 | ROZPOCET
| VV |  | m 5.26c | [15 empty] | VV | 2 | 1 | True | 0 | ROZPOCET
| VV |  | 2,50 |  | 2.5 | [13 empty] | VV | 2 | 2 | True | 0 | ROZPOCET
| VV |  | Součet |  | 38.08 | [13 empty] | VV | 2 | 4 | True | 1 | ROZPOCET
146 | K | 771591264 | Izolace, separace, odvodnění ve spojení s dlažbou spoj izolace s napojení na stěnu z folie | m | 57.65 |  | 0 | CS ÚRS 2016 02 |  |  | základní |  | 0 | 0.00052 | 0.029978 | 0 | 0 | 16 | K | 2 |  |  |  | ROZPOCET | 0 | 0 | 0 | 0 | 0 | 1 | 0 | 16 | 1526497075
| VV |  | Viz PD D_1.1.2.3-03 | [15 empty] | VV | 2 | 1 | True | 0 | ROZPOCET
| VV |  | Souvrství podlahy - dlažba, HI stěrka, rohová bandáž (dl) | [15 empty] | VV | 2 | 1 | True | 0 | ROZPOCET
| VV |  | 5.NP | [15 empty] | VV | 2 | 1 | True | 0 | ROZPOCET
| VV |  | m 5.22 | [15 empty] | VV | 2 | 1 | True | 0 | ROZPOCET
| VV |  | 6,95 |  | 6.95 | [13 empty] | VV | 2 | 2 | True | 0 | ROZPOCET
| VV |  | m 5.23 | [15 empty] | VV | 2 | 1 | True | 0 | ROZPOCET
| VV |  | 17,59 |  | 17.59 | [13 empty] | VV | 2 | 2 | True | 0 | ROZPOCET
| VV |  | m 5.24 | [15 empty] | VV | 2 | 1 | True | 0 | ROZPOCET
| VV |  | 16,69 |  | 16.69 | [13 empty] | VV | 2 | 2 | True | 0 | ROZPOCET
| VV |  | m 5.26b | [15 empty] | VV | 2 | 1 | True | 0 | ROZPOCET
| VV |  | 9,80 |  | 9.8 | [13 empty] | VV | 2 | 2 | True | 0 | ROZPOCET
| VV |  | m 5.26c | [15 empty] | VV | 2 | 1 | True | 0 | ROZPOCET
| VV |  | 6,62 |  | 6.62 | [13 empty] | VV | 2 | 2 | True | 0 | ROZPOCET
| VV |  | Součet |  | 57.65 | [13 empty] | VV | 2 | 4 | True | 1 | ROZPOCET
147 | K | 7715741X1 | Montáž podkladu SDI panelu podlah keramických režných hladkých lepených flexibilním lepidlem | m2 | 38.08 |  | 0 |  |  |  | základní |  | 0 | 0.00366 | 0.13937 | 0 | 0 | 16 | K | 2 |  |  |  | ROZPOCET | 0 | 0 | 0 | 0 | 0 | 1 | 0 | 16 | 1850238942
| VV |  | Viz PD D_1.1.2.3-03 | [15 empty] | VV | 2 | 1 | True | 0 | ROZPOCET
| VV |  | Souvrství podlahy - dlažba, SDI panel (pl) | [15 empty] | VV | 2 | 1 | True | 0 | ROZPOCET
| VV |  | 5.NP | [15 empty] | VV | 2 | 1 | True | 0 | ROZPOCET
| VV |  | m 5.22 | [15 empty] | VV | 2 | 1 | True | 0 | ROZPOCET
| VV |  | 3,00 |  | 3 | [13 empty] | VV | 2 | 2 | True | 0 | ROZPOCET
| VV |  | m 5.23 | [15 empty] | VV | 2 | 1 | True | 0 | ROZPOCET
| VV |  | 13,43 |  | 13.43 | [13 empty] | VV | 2 | 2 | True | 0 | ROZPOCET
| VV |  | m 5.24 | [15 empty] | VV | 2 | 1 | True | 0 | ROZPOCET
| VV |  | 14,25 |  | 14.25 | [13 empty] | VV | 2 | 2 | True | 0 | ROZPOCET
| VV |  | m 5.26b | [15 empty] | VV | 2 | 1 | True | 0 | ROZPOCET
| VV |  | 4,90 |  | 4.9 | [13 empty] | VV | 2 | 2 | True | 0 | ROZPOCET
| VV |  | m 5.26c | [15 empty] | VV | 2 | 1 | True | 0 | ROZPOCET
| VV |  | 2,50 |  | 2.5 | [13 empty] | VV | 2 | 2 | True | 0 | ROZPOCET
| VV |  | Součet |  | 38.08 | [13 empty] | VV | 2 | 4 | True | 1 | ROZPOCET
148 | M | 5976111X1 | zvukově izolační panel SDI 600x800x5 mm (dle PD) | m2 | 41.888 |  | 0 |  |  |  | základní |  | 0 | 0 | 0 | 0 | 0 | 32 | M | 2 |  |  |  | ROZPOCET | 0 | 0 | 0 | 0 | 0 | 1 | 0 | 16 | 427720934
| VV |  | 38,08*1,1 'Přepočtené koeficientem množství |  | 41.888 | [13 empty] | VV | 2 | 2 | False | 1 | ROZPOCET
149 | K | 771574116 | Montáž podlah keramických režných hladkých lepených flexibilním lepidlem do 25 ks/m2 | m2 | 42.25 |  | 0 | CS ÚRS 2016 02 |  |  | základní |  | 0 | 0.0035 | 0.14788 | 0 | 0 | 16 | K | 2 |  |  |  | ROZPOCET | 0 | 0 | 0 | 0 | 0 | 1 | 0 | 16 | -1702114019
| VV |  | Viz PD D_1.1.2.3-03 | [15 empty] | VV | 2 | 1 | True | 0 | ROZPOCET
| VV |  | Souvrství podlahy - dlažba (pl) | [15 empty] | VV | 2 | 1 | True | 0 | ROZPOCET
| VV |  | 5.NP | [15 empty] | VV | 2 | 1 | True | 0 | ROZPOCET
| VV |  | m 5.22 | [15 empty] | VV | 2 | 1 | True | 0 | ROZPOCET
| VV |  | 3,00 |  | 3 | [13 empty] | VV | 2 | 2 | True | 0 | ROZPOCET
| VV |  | m 5.23 | [15 empty] | VV | 2 | 1 | True | 0 | ROZPOCET
| VV |  | 13,43 |  | 13.43 | [13 empty] | VV | 2 | 2 | True | 0 | ROZPOCET
| VV |  | m 5.24 | [15 empty] | VV | 2 | 1 | True | 0 | ROZPOCET
| VV |  | 14,25 |  | 14.25 | [13 empty] | VV | 2 | 2 | True | 0 | ROZPOCET
| VV |  | m 5.26b | [15 empty] | VV | 2 | 1 | True | 0 | ROZPOCET
| VV |  | 4,90 |  | 4.9 | [13 empty] | VV | 2 | 2 | True | 0 | ROZPOCET
| VV |  | m 5.26c | [15 empty] | VV | 2 | 1 | True | 0 | ROZPOCET
| VV |  | 2,50 |  | 2.5 | [13 empty] | VV | 2 | 2 | True | 0 | ROZPOCET
| VV |  | stávající budova - vchod | [15 empty] | VV | 2 | 1 | True | 0 | ROZPOCET
| VV |  | 4,17 |  | 4.17 | [13 empty] | VV | 2 | 2 | True | 0 | ROZPOCET
| VV |  | Součet |  | 42.25 | [13 empty] | VV | 2 | 4 | True | 1 | ROZPOCET
150 | M | 5976111X2 | dlaždice keramické 200x200x7 mm (dle PD) | m2 | 46.475 |  | 0 |  |  |  | základní |  | 0 | 0.0182 | 0.84584 | 0 | 0 | 32 | M | 2 |  |  |  | ROZPOCET | 0 | 0 | 0 | 0 | 0 | 1 | 0 | 16 | -1613975897
| VV |  | 42,25*1,1 'Přepočtené koeficientem množství |  | 46.475 | [13 empty] | VV | 2 | 2 | False | 1 | ROZPOCET
151 | K | 771591115 | Podlahy - ostatní práce spárování silikonem | m | 63.8 |  | 0 | CS ÚRS 2016 02 |  |  | základní |  | 0 | 3e-05 | 0.001914 | 0 | 0 | 16 | K | 2 |  |  |  | ROZPOCET | 0 | 0 | 0 | 0 | 0 | 1 | 0 | 16 | 856791151
| VV |  | Viz PD D_1.1.2.3-03 | [15 empty] | VV | 2 | 1 | True | 0 | ROZPOCET
| VV |  | Souvrství podlahy - dlažba, dilatace (dl) | [15 empty] | VV | 2 | 1 | True | 0 | ROZPOCET
| VV |  | 5.NP | [15 empty] | VV | 2 | 1 | True | 0 | ROZPOCET
| VV |  | m 5.22 | [15 empty] | VV | 2 | 1 | True | 0 | ROZPOCET
| VV |  | 6,95 |  | 6.95 | [13 empty] | VV | 2 | 2 | True | 0 | ROZPOCET
| VV |  | m 5.23 | [15 empty] | VV | 2 | 1 | True | 0 | ROZPOCET
| VV |  | 17,59 |  | 17.59 | [13 empty] | VV | 2 | 2 | True | 0 | ROZPOCET
| VV |  | m 5.24 | [15 empty] | VV | 2 | 1 | True | 0 | ROZPOCET
| VV |  | 16,69 |  | 16.69 | [13 empty] | VV | 2 | 2 | True | 0 | ROZPOCET
| VV |  | m 5.26b | [15 empty] | VV | 2 | 1 | True | 0 | ROZPOCET
| VV |  | 9,80 |  | 9.8 | [13 empty] | VV | 2 | 2 | True | 0 | ROZPOCET
| VV |  | m 5.26c | [15 empty] | VV | 2 | 1 | True | 0 | ROZPOCET
| VV |  | 6,62 |  | 6.62 | [13 empty] | VV | 2 | 2 | True | 0 | ROZPOCET
| VV |  | stávající budova - vchod | [15 empty] | VV | 2 | 1 | True | 0 | ROZPOCET
| VV |  | 6,15 |  | 6.15 | [13 empty] | VV | 2 | 2 | True | 0 | ROZPOCET
| VV |  | Součet |  | 63.8 | [13 empty] | VV | 2 | 4 | True | 1 | ROZPOCET
152 | K | 998771103 | Přesun hmot pro podlahy z dlaždic stanovený z hmotnosti přesunovaného materiálu vodorovná dopravní vzdálenost do 50 m v objektech výšky přes 12 do 24 m | t | 1.361 |  | 0 | CS ÚRS 2016 02 |  |  | základní |  | 0 | 0 | 0 | 0 | 0 | 16 | K | 2 |  |  |  | ROZPOCET | 0 | 0 | 0 | 0 | 0 | 1 | 0 | 16 | 542164761
| D | 776 | Podlahy povlakové |  |  |  | 0 | [5 empty] | 0 |  | 9.7466 |  | 0 | 2 | D | 1 |  |  |  | ROZPOCET | [6 empty] | 0
153 | K | 7761214X1 | Příprava podkladu adhézním můstkem jednokomponentním podlah na dřevo (špachtlováním) | m2 | 519.45 |  | 0 |  |  |  | základní |  | 0 | 0.0005 | 0.25972 | 0 | 0 | 16 | K | 2 |  |  |  | ROZPOCET | 0 | 0 | 0 | 0 | 0 | 1 | 0 | 16 | 963391061
| VV |  | Viz PD D_1.1.2.3-03 | [15 empty] | VV | 2 | 1 | True | 0 | ROZPOCET
| VV |  | Souvrství podlahy - marmoleum, můstek (pl) | [15 empty] | VV | 2 | 1 | True | 0 | ROZPOCET
| VV |  | 5.NP | [15 empty] | VV | 2 | 1 | True | 0 | ROZPOCET
| VV |  | m 5.10 | [15 empty] | VV | 2 | 1 | True | 0 | ROZPOCET
| VV |  | 42,87 |  | 42.87 | [13 empty] | VV | 2 | 2 | True | 0 | ROZPOCET
| VV |  | m 5.11a | [15 empty] | VV | 2 | 1 | True | 0 | ROZPOCET
| VV |  | 40,74 |  | 40.74 | [13 empty] | VV | 2 | 2 | True | 0 | ROZPOCET
| VV |  | m 5.11b | [15 empty] | VV | 2 | 1 | True | 0 | ROZPOCET
| VV |  | 113,39 |  | 113.39 | [13 empty] | VV | 2 | 2 | True | 0 | ROZPOCET
| VV |  | m 5.12a | [15 empty] | VV | 2 | 1 | True | 0 | ROZPOCET
| VV |  | 13,38 |  | 13.38 | [13 empty] | VV | 2 | 2 | True | 0 | ROZPOCET
| VV |  | m 5.13a | [15 empty] | VV | 2 | 1 | True | 0 | ROZPOCET
| VV |  | 14,78 |  | 14.78 | [13 empty] | VV | 2 | 2 | True | 0 | ROZPOCET
| VV |  | m 5.14 | [15 empty] | VV | 2 | 1 | True | 0 | ROZPOCET
| VV |  | 12,15 |  | 12.15 | [13 empty] | VV | 2 | 2 | True | 0 | ROZPOCET
| VV |  | m 5.15 | [15 empty] | VV | 2 | 1 | True | 0 | ROZPOCET
| VV |  | 12,24 |  | 12.24 | [13 empty] | VV | 2 | 2 | True | 0 | ROZPOCET
| VV |  | m 5.16 | [15 empty] | VV | 2 | 1 | True | 0 | ROZPOCET
| VV |  | 12,24 |  | 12.24 | [13 empty] | VV | 2 | 2 | True | 0 | ROZPOCET
| VV |  | m 5.17 | [15 empty] | VV | 2 | 1 | True | 0 | ROZPOCET
| VV |  | 12,24 |  | 12.24 | [13 empty] | VV | 2 | 2 | True | 0 | ROZPOCET
| VV |  | m 5.18 | [15 empty] | VV | 2 | 1 | True | 0 | ROZPOCET
| VV |  | 12,24 |  | 12.24 | [13 empty] | VV | 2 | 2 | True | 0 | ROZPOCET
| VV |  | m 5.19 | [15 empty] | VV | 2 | 1 | True | 0 | ROZPOCET
| VV |  | 12,24 |  | 12.24 | [13 empty] | VV | 2 | 2 | True | 0 | ROZPOCET
| VV |  | m 5.20 | [15 empty] | VV | 2 | 1 | True | 0 | ROZPOCET
| VV |  | 33,97 |  | 33.97 | [13 empty] | VV | 2 | 2 | True | 0 | ROZPOCET
| VV |  | m 5.21 | [15 empty] | VV | 2 | 1 | True | 0 | ROZPOCET
| VV |  | 40,46 |  | 40.46 | [13 empty] | VV | 2 | 2 | True | 0 | ROZPOCET
| VV |  | m 5.25 | [15 empty] | VV | 2 | 1 | True | 0 | ROZPOCET
| VV |  | 8,19 |  | 8.19 | [13 empty] | VV | 2 | 2 | True | 0 | ROZPOCET
| VV |  | m 5.26a | [15 empty] | VV | 2 | 1 | True | 0 | ROZPOCET
| VV |  | 27,98 |  | 27.98 | [13 empty] | VV | 2 | 2 | True | 0 | ROZPOCET
| VV |  | m 5.27 | [15 empty] | VV | 2 | 1 | True | 0 | ROZPOCET
| VV |  | 10,66 |  | 10.66 | [13 empty] | VV | 2 | 2 | True | 0 | ROZPOCET
| VV |  | m 5.28a | [15 empty] | VV | 2 | 1 | True | 0 | ROZPOCET
| VV |  | 21,44 |  | 21.44 | [13 empty] | VV | 2 | 2 | True | 0 | ROZPOCET
| VV |  | m 5.28b | [15 empty] | VV | 2 | 1 | True | 0 | ROZPOCET
| VV |  | 10,28 |  | 10.28 | [13 empty] | VV | 2 | 2 | True | 0 | ROZPOCET
| VV |  | m 5.30 | [15 empty] | VV | 2 | 1 | True | 0 | ROZPOCET
| VV |  | 6,09 |  | 6.09 | [13 empty] | VV | 2 | 2 | True | 0 | ROZPOCET
| VV |  | Souvrství podlahy - vinyl, můstek (pl) | [15 empty] | VV | 2 | 1 | True | 0 | ROZPOCET
| VV |  | 5.NP | [15 empty] | VV | 2 | 1 | True | 0 | ROZPOCET
| VV |  | m 5.29 | [15 empty] | VV | 2 | 1 | True | 0 | ROZPOCET
| VV |  | 61,87 |  | 61.87 | [13 empty] | VV | 2 | 2 | True | 0 | ROZPOCET
| VV |  | Součet |  | 519.45 | [13 empty] | VV | 2 | 4 | True | 1 | ROZPOCET
154 | K | 776141114 | Příprava podkladu vyrovnání samonivelační stěrkou podlah min.pevnosti 20 MPa, tloušťky přes 8 do 10 mm | m2 | 519.45 |  | 0 | CS ÚRS 2016 02 |  |  | základní |  | 0 | 0.015 | 7.7918 | 0 | 0 | 16 | K | 2 |  |  |  | ROZPOCET | 0 | 0 | 0 | 0 | 0 | 1 | 0 | 16 | -707395770
| VV |  | Viz PD D_1.1.2.3-03 | [15 empty] | VV | 2 | 1 | True | 0 | ROZPOCET
| VV |  | Souvrství podlahy - marmoleum, vyrovnání (pl) | [15 empty] | VV | 2 | 1 | True | 0 | ROZPOCET
| VV |  | 5.NP | [15 empty] | VV | 2 | 1 | True | 0 | ROZPOCET
| VV |  | m 5.10 | [15 empty] | VV | 2 | 1 | True | 0 | ROZPOCET
| VV |  | 42,87 |  | 42.87 | [13 empty] | VV | 2 | 2 | True | 0 | ROZPOCET
| VV |  | m 5.11a | [15 empty] | VV | 2 | 1 | True | 0 | ROZPOCET
| VV |  | 40,74 |  | 40.74 | [13 empty] | VV | 2 | 2 | True | 0 | ROZPOCET
| VV |  | m 5.11b | [15 empty] | VV | 2 | 1 | True | 0 | ROZPOCET
| VV |  | 113,39 |  | 113.39 | [13 empty] | VV | 2 | 2 | True | 0 | ROZPOCET
| VV |  | m 5.12a | [15 empty] | VV | 2 | 1 | True | 0 | ROZPOCET
| VV |  | 13,38 |  | 13.38 | [13 empty] | VV | 2 | 2 | True | 0 | ROZPOCET
| VV |  | m 5.13a | [15 empty] | VV | 2 | 1 | True | 0 | ROZPOCET
| VV |  | 14,78 |  | 14.78 | [13 empty] | VV | 2 | 2 | True | 0 | ROZPOCET
| VV |  | m 5.14 | [15 empty] | VV | 2 | 1 | True | 0 | ROZPOCET
| VV |  | 12,15 |  | 12.15 | [13 empty] | VV | 2 | 2 | True | 0 | ROZPOCET
| VV |  | m 5.15 | [15 empty] | VV | 2 | 1 | True | 0 | ROZPOCET
| VV |  | 12,24 |  | 12.24 | [13 empty] | VV | 2 | 2 | True | 0 | ROZPOCET
| VV |  | m 5.16 | [15 empty] | VV | 2 | 1 | True | 0 | ROZPOCET
| VV |  | 12,24 |  | 12.24 | [13 empty] | VV | 2 | 2 | True | 0 | ROZPOCET
| VV |  | m 5.17 | [15 empty] | VV | 2 | 1 | True | 0 | ROZPOCET
| VV |  | 12,24 |  | 12.24 | [13 empty] | VV | 2 | 2 | True | 0 | ROZPOCET
| VV |  | m 5.18 | [15 empty] | VV | 2 | 1 | True | 0 | ROZPOCET
| VV |  | 12,24 |  | 12.24 | [13 empty] | VV | 2 | 2 | True | 0 | ROZPOCET
| VV |  | m 5.19 | [15 empty] | VV | 2 | 1 | True | 0 | ROZPOCET
| VV |  | 12,24 |  | 12.24 | [13 empty] | VV | 2 | 2 | True | 0 | ROZPOCET
| VV |  | m 5.20 | [15 empty] | VV | 2 | 1 | True | 0 | ROZPOCET
| VV |  | 33,97 |  | 33.97 | [13 empty] | VV | 2 | 2 | True | 0 | ROZPOCET
| VV |  | m 5.21 | [15 empty] | VV | 2 | 1 | True | 0 | ROZPOCET
| VV |  | 40,46 |  | 40.46 | [13 empty] | VV | 2 | 2 | True | 0 | ROZPOCET
| VV |  | m 5.25 | [15 empty] | VV | 2 | 1 | True | 0 | ROZPOCET
| VV |  | 8,19 |  | 8.19 | [13 empty] | VV | 2 | 2 | True | 0 | ROZPOCET
| VV |  | m 5.26a | [15 empty] | VV | 2 | 1 | True | 0 | ROZPOCET
| VV |  | 27,98 |  | 27.98 | [13 empty] | VV | 2 | 2 | True | 0 | ROZPOCET
| VV |  | m 5.27 | [15 empty] | VV | 2 | 1 | True | 0 | ROZPOCET
| VV |  | 10,66 |  | 10.66 | [13 empty] | VV | 2 | 2 | True | 0 | ROZPOCET
| VV |  | m 5.28a | [15 empty] | VV | 2 | 1 | True | 0 | ROZPOCET
| VV |  | 21,44 |  | 21.44 | [13 empty] | VV | 2 | 2 | True | 0 | ROZPOCET
| VV |  | m 5.28b | [15 empty] | VV | 2 | 1 | True | 0 | ROZPOCET
| VV |  | 10,28 |  | 10.28 | [13 empty] | VV | 2 | 2 | True | 0 | ROZPOCET
| VV |  | m 5.30 | [15 empty] | VV | 2 | 1 | True | 0 | ROZPOCET
| VV |  | 6,09 |  | 6.09 | [13 empty] | VV | 2 | 2 | True | 0 | ROZPOCET
| VV |  | Souvrství podlahy - vinyl, vyrovnání (pl) | [15 empty] | VV | 2 | 1 | True | 0 | ROZPOCET
| VV |  | 5.NP | [15 empty] | VV | 2 | 1 | True | 0 | ROZPOCET
| VV |  | m 5.29 | [15 empty] | VV | 2 | 1 | True | 0 | ROZPOCET
| VV |  | 61,87 |  | 61.87 | [13 empty] | VV | 2 | 2 | True | 0 | ROZPOCET
| VV |  | Součet |  | 519.45 | [13 empty] | VV | 2 | 4 | True | 1 | ROZPOCET
155 | K | 7761311X1 | Příprava podkladu vyztužení podkladu vláknem | m2 | 519.45 |  | 0 |  |  |  | základní |  | 0 | 0.00012 | 0.062334 | 0 | 0 | 16 | K | 2 |  |  |  | ROZPOCET | 0 | 0 | 0 | 0 | 0 | 1 | 0 | 16 | 45647016
156 | K | 7762511X1 | Lepení pásů z přírodního linolea (marmolea) standardním lepidlem vč. svaření spojů a vytažení na stěnu s vytvořením požlábku | m2 | 457.58 |  | 0 |  |  |  | základní |  | 0 | 0.0004 | 0.18303 | 0 | 0 | 16 | K | 2 |  |  |  | ROZPOCET | 0 | 0 | 0 | 0 | 0 | 1 | 0 | 16 | -739301183
| VV |  | Viz PD D_1.1.2.3-03 | [15 empty] | VV | 2 | 1 | True | 0 | ROZPOCET
| VV |  | Souvrství podlahy - marmoleum (pl) | [15 empty] | VV | 2 | 1 | True | 0 | ROZPOCET
| VV |  | 5.NP | [15 empty] | VV | 2 | 1 | True | 0 | ROZPOCET
| VV |  | m 5.10 | [15 empty] | VV | 2 | 1 | True | 0 | ROZPOCET
| VV |  | 42,87 |  | 42.87 | [13 empty] | VV | 2 | 2 | True | 0 | ROZPOCET
| VV |  | m 5.11a | [15 empty] | VV | 2 | 1 | True | 0 | ROZPOCET
| VV |  | 40,74 |  | 40.74 | [13 empty] | VV | 2 | 2 | True | 0 | ROZPOCET
| VV |  | m 5.11b | [15 empty] | VV | 2 | 1 | True | 0 | ROZPOCET
| VV |  | 113,39 |  | 113.39 | [13 empty] | VV | 2 | 2 | True | 0 | ROZPOCET
| VV |  | m 5.12a | [15 empty] | VV | 2 | 1 | True | 0 | ROZPOCET
| VV |  | 13,38 |  | 13.38 | [13 empty] | VV | 2 | 2 | True | 0 | ROZPOCET
| VV |  | m 5.13a | [15 empty] | VV | 2 | 1 | True | 0 | ROZPOCET
| VV |  | 14,78 |  | 14.78 | [13 empty] | VV | 2 | 2 | True | 0 | ROZPOCET
| VV |  | m 5.14 | [15 empty] | VV | 2 | 1 | True | 0 | ROZPOCET
| VV |  | 12,15 |  | 12.15 | [13 empty] | VV | 2 | 2 | True | 0 | ROZPOCET
| VV |  | m 5.15 | [15 empty] | VV | 2 | 1 | True | 0 | ROZPOCET
| VV |  | 12,24 |  | 12.24 | [13 empty] | VV | 2 | 2 | True | 0 | ROZPOCET
| VV |  | m 5.16 | [15 empty] | VV | 2 | 1 | True | 0 | ROZPOCET
| VV |  | 12,24 |  | 12.24 | [13 empty] | VV | 2 | 2 | True | 0 | ROZPOCET
| VV |  | m 5.17 | [15 empty] | VV | 2 | 1 | True | 0 | ROZPOCET
| VV |  | 12,24 |  | 12.24 | [13 empty] | VV | 2 | 2 | True | 0 | ROZPOCET
| VV |  | m 5.18 | [15 empty] | VV | 2 | 1 | True | 0 | ROZPOCET
| VV |  | 12,24 |  | 12.24 | [13 empty] | VV | 2 | 2 | True | 0 | ROZPOCET
| VV |  | m 5.19 | [15 empty] | VV | 2 | 1 | True | 0 | ROZPOCET
| VV |  | 12,24 |  | 12.24 | [13 empty] | VV | 2 | 2 | True | 0 | ROZPOCET
| VV |  | m 5.20 | [15 empty] | VV | 2 | 1 | True | 0 | ROZPOCET
| VV |  | 33,97 |  | 33.97 | [13 empty] | VV | 2 | 2 | True | 0 | ROZPOCET
| VV |  | m 5.21 | [15 empty] | VV | 2 | 1 | True | 0 | ROZPOCET
| VV |  | 40,46 |  | 40.46 | [13 empty] | VV | 2 | 2 | True | 0 | ROZPOCET
| VV |  | m 5.25 | [15 empty] | VV | 2 | 1 | True | 0 | ROZPOCET
| VV |  | 8,19 |  | 8.19 | [13 empty] | VV | 2 | 2 | True | 0 | ROZPOCET
| VV |  | m 5.26a | [15 empty] | VV | 2 | 1 | True | 0 | ROZPOCET
| VV |  | 27,98 |  | 27.98 | [13 empty] | VV | 2 | 2 | True | 0 | ROZPOCET
| VV |  | m 5.27 | [15 empty] | VV | 2 | 1 | True | 0 | ROZPOCET
| VV |  | 10,66 |  | 10.66 | [13 empty] | VV | 2 | 2 | True | 0 | ROZPOCET
| VV |  | m 5.28a | [15 empty] | VV | 2 | 1 | True | 0 | ROZPOCET
| VV |  | 21,44 |  | 21.44 | [13 empty] | VV | 2 | 2 | True | 0 | ROZPOCET
| VV |  | m 5.28b | [15 empty] | VV | 2 | 1 | True | 0 | ROZPOCET
| VV |  | 10,28 |  | 10.28 | [13 empty] | VV | 2 | 2 | True | 0 | ROZPOCET
| VV |  | m 5.30 | [15 empty] | VV | 2 | 1 | True | 0 | ROZPOCET
| VV |  | 6,09 |  | 6.09 | [13 empty] | VV | 2 | 2 | True | 0 | ROZPOCET
| VV |  | Součet |  | 457.58 | [13 empty] | VV | 2 | 4 | True | 1 | ROZPOCET
157 | M | 6075611X1 | krytina podlahová marmoleum šířka 2 m, tl. 2,5 mm (dle PD) | m2 | 503.338 |  | 0 |  |  |  | základní |  | 0 | 0.0026 | 1.3087 | 0 | 0 | 32 | M | 2 |  |  |  | ROZPOCET | 0 | 0 | 0 | 0 | 0 | 1 | 0 | 16 | 126896933
| VV |  | 457,58*1,1 'Přepočtené koeficientem množství |  | 503.338 | [13 empty] | VV | 2 | 2 | False | 1 | ROZPOCET
158 | K | 7762411X2 | Lepení vzorovaných pásů ze sametového vinylu vč. svaření spojů a vytažení na stěnu s vytvořením požlábku | m2 | 61.87 |  | 0 |  |  |  | základní |  | 0 | 0.0003 | 0.018561 | 0 | 0 | 16 | K | 2 |  |  |  | ROZPOCET | 0 | 0 | 0 | 0 | 0 | 1 | 0 | 16 | -1320486709
| VV |  | Viz PD D_1.1.2.3-03 | [15 empty] | VV | 2 | 1 | True | 0 | ROZPOCET
| VV |  | Souvrství podlahy - vinyl (pl) | [15 empty] | VV | 2 | 1 | True | 0 | ROZPOCET
| VV |  | 5.NP | [15 empty] | VV | 2 | 1 | True | 0 | ROZPOCET
| VV |  | m 5.29 | [15 empty] | VV | 2 | 1 | True | 0 | ROZPOCET
| VV |  | 61,87 |  | 61.87 | [13 empty] | VV | 2 | 2 | True | 0 | ROZPOCET
| VV |  | Součet |  | 61.87 | [13 empty] | VV | 2 | 4 | True | 1 | ROZPOCET
159 | M | 2841108X1 | vinyl samet tl. 4,30 mm (dle PD) | m2 | 68.057 |  | 0 |  |  |  | základní |  | 0 | 0.0018 | 0.1225 | 0 | 0 | 32 | M | 2 |  |  |  | ROZPOCET | 0 | 0 | 0 | 0 | 0 | 1 | 0 | 16 | -1660413184
| VV |  | 61,87*1,1 'Přepočtené koeficientem množství |  | 68.057 | [13 empty] | VV | 2 | 2 | False | 1 | ROZPOCET
160 | K | 998776103 | Přesun hmot pro podlahy povlakové stanovený z hmotnosti přesunovaného materiálu vodorovná dopravní vzdálenost do 50 m v objektech výšky přes 12 do 24 m | t | 9.747 |  | 0 | CS ÚRS 2016 02 |  |  | základní |  | 0 | 0 | 0 | 0 | 0 | 16 | K | 2 |  |  |  | ROZPOCET | 0 | 0 | 0 | 0 | 0 | 1 | 0 | 16 | 715691338
| D | 781 | Dokončovací práce - obklady |  |  |  | 0 | [5 empty] | 0 |  | 3.3759 |  | 0 | 2 | D | 1 |  |  |  | ROZPOCET | [6 empty] | 0
161 | K | 7114931X2 | Izolace proti vodě na ploše svislé těsnicí kaší flexibilní minerální | m2 | 159.46 |  | 0 |  |  |  | základní |  | 0 | 0.00458 | 0.73033 | 0 | 0 | 16 | K | 2 |  |  |  | ROZPOCET | 0 | 0 | 0 | 0 | 0 | 1 | 0 | 16 | -797096819
| VV |  | Viz PD D_1.1.2.3-03 | [15 empty] | VV | 2 | 1 | True | 0 | ROZPOCET
| VV |  | Obklad keramický - HI stěrka (dl * v) - otvory (š * v) | [15 empty] | VV | 2 | 1 | True | 0 | ROZPOCET
| VV |  | 5.NP | [15 empty] | VV | 2 | 1 | True | 0 | ROZPOCET
| VV |  | m 5.12a | [15 empty] | VV | 2 | 1 | True | 0 | ROZPOCET
| VV |  | (0,51+1,46)*2,0 |  | 3.94 | [13 empty] | VV | 2 | 2 | True | 0 | ROZPOCET
| VV |  | m 5.12b | [15 empty] | VV | 2 | 1 | True | 0 | ROZPOCET
| VV |  | (1,79*2+1,75*2)*2,0-(0,8*2,02) |  | 12.544 | [13 empty] | VV | 2 | 2 | True | 0 | ROZPOCET
| VV |  | m 5.13a | [15 empty] | VV | 2 | 1 | True | 0 | ROZPOCET
| VV |  | (0,51+1,46)*2,0 |  | 3.94 | [13 empty] | VV | 2 | 2 | True | 0 | ROZPOCET
| VV |  | m 5.13b | [15 empty] | VV | 2 | 1 | True | 0 | ROZPOCET
| VV |  | (1,79*2+1,75*2)*2,0-(0,8*2,02) |  | 12.544 | [13 empty] | VV | 2 | 2 | True | 0 | ROZPOCET
| VV |  | m 5.22 | [15 empty] | VV | 2 | 1 | True | 0 | ROZPOCET
| VV |  | (1,58*2+1,9*2)*2,0-(0,9*2,02) |  | 12.102 | [13 empty] | VV | 2 | 2 | True | 0 | ROZPOCET
| VV |  | m 5.23 | [15 empty] | VV | 2 | 1 | True | 0 | ROZPOCET
| VV |  | (3,8*2+2,1*2+2,1*2+2,78*2)*2,0-(0,9*2,02*3) |  | 37.666 | [13 empty] | VV | 2 | 2 | True | 0 | ROZPOCET
| VV |  | m 5.24 | [15 empty] | VV | 2 | 1 | True | 0 | ROZPOCET
| VV |  | (3,07*2+2,1*2+2,02*2+2,78*2+1,15*2+1,7*2)*2,0-(0,8*2,02*2+0,9*2,02*3) |  | 42.594 | [13 empty] | VV | 2 | 2 | True | 0 | ROZPOCET
| VV |  | m 5.25 | [15 empty] | VV | 2 | 1 | True | 0 | ROZPOCET
| VV |  | (2,33+2+0,68)*0,2 |  | 1.002 | [13 empty] | VV | 2 | 2 | True | 0 | ROZPOCET
| VV |  | m 5.26a | [15 empty] | VV | 2 | 1 | True | 0 | ROZPOCET
| VV |  | (0,52+1,5)*2,0 |  | 4.04 | [13 empty] | VV | 2 | 2 | True | 0 | ROZPOCET
| VV |  | m 5.26b | [15 empty] | VV | 2 | 1 | True | 0 | ROZPOCET
| VV |  | (1,4*2+3,5*2)*2,0-(0,8*2,02) |  | 17.984 | [13 empty] | VV | 2 | 2 | True | 0 | ROZPOCET
| VV |  | m 5.26c | [15 empty] | VV | 2 | 1 | True | 0 | ROZPOCET
| VV |  | (1,4*2+1,78*2)*2,0-(0,8*2,02) |  | 11.104 | [13 empty] | VV | 2 | 2 | True | 0 | ROZPOCET
| VV |  | Součet |  | 159.46 | [13 empty] | VV | 2 | 4 | True | 1 | ROZPOCET
162 | K | 781495133 | Ostatní prvky izolace ve spojení s obkladem pás, lepený vnitřní kout (např. KERDI-pás,…) | m | 86 |  | 0 | CS ÚRS 2016 02 |  |  | základní |  | 0 | 0.00049 | 0.04214 | 0 | 0 | 16 | K | 2 |  |  |  | ROZPOCET | 0 | 0 | 0 | 0 | 0 | 1 | 0 | 16 | -2110777602
| VV |  | Viz PD D_1.1.2.3-03 | [15 empty] | VV | 2 | 1 | True | 0 | ROZPOCET
| VV |  | Obklad keramický - HI stěrka, bandáž (v * p) | [15 empty] | VV | 2 | 1 | True | 0 | ROZPOCET
| VV |  | 5.NP | [15 empty] | VV | 2 | 1 | True | 0 | ROZPOCET
| VV |  | m 5.12b | [15 empty] | VV | 2 | 1 | True | 0 | ROZPOCET
| VV |  | (2,0)*4 |  | 8 | [13 empty] | VV | 2 | 2 | True | 0 | ROZPOCET
| VV |  | m 5.13b | [15 empty] | VV | 2 | 1 | True | 0 | ROZPOCET
| VV |  | (2,0)*4 |  | 8 | [13 empty] | VV | 2 | 2 | True | 0 | ROZPOCET
| VV |  | m 5.22 | [15 empty] | VV | 2 | 1 | True | 0 | ROZPOCET
| VV |  | (2,0)*4 |  | 8 | [13 empty] | VV | 2 | 2 | True | 0 | ROZPOCET
| VV |  | m 5.23 | [15 empty] | VV | 2 | 1 | True | 0 | ROZPOCET
| VV |  | (2,0)*9 |  | 18 | [13 empty] | VV | 2 | 2 | True | 0 | ROZPOCET
| VV |  | m 5.24 | [15 empty] | VV | 2 | 1 | True | 0 | ROZPOCET
| VV |  | (2,0)*14 |  | 28 | [13 empty] | VV | 2 | 2 | True | 0 | ROZPOCET
| VV |  | m 5.26b | [15 empty] | VV | 2 | 1 | True | 0 | ROZPOCET
| VV |  | (2,0)*4 |  | 8 | [13 empty] | VV | 2 | 2 | True | 0 | ROZPOCET
| VV |  | m 5.26c | [15 empty] | VV | 2 | 1 | True | 0 | ROZPOCET
| VV |  | (2,0)*4 |  | 8 | [13 empty] | VV | 2 | 2 | True | 0 | ROZPOCET
| VV |  | Součet |  | 86 | [13 empty] | VV | 2 | 4 | True | 1 | ROZPOCET
163 | K | 781495134 | Ostatní prvky izolace ve spojení s obkladem pás, lepený vnější roh (např. KERDI- pás,…) | m | 6 |  | 0 | CS ÚRS 2016 02 |  |  | základní |  | 0 | 0.00049 | 0.00294 | 0 | 0 | 16 | K | 2 |  |  |  | ROZPOCET | 0 | 0 | 0 | 0 | 0 | 1 | 0 | 16 | -1065925672
| VV |  | Viz PD D_1.1.2.3-03 | [15 empty] | VV | 2 | 1 | True | 0 | ROZPOCET
| VV |  | Obklad keramický - HI stěrka, bandáž (v * p) | [15 empty] | VV | 2 | 1 | True | 0 | ROZPOCET
| VV |  | 5.NP | [15 empty] | VV | 2 | 1 | True | 0 | ROZPOCET
| VV |  | m 5.23 | [15 empty] | VV | 2 | 1 | True | 0 | ROZPOCET
| VV |  | (2,0)*1 |  | 2 | [13 empty] | VV | 2 | 2 | True | 0 | ROZPOCET
| VV |  | m 5.24 | [15 empty] | VV | 2 | 1 | True | 0 | ROZPOCET
| VV |  | (2,0)*2 |  | 4 | [13 empty] | VV | 2 | 2 | True | 0 | ROZPOCET
| VV |  | Součet |  | 6 | [13 empty] | VV | 2 | 4 | True | 1 | ROZPOCET
164 | K | 781495111 | Ostatní prvky ostatní práce penetrace podkladu | m2 | 159.46 |  | 0 | CS ÚRS 2016 02 |  |  | základní |  | 0 | 0.0003 | 0.047838 | 0 | 0 | 16 | K | 2 |  |  |  | ROZPOCET | 0 | 0 | 0 | 0 | 0 | 1 | 0 | 16 | 1178168186
| VV |  | Viz PD D_1.1.2.3-03 | [15 empty] | VV | 2 | 1 | True | 0 | ROZPOCET
| VV |  | Obklad keramický - penetrace (dl * v) - otvory (š * v) | [15 empty] | VV | 2 | 1 | True | 0 | ROZPOCET
| VV |  | 5.NP | [15 empty] | VV | 2 | 1 | True | 0 | ROZPOCET
| VV |  | m 5.12a | [15 empty] | VV | 2 | 1 | True | 0 | ROZPOCET
| VV |  | (0,51+1,46)*2,0 |  | 3.94 | [13 empty] | VV | 2 | 2 | True | 0 | ROZPOCET
| VV |  | m 5.12b | [15 empty] | VV | 2 | 1 | True | 0 | ROZPOCET
| VV |  | (1,79*2+1,75*2)*2,0-(0,8*2,02) |  | 12.544 | [13 empty] | VV | 2 | 2 | True | 0 | ROZPOCET
| VV |  | m 5.13a | [15 empty] | VV | 2 | 1 | True | 0 | ROZPOCET
| VV |  | (0,51+1,46)*2,0 |  | 3.94 | [13 empty] | VV | 2 | 2 | True | 0 | ROZPOCET
| VV |  | m 5.13b | [15 empty] | VV | 2 | 1 | True | 0 | ROZPOCET
| VV |  | (1,79*2+1,75*2)*2,0-(0,8*2,02) |  | 12.544 | [13 empty] | VV | 2 | 2 | True | 0 | ROZPOCET
| VV |  | m 5.22 | [15 empty] | VV | 2 | 1 | True | 0 | ROZPOCET
| VV |  | (1,58*2+1,9*2)*2,0-(0,9*2,02) |  | 12.102 | [13 empty] | VV | 2 | 2 | True | 0 | ROZPOCET
| VV |  | m 5.23 | [15 empty] | VV | 2 | 1 | True | 0 | ROZPOCET
| VV |  | (3,8*2+2,1*2+2,1*2+2,78*2)*2,0-(0,9*2,02*3) |  | 37.666 | [13 empty] | VV | 2 | 2 | True | 0 | ROZPOCET
| VV |  | m 5.24 | [15 empty] | VV | 2 | 1 | True | 0 | ROZPOCET
| VV |  | (3,07*2+2,1*2+2,02*2+2,78*2+1,15*2+1,7*2)*2,0-(0,8*2,02*2+0,9*2,02*3) |  | 42.594 | [13 empty] | VV | 2 | 2 | True | 0 | ROZPOCET
| VV |  | m 5.25 | [15 empty] | VV | 2 | 1 | True | 0 | ROZPOCET
| VV |  | (2,33+2+0,68)*0,2 |  | 1.002 | [13 empty] | VV | 2 | 2 | True | 0 | ROZPOCET
| VV |  | m 5.26a | [15 empty] | VV | 2 | 1 | True | 0 | ROZPOCET
| VV |  | (0,52+1,5)*2,0 |  | 4.04 | [13 empty] | VV | 2 | 2 | True | 0 | ROZPOCET
| VV |  | m 5.26b | [15 empty] | VV | 2 | 1 | True | 0 | ROZPOCET
| VV |  | (1,4*2+3,5*2)*2,0-(0,8*2,02) |  | 17.984 | [13 empty] | VV | 2 | 2 | True | 0 | ROZPOCET
| VV |  | m 5.26c | [15 empty] | VV | 2 | 1 | True | 0 | ROZPOCET
| VV |  | (1,4*2+1,78*2)*2,0-(0,8*2,02) |  | 11.104 | [13 empty] | VV | 2 | 2 | True | 0 | ROZPOCET
| VV |  | Součet |  | 159.46 | [13 empty] | VV | 2 | 4 | True | 1 | ROZPOCET
165 | K | 781474114 | Montáž obkladů vnitřních keramických hladkých do 22 ks/m2 lepených flexibilním lepidlem | m2 | 159.46 |  | 0 | CS ÚRS 2016 02 |  |  | základní |  | 0 | 0.003 | 0.47838 | 0 | 0 | 16 | K | 2 |  |  |  | ROZPOCET | 0 | 0 | 0 | 0 | 0 | 1 | 0 | 16 | 1959128418
| VV |  | Viz PD D_1.1.2.3-03 | [15 empty] | VV | 2 | 1 | True | 0 | ROZPOCET
| VV |  | Obklad keramický (dl * v) - otvory (š * v) | [15 empty] | VV | 2 | 1 | True | 0 | ROZPOCET
| VV |  | 5.NP | [15 empty] | VV | 2 | 1 | True | 0 | ROZPOCET
| VV |  | m 5.12a | [15 empty] | VV | 2 | 1 | True | 0 | ROZPOCET
| VV |  | (0,51+1,46)*2,0 |  | 3.94 | [13 empty] | VV | 2 | 2 | True | 0 | ROZPOCET
| VV |  | m 5.12b | [15 empty] | VV | 2 | 1 | True | 0 | ROZPOCET
| VV |  | (1,79*2+1,75*2)*2,0-(0,8*2,02) |  | 12.544 | [13 empty] | VV | 2 | 2 | True | 0 | ROZPOCET
| VV |  | m 5.13a | [15 empty] | VV | 2 | 1 | True | 0 | ROZPOCET
| VV |  | (0,51+1,46)*2,0 |  | 3.94 | [13 empty] | VV | 2 | 2 | True | 0 | ROZPOCET
| VV |  | m 5.13b | [15 empty] | VV | 2 | 1 | True | 0 | ROZPOCET
| VV |  | (1,79*2+1,75*2)*2,0-(0,8*2,02) |  | 12.544 | [13 empty] | VV | 2 | 2 | True | 0 | ROZPOCET
| VV |  | m 5.22 | [15 empty] | VV | 2 | 1 | True | 0 | ROZPOCET
| VV |  | (1,58*2+1,9*2)*2,0-(0,9*2,02) |  | 12.102 | [13 empty] | VV | 2 | 2 | True | 0 | ROZPOCET
| VV |  | m 5.23 | [15 empty] | VV | 2 | 1 | True | 0 | ROZPOCET
| VV |  | (3,8*2+2,1*2+2,1*2+2,78*2)*2,0-(0,9*2,02*3) |  | 37.666 | [13 empty] | VV | 2 | 2 | True | 0 | ROZPOCET
| VV |  | m 5.24 | [15 empty] | VV | 2 | 1 | True | 0 | ROZPOCET
| VV |  | (3,07*2+2,1*2+2,02*2+2,78*2+1,15*2+1,7*2)*2,0-(0,8*2,02*2+0,9*2,02*3) |  | 42.594 | [13 empty] | VV | 2 | 2 | True | 0 | ROZPOCET
| VV |  | m 5.25 | [15 empty] | VV | 2 | 1 | True | 0 | ROZPOCET
| VV |  | (2,33+2+0,68)*0,2 |  | 1.002 | [13 empty] | VV | 2 | 2 | True | 0 | ROZPOCET
| VV |  | m 5.26a | [15 empty] | VV | 2 | 1 | True | 0 | ROZPOCET
| VV |  | (0,52+1,5)*2,0 |  | 4.04 | [13 empty] | VV | 2 | 2 | True | 0 | ROZPOCET
| VV |  | m 5.26b | [15 empty] | VV | 2 | 1 | True | 0 | ROZPOCET
| VV |  | (1,4*2+3,5*2)*2,0-(0,8*2,02) |  | 17.984 | [13 empty] | VV | 2 | 2 | True | 0 | ROZPOCET
| VV |  | m 5.26c | [15 empty] | VV | 2 | 1 | True | 0 | ROZPOCET
| VV |  | (1,4*2+1,78*2)*2,0-(0,8*2,02) |  | 11.104 | [13 empty] | VV | 2 | 2 | True | 0 | ROZPOCET
| VV |  | Součet |  | 159.46 | [13 empty] | VV | 2 | 4 | True | 1 | ROZPOCET
166 | M | 5976100X1 | obkládačky keramické (dle PD) | m2 | 175.406 |  | 0 |  |  |  | základní |  | 0 | 0.0118 | 2.0698 | 0 | 0 | 32 | M | 2 |  |  |  | ROZPOCET | 0 | 0 | 0 | 0 | 0 | 1 | 0 | 16 | -1348094568
| VV |  | 159,46*1,1 'Přepočtené koeficientem množství |  | 175.406 | [13 empty] | VV | 2 | 2 | False | 1 | ROZPOCET
167 | K | 781494111 | Plastové profily rohové lepené flexibilním lepidlem | m | 6 |  | 0 | CS ÚRS 2016 02 |  |  | základní |  | 0 | 0.00031 | 0.00186 | 0 | 0 | 16 | K | 2 |  |  |  | ROZPOCET | 0 | 0 | 0 | 0 | 0 | 1 | 0 | 16 | 951527533
| VV |  | Viz PD D_1.1.2.3-03 | [15 empty] | VV | 2 | 1 | True | 0 | ROZPOCET
| VV |  | Obklad keramický - rohy (v * p) | [15 empty] | VV | 2 | 1 | True | 0 | ROZPOCET
| VV |  | 5.NP | [15 empty] | VV | 2 | 1 | True | 0 | ROZPOCET
| VV |  | m 5.23 | [15 empty] | VV | 2 | 1 | True | 0 | ROZPOCET
| VV |  | (2,0)*1 |  | 2 | [13 empty] | VV | 2 | 2 | True | 0 | ROZPOCET
| VV |  | m 5.24 | [15 empty] | VV | 2 | 1 | True | 0 | ROZPOCET
| VV |  | (2,0)*2 |  | 4 | [13 empty] | VV | 2 | 2 | True | 0 | ROZPOCET
| VV |  | Součet |  | 6 | [13 empty] | VV | 2 | 4 | True | 1 | ROZPOCET
168 | K | 781495115 | Ostatní prvky ostatní práce spárování silikonem | m | 86 |  | 0 | CS ÚRS 2016 02 |  |  | základní |  | 0 | 3e-05 | 0.00258 | 0 | 0 | 16 | K | 2 |  |  |  | ROZPOCET | 0 | 0 | 0 | 0 | 0 | 1 | 0 | 16 | 1667106754
| VV |  | Viz PD D_1.1.2.3-03 | [15 empty] | VV | 2 | 1 | True | 0 | ROZPOCET
| VV |  | Obklad keramický - dilatace (v * p) | [15 empty] | VV | 2 | 1 | True | 0 | ROZPOCET
| VV |  | 5.NP | [15 empty] | VV | 2 | 1 | True | 0 | ROZPOCET
| VV |  | m 5.12b | [15 empty] | VV | 2 | 1 | True | 0 | ROZPOCET
| VV |  | (2,0)*4 |  | 8 | [13 empty] | VV | 2 | 2 | True | 0 | ROZPOCET
| VV |  | m 5.13b | [15 empty] | VV | 2 | 1 | True | 0 | ROZPOCET
| VV |  | (2,0)*4 |  | 8 | [13 empty] | VV | 2 | 2 | True | 0 | ROZPOCET
| VV |  | m 5.22 | [15 empty] | VV | 2 | 1 | True | 0 | ROZPOCET
| VV |  | (2,0)*4 |  | 8 | [13 empty] | VV | 2 | 2 | True | 0 | ROZPOCET
| VV |  | m 5.23 | [15 empty] | VV | 2 | 1 | True | 0 | ROZPOCET
| VV |  | (2,0)*9 |  | 18 | [13 empty] | VV | 2 | 2 | True | 0 | ROZPOCET
| VV |  | m 5.24 | [15 empty] | VV | 2 | 1 | True | 0 | ROZPOCET
| VV |  | (2,0)*14 |  | 28 | [13 empty] | VV | 2 | 2 | True | 0 | ROZPOCET
| VV |  | m 5.26b | [15 empty] | VV | 2 | 1 | True | 0 | ROZPOCET
| VV |  | (2,0)*4 |  | 8 | [13 empty] | VV | 2 | 2 | True | 0 | ROZPOCET
| VV |  | m 5.26c | [15 empty] | VV | 2 | 1 | True | 0 | ROZPOCET
| VV |  | (2,0)*4 |  | 8 | [13 empty] | VV | 2 | 2 | True | 0 | ROZPOCET
| VV |  | Součet |  | 86 | [13 empty] | VV | 2 | 4 | True | 1 | ROZPOCET
169 | K | 998781103 | Přesun hmot pro obklady keramické stanovený z hmotnosti přesunovaného materiálu vodorovná dopravní vzdálenost do 50 m v objektech výšky přes 12 do 24 m | t | 3.376 |  | 0 | CS ÚRS 2016 02 |  |  | základní |  | 0 | 0 | 0 | 0 | 0 | 16 | K | 2 |  |  |  | ROZPOCET | 0 | 0 | 0 | 0 | 0 | 1 | 0 | 16 | 17156832
| D | 783 | Dokončovací práce - nátěry |  |  |  | 0 | [5 empty] | 0 |  | 0.10888 |  | 0 | 2 | D | 1 |  |  |  | ROZPOCET | [6 empty] | 0
170 | K | 7839371X1 | Krycí (uzavírací) nátěr stěn jednonásobný epoxidový rozpouštědlový | m2 | 309.64 |  | 0 |  |  |  | základní |  | 0 | 0.00033 | 0.10218 | 0 | 0 | 16 | K | 2 |  |  |  | ROZPOCET | 0 | 0 | 0 | 0 | 0 | 1 | 0 | 16 | 690077624
| VV |  | Viz PD D_1.1.2.3.-03 | [15 empty] | VV | 2 | 1 | True | 0 | ROZPOCET
| VV |  | Zdivo šachty - omítka OM1 (dl * v) - otvory (š * v) | [15 empty] | VV | 2 | 1 | True | 0 | ROZPOCET
| VV |  | 1.NP-4.NP | [15 empty] | VV | 2 | 1 | True | 0 | ROZPOCET
| VV |  | výtahová šachta | [15 empty] | VV | 2 | 1 | True | 0 | ROZPOCET
| VV |  | (2,9*2+3,5*2)*20,55-(1,1*2,0)*4 |  | 254.24 | [13 empty] | VV | 2 | 2 | True | 0 | ROZPOCET
| VV |  | 5.NP | [15 empty] | VV | 2 | 1 | True | 0 | ROZPOCET
| VV |  | výtahová šachta | [15 empty] | VV | 2 | 1 | True | 0 | ROZPOCET
| VV |  | (2,9*2+3,5*2)*4,5-(1,1*2,0) |  | 55.4 | [13 empty] | VV | 2 | 2 | True | 0 | ROZPOCET
| VV |  | Součet |  | 309.64 | [13 empty] | VV | 2 | 4 | True | 1 | ROZPOCET
171 | K | 7839371X2 | Krycí (uzavírací) nátěr stěn jednonásobný epoxidový rozpouštědlový | m2 | 20.3 |  | 0 |  |  |  | základní |  | 0 | 0.00033 | 0.006699 | 0 | 0 | 16 | K | 2 |  |  |  | ROZPOCET | 0 | 0 | 0 | 0 | 0 | 1 | 0 | 16 | -539522793
| VV |  | Viz PD D_1.1.2.3.-03 | [15 empty] | VV | 2 | 1 | True | 0 | ROZPOCET
| VV |  | Podlaha a strop šachty - omítka OM1 (dl * v) - otvory (š * v) | [15 empty] | VV | 2 | 1 | True | 0 | ROZPOCET
| VV |  | 1.NP | [15 empty] | VV | 2 | 1 | True | 0 | ROZPOCET
| VV |  | výtahová šachta - podlaha | [15 empty] | VV | 2 | 1 | True | 0 | ROZPOCET
| VV |  | 2,9*3,5 |  | 10.15 | [13 empty] | VV | 2 | 2 | True | 0 | ROZPOCET
| VV |  | 5.NP | [15 empty] | VV | 2 | 1 | True | 0 | ROZPOCET
| VV |  | výtahová šachta - strop | [15 empty] | VV | 2 | 1 | True | 0 | ROZPOCET
| VV |  | 2,9*3,5 |  | 10.15 | [13 empty] | VV | 2 | 2 | True | 0 | ROZPOCET
| VV |  | Součet |  | 20.3 | [13 empty] | VV | 2 | 4 | True | 1 | ROZPOCET
| D | 784 | Dokončovací práce - malby a tapety |  |  |  | 0 | [5 empty] | 0 |  | 0.56416 |  | 0 | 2 | D | 1 |  |  |  | ROZPOCET | [6 empty] | 0
172 | K | 784181101 | Penetrace podkladu jednonásobná základní akrylátová v místnostech výšky do 3,80 m | m2 | 1226.435 |  | 0 | CS ÚRS 2016 02 |  |  | základní |  | 0 | 0.0002 | 0.24529 | 0 | 0 | 16 | K | 2 |  |  |  | ROZPOCET | 0 | 0 | 0 | 0 | 0 | 1 | 0 | 16 | 1884530641
| VV |  | Viz PD D_1.1.2.3-01 | [15 empty] | VV | 2 | 1 | True | 0 | ROZPOCET
| VV |  | Malba stěn (dl * v) | [15 empty] | VV | 2 | 1 | True | 0 | ROZPOCET
| VV |  | 4.NP | [15 empty] | VV | 2 | 1 | True | 0 | ROZPOCET
| VV |  | m 4.08 | [15 empty] | VV | 2 | 1 | True | 0 | ROZPOCET
| VV |  | (3,6+1,88+1,7*4)*3,2 |  | 39.296 | [13 empty] | VV | 2 | 2 | True | 0 | ROZPOCET
| VV |  | m 4.20 | [15 empty] | VV | 2 | 1 | True | 0 | ROZPOCET
| VV |  | (1,7)*3,2 |  | 5.44 | [13 empty] | VV | 2 | 2 | True | 0 | ROZPOCET
| VV |  | m 4.21 | [15 empty] | VV | 2 | 1 | True | 0 | ROZPOCET
| VV |  | (1,7)*3,2 |  | 5.44 | [13 empty] | VV | 2 | 2 | True | 0 | ROZPOCET
| VV |  | m 4.23 | [15 empty] | VV | 2 | 1 | True | 0 | ROZPOCET
| VV |  | (1,7)*3,2 |  | 5.44 | [13 empty] | VV | 2 | 2 | True | 0 | ROZPOCET
| VV |  | Viz PD D_1.1.2.3-02 | [15 empty] | VV | 2 | 1 | True | 0 | ROZPOCET
| VV |  | Malba stěn (dl * v) - otvory (š * v) | [15 empty] | VV | 2 | 1 | True | 0 | ROZPOCET
| VV |  | m 5.10 | [15 empty] | VV | 2 | 1 | True | 0 | ROZPOCET
| VV |  | (42,962)*3,1-(3,0*1,2+1,75*2,05*1,5*2,1) |  | 118.282 | [13 empty] | VV | 2 | 2 | True | 0 | ROZPOCET
| VV |  | m 5.11a | [15 empty] | VV | 2 | 1 | True | 0 | ROZPOCET
| VV |  | (28,078)*3,1-(5,4*1,8+6,97*3,0+3,46*3,0+2,13*3,0+1,46*3,0) |  | 35.262 | [13 empty] | VV | 2 | 2 | True | 0 | ROZPOCET
| VV |  | m 5.11b | [15 empty] | VV | 2 | 1 | True | 0 | ROZPOCET
| VV |  | (118,836)*2,9-(1,5*1,8+0,9*2,02*5+1,0*2,02*12+1,75*2,05*2+1,46*3,0+2,13*3,0) |  | 290.649 | [13 empty] | VV | 2 | 2 | True | 0 | ROZPOCET
| VV |  | m 5.12a | [15 empty] | VV | 2 | 1 | True | 0 | ROZPOCET
| VV |  | (18,056)*2,6-(0,8*2,02+1,0*2,02) |  | 43.31 | [13 empty] | VV | 2 | 2 | True | 0 | ROZPOCET
| VV |  | m 5.12b | [15 empty] | VV | 2 | 1 | True | 0 | ROZPOCET
| VV |  | (7,065)*2,6-(0,8*2,02) |  | 16.753 | [13 empty] | VV | 2 | 2 | True | 0 | ROZPOCET
| VV |  | m 5.13a | [15 empty] | VV | 2 | 1 | True | 0 | ROZPOCET
| VV |  | (19,456)*2,6-(0,8*2,02+1,0*2,02) |  | 46.95 | [13 empty] | VV | 2 | 2 | True | 0 | ROZPOCET
| VV |  | m 5.13b | [15 empty] | VV | 2 | 1 | True | 0 | ROZPOCET
| VV |  | (7,4)*2,6-(0,8*2,02) |  | 17.624 | [13 empty] | VV | 2 | 2 | True | 0 | ROZPOCET
| VV |  | m 5.14 | [15 empty] | VV | 2 | 1 | True | 0 | ROZPOCET
| VV |  | (13,941)*2,9-(3,0*1,8+1,0*2,02) |  | 33.009 | [13 empty] | VV | 2 | 2 | True | 0 | ROZPOCET
| VV |  | m 5.15 | [15 empty] | VV | 2 | 1 | True | 0 | ROZPOCET
| VV |  | (14,0)*2,9-(3,0*1,8+1,0*2,02) |  | 33.18 | [13 empty] | VV | 2 | 2 | True | 0 | ROZPOCET
| VV |  | m 5.16 | [15 empty] | VV | 2 | 1 | True | 0 | ROZPOCET
| VV |  | (14,0)*2,9-(3,0*1,8+1,0*2,02) |  | 33.18 | [13 empty] | VV | 2 | 2 | True | 0 | ROZPOCET
| VV |  | m 5.17 | [15 empty] | VV | 2 | 1 | True | 0 | ROZPOCET
| VV |  | (14,0)*2,9-(3,0*1,8+1,0*2,02) |  | 33.18 | [13 empty] | VV | 2 | 2 | True | 0 | ROZPOCET
| VV |  | m 5.18 | [15 empty] | VV | 2 | 1 | True | 0 | ROZPOCET
| VV |  | (14,0)*2,9-(3,0*1,8+1,0*2,02) |  | 33.18 | [13 empty] | VV | 2 | 2 | True | 0 | ROZPOCET
| VV |  | m 5.19 | [15 empty] | VV | 2 | 1 | True | 0 | ROZPOCET
| VV |  | (14,0)*2,9-(3,0*1,8+1,0*2,02) |  | 33.18 | [13 empty] | VV | 2 | 2 | True | 0 | ROZPOCET
| VV |  | m 5.20 | [15 empty] | VV | 2 | 1 | True | 0 | ROZPOCET
| VV |  | (26,43)*3,1-(3,0*1,8*2+1,0*2,02) |  | 69.113 | [13 empty] | VV | 2 | 2 | True | 0 | ROZPOCET
| VV |  | m 5.21 | [15 empty] | VV | 2 | 1 | True | 0 | ROZPOCET
| VV |  | (27,932)*3,1-(3,0*1,8*2+1,0*2,02) |  | 73.769 | [13 empty] | VV | 2 | 2 | True | 0 | ROZPOCET
| VV |  | m 5.22 | [15 empty] | VV | 2 | 1 | True | 0 | ROZPOCET
| VV |  | (6,954)*2,6-(0,9*2,02) |  | 16.262 | [13 empty] | VV | 2 | 2 | True | 0 | ROZPOCET
| VV |  | m 5.23 | [15 empty] | VV | 2 | 1 | True | 0 | ROZPOCET
| VV |  | (17,594)*2,6-(0,9*2,02*3) |  | 40.29 | [13 empty] | VV | 2 | 2 | True | 0 | ROZPOCET
| VV |  | m 5.24 | [15 empty] | VV | 2 | 1 | True | 0 | ROZPOCET
| VV |  | (16,686)*2,6-(0,8*2,02+0,9*2,02*3) |  | 36.314 | [13 empty] | VV | 2 | 2 | True | 0 | ROZPOCET
| VV |  | m 5.25 | [15 empty] | VV | 2 | 1 | True | 0 | ROZPOCET
| VV |  | (12,223)*2,9-(3,46*2,9) |  | 25.413 | [13 empty] | VV | 2 | 2 | True | 0 | ROZPOCET
| VV |  | m 5.26a | [15 empty] | VV | 2 | 1 | True | 0 | ROZPOCET
| VV |  | (23,05)*2,9-(3,0*1,8+0,9*2,02) |  | 59.627 | [13 empty] | VV | 2 | 2 | True | 0 | ROZPOCET
| VV |  | m 5.26b | [15 empty] | VV | 2 | 1 | True | 0 | ROZPOCET
| VV |  | (9,795)*2,6-(0,8*2,02) |  | 23.851 | [13 empty] | VV | 2 | 2 | True | 0 | ROZPOCET
| VV |  | m 5.26c | [15 empty] | VV | 2 | 1 | True | 0 | ROZPOCET
| VV |  | (6,619)*2,6-(0,8*2,02) |  | 15.593 | [13 empty] | VV | 2 | 2 | True | 0 | ROZPOCET
| VV |  | m 5.27 | [15 empty] | VV | 2 | 1 | True | 0 | ROZPOCET
| VV |  | (13,966)*2,9-(1,0*2,02) |  | 38.481 | [13 empty] | VV | 2 | 2 | True | 0 | ROZPOCET
| VV |  | m 5.28a | [15 empty] | VV | 2 | 1 | True | 0 | ROZPOCET
| VV |  | (19,918)*2,9-(3,0*1,8+1,0*2,02*2) |  | 48.322 | [13 empty] | VV | 2 | 2 | True | 0 | ROZPOCET
| VV |  | m 5.28b | [15 empty] | VV | 2 | 1 | True | 0 | ROZPOCET
| VV |  | (12,915)*2,9-(3,0*1,8+1,0*2,02) |  | 30.034 | [13 empty] | VV | 2 | 2 | True | 0 | ROZPOCET
| VV |  | m 5.29 | [15 empty] | VV | 2 | 1 | True | 0 | ROZPOCET
| VV |  | (31,854)*3,1-(3,0*1,8*3+6,97*3,0) |  | 61.637 | [13 empty] | VV | 2 | 2 | True | 0 | ROZPOCET
| VV |  | m 5.30 | [15 empty] | VV | 2 | 1 | True | 0 | ROZPOCET
| VV |  | (10,097)*2,6-(0,9*2,02) |  | 24.434 | [13 empty] | VV | 2 | 2 | True | 0 | ROZPOCET
| VV |  | - obklady (dl * v) | [15 empty] | VV | 2 | 1 | True | 0 | ROZPOCET
| VV |  | 5.NP | [15 empty] | VV | 2 | 1 | True | 0 | ROZPOCET
| VV |  | -(160,06) |  | -160.06 | [13 empty] | VV | 2 | 2 | True | 0 | ROZPOCET
| VV |  | Součet |  | 1226.435 | [13 empty] | VV | 2 | 4 | True | 1 | ROZPOCET
173 | K | 784211101 | Malby z malířských směsí otěruvzdorných za mokra dvojnásobné, bílé za mokra otěruvzdorné výborně v místnostech výšky do 3,80 m | m2 | 1226.435 |  | 0 | CS ÚRS 2016 02 |  |  | základní |  | 0 | 0.00026 | 0.31887 | 0 | 0 | 16 | K | 2 |  |  |  | ROZPOCET | 0 | 0 | 0 | 0 | 0 | 1 | 0 | 16 | -1059006527
| D | OST | Ostatní |  |  |  | 0 | [5 empty] | 0 |  | 0 |  | 0 | 4 | D | 0 |  |  |  | ROZPOCET | [6 empty] | 0
174 | K | OST000X1 | Demontáž a montáž nové technologie výtahu (dle PD) | kpl | 1 |  | 0 |  |  |  | základní |  | 0 | 0 | 0 | 0 | 0 | 512 | K | 1 |  |  |  | ROZPOCET | 0 | 0 | 0 | 0 | 0 | 1 | 0 | 512 | -1810027186
175 | K | OST000X2 | Požární ucpávky | kus | 20 |  | 0 |  |  |  | základní |  | 0 | 0 | 0 | 0 | 0 | 512 | K | 1 |  |  |  | ROZPOCET | 0 | 0 | 0 | 0 | 0 | 1 | 0 | 512 | 337259042

## 02.1 - Vytápění
| List obsahuje: |  | 1) Krycí list soupisu | 2) Rekapitulace |  |  | 3) Soupis prací | Zpět na list: | Rekapitulace stavby
{a34c9f1b-5d25-42e3-bc86-2a4ca6db001c}
2
| KRYCÍ LIST SOUPISU | [8 empty] | v --- níže se nacházejí doplnkové a pomocné údaje k sestavám --- v | [8 empty] | False
Stavba:
Revitalizace objektu D, Krajské zdravotní a.s. MNÚL
Objekt:
SO.01 - Nástavba
Soupis:
02 - Nové konstrukce
Úroveň 3:
02.1 - Vytápění
| KSO: |  |  |  |  | CC-CZ:
| Místo: |  | Sociální péče 3316 /12A, 401 13 Ústí nad Labem |  |  | Datum: | 27. 9. 2016
| Zadavatel: |  |  |  |  | IČ: | 25488627
|  | Krajská zdravotní a.s. |  |  |  | DIČ: | CZ25488627
| Uchazeč: |  |  |  |  | IČ:
DIČ:
| Projektant: |  |  |  |  | IČ: | 27714870
|  | Statika - Dynamika, s.r.o. |  |  |  | DIČ: | CZ27714870
Poznámka:
Rozpočet slouží výhradně a pouze pro výběr zhotovitele. Jednotkové ceny a množství jsou orientační. Zhotovitel je povinen zkontrolovat rozpočet a doplnit chybějící položky. V opačném případě je zhotovitel povinen upozornit zadavatele na případné nedostatky. Ceny v nabídce musí vycházet nejen z předloženého soupisu výkonů, ale i ze znalosti celého projektu. Prostudování kompletní dokumentace je nutnou podmínkou předložení nabídky. Veškeré konstrukce se dodávají jako plně funkční celek.
| Cena bez DPH | [5 empty] | 0
|  |  | Základ daně |  |  | Sazba daně | Výše daně
| DPH | základní | 0 |  |  | 21% | 0
|  | snížená | 0 |  |  | 15% | 0
|  | zákl. přenesená | 0 |  |  | 21% | 0
|  | sníž. přenesená | 0 |  |  | 15% | 0
|  | nulová | 0 |  |  | 0% | 0
| Cena s DPH |  |  | v | CZK |  | 0
REKAPITULACE ČLENĚNÍ SOUPISU PRACÍ
Stavba:
Revitalizace objektu D, Krajské zdravotní a.s. MNÚL
Objekt:
SO.01 - Nástavba
Soupis:
02 - Nové konstrukce
Úroveň 3:
02.1 - Vytápění
Místo: |  |  | Sociální péče 3316 /12A, 401 13 Ústí nad Labem |  |  | Datum: | 27. 9. 2016
Zadavatel: |  |  | Krajská zdravotní a.s. |  |  | Projektant: | Statika - Dynamika, s.r.o.
Uchazeč:
Kód dílu - Popis | [6 empty] | Cena celkem [CZK]
Náklady soupisu celkem | [6 empty] | 0 | [12 empty] | -1
| PSV - PSV | [5 empty] | 0
| 730 - Ústřední vytápění | [5 empty] | 0
SOUPIS PRACÍ
Stavba:
Revitalizace objektu D, Krajské zdravotní a.s. MNÚL
Objekt:
SO.01 - Nástavba
Soupis:
02 - Nové konstrukce
Úroveň 3:
02.1 - Vytápění
Místo: |  |  | Sociální péče 3316 /12A, 401 13 Ústí nad Labem |  |  | Datum: | 27. 9. 2016
Zadavatel: |  |  | Krajská zdravotní a.s. |  |  | Projektant: | Statika - Dynamika, s.r.o.
Uchazeč:
PČ | Typ | Kód | Popis | MJ | Množství | J.cena [CZK] | Cena celkem [CZK] | Cenová soustava |  | Poznámka | DPH | J. Nh [h] | Nh celkem [h] | J. hmotnost [t] | Hmotnost celkem [t] | J. suť [t] | Suť Celkem [t]
Náklady soupisu celkem | [6 empty] | 0 | [5 empty] | 0 |  | 0 |  | 0 |  | D | -1 | [7 empty] | 0
| D | PSV | PSV |  |  |  | 0 | [5 empty] | 0 |  | 0 |  | 0 | 2 | D | 0 | ROZPOCET | [6 empty] | 0
| D | 730 | Ústřední vytápění |  |  |  | 0 | [5 empty] | 0 |  | 0 |  | 0 | 2 | D | 1 | ROZPOCET | [6 empty] | 0
1 | K | 730000X1 | Ústřední vytápění viz samostatný list | kpl | 1 |  | 0 |  |  |  | základní |  | 0 | 0 | 0 | 0 | 0 | 16 | K | 2 | ROZPOCET | 0 | 0 | 0 | 0 | 0 | 1 | 0 | 16 | -789911408
| P |  | Poznámka k položce: Viz PD D.1.3.2 Přenos rozpočtu ze samostatného listu! | [15 empty] | P | 2

## 02.1B - Vytápění - POLOŽKY
Profese vytápění
| č.výkresu |  |  | Jedn.cena |  | Cena
1. Potrubí – svařovaná ocel
Rozměr |  | norma | materiál | ceník | délka[bm]
DN15 (21,4x2,65) | 1.2 | ČSN 425710 | 11353 |  | 210
DN20 (26,9x2,65) | 1.2 | ČSN 425710 | 11353 |  | 30
(Tvarovky specifikovat v rámci přípravy montáže) | 1.2
2. Upevnění potrubí - svařovaná ocel
Popis |  | rozměr |  | ceník | počet [ks]
Objímka kovová (pro DN15) | 2 | 20-23 |  |  | 50
Objímka kovová (pro DN20) | 2 | 25-30 |  |  | 20
Vrut pro objímku, 80mm | 2 | M 8 |  |  | 70
Hmoždinky 12mm | 2 |  |  |  | 70
3. Otopná tělesa
Popis |  | rozměr |  | ceník | počet [ks]
LITINA | 2 | 500/110 |  |  | 31
LITINA | 2 | 500/160 |  |  | 338
LITINA | 2 | 500/70 |  |  | 37
LITINA | 2 | 900/160 |  |  | 23
Otopný žebřík | 2 | KLC 1220 | _1220.450 |  | 2
Otopný žebřík | 2 | KLC 1500 | _1500.600 |  | 3
Prefabrikace článků do 500mm | 2 |  |  |  | 406
Prefabrikace článků nad 500mm | 2 |  |  |  | 23
4. Příslušenství litinových těles
Popis |  | rozměr |  | ceník | počet [ks]
Sada pro upevnění litinových těles na stěnu | 2 | 110mm |  |  | 4
Sada pro upevnění litinových těles na stěnu | 2 | 160mm |  |  | 23
Sada pro upevnění litinových těles na stěnu | 2 | 70mm |  |  | 8
5. Příslušenství koupelnových těles
Popis |  | velikost | typ | ceník | počet [ks]
Elektrické topné těleso s regulátorem | 2 | 400W |  |  | 5
T-kus chromovaný | 2 |  |  |  | 5
Vidlice se spínačem VS1 | 2 | - |  |  | 5
6. Napojení těles
Popis |  | jmenovitý rozměr | typ | ceník | počet [ks]
Napojení těles (litina, přímé DN15)
Ruční ventil kv = 1,6m3/hod | 2 | 1/2“ přímý |  |  | 31
Šroubení přímé | 2 | 1/2“ |  |  | 31
Drobný pomocný materiál | 1.2
Materiál celkem | [5 empty] | 0
Vypuštění topného systému, příprava
Montáž otopné soustavy a těles včetně upevnění | 1.2 |  |  |  | 36
Nátěry ocelového potrubí | 1.2
Tlaková zkouška
Topná zkouška
Doprava materiálu
Celkem bez DPH | [5 empty] | 0

## 02.2 - Vodovodní instalace
| List obsahuje: |  | 1) Krycí list soupisu | 2) Rekapitulace |  |  | 3) Soupis prací | Zpět na list: | Rekapitulace stavby
{b08087d7-1a7d-446a-b0a5-746e5c938aa8}
2
| KRYCÍ LIST SOUPISU | [8 empty] | v --- níže se nacházejí doplnkové a pomocné údaje k sestavám --- v | [8 empty] | False
Stavba:
Revitalizace objektu D, Krajské zdravotní a.s. MNÚL
Objekt:
SO.01 - Nástavba
Soupis:
02 - Nové konstrukce
Úroveň 3:
02.2 - Vodovodní instalace
| KSO: |  |  |  |  | CC-CZ:
| Místo: |  | Sociální péče 3316 /12A, 401 13 Ústí nad Labem |  |  | Datum: | 27. 9. 2016
| Zadavatel: |  |  |  |  | IČ: | 25488627
|  | Krajská zdravotní a.s. |  |  |  | DIČ: | CZ25488627
| Uchazeč: |  |  |  |  | IČ:
DIČ:
| Projektant: |  |  |  |  | IČ: | 27714870
|  | Statika - Dynamika, s.r.o. |  |  |  | DIČ: | CZ27714870
Poznámka:
Rozpočet slouží výhradně a pouze pro výběr zhotovitele. Jednotkové ceny a množství jsou orientační. Zhotovitel je povinen zkontrolovat rozpočet a doplnit chybějící položky. V opačném případě je zhotovitel povinen upozornit zadavatele na případné nedostatky. Ceny v nabídce musí vycházet nejen z předloženého soupisu výkonů, ale i ze znalosti celého projektu. Prostudování kompletní dokumentace je nutnou podmínkou předložení nabídky. Veškeré konstrukce se dodávají jako plně funkční celek.
| Cena bez DPH | [5 empty] | 0
|  |  | Základ daně |  |  | Sazba daně | Výše daně
| DPH | základní | 0 |  |  | 21% | 0
|  | snížená | 0 |  |  | 15% | 0
|  | zákl. přenesená | 0 |  |  | 21% | 0
|  | sníž. přenesená | 0 |  |  | 15% | 0
|  | nulová | 0 |  |  | 0% | 0
| Cena s DPH |  |  | v | CZK |  | 0
REKAPITULACE ČLENĚNÍ SOUPISU PRACÍ
Stavba:
Revitalizace objektu D, Krajské zdravotní a.s. MNÚL
Objekt:
SO.01 - Nástavba
Soupis:
02 - Nové konstrukce
Úroveň 3:
02.2 - Vodovodní instalace
Místo: |  |  | Sociální péče 3316 /12A, 401 13 Ústí nad Labem |  |  | Datum: | 27. 9. 2016
Zadavatel: |  |  | Krajská zdravotní a.s. |  |  | Projektant: | Statika - Dynamika, s.r.o.
Uchazeč:
Kód dílu - Popis | [6 empty] | Cena celkem [CZK]
Náklady soupisu celkem | [6 empty] | 0 | [12 empty] | -1
| PSV - Práce a dodávky PSV | [5 empty] | 0
| 722 - Zdravotechnika - vnitřní vodovod | [5 empty] | 0
SOUPIS PRACÍ
Stavba:
Revitalizace objektu D, Krajské zdravotní a.s. MNÚL
Objekt:
SO.01 - Nástavba
Soupis:
02 - Nové konstrukce
Úroveň 3:
02.2 - Vodovodní instalace
Místo: |  |  | Sociální péče 3316 /12A, 401 13 Ústí nad Labem |  |  | Datum: | 27. 9. 2016
Zadavatel: |  |  | Krajská zdravotní a.s. |  |  | Projektant: | Statika - Dynamika, s.r.o.
Uchazeč:
PČ | Typ | Kód | Popis | MJ | Množství | J.cena [CZK] | Cena celkem [CZK] | Cenová soustava |  | Poznámka | DPH | J. Nh [h] | Nh celkem [h] | J. hmotnost [t] | Hmotnost celkem [t] | J. suť [t] | Suť Celkem [t]
Náklady soupisu celkem | [6 empty] | 0 | [5 empty] | 0 |  | 0 |  | 0 |  | D | -1 | [7 empty] | 0
| D | PSV | Práce a dodávky PSV |  |  |  | 0 | [5 empty] | 0 |  | 0 |  | 0 | 2 | D | 0 | ROZPOCET | [6 empty] | 0
| D | 722 | Zdravotechnika - vnitřní vodovod |  |  |  | 0 | [5 empty] | 0 |  | 0 |  | 0 | 2 | D | 1 | ROZPOCET | [6 empty] | 0
1 | K | 722000X1 | Vodovodní instalace viz samostatný list | kpl | 1 |  | 0 |  |  |  | základní |  | 0 | 0 | 0 | 0 | 0 | 16 | K | 2 | ROZPOCET | 0 | 0 | 0 | 0 | 0 | 1 | 0 | 16 | -2093073953
| P |  | Poznámka k položce: Viz PD D.1.3.1. Přenos rozpočtu ze samostatného listu! | [15 empty] | P | 2

## 02.2B - Vodovodní in. - POLOŽKY
Profese voda
| č.výkresu |  |  | Jedn.cena |  | Cena
1. Zařízení
Popis |  | rozměr | typ | ceník | počet [ks]
Hydrantový systém se stabilní hadicí 30m D19 nástěnný, DN25 | 2 |  | ekvivalent 6 |  | 1
Hydrantový systém se stabilní hadicí 30m D19 pro zabudování do stěny, prosklená dvířka z nerezového plechu | 2 | DN25 | ekvivalent 6 |  | 2
2. Potrubí vnitřního rozvodu (značeno PPR)
Rozměr (vnější průměr x tl.stěny) |  | materiál | typ | ceník | délka[bm]
Studená voda:
20x2.3 | 1.2 | PP-RTC | EVO |  | 65
25x2.8 | 1.2 | PP-RTC | EVO |  | 30
Teplá voda:
20x2.3 | 1.2 | PP-RTC | EVO |  | 45
25x2.8 | 1.2 | PP-RTC | EVO |  | 30
Cirkulace TV:
20x2.3 | 1.2 | PP-RTC | EVO |  | 25
(tvarovky specifikovat v rámci přípravy montáže)
3. Izolace potrubí (značeného PPR)
Studená voda - PE návleky
Vnitřní průměr x tl.stěny |  | popis | typ | ceník | délka[bm]
22x15 | 1.2 | PE návleky | pouzdro |  | 66
28x15 | 1.2 | PE návleky | pouzdro |  | 30
Spony pro upevnění izolace | 1.2 | plast |  |  | 300
Páska na přelepení spojů | 1.2 | samolepící |  |  | 2
Teplá voda - kaučuková izolace, lepené spoje
Vnitřní průměr x tl.stěny |  | popis | typ | ceník | délka[bm]
22x13 | 1.2 | Kaučukový návlek | hadice |  | 45
28x13 | 1.2 | Kaučukový návlek | hadice |  | 30
Cirkulace - kaučuková izolace, lepené spoje
Vnitřní průměr x tl.stěny |  | popis | typ | ceník | délka[bm]
22x13 | 1.2 | Kaučukový návlek | hadice |  | 26
Samolepící izolační páska 15m/50mm | 1.2 | Kaučuk |  |  | 2
Lepidlo (balení 220g) | 1.2 | pro kaučukové izolace |  |  | 1
4. Upevnění potrubí - (značeného PPR)
Popis |  | rozměr |  | ceník | počet [ks]
Objímka kovová (pro PPR 20) | 1.2 | 20-23 |  |  | 130
Objímka kovová (pro PPR 25) | 1.2 | 25-30 |  |  | 60
Vrut pro objímku, 80mm | 1.2 | M 8 |  |  | 100
Hmoždinky 12mm |  |  |  |  | 100
Závitová tyč | 1.2 | M 8 |  |  | 20
Matky | 1.2 | M 8 |  |  | 100
Podložky | 1.2 | přesné, 9mm |  |  | 100
5. Potrubí vnitřního rozvodu (závitová ocel, oboustranně pozinkovaná)
Rozměr (vnější průměr x tl.stěny) |  | norma | materiál | ceník | délka[bm]
DN25 (33,7x3,25) | 1.2 | ČSN 425710.6 | 11353 |  | 24
(tvarovky specifikovat v rámci přípravy montáže)
6. Armatury
Popis |  | rozměr | typ | ceník | počet [ks]
Kulový kohout páčka | 1 | DN32 |  |  | 4
Kulový kohout páčka | 1 | DN25 |  |  | 4
Kulový kohout páčka | 1 | DN15 |  |  | 8
Vypouštěcí kohout s kov.páčkou | 1 | DN15 |  |  | 8
7. Zařizovací předměty, baterie (standard)
Popis |  | rozměr | pozice | ceník | počet [ks]
WC komplety
WC závěsné, hluboké splachování, bílé | 2 |  | WC1 |  | 9
WC sedátko, antibakteriální, bílé | 2 |  | WC1 |  | 9
Podomítkový set Eco pro sádrokarton | 2 |  | WC1 |  | 9
WC ovládací deska, dvojčinné splachování | 2 |  | WC1 |  | 9
Pisoáry automatické
Pisoár - sada včetně ovládání, keramika, bílý s automatickým inteligentním (IQ) splachovačem 12V | 2 |  | PIS1 |  | 2
Umývátka
Umývátko bílé | 2 | 450 mm | UM3 |  | 1
Instalační sada pro umyvadla | 2 |  | UM3 |  | 1
Sifon – chromovaná ABS | 2 | 175-270mm | UM3 |  | 1
Baterie k umývátkům – pákové, chrom
Umývadlová stojánková bez zvedáku | 2 |  | UM3 |  | 1
Rohový ventil s filtrem | 2 | 3/8“ – 1/2" | UM3 |  | 2
Umývadla
Umývadlo bílé, samostatné | 2 | 600 mm | UM1 |  | 6
Polozápustné umývadlo bílé, vč. pultu | 2 | 600 mm | UM2 |  | 8
Instalační sada pro umyvadla | 2 |  |  |  | 14
Sifon – chromovaná mosaz | 2 | 5/4“-32 mm |  |  | 14
Výlevky
Výlevka, bílá, keramická, závěsná | 2 |  | VY1 |  | 1
Baterie k výlevce – páková, chrom
Umývadlová nástěnná s ramínkem | 2 | 210mm | Olymp |  | 1
Ramínko, chrom | 2 | 300mm | Olymp |  | 1
Baterie k umývadlům – pákové, chrom
Umývadlová stojánková bez zvedáku | 2 |  |  |  | 14
Rohový ventil | 2 | 3/8“ – 1/2" |  |  | 28
Sprchové kouty
Vanička čtvercová, bílá samonosná | 2 | 900x900 | SP1 |  | 2
Vanička nízká, bílá samonosná | 2 | 1400x900 | SP2 |  | 1
Sifon pro sprchové vaničky, nerez | 2 | 50/40mm |  |  | 3
Nohy k vestavným vaničkám | 2 |  |  |  | 3
Sada upevnění ke zdi pro vaničky | 2 |  |  |  | 3
Zástěna sprchového koutu čtvercového 900x900mm | 2 |  | SP1 |  | 2
Zástěna sprchového koutu segment 1400mm | 2 |  | SP2 |  | 1
Baterie ke sprchám – pákové, chrom
Nástěnná bez sprchové sady | 2 |  | *** |  | 3
Sprchová sada se sprchovou tyčí | 2 |  | *** |  | 3
Dřezy kuchyňské
Kuchyňský dřez nerezový, 600x500mm | 2 |  |  |  | 1
Odtoková a přepadová souprava | 2 |  |  |  | 1
Zápachový uzávěr lahvový | 2 |  | plast |  | 1
Baterie ke dřezům – stojánkové, pákové, chrom
S otočným výtokem bez sprchy | 2 |  | *** |  | 1
Rohový ventil | 2 | 3/8“ – 1/2" | *** |  | 2
Pračky, myčky
Ventil pro napojení hadice DN15 | 2 |  |  |  | 1
Instalační dvířka 300x300mm nerez | 2 |  |  |  | 1
Drobný pomocný materiál | 2
Celkem materiál | [5 empty] | 0
Montáž nového potrubí | 1.2
Izolace potrubí | 1.2
Montáž WC | 2 |  |  |  | 9
Montáž pisoárů | 2 |  |  |  | 2
Montáž výlevky | 2 |  |  |  | 1
Montáž umývadel | 2 |  |  |  | 15
Montáž sprchových koutů | 2 |  |  |  | 3
Montáž baterií | 2 |  |  |  | 20
Tlaková zkouška
Doprava materiálu
Celkem bez DPH | [5 empty] | 0

## 02.3 - Kanalizace
| List obsahuje: |  | 1) Krycí list soupisu | 2) Rekapitulace |  |  | 3) Soupis prací | Zpět na list: | Rekapitulace stavby
{acdc62f5-304d-44c1-be69-26ae5d8ec7e4}
2
| KRYCÍ LIST SOUPISU | [8 empty] | v --- níže se nacházejí doplnkové a pomocné údaje k sestavám --- v | [8 empty] | False
Stavba:
Revitalizace objektu D, Krajské zdravotní a.s. MNÚL
Objekt:
SO.01 - Nástavba
Soupis:
02 - Nové konstrukce
Úroveň 3:
02.3 - Kanalizace
| KSO: |  |  |  |  | CC-CZ:
| Místo: |  | Sociální péče 3316 /12A, 401 13 Ústí nad Labem |  |  | Datum: | 27. 9. 2016
| Zadavatel: |  |  |  |  | IČ: | 25488627
|  | Krajská zdravotní a.s. |  |  |  | DIČ: | CZ25488627
| Uchazeč: |  |  |  |  | IČ:
DIČ:
| Projektant: |  |  |  |  | IČ: | 27714870
|  | Statika - Dynamika, s.r.o. |  |  |  | DIČ: | CZ27714870
Poznámka:
Rozpočet slouží výhradně a pouze pro výběr zhotovitele. Jednotkové ceny a množství jsou orientační. Zhotovitel je povinen zkontrolovat rozpočet a doplnit chybějící položky. V opačném případě je zhotovitel povinen upozornit zadavatele na případné nedostatky. Ceny v nabídce musí vycházet nejen z předloženého soupisu výkonů, ale i ze znalosti celého projektu. Prostudování kompletní dokumentace je nutnou podmínkou předložení nabídky. Veškeré konstrukce se dodávají jako plně funkční celek.
| Cena bez DPH | [5 empty] | 0
|  |  | Základ daně |  |  | Sazba daně | Výše daně
| DPH | základní | 0 |  |  | 21% | 0
|  | snížená | 0 |  |  | 15% | 0
|  | zákl. přenesená | 0 |  |  | 21% | 0
|  | sníž. přenesená | 0 |  |  | 15% | 0
|  | nulová | 0 |  |  | 0% | 0
| Cena s DPH |  |  | v | CZK |  | 0
REKAPITULACE ČLENĚNÍ SOUPISU PRACÍ
Stavba:
Revitalizace objektu D, Krajské zdravotní a.s. MNÚL
Objekt:
SO.01 - Nástavba
Soupis:
02 - Nové konstrukce
Úroveň 3:
02.3 - Kanalizace
Místo: |  |  | Sociální péče 3316 /12A, 401 13 Ústí nad Labem |  |  | Datum: | 27. 9. 2016
Zadavatel: |  |  | Krajská zdravotní a.s. |  |  | Projektant: | Statika - Dynamika, s.r.o.
Uchazeč:
Kód dílu - Popis | [6 empty] | Cena celkem [CZK]
Náklady soupisu celkem | [6 empty] | 0 | [12 empty] | -1
| PSV - Práce a dodávky PSV | [5 empty] | 0
| 721 - Zdravotechnika - vnitřní kanalizace | [5 empty] | 0
SOUPIS PRACÍ
Stavba:
Revitalizace objektu D, Krajské zdravotní a.s. MNÚL
Objekt:
SO.01 - Nástavba
Soupis:
02 - Nové konstrukce
Úroveň 3:
02.3 - Kanalizace
Místo: |  |  | Sociální péče 3316 /12A, 401 13 Ústí nad Labem |  |  | Datum: | 27. 9. 2016
Zadavatel: |  |  | Krajská zdravotní a.s. |  |  | Projektant: | Statika - Dynamika, s.r.o.
Uchazeč:
PČ | Typ | Kód | Popis | MJ | Množství | J.cena [CZK] | Cena celkem [CZK] | Cenová soustava |  | Poznámka | DPH | J. Nh [h] | Nh celkem [h] | J. hmotnost [t] | Hmotnost celkem [t] | J. suť [t] | Suť Celkem [t]
Náklady soupisu celkem | [6 empty] | 0 | [5 empty] | 0 |  | 0 |  | 0 |  | D | -1 | [7 empty] | 0
| D | PSV | Práce a dodávky PSV |  |  |  | 0 | [5 empty] | 0 |  | 0 |  | 0 | 2 | D | 0 | ROZPOCET | [6 empty] | 0
| D | 721 | Zdravotechnika - vnitřní kanalizace |  |  |  | 0 | [5 empty] | 0 |  | 0 |  | 0 | 2 | D | 1 | ROZPOCET | [6 empty] | 0
1 | K | 721000X1 | Kanalizace viz samostatný list | kpl | 1 |  | 0 |  |  |  | základní |  | 0 | 0 | 0 | 0 | 0 | 16 | K | 2 | ROZPOCET | 0 | 0 | 0 | 0 | 0 | 1 | 0 | 16 | -696881972
| P |  | Poznámka k položce: Viz PD D.1.3.1 Přenos rozpočtu ze samostatného listu! | [15 empty] | P | 2

## 02.3B - Kanalizace - POLOŽKY
Profese kanalizace
|  | č.výkresu | Jedn.cena |  | Cena
1. Podlahové vpusti
Popis | rozměr |  | ceník | počet [ks]
Podlahová vpusť se svislým odtokem nerez 150x150mm |  | 4 |  | 4
2. Střešní vpusti
Popis | rozměr |  | ceník | počet [ks]
Střešní vtok s PVC izolační přírubou a el. ohřevem, DN 110 |  | 5 |  | 5
3. Splašková kanalizace v objektu – odhlučněná
Předmět | jmenovitý rozměr |  | ceník | délka[bm]
Kanalizační trubky hladké | 56 | 3.4 |  | 10
Kanalizační trubky hladké | 70 | 3.4 |  | 15
Kanalizační trubky hladké | 100 | 3.4 |  | 20
Typ tvarovky | rozměr, úhel |  | ceník | počet[ks]
Koleno | 56 45o | 3.4 |  | 20
Koleno | 70 45o | 3.4 |  | 8
Koleno | 100 45o | 3.4 |  | 40
Odbočka | 70/56 45o | 3.4 |  | 3
Odbočka | 70/70 45o | 3.4 |  | 1
Odbočka | 100/56 45o | 3.4 |  | 2
Odbočka | 100/70 45o | 3.4 |  | 1
Odbočka | 100/100 45o | 3.4 |  | 6
Redukce | 70/56 | 3.4 |  | 1
Redukce | 100/70 | 3.4 |  | 1
4. Upevnění potrubí
Popis | rozměr |  | ceník | počet [ks]
Objímka kovová (pro 56) | 60-64 | 3.4 |  | 5
Objímka kovová (pro 70) | 72-78 | 3.4 |  | 8
Objímka kovová (pro 100) | 102-116 | 3.4 |  | 7
Vrut pro objímku, 80mm | M 10 | 3.4 |  | 10
Hmoždinky 14mm |  |  |  | 10
Závitová tyč | M 10 | 3.4 |  | 2
Matky | M 10 | 3.4 |  | 20
Podložky | přesné 11mm | 3.4 |  | 20
5. Splašková kanalizace v objektu – standardní (polypropylen)
Předmět | jmenovitý rozměr |  | ceník | délka[bm]
Kanalizační trubky hladké | 50 | 3.4 |  | 11
Kanalizační trubky hladké | 75 | 3.4 |  | 2
Kanalizační trubky hladké | 110 | 3.4 |  | 115
Typ tvarovky | rozměr, úhel |  | ceník | počet[ks]
Koleno | 50 45o | 3.4 |  | 20
Koleno | 50 87o | 3.4 |  | 18
Koleno | 75 45o | 3.4 |  | 2
Odbočka | 50/50 45o | 3.4 |  | 8
Odbočka | 75/50 45o | 3.4 |  | 2
Redukce | 50/32 | 3.4 |  | 3
Redukce | 75/50 | 3.4 |  | 1
Redukce | 110/50 | 3.4 |  | 5
Čistící kus | 110 | 3.4 |  | 19
Odvětrávací hlavice na plochou střechu | 110 | 3.4 |  | 14
6. Upevnění potrubí
Popis | rozměr |  | ceník | počet [ks]
Objímka kovová (pro 50) | 48-53 | 3.4 |  | 8
Objímka kovová (pro 75) | 72-78 | 3.4 |  | 2
Objímka kovová (pro 110) | 102-116 | 3.4 |  | 50
Vrut pro objímku, 80mm | M 10 | 3.4 |  | 30
Hmoždinky 14mm |  |  |  | 30
Závitová tyč | M 10 | 3.4 |  | 6
Matky | M 10 | 3.4 |  | 60
Podložky | přesné 11mm | 3.4 |  | 60
7. Dešťová kanalizace v objektu – odhlučněná, s tepelnou izolací
Předmět | jmenovitý rozměr |  | ceník | délka[bm]
Kanalizační trubky hladké | 100 | 3.4 |  | 45
Typ tvarovky | rozměr, úhel |  | ceník | počet[ks]
Koleno | 100 45o | 3.4 |  | 20
Typ izolace | rozměr, tloušťka |  | ceník | plocha[m2]
Kaučuková izolace pro chlazení | pás šíře 1m, tl.10mm, 20m | 3.4 |  | 25
Samolepící izolační páska 15m/50mm | Kaučuk | 3.4 |  | 2
Lepidlo (balení 220g) | pro kaučukové izolace | 3.4 |  | 1
8. Upevnění potrubí
Popis | rozměr |  | ceník | počet [ks]
Objímka kovová (pro 100) | 102-116 | 3.4 |  | 25
Vrut pro objímku, 80mm | M 10 | 3.4 |  | 25
Hmoždinky 14mm |  | 3.4 |  | 25
9. Potrubí odvodu kondenzátu (značeno PPR)
Rozměr (vnější průměr x tl.stěny) | materiál |  | ceník | délka[bm]
25x2.8 | PP-RTC | 3.4 |  | 80
32x3.6 | PP-RTC | 3.4 |  | 10
10.Upevnění potrubí kondenzátu - (značeného PPR)
Popis | rozměr |  | ceník | počet [ks]
Objímka kovová (pro PPR 25) | 25-30 | 3.4 |  | 40
Objímka kovová (pro PPR 32) | 31-38 | 3.4 |  | 5
Vrut pro objímku, 80mm | M 8 | 3.4 |  | 45
Hmoždinky 12mm |  | 3.4 |  | 45
Drobný pomocný materiál, tvarovky
Celkem materiál |  |  |  |  | 0
Demontáže původních zařízení a rozvodů včetně likvidace |  | 6
Montáž nového potrubí |  | 3.4
Izolace dešťových svodů |  | 3.4
Tlaková zkouška
Doprava materiálu
Celkem bez DPH |  |  |  |  | 0

## 02.4 - Chlazení
| List obsahuje: |  | 1) Krycí list soupisu | 2) Rekapitulace |  |  | 3) Soupis prací | Zpět na list: | Rekapitulace stavby
{b2161a3c-bc3c-4a29-b829-bfc542cd3071}
2
| KRYCÍ LIST SOUPISU | [8 empty] | v --- níže se nacházejí doplnkové a pomocné údaje k sestavám --- v | [8 empty] | False
Stavba:
Revitalizace objektu D, Krajské zdravotní a.s. MNÚL
Objekt:
SO.01 - Nástavba
Soupis:
02 - Nové konstrukce
Úroveň 3:
02.4 - Chlazení
| KSO: |  |  |  |  | CC-CZ:
| Místo: |  | Sociální péče 3316 /12A, 401 13 Ústí nad Labem |  |  | Datum: | 27. 9. 2016
| Zadavatel: |  |  |  |  | IČ: | 25488627
|  | Krajská zdravotní a.s. |  |  |  | DIČ: | CZ25488627
| Uchazeč: |  |  |  |  | IČ:
DIČ:
| Projektant: |  |  |  |  | IČ: | 27714870
|  | Statika - Dynamika, s.r.o. |  |  |  | DIČ: | CZ27714870
Poznámka:
Rozpočet slouží výhradně a pouze pro výběr zhotovitele. Jednotkové ceny a množství jsou orientační. Zhotovitel je povinen zkontrolovat rozpočet a doplnit chybějící položky. V opačném případě je zhotovitel povinen upozornit zadavatele na případné nedostatky. Ceny v nabídce musí vycházet nejen z předloženého soupisu výkonů, ale i ze znalosti celého projektu. Prostudování kompletní dokumentace je nutnou podmínkou předložení nabídky. Veškeré konstrukce se dodávají jako plně funkční celek.
| Cena bez DPH | [5 empty] | 0
|  |  | Základ daně |  |  | Sazba daně | Výše daně
| DPH | základní | 0 |  |  | 21% | 0
|  | snížená | 0 |  |  | 15% | 0
|  | zákl. přenesená | 0 |  |  | 21% | 0
|  | sníž. přenesená | 0 |  |  | 15% | 0
|  | nulová | 0 |  |  | 0% | 0
| Cena s DPH |  |  | v | CZK |  | 0
REKAPITULACE ČLENĚNÍ SOUPISU PRACÍ
Stavba:
Revitalizace objektu D, Krajské zdravotní a.s. MNÚL
Objekt:
SO.01 - Nástavba
Soupis:
02 - Nové konstrukce
Úroveň 3:
02.4 - Chlazení
Místo: |  |  | Sociální péče 3316 /12A, 401 13 Ústí nad Labem |  |  | Datum: | 27. 9. 2016
Zadavatel: |  |  | Krajská zdravotní a.s. |  |  | Projektant: | Statika - Dynamika, s.r.o.
Uchazeč:
Kód dílu - Popis | [6 empty] | Cena celkem [CZK]
Náklady soupisu celkem | [6 empty] | 0 | [12 empty] | -1
| PSV - PSV | [5 empty] | 0
| 750 - Chlazení | [5 empty] | 0
SOUPIS PRACÍ
Stavba:
Revitalizace objektu D, Krajské zdravotní a.s. MNÚL
Objekt:
SO.01 - Nástavba
Soupis:
02 - Nové konstrukce
Úroveň 3:
02.4 - Chlazení
Místo: |  |  | Sociální péče 3316 /12A, 401 13 Ústí nad Labem |  |  | Datum: | 27. 9. 2016
Zadavatel: |  |  | Krajská zdravotní a.s. |  |  | Projektant: | Statika - Dynamika, s.r.o.
Uchazeč:
PČ | Typ | Kód | Popis | MJ | Množství | J.cena [CZK] | Cena celkem [CZK] | Cenová soustava |  | Poznámka | DPH | J. Nh [h] | Nh celkem [h] | J. hmotnost [t] | Hmotnost celkem [t] | J. suť [t] | Suť Celkem [t]
Náklady soupisu celkem | [6 empty] | 0 | [5 empty] | 0 |  | 0 |  | 0 |  | D | -1 | [7 empty] | 0
| D | PSV | PSV |  |  |  | 0 | [5 empty] | 0 |  | 0 |  | 0 | 2 | D | 0 | ROZPOCET | [6 empty] | 0
| D | 750 | Chlazení |  |  |  | 0 | [5 empty] | 0 |  | 0 |  | 0 | 2 | D | 1 | ROZPOCET | [6 empty] | 0
1 | K | 750000X1 | Chlazení viz samostatný list | kpl | 1 |  | 0 |  |  |  | základní |  | 0 | 0 | 0 | 0 | 0 | 16 | K | 2 | ROZPOCET | 0 | 0 | 0 | 0 | 0 | 1 | 0 | 16 | -380432924
| P |  | Poznámka k položce: Viz PD D.1.3.4 Přenos rozpočtu ze samostatného listu! | [15 empty] | P | 2

## 02.4B - Chlazení - POLOŽKY
Profese chlazení
| č.výkresu |  | Jedn.cena |  | Cena
1. Zařízení, aparáty, regulace
Popis |  | pozice | ceník | počet [ks]
Zařízení zdroje:
Centrální venkovní jednotka chlazení, 33,5 kW, 3x400V | 2 |  |  | 1
Vnitřní kazetová jednotka chlazení do podhledu 2,2 kW | 1 |  |  | 10
Vnitřní kazetová jednotka chlazení do podhledu 2,8 kW | 1 |  |  | 6
Panel 600x600mm | 1 |  |  | 16
Ovladač jednotky | 1 |  |  | 16
Y-odbočka | 1 |  |  | 13
Y-odbočka | 1 |  |  | 2
2. Potrubí – měď, předizolovaná
Vnější průměr |  | materiál | ceník | délka[bm]
6,4 mm | 1 | měď měkká F22 |  | 90
9,5 mm | 1 | měď měkká F22 |  | 140
12,7 mm | 1 | měď měkká F22 |  | 15
15,9 mm | 1 | měď měkká F22 |  | 41
22,2 mm | 1 | měď měkká F22 |  | 2
28,6 mm | 1 | měď měkká F22 |  | 4
3. Upevnění potrubí - měď
Popis |  | rozměr | ceník | počet [ks]
Objímka (pro 15x1) kovová | 1 | 14-16 |  | 45
Objímka (pro 18x1) kovová | 1 | 17-19 |  | 70
Objímka (pro 22x1) kovová | 1 | 20-23 |  | 10
Objímka (pro 28x1) kovová | 1 | 25-30 |  | 20
Vrut pro kov. objímku 80mm | 1 | M 8 |  | 145
Hmoždinky 12mm | 1 | plast |  | 145
Drobný pomocný materiál
Celkem materiál |  |  |  |  | 0
Montáž vnitřních jednotek chlazení | 1 |  |  | 16
Montáž venkovní jednotky | 2
Montáže potrubí | 1
Tlaková zkouška
Revize
Doprava materiálu
Celkem bez DPH |  |  |  |  | 0

## 02.5 - Vzduchotechnika
| List obsahuje: |  | 1) Krycí list soupisu | 2) Rekapitulace |  |  | 3) Soupis prací | Zpět na list: | Rekapitulace stavby
{945878e2-a7c4-420a-ae27-8dee83458c4d}
2
| KRYCÍ LIST SOUPISU | [8 empty] | v --- níže se nacházejí doplnkové a pomocné údaje k sestavám --- v | [8 empty] | False
Stavba:
Revitalizace objektu D, Krajské zdravotní a.s. MNÚL
Objekt:
SO.01 - Nástavba
Soupis:
02 - Nové konstrukce
Úroveň 3:
02.5 - Vzduchotechnika
| KSO: |  |  |  |  | CC-CZ:
| Místo: |  | Sociální péče 3316 /12A, 401 13 Ústí nad Labem |  |  | Datum: | 27. 9. 2016
| Zadavatel: |  |  |  |  | IČ: | 25488627
|  | Krajská zdravotní a.s. |  |  |  | DIČ: | CZ25488627
| Uchazeč: |  |  |  |  | IČ:
DIČ:
| Projektant: |  |  |  |  | IČ: | 27714870
|  | Statika - Dynamika, s.r.o. |  |  |  | DIČ: | CZ27714870
Poznámka:
Rozpočet slouží výhradně a pouze pro výběr zhotovitele. Jednotkové ceny a množství jsou orientační. Zhotovitel je povinen zkontrolovat rozpočet a doplnit chybějící položky. V opačném případě je zhotovitel povinen upozornit zadavatele na případné nedostatky. Ceny v nabídce musí vycházet nejen z předloženého soupisu výkonů, ale i ze znalosti celého projektu. Prostudování kompletní dokumentace je nutnou podmínkou předložení nabídky. Veškeré konstrukce se dodávají jako plně funkční celek.
| Cena bez DPH | [5 empty] | 0
|  |  | Základ daně |  |  | Sazba daně | Výše daně
| DPH | základní | 0 |  |  | 21% | 0
|  | snížená | 0 |  |  | 15% | 0
|  | zákl. přenesená | 0 |  |  | 21% | 0
|  | sníž. přenesená | 0 |  |  | 15% | 0
|  | nulová | 0 |  |  | 0% | 0
| Cena s DPH |  |  | v | CZK |  | 0
REKAPITULACE ČLENĚNÍ SOUPISU PRACÍ
Stavba:
Revitalizace objektu D, Krajské zdravotní a.s. MNÚL
Objekt:
SO.01 - Nástavba
Soupis:
02 - Nové konstrukce
Úroveň 3:
02.5 - Vzduchotechnika
Místo: |  |  | Sociální péče 3316 /12A, 401 13 Ústí nad Labem |  |  | Datum: | 27. 9. 2016
Zadavatel: |  |  | Krajská zdravotní a.s. |  |  | Projektant: | Statika - Dynamika, s.r.o.
Uchazeč:
Kód dílu - Popis | [6 empty] | Cena celkem [CZK]
Náklady soupisu celkem | [6 empty] | 0 | [12 empty] | -1
| PSV - Práce a dodávky PSV | [5 empty] | 0
| 751 - Vzduchotechnika | [5 empty] | 0
SOUPIS PRACÍ
Stavba:
Revitalizace objektu D, Krajské zdravotní a.s. MNÚL
Objekt:
SO.01 - Nástavba
Soupis:
02 - Nové konstrukce
Úroveň 3:
02.5 - Vzduchotechnika
Místo: |  |  | Sociální péče 3316 /12A, 401 13 Ústí nad Labem |  |  | Datum: | 27. 9. 2016
Zadavatel: |  |  | Krajská zdravotní a.s. |  |  | Projektant: | Statika - Dynamika, s.r.o.
Uchazeč:
PČ | Typ | Kód | Popis | MJ | Množství | J.cena [CZK] | Cena celkem [CZK] | Cenová soustava |  | Poznámka | DPH | J. Nh [h] | Nh celkem [h] | J. hmotnost [t] | Hmotnost celkem [t] | J. suť [t] | Suť Celkem [t]
Náklady soupisu celkem | [6 empty] | 0 | [5 empty] | 0 |  | 0 |  | 0 |  | D | -1 | [7 empty] | 0
| D | PSV | Práce a dodávky PSV |  |  |  | 0 | [5 empty] | 0 |  | 0 |  | 0 | 2 | D | 0 | ROZPOCET | [6 empty] | 0
| D | 751 | Vzduchotechnika |  |  |  | 0 | [5 empty] | 0 |  | 0 |  | 0 | 2 | D | 1 | ROZPOCET | [6 empty] | 0
1 | K | 751000X1 | Vzduchotechnika viz samostatný list | kpl | 1 |  | 0 |  |  |  | základní |  | 0 | 0 | 0 | 0 | 0 | 16 | K | 2 | ROZPOCET | 0 | 0 | 0 | 0 | 0 | 1 | 0 | 16 | -1970687431
| P |  | Poznámka k položce: Viz PD D.1.3.3 Přenos rozpočtu ze samostatného listu! | [15 empty] | P | 2

## 02.5B - Vzduchotechn. - POLOŽKY
Profese vzduchotechnika
Pozice | Kód položky | Popis | MJ | Počet | Dodávka jednotky | Dodávka celkem | Montáž jednotky | Montáž celkem | Dodavatel | Místnost č.
Zař.č.1 – Větrání šatna lékaři muži, koupelna (m.č. 5.12a, 5.12b) :
1.1 | 240001001 | Odvodní diagonální ventilátor do potrubí D=250mm. | ks | 1 |  | 0 |  | 0 | 0
V=710m3/h, pext=250Pa (P=196W, I=0,79A, U=230V.)
Včetně spojovacích manžet, nast. spínače pro zpožděný doběh.
(specifikace dle PD a technické zprávy vč. souvisejících prací, výkres č.1)
1.1a | 240001001a | Spojovací manžeta D=250mm. | ks | 1 |  | 0 |  | 0
(specifikace dle PD a technické zprávy vč. souvisejících prací, výkres č.1)
1.1b | 240001001b | Nastavitelný spínač pro zpožděný doběh. | ks | 1 |  | 0 |  | 0
(specifikace dle PD a technické zprávy vč. souvisejících prací, výkres č.1)
1.1c | 240001001c | Regulátor otáček. | ks | 1 |  | 0 |  | 0
(specifikace dle PD a technické zprávy vč. souvisejících prací, výkres č.1)
1.2 | 240001002 | Tlumič hluku kruhový pro V=710m3/h, pozink. | ks | 2 |  | 0 |  | 0
Rozměr D=250/900mm. Útlum hluku na požadovanou hyg. hodnotu.
(specifikace dle PD a technické zprávy vč. souvisejících prací, výkres č.1)
1.3 | 240001003 | Regulační klapka D=250mm, ruční, pozink. | ks | 1 |  | 0 |  | 0
(specifikace dle PD a technické zprávy vč. souvisejících prací, výkres č.1)
1.4 | 240001004 | Zpětná klapka D=250mm, těsná. | ks | 1 |  | 0 |  | 0
(specifikace dle PD a technické zprávy vč. souvisejících prací, výkres č.1)
1.5 | 240001005 | Odvodňovací T-kus D=250-250-250mm, nerez. | ks | 1 |  | 0 |  | 0
Včetně nátrubku pro odvod kondenzátu.
(specifikace dle PD a technické zprávy vč. souvisejících prací, výkres č.1)
1.6 | 240001006 | Výfuková hlavice D=250mm, lakovaná včetně síta. | ks | 1 |  | 0 |  | 0
RAL dle požadavku architekta.
(specifikace dle PD a technické zprávy vč. souvisejících prací, výkres č.2)
1.7 | 240001007 | Vyústka odvodní nastavitelná na čtyřhranné potrubí - jednořadá vč. regulace R1. | ks | 3 |  | 0 |  | 0
Rozměr 425x125mm, V=186m3/h. RAL dle požadavku architekta.
(specifikace dle PD a technické zprávy vč. souvisejících prací, výkres č.1)
1.7a | 240001007a | Připojovací nástavec s regulační klapkou D=250mm. | ks | 3 |  | 0 |  | 0
(specifikace dle PD a technické zprávy vč. souvisejících prací, výkres č.1)
1.8 | 240001008 | Odvodní ventil kovový D=160mm včetně připojovací zděře. | ks | 1 |  | 0 |  | 0
RAL dle požadavku architekta.
(specifikace dle PD a technické zprávy vč. souvisejících prací, výkres č.1)
1.9 | 240001009 | Ohebná hadice D=160mm, tepelně-hlukově izolovaná. | ks | 8 |  | 0 |  | 0
(specifikace dle PD a technické zprávy vč. souvisejících prací, výkres č.1)
1.10 | 240001010 | Dveřní mřížka 600x200mm. Oboustranná. Propustnost 70%. | ks | 1 |  | 0 |  | 0
RAL dle požadavku architekta.
(specifikace dle PD a technické zprávy vč. souvisejících prací, výkres č.1)
1.11 | 240001011 | Prostup střechou D=250mm, izolovaný. | ks | 1 |  | 0 |  | 0
(specifikace dle PD a technické zprávy vč. souvisejících prací, výkres č.2)
1.12 | 240001012 | Tepelná izolace tl.60mm + pozink oplechování | m2 | 2 |  | 0 |  | 0
(specifikace dle PD a technické zprávy vč. souvisejících prací, výkres č.2)
1.20 | 240001020 | Kruhové potrubí (stáčené) provedení pozink / 30% tvarovek.
|  | Do průměru 160mm, spojováno na spojky. | bm | 9 |  | 0 |  | 0
Kruhové potrubí (stáčené) provedení pozink / 50% tvarovek.
|  | Do průměru 250mm, spojováno na spojky. | bm | 15 |  | 0 |  | 0
(specifikace dle PD a technické zprávy vč. souvisejících prací, výkres č.1)
|  | Mezisoučet zařízení č.1 |  |  |  | 0 |  | 0
Zař.č.2 – Větrání šatna lékaři muži, koupelna (m.č. 5.13a, 5.13b) :
2.1 | 240002001 | Odvodní diagonální ventilátor do potrubí D=250mm. | ks | 1 |  | 0 |  | 0
V=710m3/h, pext=250Pa (P=196W, I=0,79A, U=230V.)
Včetně spojovacích manžet, nast. spínače pro zpožděný doběh.
(specifikace dle PD a technické zprávy vč. souvisejících prací, výkres č.1)
2.1a | 240002001a | Spojovací manžeta D=250mm. | ks | 1 |  | 0 |  | 0
(specifikace dle PD a technické zprávy vč. souvisejících prací, výkres č.1)
2.1b | 240002001b | Nastavitelný spínač pro zpožděný doběh. | ks | 1 |  | 0 |  | 0
(specifikace dle PD a technické zprávy vč. souvisejících prací, výkres č.1)
2.1c | 240002001c | Regulátor otáček. | ks | 1 |  | 0 |  | 0
(specifikace dle PD a technické zprávy vč. souvisejících prací, výkres č.1)
2.2 | 240002002 | Tlumič hluku kruhový pro V=710m3/h, pozink. | ks | 2 |  | 0 |  | 0
Rozměr D=250/900mm. Útlum hluku na požadovanou hyg. hodnotu.
(specifikace dle PD a technické zprávy vč. souvisejících prací, výkres č.1)
2.3 | 240002003 | Regulační klapka D=250mm, ruční, pozink. | ks | 1 |  | 0 |  | 0
(specifikace dle PD a technické zprávy vč. souvisejících prací, výkres č.1)
2.4 | 240002004 | Zpětná klapka D=250mm, těsná. | ks | 1 |  | 0 |  | 0
(specifikace dle PD a technické zprávy vč. souvisejících prací, výkres č.1)
2.5 | 240002005 | Odvodňovací T-kus D=250-250-250mm, nerez. | ks | 1 |  | 0 |  | 0
Včetně nátrubku pro odvod kondenzátu.
(specifikace dle PD a technické zprávy vč. souvisejících prací, výkres č.1)
2.6 | 240002006 | Výfuková hlavice D=250mm, lakovaná včetně síta. | ks | 1 |  | 0 |  | 0
RAL dle požadavku architekta.
(specifikace dle PD a technické zprávy vč. souvisejících prací, výkres č.2)
2.7 | 240002007 | Vyústka odvodní nastavitelná na čtyřhranné potrubí - jednořadá vč. regulace R1. | ks | 3 |  | 0 |  | 0
Rozměr 425x125mm, V=186m3/h. RAL dle požadavku architekta.
(specifikace dle PD a technické zprávy vč. souvisejících prací, výkres č.1)
2.7a | 240002007a | Připojovací nástavec s regulační klapkou D=250mm. | ks | 3 |  | 0 |  | 0
(specifikace dle PD a technické zprávy vč. souvisejících prací, výkres č.1)
2.8 | 240002008 | Odvodní ventil kovový D=160mm včetně připojovací zděře. | ks | 1 |  | 0 |  | 0
RAL dle požadavku architekta.
(specifikace dle PD a technické zprávy vč. souvisejících prací, výkres č.1)
2.9 | 240002009 | Ohebná hadice D=160mm, tepelně-hlukově izolovaná. | ks | 8 |  | 0 |  | 0
(specifikace dle PD a technické zprávy vč. souvisejících prací, výkres č.1)
2.10 | 240002010 | Dveřní mřížka 600x200mm. Oboustranná. Propustnost 70%. | ks | 1 |  | 0 |  | 0
RAL dle požadavku architekta.
(specifikace dle PD a technické zprávy vč. souvisejících prací, výkres č.1)
2.11 | 240002011 | Prostup střechou D=250mm, izolovaný. | ks | 1 |  | 0 |  | 0
(specifikace dle PD a technické zprávy vč. souvisejících prací, výkres č.2)
2.12 | 240002012 | Tepelná izolace tl.60mm + pozink oplechování | m2 | 2 |  | 0 |  | 0
(specifikace dle PD a technické zprávy vč. souvisejících prací, výkres č.2)
2.20 | 240002020 | Kruhové potrubí (stáčené) provedení pozink / 30% tvarovek.
|  | Do průměru 160mm, spojováno na spojky. | bm | 9 |  | 0 |  | 0
Kruhové potrubí (stáčené) provedení pozink / 50% tvarovek.
|  | Do průměru 250mm, spojováno na spojky. | bm | 15 |  | 0 |  | 0
(specifikace dle PD a technické zprávy vč. souvisejících prací, výkres č.1)
|  | Mezisoučet zařízení č.2 |  |  |  | 0 |  | 0
Zař.č.3 – Větrání spisovna (m.č. 5.30) :
3.1 | 240003001 | Odvodní nástěnný axiální ventilátor. | kpl | 1 |  | 0 |  | 0
V=150m3/h, pext=45Pa (P=29W, U=230V.)
Včetně zpětné klapky, nastavitelného zpožděného doběhu.
(specifikace dle PD a technické zprávy vč. souvisejících prací, výkres č.1)
3.2 | 240003002 | Ohebná hadice D=160mm, tepelně-hlukově izolovaná. | ks | 2 |  | 0 |  | 0
(specifikace dle PD a technické zprávy vč. souvisejících prací, výkres č.1)
3.3 | 240003003 | Výfuková hlavice D=160mm, lakovaná včetně síta. | ks | 1 |  | 0 |  | 0
RAL dle požadavku architekta.
(specifikace dle PD a technické zprávy vč. souvisejících prací, výkres č.2)
3.4 | 240003004 | Prostup střechou D=160mm, izolovaný. | ks | 1 |  | 0 |  | 0
(specifikace dle PD a technické zprávy vč. souvisejících prací, výkres č.2)
3.5 | 240003005 | Tepelná izolace tl.60mm + pozink oplechování | m2 | 2 |  | 0 |  | 0
(specifikace dle PD a technické zprávy vč. souvisejících prací, výkres č.2)
3.10 | 240003010 | Kruhové potrubí (stáčené) provedení pozink / 30% tvarovek.
|  | Do průměru 160mm, spojováno na spojky. | bm | 9 |  | 0 |  | 0
(specifikace dle PD a technické zprávy vč. souvisejících prací, výkres č.1)
|  | Mezisoučet zařízení č.3 |  |  |  | 0 |  | 0
Zař.č.4 – Větrání úklid, WC muži (m.č. 5.22, 5.23) :
4.1 | 240004001 | Odvodní diagonální ventilátor do potrubí D=160mm. | ks | 1 |  | 0 |  | 0
V=260m3/h, pext=170Pa (P=53W, I=0,21A, U=230V.)
Včetně spojovacích manžet, nast. spínače pro zpožděný doběh.
(specifikace dle PD a technické zprávy vč. souvisejících prací, výkres č.1)
4.1a | 240004001a | Spojovací manžeta D=160mm. | ks | 1 |  | 0 |  | 0
(specifikace dle PD a technické zprávy vč. souvisejících prací, výkres č.1)
4.1b | 240004001b | Nastavitelný spínač pro zpožděný doběh. | ks | 1 |  | 0 |  | 0
(specifikace dle PD a technické zprávy vč. souvisejících prací, výkres č.1)
4.1c | 240004001c | Regulátor otáček. | ks | 1 |  | 0 |  | 0
(specifikace dle PD a technické zprávy vč. souvisejících prací, výkres č.1)
4.2 | 240004002 | Tlumič hluku kruhový pro V=260m3/h, pozink. | ks | 2 |  | 0 |  | 0
Rozměr D=160/600mm. Útlum hluku na požadovanou hyg. hodnotu.
(specifikace dle PD a technické zprávy vč. souvisejících prací, výkres č.1)
4.3 | 240004003 | Regulační klapka D=160mm, ruční, pozink. | ks | 1 |  | 0 |  | 0
(specifikace dle PD a technické zprávy vč. souvisejících prací, výkres č.1)
4.4 | 240004004 | Zpětná klapka D=160mm, těsná. | ks | 1 |  | 0 |  | 0
(specifikace dle PD a technické zprávy vč. souvisejících prací, výkres č.1)
4.5 | 240004005 | Odvodňovací T-kus D=160-160-160mm, nerez. | ks | 1 |  | 0 |  | 0
Včetně nátrubku pro odvod kondenzátu.
(specifikace dle PD a technické zprávy vč. souvisejících prací, výkres č.1)
4.6 | 240004006 | Výfuková hlavice D=160mm, lakovaná včetně síta. | ks | 1 |  | 0 |  | 0
RAL dle požadavku architekta.
(specifikace dle PD a technické zprávy vč. souvisejících prací, výkres č.2)
4.7 | 240004007 | Odvodní ventil kovový D=125mm včetně připojovací zděře. | ks | 5 |  | 0 |  | 0
RAL dle požadavku architekta.
(specifikace dle PD a technické zprávy vč. souvisejících prací, výkres č.1)
4.8 | 240004008 | Ohebná hadice D=125mm, tepelně-hlukově izolovaná. | ks | 10 |  | 0 |  | 0
(specifikace dle PD a technické zprávy vč. souvisejících prací, výkres č.1)
4.9 | 240004009 | Prostup střechou D=160mm, izolovaný. | ks | 1 |  | 0 |  | 0
(specifikace dle PD a technické zprávy vč. souvisejících prací, výkres č.2)
4.10 | 240004010 | Tepelná izolace tl.60mm + pozink oplechování | m2 | 2 |  | 0 |  | 0
(specifikace dle PD a technické zprávy vč. souvisejících prací, výkres č.2)
4.10 | 240004010 | Kruhové potrubí (stáčené) provedení pozink / 50% tvarovek.
|  | Do průměru 125mm, spojováno na spojky. | bm | 12 |  | 0 |  | 0
Kruhové potrubí (stáčené) provedení pozink / 50% tvarovek.
|  | Do průměru 160mm, spojováno na spojky. | bm | 12 |  | 0 |  | 0
(specifikace dle PD a technické zprávy vč. souvisejících prací, výkres č.1)
|  | Mezisoučet zařízení č.4 |  |  |  | 0 |  | 0
Zař.č.5 – Větrání WC ženy (m.č. 5.24) :
5.1 | 240005001 | Odvodní diagonální ventilátor do potrubí D=160mm. | ks | 1 |  | 0 |  | 0
V=210m3/h, pext=170Pa (P=53W, I=0,21A, U=230V.)
Včetně spojovacích manžet, nast. spínače pro zpožděný doběh.
(specifikace dle PD a technické zprávy vč. souvisejících prací, výkres č.1)
5.1a | 240005001a | Spojovací manžeta D=160mm. | ks | 1 |  | 0 |  | 0
(specifikace dle PD a technické zprávy vč. souvisejících prací, výkres č.1)
5.1b | 240005001b | Nastavitelný spínač pro zpožděný doběh. | ks | 1 |  | 0 |  | 0
(specifikace dle PD a technické zprávy vč. souvisejících prací, výkres č.1)
5.1c | 240005001c | Regulátor otáček. | ks | 1 |  | 0 |  | 0
(specifikace dle PD a technické zprávy vč. souvisejících prací, výkres č.1)
5.2 | 240005002 | Tlumič hluku kruhový pro V=210m3/h, pozink. | ks | 2 |  | 0 |  | 0
Rozměr D=160/600mm. Útlum hluku na požadovanou hyg. hodnotu.
(specifikace dle PD a technické zprávy vč. souvisejících prací, výkres č.1)
5.3 | 240005003 | Regulační klapka D=160mm, ruční, pozink. | ks | 1 |  | 0 |  | 0
(specifikace dle PD a technické zprávy vč. souvisejících prací, výkres č.1)
5.4 | 240005004 | Zpětná klapka D=160mm, těsná. | ks | 1 |  | 0 |  | 0
(specifikace dle PD a technické zprávy vč. souvisejících prací, výkres č.1)
5.5 | 240005005 | Odvodňovací T-kus D=160-160-160mm, nerez. | ks | 1 |  | 0 |  | 0
Včetně nátrubku pro odvod kondenzátu.
(specifikace dle PD a technické zprávy vč. souvisejících prací, výkres č.1)
5.6 | 240005006 | Výfuková hlavice D=160mm, lakovaná včetně síta. | ks | 1 |  | 0 |  | 0
RAL dle požadavku architekta.
(specifikace dle PD a technické zprávy vč. souvisejících prací, výkres č.2)
5.7 | 240005007 | Odvodní ventil kovový D=125mm včetně připojovací zděře. | ks | 4 |  | 0 |  | 0
RAL dle požadavku architekta.
(specifikace dle PD a technické zprávy vč. souvisejících prací, výkres č.1)
5.8 | 240005008 | Ohebná hadice D=125mm, tepelně-hlukově izolovaná. | ks | 8 |  | 0 |  | 0
(specifikace dle PD a technické zprávy vč. souvisejících prací, výkres č.1)
5.9 | 240005009 | Prostup střechou D=160mm, izolovaný. | ks | 1 |  | 0 |  | 0
(specifikace dle PD a technické zprávy vč. souvisejících prací, výkres č.2)
5.10 | 240005010 | Tepelná izolace tl.60mm + pozink oplechování | m2 | 2 |  | 0 |  | 0
(specifikace dle PD a technické zprávy vč. souvisejících prací, výkres č.2)
5.10 | 240005010 | Kruhové potrubí (stáčené) provedení pozink / 50% tvarovek.
|  | Do průměru 125mm, spojováno na spojky. | bm | 9 |  | 0 |  | 0
Kruhové potrubí (stáčené) provedení pozink / 50% tvarovek.
|  | Do průměru 160mm, spojováno na spojky. | bm | 12 |  | 0 |  | 0
(specifikace dle PD a technické zprávy vč. souvisejících prací, výkres č.1)
|  | Mezisoučet zařízení č.5 |  |  |  | 0 |  | 0
Zař.č.6 – Větrání čajová kuchyňka (m.č. 5.25) :
6.1 | 240006001 | Odvodní diagonální ventilátor do potrubí D=160mm. | ks | 1 |  | 0 |  | 0
V=200m3/h, pext=170Pa (P=53W, I=0,21A, U=230V.)
Včetně spojovacích manžet, nast. spínače pro zpožděný doběh.
(specifikace dle PD a technické zprávy vč. souvisejících prací, výkres č.1)
6.1a | 240005001a | Spojovací manžeta D=160mm. | ks | 1 |  | 0 |  | 0
(specifikace dle PD a technické zprávy vč. souvisejících prací, výkres č.1)
6.1b | 240005001b | Nastavitelný spínač pro zpožděný doběh. | ks | 1 |  | 0 |  | 0
(specifikace dle PD a technické zprávy vč. souvisejících prací, výkres č.1)
6.1c | 240005001c | Regulátor otáček. | ks | 1 |  | 0 |  | 0
(specifikace dle PD a technické zprávy vč. souvisejících prací, výkres č.1)
6.2 | 240006002 | Tlumič hluku kruhový pro V=200m3/h, pozink. | ks | 2 |  | 0 |  | 0
Rozměr D=160/600mm. Útlum hluku na požadovanou hyg. hodnotu.
(specifikace dle PD a technické zprávy vč. souvisejících prací, výkres č.1)
6.3 | 240006003 | Regulační klapka D=160mm, ruční, pozink. | ks | 1 |  | 0 |  | 0
(specifikace dle PD a technické zprávy vč. souvisejících prací, výkres č.1)
6.4 | 240006004 | Zpětná klapka D=160mm, těsná. | ks | 1 |  | 0 |  | 0
(specifikace dle PD a technické zprávy vč. souvisejících prací, výkres č.1)
6.5 | 240006005 | Odvodňovací T-kus D=160-160-160mm, nerez. | ks | 1 |  | 0 |  | 0
Včetně nátrubku pro odvod kondenzátu.
(specifikace dle PD a technické zprávy vč. souvisejících prací, výkres č.1)
6.6 | 240006006 | Výfuková hlavice D=160mm, lakovaná včetně síta. | ks | 1 |  | 0 |  | 0
RAL dle požadavku architekta.
(specifikace dle PD a technické zprávy vč. souvisejících prací, výkres č.2)
6.7 | 240006007 | Vyústka odvodní nastavitelná na čtyřhranné potrubí - jednořadá vč. regulace R1. | ks | 2 |  | 0 |  | 0
Rozměr 325x125mm, V=100m3/h. RAL dle požadavku architekta.
(specifikace dle PD a technické zprávy vč. souvisejících prací, výkres č.1)
6.7a | 240006007a | Připojovací nástavec s regulační klapkou D=125mm. | ks | 2 |  | 0 |  | 0
(specifikace dle PD a technické zprávy vč. souvisejících prací, výkres č.1)
6.8 | 240006008 | Ohebná hadice D=125mm, tepelně-hlukově izolovaná. | ks | 4 |  | 0 |  | 0
(specifikace dle PD a technické zprávy vč. souvisejících prací, výkres č.1)
6.9 | 240006009 | Kuchyňská odsávací digestoř - recirkulační. | ks | 1 |  | 0 |  | 0
Vmin=320m3/h, (Pmax=300W, U=230V).
Součástí filtr, osvětlení, zpětná klapka, volitelné rychlosti výkonu.
Přesný typ odsávací digestoře řešit s investorem.
(specifikace dle PD a technické zprávy vč. souvisejících prací, výkres č.1)
6.10 | 240006010 | Prostup střechou D=160mm, izolovaný. | ks | 1 |  | 0 |  | 0
(specifikace dle PD a technické zprávy vč. souvisejících prací, výkres č.2)
6.11 | 240006011 | Tepelná izolace tl.60mm + pozink oplechování | m2 | 2 |  | 0 |  | 0
(specifikace dle PD a technické zprávy vč. souvisejících prací, výkres č.2)
6.20 | 240006020 | Kruhové potrubí (stáčené) provedení pozink / 30% tvarovek.
|  | Do průměru 125mm, spojováno na spojky. | bm | 6 |  | 0 |  | 0
Kruhové potrubí (stáčené) provedení pozink / 50% tvarovek.
|  | Do průměru 160mm, spojováno na spojky. | bm | 6 |  | 0 |  | 0
(specifikace dle PD a technické zprávy vč. souvisejících prací, výkres č.1)
|  | Mezisoučet zařízení č.6 |  |  |  | 0 |  | 0
Zař.č.7 – Větrání kartotéka (m.č. 5.27) :
7.1 | 240007001 | Odvodní nástěnný axiální ventilátor. | kpl | 1 |  | 0 |  | 0
V=150m3/h, pext=45Pa (P=29W, U=230V.)
Včetně zpětné klapky, nastavitelného zpožděného doběhu.
(specifikace dle PD a technické zprávy vč. souvisejících prací, výkres č.1)
7.2 | 240007002 | Ohebná hadice D=160mm, tepelně-hlukově izolovaná. | ks | 2 |  | 0 |  | 0
(specifikace dle PD a technické zprávy vč. souvisejících prací, výkres č.1)
7.3 | 240007003 | Výfuková hlavice D=160mm, lakovaná včetně síta. | ks | 1 |  | 0 |  | 0
RAL dle požadavku architekta.
(specifikace dle PD a technické zprávy vč. souvisejících prací, výkres č.2)
7.4 | 240007004 | Prostup střechou D=160mm, izolovaný. | ks | 1 |  | 0 |  | 0
(specifikace dle PD a technické zprávy vč. souvisejících prací, výkres č.2)
7.5 | 240007005 | Tepelná izolace tl.60mm + pozink oplechování | m2 | 2 |  | 0 |  | 0
(specifikace dle PD a technické zprávy vč. souvisejících prací, výkres č.2)
7.10 | 240007010 | Kruhové potrubí (stáčené) provedení pozink / 30% tvarovek.
|  | Do průměru 160mm, spojováno na spojky. | bm | 9 |  | 0 |  | 0
(specifikace dle PD a technické zprávy vč. souvisejících prací, výkres č.1)
|  | Mezisoučet zařízení č.7 |  |  |  | 0 |  | 0
Zař.č.8 – Větrání koupelna, toaleta (m.č. 5.26b, 5.26c) :
8.1 | 240008001 | Odvodní diagonální ventilátor do potrubí D=160mm. | ks | 1 |  | 0 |  | 0
V=200m3/h, pext=170Pa (P=53W, I=0,21A, U=230V.)
Včetně spojovacích manžet, nast. spínače pro zpožděný doběh.
(specifikace dle PD a technické zprávy vč. souvisejících prací, výkres č.1)
8.1a | 240008001a | Spojovací manžeta D=160mm. | ks | 1 |  | 0 |  | 0
(specifikace dle PD a technické zprávy vč. souvisejících prací, výkres č.1)
8.1b | 240008001b | Nastavitelný spínač pro zpožděný doběh. | ks | 1 |  | 0 |  | 0
(specifikace dle PD a technické zprávy vč. souvisejících prací, výkres č.1)
8.1c | 240008001c | Regulátor otáček. | ks | 1 |  | 0 |  | 0
(specifikace dle PD a technické zprávy vč. souvisejících prací, výkres č.1)
8.2 | 240008002 | Tlumič hluku kruhový pro V=200m3/h, pozink. | ks | 2 |  | 0 |  | 0
Rozměr D=160/600mm. Útlum hluku na požadovanou hyg. hodnotu.
(specifikace dle PD a technické zprávy vč. souvisejících prací, výkres č.1)
8.3 | 240008003 | Regulační klapka D=160mm, ruční, pozink. | ks | 1 |  | 0 |  | 0
(specifikace dle PD a technické zprávy vč. souvisejících prací, výkres č.1)
8.4 | 240008004 | Zpětná klapka D=160mm, těsná. | ks | 1 |  | 0 |  | 0
(specifikace dle PD a technické zprávy vč. souvisejících prací, výkres č.1)
8.5 | 240008005 | Odvodňovací T-kus D=160-160-160mm, nerez. | ks | 1 |  | 0 |  | 0
Včetně nátrubku pro odvod kondenzátu.
(specifikace dle PD a technické zprávy vč. souvisejících prací, výkres č.1)
8.6 | 240008006 | Výfuková hlavice D=160mm, lakovaná včetně síta. | ks | 1 |  | 0 |  | 0
RAL dle požadavku architekta.
(specifikace dle PD a technické zprávy vč. souvisejících prací, výkres č.2)
8.7 | 240008007 | Odvodní ventil kovový D=125mm včetně připojovací zděře. | ks | 1 |  | 0 |  | 0
RAL dle požadavku architekta.
(specifikace dle PD a technické zprávy vč. souvisejících prací, výkres č.1)
8.8 | 240008008 | Odvodní ventil kovový D=160mm včetně připojovací zděře. | ks | 1 |  | 0 |  | 0
RAL dle požadavku architekta.
(specifikace dle PD a technické zprávy vč. souvisejících prací, výkres č.1)
8.9 | 240008009 | Ohebná hadice D=125mm, tepelně-hlukově izolovaná. | ks | 2 |  | 0 |  | 0
(specifikace dle PD a technické zprávy vč. souvisejících prací, výkres č.1)
8.10 | 240008010 | Ohebná hadice D=160mm, tepelně-hlukově izolovaná. | ks | 2 |  | 0 |  | 0
(specifikace dle PD a technické zprávy vč. souvisejících prací, výkres č.1)
8.11 | 240008011 | Prostup střechou D=160mm, izolovaný. | ks | 1 |  | 0 |  | 0
(specifikace dle PD a technické zprávy vč. souvisejících prací, výkres č.2)
8.12 | 240008012 | Tepelná izolace tl.60mm + pozink oplechování | m2 | 2 |  | 0 |  | 0
(specifikace dle PD a technické zprávy vč. souvisejících prací, výkres č.2)
8.20 | 240008020 | Kruhové potrubí (stáčené) provedení pozink / 50% tvarovek.
|  | Do průměru 125mm, spojováno na spojky. | bm | 3 |  | 0 |  | 0
Kruhové potrubí (stáčené) provedení pozink / 50% tvarovek.
|  | Do průměru 160mm, spojováno na spojky. | bm | 12 |  | 0 |  | 0
(specifikace dle PD a technické zprávy vč. souvisejících prací, výkres č.1)
|  | Mezisoučet zařízení č.8 |  |  |  | 0 |  | 0
Zař.č.9 – Střešní ventilátory + prodloužení stávající VZT :
9.1 | 240009001 | Střešní radiální ventilátor D=400mm. | ks | 3 |  | 0 |  | 0
Vmax=2628m3/h, pext=270Pa (P=460W, I=2,07A, U=230V.)
Včetně veškerého příslušenství.
Množství vzduchu nastavit dle stávající VZT
(specifikace dle PD a technické zprávy vč. souvisejících prací, výkres č.2)
9.2 | 240009002 | Střešní radiální ventilátor D=400mm. | ks | 4 |  | 0 |  | 0
Vmax=1728m3/h, pext=200Pa (P=460W, I=2,07A, U=230V.)
Včetně veškerého příslušenství.
Množství vzduchu nastavit dle stávající VZT
(specifikace dle PD a technické zprávy vč. souvisejících prací, výkres č.2)
9.3 | 240009003 | Tlumič hluku soklový 545x545/750mm. | ks | 7 |  | 0 |  | 0
(specifikace dle PD a technické zprávy vč. souvisejících prací, výkres č.2)
9.4 | 240009004 | Adaptér pro připojení klapky D=400mm. | ks | 7 |  | 0 |  | 0
(specifikace dle PD a technické zprávy vč. souvisejících prací, výkres č.2)
9.5 | 240009005 | Zpětná klapka samotížná D=400mm. | ks | 7 |  | 0 |  | 0
(specifikace dle PD a technické zprávy vč. souvisejících prací, výkres č.2)
9.6 | 240009006 | Pružná manžeta D=400mm. | ks | 7 |  | 0 |  | 0
(specifikace dle PD a technické zprávy vč. souvisejících prací, výkres č.2)
9.7 | 240009007 | Prostup střechou D=400mm, izolovaný. | ks | 7 |  | 0 |  | 0
(specifikace dle PD a technické zprávy vč. souvisejících prací, výkres č.2)
9.8 | 240009008 | Motorový spouštěč jednofázový - motorová ochrana. | ks | 7 |  | 0 |  | 0
(specifikace dle PD a technické zprávy vč. souvisejících prací, výkres č.2)
9.9 | 240009009 | Regulátor otáček. | ks | 7 |  | 0 |  | 0
(specifikace dle PD a technické zprávy vč. souvisejících prací, výkres č.2)
9.10 | 240009010 | Kruhové potrubí (stáčené) provedení pozink / 20% tvarovek.
|  | Do průměru 400mm, spojováno na spojky. | bm | 63 |  | 0 |  | 0
(přesnou velikost potrubí zaměřit na stavbě)
(specifikace dle PD a technické zprávy vč. souvisejících prací, výkres č.1)
9.20 | 240009020 | Demontáž stávajícího ventilátoru | ks | 3 |  |  |  | 0
(specifikace dle PD a technické zprávy vč. souvisejících prací, výkres č.3)
9.30 | 240009030 | Demontáž stávajících šachet | ks | 7 |  |  |  | 0
(specifikace dle PD a technické zprávy vč. souvisejících prací, výkres č.3)
9.40 | 240009040 | Demontáž stávajícího VZT potrubí D=400mm. | bm | 52 |  |  |  | 0
(specifikace dle PD a technické zprávy vč. souvisejících prací, výkres č.3)
|  | Mezisoučet zařízení č.9 |  |  |  | 0 |  | 0
POZN :
| - | tento výkaz výměr je pouze orientační, směrodatná a nadřazená je výkresová dokumentace včetně technické zprávy.
| - | správnost a úplnost realizační dokumentace musí být odsouhlasena objednatelem akce a to před zahájením dodávky zařízení.
| - | každý rozpor mezi výkresovou dokumentací, technickou zprávou a touto technickou specifikací (výkazem výměr) musí být posuzován s vlastní odborností firmy, nebo rozpor konzultován s projektantem zařízení a rozporován a to před zahájením dodávky zařízení či podpisem dodavatelské smlouvy.
| - | projektant předpokládá, že účastník výběrového řízení je odborně způsobilá firma a proto odpovědností účastníka výběrového řízení je, aby přesně stanovil rozsah prací prostřednictvím prozkoumání a prodiskutováním veškeré dokumentace s příslušnými stranami.
| - | žádné nároky na základě chybějící znalosti nebudou uznány.
| - | rozumí se, že v době výběrového řízení nebude projektová dokumentace nutně kompletní v každém detailu a zhotovitel bude nucen učinit projektové odhady ohledně prací.
| - | jestliže se v průběhu výběrového řízení a výstavby ukážou odhady nesprávé nebo budou potřebovat pozměnit, půjde to na plnou odpovědnost zhotovitele a ne projektanta či objednatele.
| - | TENTO PROJEKT NENAHRAZUJE REALIZAČNÍ / DÍLENSKOU / VÝROBNÍ / DOKUMENTACI ZHOTOVITELE.
REKAPITULACE
| Název zařízení |  |  |  | Dodávka | Montáž
| Zař.č.1 – Větrání šatna lékaři muži, koupelna (m.č. 5.12a, 5.12b) : |  |  |  | 0 | 0
| Zař.č.2 – Větrání šatna lékaři muži, koupelna (m.č. 5.13a, 5.13b) : |  |  |  | 0 | 0
| Zař.č.3 – Větrání spisovna (m.č. 5.30) : |  |  |  | 0 | 0
| Zař.č.4 – Větrání úklid, WC muži (m.č. 5.22, 5.23) : |  |  |  | 0 | 0
| Zař.č.5 – Větrání WC ženy (m.č. 5.24) : |  |  |  | 0 | 0
| Zař.č.6 – Větrání čajová kuchyňka (m.č. 5.25) : |  |  |  | 0 | 0
| Zař.č.7 – Větrání kartotéka (m.č. 5.27) : |  |  |  | 0 | 0
| Zař.č.8 – Větrání koupelna, toaleta (m.č. 5.26b, 5.26c) : |  |  |  | 0 | 0
| Zař.č.9 – Střešní ventilátory + prodloužení stávající VZT : |  |  |  | 0 | 0
| Mezisoučet všech zařízení (Kč bez DPH) |  |  |  | 0 | 0
| Pomocný materiál a práce |  |  |  | Dodávka + montáž
| P.1 | Montážní materiál - těsnící, spojovací | kg | 80
| P.2 | Montážní materiál - kotvící, nosný | kg | 240
| P.3 | Lešení lehké do výšky 4m a další pomocné mechanismy | sou | 1
| P.4 | Technická činnost a koordinační činnost na stavbě | sou | 1
| P.5 | Zaregulování nové VZT včetně protokolu | sou | 1
| P.6 | Návrh provozního řádu | sou | 1
| P.7 | Vedlejší rozpočtové náklady | sou | 1
| P.8 | Doprava materiálu na stavbu | sou | 1
| P.9 | Dílenská / realizační dokumentace VZT | sou | 1
| P.10 | Předávací dokumentace, certifikáty, návody, protokoly o zkouškách, technická dokumentace zařízení, záruční listy, protokol o zaškolení obsluhy. | sou | 1
| P.11 | Dokumentace skutečného provedení VZT | sou | 1
| Mezisoučet pomocného materiálu a prací (Kč bez DPH) |  |  |  | 0
| Cena celkem za VZT (Kč bez DPH) |  |  |  | 0
Součástí projektu není :
| - | požadavky na ostatní profese (viz. technická zpráva vzduchotechniky)
| - | projekt neřeší napojení systému VZT na EPS (nebyl zadán požadavek)
| - | autorizované měření hlučnosti ani orientační
| - | položky, které nejsou uvedeny v položkovém rozpočtu
POZN :
| - | tento výkaz výměr je pouze orientační, směrodatná a nadřazená je výkresová dokumentace včetně technické zprávy.
| - | správnost a úplnost realizační dokumentace musí být odsouhlasena objednatelem akce a to před zahájením dodávky zařízení.
| - | každý rozpor mezi výkresovou dokumentací, technickou zprávou a touto technickou specifikací (výkazem výměr) musí být posuzován s vlastní odborností firmy, nebo rozpor konzultován s projektantem zařízení a rozporován a to před zahájením dodávky zařízení či podpisem dodavatelské smlouvy.
| - | projektant předpokládá, že účastník výběrového řízení je odborně způsobilá firma a proto odpovědností účastníka výběrového řízení je, aby přesně stanovil rozsah prací prostřednictvím prozkoumání a prodiskutováním veškeré dokumentace s příslušnými stranami.
| - | žádné nároky na základě chybějící znalosti nebudou uznány.
| - | rozumí se, že v době výběrového řízení nebude projektová dokumentace nutně kompletní v každém detailu a zhotovitel bude nucen učinit projektové odhady ohledně prací.
| - | jestliže se v průběhu výběrového řízení a výstavby ukážou odhady nesprávé nebo budou potřebovat pozměnit, půjde to na plnou odpovědnost zhotovitele a ne projektanta či objednatele.
| - | TENTO PROJEKT NENAHRAZUJE REALIZAČNÍ / DÍLENSKOU / VÝROBNÍ / DOKUMENTACI ZHOTOVITELE.

## 02.6 - Silnoproud
| List obsahuje: |  | 1) Krycí list soupisu | 2) Rekapitulace |  |  | 3) Soupis prací | Zpět na list: | Rekapitulace stavby
{7a0c967e-f93e-4b58-ae30-e14856dbd013}
2
| KRYCÍ LIST SOUPISU | [8 empty] | v --- níže se nacházejí doplnkové a pomocné údaje k sestavám --- v | [8 empty] | False
Stavba:
Revitalizace objektu D, Krajské zdravotní a.s. MNÚL
Objekt:
SO.01 - Nástavba
Soupis:
02 - Nové konstrukce
Úroveň 3:
02.6 - Silnoproud
| KSO: |  |  |  |  | CC-CZ:
| Místo: |  | Sociální péče 3316 /12A, 401 13 Ústí nad Labem |  |  | Datum: | 27. 9. 2016
| Zadavatel: |  |  |  |  | IČ: | 25488627
|  | Krajská zdravotní a.s. |  |  |  | DIČ: | CZ25488627
| Uchazeč: |  |  |  |  | IČ:
DIČ:
| Projektant: |  |  |  |  | IČ: | 27714870
|  | Statika - Dynamika, s.r.o. |  |  |  | DIČ: | CZ27714870
Poznámka:
Rozpočet slouží výhradně a pouze pro výběr zhotovitele. Jednotkové ceny a množství jsou orientační. Zhotovitel je povinen zkontrolovat rozpočet a doplnit chybějící položky. V opačném případě je zhotovitel povinen upozornit zadavatele na případné nedostatky. Ceny v nabídce musí vycházet nejen z předloženého soupisu výkonů, ale i ze znalosti celého projektu. Prostudování kompletní dokumentace je nutnou podmínkou předložení nabídky. Veškeré konstrukce se dodávají jako plně funkční celek.
| Cena bez DPH | [5 empty] | 0
|  |  | Základ daně |  |  | Sazba daně | Výše daně
| DPH | základní | 0 |  |  | 21% | 0
|  | snížená | 0 |  |  | 15% | 0
|  | zákl. přenesená | 0 |  |  | 21% | 0
|  | sníž. přenesená | 0 |  |  | 15% | 0
|  | nulová | 0 |  |  | 0% | 0
| Cena s DPH |  |  | v | CZK |  | 0
REKAPITULACE ČLENĚNÍ SOUPISU PRACÍ
Stavba:
Revitalizace objektu D, Krajské zdravotní a.s. MNÚL
Objekt:
SO.01 - Nástavba
Soupis:
02 - Nové konstrukce
Úroveň 3:
02.6 - Silnoproud
Místo: |  |  | Sociální péče 3316 /12A, 401 13 Ústí nad Labem |  |  | Datum: | 27. 9. 2016
Zadavatel: |  |  | Krajská zdravotní a.s. |  |  | Projektant: | Statika - Dynamika, s.r.o.
Uchazeč:
Kód dílu - Popis | [6 empty] | Cena celkem [CZK]
Náklady soupisu celkem | [6 empty] | 0 | [12 empty] | -1
| HSV - HSV | [5 empty] | 0
| 88-1 - Silnoproud | [5 empty] | 0
SOUPIS PRACÍ
Stavba:
Revitalizace objektu D, Krajské zdravotní a.s. MNÚL
Objekt:
SO.01 - Nástavba
Soupis:
02 - Nové konstrukce
Úroveň 3:
02.6 - Silnoproud
Místo: |  |  | Sociální péče 3316 /12A, 401 13 Ústí nad Labem |  |  | Datum: | 27. 9. 2016
Zadavatel: |  |  | Krajská zdravotní a.s. |  |  | Projektant: | Statika - Dynamika, s.r.o.
Uchazeč:
PČ | Typ | Kód | Popis | MJ | Množství | J.cena [CZK] | Cena celkem [CZK] | Cenová soustava |  | Poznámka | DPH | J. Nh [h] | Nh celkem [h] | J. hmotnost [t] | Hmotnost celkem [t] | J. suť [t] | Suť Celkem [t]
Náklady soupisu celkem | [6 empty] | 0 | [5 empty] | 0 |  | 0 |  | 0 |  | D | -1 | [7 empty] | 0
| D | HSV | HSV |  |  |  | 0 | [5 empty] | 0 |  | 0 |  | 0 | 1 | D | 0 | ROZPOCET | [6 empty] | 0
| D | 88-1 | Silnoproud |  |  |  | 0 | [5 empty] | 0 |  | 0 |  | 0 | 1 | D | 1 | ROZPOCET | [6 empty] | 0
1 | K | 88-1000X1 | Silnoproud viz samostatný list | kpl | 1 |  | 0 |  |  |  | základní |  | 0 | 0 | 0 | 0 | 0 | 4 | K | 2 | ROZPOCET | 0 | 0 | 0 | 0 | 0 | 1 | 0 | 4 | 636753192
| P |  | Poznámka k položce: Viz PD D.1.3.5 Přenos rozpočtu ze samostatného listu! | [15 empty] | P | 2

## 02.6B - Silnoproud - POLOŽKY
Profese silnoproud
Poř. č. | Ceníkové číslo položky | Popis položky | Měrná jednotka | Počet MJ | Dodávka + Montáž |  | Poznámka
[5 empty] | JC | CELKEM
Silnoproudé elektroinstalace
| Č. oddílu 1 | Elektroinstalace
1. | Vlastní | Trubka ohebná pod omítku, typ 23.. 23 mm | m | 235 |  | 0
|  | Výkres 02 | m | 25
|  | Výkres 03 | m | 180
|  | Výkres 04 | m | 30
2. | Vlastní | Trubka tuhá z PVC uložená pevně, 23 mm | m | 139 |  | 0
|  | Výkres 02 | m | 26
|  | Výkres 03 | m | 68
|  | Výkres 04 | m | 45
3. | Vlastní | Kabelový kanál dvoukomorový | m | 12 |  | 0
|  | Výkres 03 | m | 12
4. | Vlastní | Krabice přístrojová KP 68, KZ 3, bez zapojení | kus | 210 |  | 0
|  | Výkres 03 | ks | 210
5. | Vlastní | Krabice odbočná KR 68, se zapojením-kruhová | kus | 60 |  | 0
|  | Výkres 02 | m | 5
|  | Výkres 03 | m | 55
6. | Vlastní | Krabice odbočná KR 97, se zapojením-kruhová | kus | 35 |  | 0
|  | Výkres 02 | ks | 3
|  | Výkres 03 | ks | 32
7. | Vlastní | Rozvodka krabicová z lis. izol. 6455-11 do 4 mm2 | kus | 91 |  | 0
|  | Výkres 02 | ks | 12
|  | Výkres 03 | ks | 65
|  | Výkres 04 | ks | 14
8. | Vlastní | Osazení hmoždinky do cihlového zdiva, HM 8 | kus | 106 |  | 0
|  | Výkres 02 | ks | 40
|  | Výkres 03 | ks | 62
|  | Výkres 04 | ks | 4
9. | Vlastní | Ukončení vodičů v rozvaděči + zapojení do 2,5 mm2 | kus | 156 |  | 0
|  | Výkres 03 | ks | 156
10. | vlastní | Ukončení vodičů v rozvaděči + zapojení do 50 mm2 | kus | 10 |  | 0
|  | Výkres 03 | ks | 10
11. | vlastní | Spínač vestavný jednopól.- řaz. 1, obyč.prostředí , 230V/10A | kus | 10 |  | 0
|  | Výkres 03 | ks | 10
12. | vlastní | Spínač vestavný seriový - řaz. 5, obyč.prostředí , 230V/10A | kus | 12 |  | 0
|  | Výkres 03 | ks | 12
13. | vlastní | Spínač vestavný seriový - řaz. 6, obyč.prostředí , 230V/10A | kus | 4 |  | 0
|  | Výkres 03 | ks | 4
14. | vlastní | Spínač nástěnný - řaz. 3, IP54 , 400V/25A | kus | 1 |  | 0
|  | Výkres 03 | ks | 1
15. | Vlastní | Tlačítkový ovladač s doutnavkou, IP20 | kus | 16 |  | 0
|  | Výkres 03 | ks | 16
16. | Vlastní | Tlačítkový ovladač IP20 | kus | 5 |  | 0
|  | Výkres 03 | ks | 5
17. | vlastní | Tlačítkový ovladač pod sklem 230V/10A | kus | 2 |  | 0
|  | Výkres 03 | ks | 2
18. | Vlastní | Spínač PIR 230V/16A 120° | kus | 3 |  | 0
|  | Výkres 03 | ks | 3
19. | Vlastní | Zásuvka domovní nástěnná 16A,230V 2P+Z bílá | kus | 34 |  | 0
|  | Výkres 03 | ks | 34
20. | Vlastní | Zásuvka 3x v třírámečku, 3x hnědá, 230V/16A, z toho 1x ochrana "D", | kus | 11 |  | 0
|  | Výkres 03 | ks | 4
21. | Vlastní | Zásuvka 3x v třírámečku, 3x hnědá, 230V/16A | kus | 4 |  | 0
|  | Výkres 03 | ks | 4
22. | Vlastní | Zásuvka 3x v třírámečku, bílá, 230V/16A, z toho 1x ochrana "D" | kus | 4 |  | 0
|  | Výkres 03 | ks | 4
23. | Vlastní | Zásuvka 3x v třírámečku, bílá, 230V/16A | kus | 2 |  | 0
|  | Výkres 03 | ks | 2
24. | Vlastní | Zásuvka 2x v dvojzámečku, bílá, 230V/16A, z toho 1x ochrana "D" | kus | 6 |  | 0
|  | Výkres 03 | ks | 6
25. | Vlastní | Zásuvka 2x v dvojzámečku, bílá, 230V/16A | kus | 18 |  | 0
|  | Výkres 03 | ks | 18
26. | Vlastní | EKV Přípojnice | kus | 1 |  | 0
|  | Výkres 03 | ks | 1
27. | Vlastní | Podlahová krabice 6 modulová s víkem | kus | 3 |  | 0
|  | Výkres 03 | ks | 3
28. | Vlastní | Jistič 3x63A, 10kV | kus | 1 |  | 0
|  | Výkres 03 | ks | 1
29. | Vlastní | Přepěťový blesková ochrana T1 v krabici 6modulů, | kus | 4 |  | 0
|  | Výkres 03 | ks | 1
30. | Vlasrní | Kabelový žlab 62/50 vč.konstrukce | m | 75 |  | 0
|  | Výkres 03 | ks | 75
31. | Vlasrní | Kabelový žlab125/50 vč.konstrukce | m | 47 |  | 0
|  | Výkres 03 | m | 47
32. | Vlasrní | Požární příchytka dvojitá | m | 360 |  | 0
|  | Výkres 03 | m | 360
33. | Vlastní | Vodič CYY 6 mm2 uložený pod omítkou | m | 307 |  | 0
|  | Výkres 02 | m | 25
|  | Výkres 03 | m | 230
|  | Výkres 04 | m | 52
34. | Vlastní | Vodič CYY 16 mm2 uložený pod omítkou | m | 84 |  | 0
|  | Výkres 03 | m | 62
|  | Výkres 04 | m | 22
35. | Vlastní | Vodič CYY 25 mm2 uložený pod omítkou | m | 170 |  | 0
|  | Výkres 03 | m | 170
36. | Vlastní | Kabel CYKY-m 750 V 2 x 1,5 mm2 volně uložený | m | 62 |  | 0
|  | Výkres 03 | m | 62
37. | Vlastní | Kabel CYKY-m 750 V 3 x 1,5 mm2 volně uložený | m | 3358 |  | 0
|  | Výkres 02 | m | 395
|  | Výkres 03 | m | 2963
38. | Vlastní | Kabel CYKY-m 750 V 3 x 2,5 mm2 volně uložený | m | 3520 |  | 0
|  | Výkres 03 | m | 3200
|  | Výkres 04 | m | 320
39. | Vlastní | Kabel CYKY-m 750 V 5 x 4 mm2 volně uložený | m | 42 |  | 0
|  | Výkres 03 | m | 42
40. | Vlastní | Kabel CYKY-m 750 V 5 x 6 mm2 volně uložený | m | 55 |  | 0
|  | Výkres 03 | m | 55
41. | Vlastní | Kabel CYKY-m 750 V 5 x 1,5 mm2 volně uložený | m | 722 |  | 0
|  | Výkres 02 | m | 192
|  | Výkres 03 | m | 530
42. | Vlastní | Kabel CYKY-m 1 kV 3 x 50+35 mm2 volně uložený | m | 190 |  | 0
|  | Výkres 03 | m | 190
43. | Vlastní | Kabel CXKH-m 750 V 5 x 1,5 mm2 B2cas1d0 | m | 92 |  | 0
|  | Výkres 03 | m | 92
44. | Vlastní | Kabel CSKH-m 750 V 2 x 1,5 mm2 P-16-R B2cas1d0 | m | 150 |  | 0
|  | Výkres 03 | m | 150
45. | Vlastní | A1 - Thorn 96242098 CETUS LED 2000 HF 840 | kus | 81 |  | 0
|  | Výkres 02 | ks | 33
|  | Výkres 03 | ks | 48
46. | Vlastní | B1-Thorn 96644029 BETA OFFICE LED3400-840 HF Q597 | kus | 79 |  | 0
|  | Výkres 02 | ks | 6
|  | Výkres 03 | ks | 73
47. | Vlastní | C1- Thorn 96644538 DIAMOND EDGE 1900-840 HF WH | kus | 4 |  | 0
|  | Výkres 03 | ks | 4
48. | Vlastní | N1A- EXT LED nouzové 2W AM IP20 | kus | 4 |  | 0
|  | Výkres 03 | ks | 4
49. | Vlastní | N2C- EXT LED nouzové 2W CM IP20 | kus | 13 |  | 0
|  | Výkres 02 | ks | 8
|  | Výkres 03 | ks | 5
50. | Vlastní | N3PN - EXT LED nouzové 2W nástenné s piktogramem IP65 | kus | 14 |  | 0
|  | Výkres 02 | ks | 2
|  | Výkres 03 | ks | 12
51. | Vlastní | N4PV- EXT LED nouzové 2W vestavné s piktogramem IP20 | kus | 10 |  | 0
|  | Výkres 02 | ks | 5
|  | Výkres 03 | ks | 5
52. | Vlastní | Třmen uchycovací | kus | 620 |  | 0
|  | Výkres 03 | ks | 620
53. | Vlastní | Ovladač žaluzií | kus | 17 |  | 0
|  | Výkres 03 | ks | 17
54. | Vlastní | Zapojení ventilátoru | kus | 14 |  | 0
|  | Výkres 03 | ks | 7
|  | Výkres 04 | ks | 7
55. | Vlastní | Zapojení vpusti | kus | 5 |  | 0
|  | Výkres 03 | ks | 5
| Č. oddílu 1 | "Elektroinstalace" CELKEM |  |  |  | 0
| Č. oddílu 2 | Pomocné práce
1. | Vlastní | Vysekání rýh 30/30 | m | 86 |  | 0
2. | Vlastní | Zaplnění rýh | m2 | 2 |  | 0
|  | Výkres 03 | m2 | 2
3. | Vlastní | Vrtání děr do d=50mm | ks | 12 |  | 0
|  | Výkres 03 | m | 12
4. | Vlastní | Požární ucpávka | m2 | 1 |  | 0
|  | Výkres 03 | m2 | 1
| Č. oddílu 2 | "POMOCNÉ PRÁCE" CELKEM |  |  |  | 0
| Č. oddílu 3 | Demontáže
1. | Vlastní | Demontáž svítidla | ks | 42 |  | 0
|  | Výkres 02 | ks | 42
2. | Vlastní | Demontáž kabelové trasy | m | 95 |  | 0
|  | Výkres 02 | m | 95
3. | Vlastní | Likvidace odpadu | kg | 1000 |  | 0
|  | Výkres 02 | ks | 100
|  | Výkres 03 | ks | 900
| Č. oddílu 3 | "DEMONTÁŽE" CELKEM |  |  |  | 0
| Č. oddílu 3 | Dodávky
1. | Vlastní | Rozvaděč R_D3_5NP viz výkres 05 | ks | 1 |  | 0
|  | Výkres 03 | ks | 900
| Č. oddílu 3 | "DODÁVKY" CELKEM |  |  |  | 0
|  | "ELEKTRO SILNOPROUD" DODÁVKA + MONTÁŽ CELKEM |  |  |  | 0
Poznámka : Pokud jsou ve výkazu uvedeny konkrétní výrobky, slouží jako vzor, jehož parametry jsou minimálně požadovány pro dodávku.
REKAPITULACE STAVEBNÍCH DÍLŮ
| Stavební díl |  |  | HSV | PSV | Dodávka + montáž | HZS
M21 | Elektromontáže |  |  |  |  | 0
Revize (10hod)
| CELKEM OBJEKT |  |  |  |  | 0 | 0
VEDLEJŠÍ ROZPOČTOVÉ NÁKLADY
Název VRN |  |  |  | Kč | % | Základna | Kč
Mimostaveništní doprava-dovoz materiálu na staveniště |  |  |  |  | 3 | 0 | 0 | 8
Pomocný materiál pro elektropráce (šrouby, svorky, příchytky) |  |  |  |  | 5 | 0 | 0 | 8
| CELKEM VRN | [5 empty] | 0
CELKOVÉ ROZPOČTOVÉ NÁKLADY
| Rozpočtové náklady II. a III. hlavy |  |  | Kč
| Dodávka + montáž celkem |  |  | 0
| HSV celkem |  |  | 0
| PSV celkem |  |  | 0
| ZRN celkem |  |  | 0
| Hodinové zúčtovací sazby |  |  | 0
| RN II. a III. hlavy |  |  | 0
| Vedlejší rozpočtové náklady |  |  | Kč
| Mimostaveništní doprava-dovoz materiálu na staveniště |  |  | 0
| Pomocný materiál pro elektropráce (šrouby, svorky, příchytky) |  |  | 0
| VRN celkem |  |  | 0
| ZRN + VRN + HZS |  |  | 0
| PROFESE SILNOPROUD CELKOVÁ CENA BEZ DPH |  |  | 0

## 02.7 - Slaboproud
| List obsahuje: |  | 1) Krycí list soupisu | 2) Rekapitulace |  |  | 3) Soupis prací | Zpět na list: | Rekapitulace stavby
{d245b25d-5166-4ac0-a90d-b7810e2c9ba4}
2
| KRYCÍ LIST SOUPISU | [8 empty] | v --- níže se nacházejí doplnkové a pomocné údaje k sestavám --- v | [8 empty] | False
Stavba:
Revitalizace objektu D, Krajské zdravotní a.s. MNÚL
Objekt:
SO.01 - Nástavba
Soupis:
02 - Nové konstrukce
Úroveň 3:
02.7 - Slaboproud
| KSO: |  |  |  |  | CC-CZ:
| Místo: |  | Sociální péče 3316 /12A, 401 13 Ústí nad Labem |  |  | Datum: | 27. 9. 2016
| Zadavatel: |  |  |  |  | IČ: | 25488627
|  | Krajská zdravotní a.s. |  |  |  | DIČ: | CZ25488627
| Uchazeč: |  |  |  |  | IČ:
DIČ:
| Projektant: |  |  |  |  | IČ: | 27714870
|  | Statika - Dynamika, s.r.o. |  |  |  | DIČ: | CZ27714870
Poznámka:
Rozpočet slouží výhradně a pouze pro výběr zhotovitele. Jednotkové ceny a množství jsou orientační. Zhotovitel je povinen zkontrolovat rozpočet a doplnit chybějící položky. V opačném případě je zhotovitel povinen upozornit zadavatele na případné nedostatky. Ceny v nabídce musí vycházet nejen z předloženého soupisu výkonů, ale i ze znalosti celého projektu. Prostudování kompletní dokumentace je nutnou podmínkou předložení nabídky. Veškeré konstrukce se dodávají jako plně funkční celek.
| Cena bez DPH | [5 empty] | 0
|  |  | Základ daně |  |  | Sazba daně | Výše daně
| DPH | základní | 0 |  |  | 21% | 0
|  | snížená | 0 |  |  | 15% | 0
|  | zákl. přenesená | 0 |  |  | 21% | 0
|  | sníž. přenesená | 0 |  |  | 15% | 0
|  | nulová | 0 |  |  | 0% | 0
| Cena s DPH |  |  | v | CZK |  | 0
REKAPITULACE ČLENĚNÍ SOUPISU PRACÍ
Stavba:
Revitalizace objektu D, Krajské zdravotní a.s. MNÚL
Objekt:
SO.01 - Nástavba
Soupis:
02 - Nové konstrukce
Úroveň 3:
02.7 - Slaboproud
Místo: |  |  | Sociální péče 3316 /12A, 401 13 Ústí nad Labem |  |  | Datum: | 27. 9. 2016
Zadavatel: |  |  | Krajská zdravotní a.s. |  |  | Projektant: | Statika - Dynamika, s.r.o.
Uchazeč:
Kód dílu - Popis | [6 empty] | Cena celkem [CZK]
Náklady soupisu celkem | [6 empty] | 0 | [12 empty] | -1
| HSV - HSV | [5 empty] | 0
| 88-2 - Slaboproud | [5 empty] | 0
SOUPIS PRACÍ
Stavba:
Revitalizace objektu D, Krajské zdravotní a.s. MNÚL
Objekt:
SO.01 - Nástavba
Soupis:
02 - Nové konstrukce
Úroveň 3:
02.7 - Slaboproud
Místo: |  |  | Sociální péče 3316 /12A, 401 13 Ústí nad Labem |  |  | Datum: | 27. 9. 2016
Zadavatel: |  |  | Krajská zdravotní a.s. |  |  | Projektant: | Statika - Dynamika, s.r.o.
Uchazeč:
PČ | Typ | Kód | Popis | MJ | Množství | J.cena [CZK] | Cena celkem [CZK] | Cenová soustava |  | Poznámka | DPH | J. Nh [h] | Nh celkem [h] | J. hmotnost [t] | Hmotnost celkem [t] | J. suť [t] | Suť Celkem [t]
Náklady soupisu celkem | [6 empty] | 0 | [5 empty] | 0 |  | 0 |  | 0 |  | D | -1 | [7 empty] | 0
| D | HSV | HSV |  |  |  | 0 | [5 empty] | 0 |  | 0 |  | 0 | 1 | D | 0 | ROZPOCET | [6 empty] | 0
| D | 88-2 | Slaboproud |  |  |  | 0 | [5 empty] | 0 |  | 0 |  | 0 | 1 | D | 1 | ROZPOCET | [6 empty] | 0
1 | K | 88-2000X1 | Slaboproud viz samostatný list | kpl | 1 |  | 0 |  |  |  | základní |  | 0 | 0 | 0 | 0 | 0 | 4 | K | 2 | ROZPOCET | 0 | 0 | 0 | 0 | 0 | 1 | 0 | 4 | -1966957232
| P |  | Poznámka k položce: Viz PD D.1.3.6 Přenos rozpočtu ze samostatného listu! | [15 empty] | P | 2

## 02.7B - Slaboproud - POLOŽKY
PROFESE SLABOPROUD
Poř. č. | Ceníkové číslo položky | Popis položky | Měrná jednotka | Počet MJ | Dodávka + Montáž |  | Poznámka
[5 empty] | JC | CELKEM
Slaboproudé elektroinstalace
| Č. oddílu 1 | Elektroinstalace
1. | Vlastní | Trubka ohebná, typ 23.. 23 mm vč uchycení | m | 885 |  | 0
|  | Výkres 02 | m | 165
|  | Výkres 03 | m | 720
2. | Vlastní | Trubka ohebná pod omítku, typ 40 mm | m | 65 |  | 0
|  | Výkres 03 | m | 65
3. | Vlastní | Krabice přístrojová KP 68, KZ 3, bez zapojení | kus | 210 |  | 0
|  | Výkres 03 | ks | 28
4. | Vlastní | Krabice odbočná KR 68, se zapojením-kruhová | kus | 20 |  | 0
|  | Výkres 03 | m | 20
5. | Vlastní | Krabice odbočná KR 97, se zapojením-kruhová | kus | 9 |  | 0
|  | Výkres 03 | ks | 9
6. | Vlastní | Osazení hmoždinky do cihlového zdiva, HM 8 | kus | 62 |  | 0
|  | Výkres 03 | ks | 62
7. | Vlastní | Optickokouřový hlásič s paticí | kus | 36 |  | 0
|  | Výkres 03 | ks | 26
8. | vlastní | Teplotní hlásič s paticí | kus | 1 |  | 0
|  | Výkres 03 | ks | 1
9. | vlastní | Adresný tlačítkový hlásič na omítku | kus | 2 |  | 0
|  | Výkres 03 | ks | 2
10. | vlastní | 4kanálová sirénová jednotka se záložním zdrojem | kus | 2 |  | 0
|  | Výkres 03 | ks | 2
11. | Vlasrní | Kabelový žlab 62/50 vč.konstrukce | m | 75 |  | 0
|  | Výkres 03 | ks | 75
12. | Vlasrní | Kabelový žlab125/50 vč.konstrukce | m | 27 |  | 0
|  | Výkres 03 | m | 27
13. | Vlasrní | Požární příchytka dvojitá | m | 450 |  | 0
|  | Výkres 03 | m | 450
14. | Vlastní | FI-HJE 1x2x0,8 kabel pro EPS,ekviv. JY(St)Y, FTC | m | 850 |  | 0
|  | Výkres 02 | m | 230
|  | Výkres 03 | m | 620
15. | Vlastní | PRAFlaGuard F PH 120R 2x2x0,8 | m | 162 |  | 0
|  | Výkres 03 | m | 162
16. | Vlastní | REA::MP - Řídící jednotka přístupového systému. Řízení max. 4ks externích čteček. Napájení 12V DC. Krytí IP 55. | ks | 1 |  | 0
|  | Výkres 03 | ks | 1
17. | Vlastní | REA-ET - rozhraní Ethernet pro připojení terminálu | ks | 1 |  | 0
|  | Výkres 03 | ks | 1
18. | Vlastní | Zálohovaný napájecí zdroj (3A) | ks | 1 |  | 0
|  | Výkres 03 | m | 1
19. | Vlastní | Akumulátor 15Ah | m | 1 |  | 0
|  | Výkres 03 | m | 1
20. | Vlastní | Dodávka a montáž kabelových rozvodů | sada | 1 |  | 0
|  | Výkres 03 | sada | 42
21. | Vlastní | Konfigurace SW | ks | 55 |  | 0
|  | Výkres 03 | ks | 1
22. | Vlastní | Doprava HW | ks | 1 |  | 0
|  | Výkres 03 | ks | 1
23. | Vlastní | L-PRO - Externí čtečka bezkontaktních karet HID | ks | 1 |  | 0
|  | Výkres 03 | ks | 1
24. | Vlastní | SW - licence přístupového systému | m | 1 |  | 0
|  | Výkres 03 | m | 1
25. | Vlastní | PAD-PRO - Podložka pro montáž na zeď | kus | 1 |  | 0
|  | Výkres 03 | ks | 1
26. | Vlastní | Dvojzásuvka UTP cat 6 | kus | 26 |  | 0
|  | Výkres 03 | ks | 26
27. | Vlastní | Dveřní telefon analogový 4 tlačítka | kus | 1 |  | 0
|  | Výkres 03 | ks | 1
28. | Vlastní | Zásuvka televizní | kus | 1 |  | 0
|  | Výkres 03 | ks | 1
29. | Vlastní | Zesilovač AI-131 pro pozemní analogový a digitální příjem, 2x výstup, zdroj | kus | 1 |  | 0
|  | Výkres 03 | ks | 1
30. | Vlastní | Kamera IP , PoE IR přísvit 2Mpx, nástěnná | kus | 2 |  | 0
|  | Výkres 03 | ks | 2
31. | Vlastní | Licence pro rozšíření CCTV | kus | 2 |  | 0
|  | Výkres 03 | ks | 2
32. | Vlastní | Kabel UTP B2 cas1d0 cat 6 vnitřní | m | 2600 |  | 0
|  | Výkres 03 | m | 2600
33. | Vlastní | Kabel koax 75 ohmů vnitřní | m | 150 |  | 0
|  | Výkres 02 | ks | 6
|  | Výkres 03 | ks | 3
|  | Výkres 03 | m | 150
34. | Vlastní | Třmen uchycovací | kus | 620 |  | 0
|  | Výkres 03 | ks | 620
35. | Vlastní | SW - rozšíření nástavby dispečink | kus | 1 |  | 0
|  | Výkres 03 | ks | 1
| Č. oddílu 1 | "Elektroinstalace" CELKEM |  |  |  | 0
| Č. oddílu 2 | Pomocné práce
1. | 974 03-1121.R00 | Vysekání rýh 30/30 | m | 156 |  | 0
3. | 611 40-3399.R00 | Zaplnění rýh | m2 | 2 |  | 0
|  | Výkres 03 | m2 | 2
5. | 310 23-7241.R00 | Vrtání děr do d=50mm | ks | 12 |  | 0
|  | Výkres 03 | m | 12
6. | Vlastní | Požární ucpávka | m2 | 1 |  | 0
|  | Výkres 03 | m2 | 1
| Č. oddílu 2 | "POMOCNÉ PRÁCE" CELKEM |  |  |  | 0
| Č. oddílu 3 | Demontáže
1. | Vlastní | Demontáž čidla EPS | ks | 12 |  | 0
|  | Výkres 02 | ks | 42
2. | Vlastní | Opětovná montáž čidla EPS, oživení | m | 12 |  | 0
|  | Výkres 02 | m | 95
3. | Vlastní | Likvidace odpadu | kg | 400 |  | 0
|  | Výkres 02 | ks | 100
|  | Výkres 03 | ks | 900
| Č. oddílu 3 | "DEMONTÁŽE" CELKEM |  |  |  | 0
|  | "ELEKTRO SLABOPROUD" CELKEM |  |  |  | 0
Poznámka : Pokud jsou ve výkazu uvedeny konkrétní výrobky, slouží jako vzor, jehož parametry jsou minimálně požadovány pro dodávku.
REKAPITULACE STAVEBNÍCH DÍLŮ
| Stavební díl |  |  | HSV | PSV | Dodávka + montáž | HZS
M21 | Elektromontáže |  |  |  |  | 0
Měření UTP 52 bodů
Revize (10hod)
| CELKEM OBJEKT |  |  |  |  | 0 | 0
VEDLEJŠÍ ROZPOČTOVÉ NÁKLADY
Název VRN |  |  |  | Kč | % | Základna | Kč
Mimostaveništní doprava-dovoz materiálu na staveniště |  |  |  |  | 3 | 0 | 0 | 8
Pomocný materiál pro elektropráce (šrouby, svorky, příchytky) |  |  |  |  | 5 | 0 | 0 | 8
| CELKEM VRN | [5 empty] | 0
CELKOVÉ ROZPOČTOVÉ NÁKLADY
| Rozpočtové náklady II. a III. hlavy |  |  | Kč
| Dodávka + montáž celkem |  |  | 0
| HSV celkem |  |  | 0
| PSV celkem |  |  | 0
| ZRN celkem |  |  | 0
| Hodinové zúčtovací sazby |  |  | 0
| RN II. a III. hlavy |  |  | 0
| Vedlejší rozpočtové náklady |  |  | Kč
| Mimostaveništní doprava-dovoz materiálu na staveniště |  |  | 0
| Pomocný materiál pro elektropráce (šrouby, svorky, příchytky) |  |  | 0
| VRN celkem |  |  | 0
| ZRN + VRN + HZS |  |  | 0
| PROFESE SLABOPROUD CELKOVÁ CENA BEZ DPH |  |  | 0

## 03 - VRN - SO.01
| List obsahuje: |  | 1) Krycí list soupisu | 2) Rekapitulace |  |  | 3) Soupis prací | Zpět na list: | Rekapitulace stavby
{fcd19a60-3632-4831-987f-6c40a42c4f89}
2
| KRYCÍ LIST SOUPISU | [8 empty] | v --- níže se nacházejí doplnkové a pomocné údaje k sestavám --- v | [8 empty] | False
Stavba:
Revitalizace objektu D, Krajské zdravotní a.s. MNÚL
Objekt:
SO.01 - Nástavba
Soupis:
03 - VRN - SO.01
| KSO: |  |  |  |  | CC-CZ:
| Místo: |  | Sociální péče 3316 /12A, 401 13 Ústí nad Labem |  |  | Datum: | 27. 9. 2016
| Zadavatel: |  |  |  |  | IČ: | 25488627
|  | Krajská zdravotní a.s. |  |  |  | DIČ: | CZ25488627
| Uchazeč: |  |  |  |  | IČ:
DIČ:
| Projektant: |  |  |  |  | IČ: | 27714870
|  | Statika - Dynamika, s.r.o. |  |  |  | DIČ: | CZ27714870
Poznámka:
Rozpočet slouží výhradně a pouze pro výběr zhotovitele. Jednotkové ceny a množství jsou orientační. Zhotovitel je povinen zkontrolovat rozpočet a doplnit chybějící položky. V opačném případě je zhotovitel povinen upozornit zadavatele na případné nedostatky. Ceny v nabídce musí vycházet nejen z předloženého soupisu výkonů, ale i ze znalosti celého projektu. Prostudování kompletní dokumentace je nutnou podmínkou předložení nabídky. Veškeré konstrukce se dodávají jako plně funkční celek.
| Cena bez DPH | [5 empty] | 0
|  |  | Základ daně |  |  | Sazba daně | Výše daně
| DPH | základní | 0 |  |  | 21% | 0
|  | snížená | 0 |  |  | 15% | 0
|  | zákl. přenesená | 0 |  |  | 21% | 0
|  | sníž. přenesená | 0 |  |  | 15% | 0
|  | nulová | 0 |  |  | 0% | 0
| Cena s DPH |  |  | v | CZK |  | 0
REKAPITULACE ČLENĚNÍ SOUPISU PRACÍ
Stavba:
Revitalizace objektu D, Krajské zdravotní a.s. MNÚL
Objekt:
SO.01 - Nástavba
Soupis:
03 - VRN - SO.01
Místo: |  |  | Sociální péče 3316 /12A, 401 13 Ústí nad Labem |  |  | Datum: | 27. 9. 2016
Zadavatel: |  |  | Krajská zdravotní a.s. |  |  | Projektant: | Statika - Dynamika, s.r.o.
Uchazeč:
Kód dílu - Popis | [6 empty] | Cena celkem [CZK]
Náklady soupisu celkem | [6 empty] | 0 | [12 empty] | -1
| OST - Ostatní | [5 empty] | 0
SOUPIS PRACÍ
Stavba:
Revitalizace objektu D, Krajské zdravotní a.s. MNÚL
Objekt:
SO.01 - Nástavba
Soupis:
03 - VRN - SO.01
Místo: |  |  | Sociální péče 3316 /12A, 401 13 Ústí nad Labem |  |  | Datum: | 27. 9. 2016
Zadavatel: |  |  | Krajská zdravotní a.s. |  |  | Projektant: | Statika - Dynamika, s.r.o.
Uchazeč:
PČ | Typ | Kód | Popis | MJ | Množství | J.cena [CZK] | Cena celkem [CZK] | Cenová soustava |  | Poznámka | DPH | J. Nh [h] | Nh celkem [h] | J. hmotnost [t] | Hmotnost celkem [t] | J. suť [t] | Suť Celkem [t]
Náklady soupisu celkem | [6 empty] | 0 | [5 empty] | 0 |  | 0 |  | 0 |  | D | -1 | [7 empty] | 0
| D | OST | Ostatní |  |  |  | 0 | [5 empty] | 0 |  | 0 |  | 0 | 4 | D | 0 | ROZPOCET | [6 empty] | 0
4 | K | 01 | Příprava staveniště | soubor | 1 |  | 0 |  |  |  | základní |  | 0 | 0 | 0 | 0 | 0 | 4 | K | 1 | ROZPOCET | 0 | 0 | 0 | 0 | 0 | 1 | 0 | 4 | 825978395
3 | K | 02 | Stavebně technický a diagnostický průzkum | soubor | 1 |  | 0 |  |  |  | základní |  | 0 | 0 | 0 | 0 | 0 | 4 | K | 1 | ROZPOCET | 0 | 0 | 0 | 0 | 0 | 1 | 0 | 4 | -1725349789
| P |  | Poznámka k položce: rozsah je stanoven rozsahem a charakterem bouracích a demoličních prací na objektu předpokládaná náročnost = 50 hodin (měrná jednotka = hod) | [15 empty] | P | 1
1 | K | 03 | Zhotovení dokumentace skutečného provedení stavby | soubor | 1 |  | 0 |  |  |  | základní |  | 0 | 0 | 0 | 0 | 0 | 4 | K | 1 | ROZPOCET | 0 | 0 | 0 | 0 | 0 | 1 | 0 | 4 | -932743070

## 01.1 - Bourací práce - D1
| List obsahuje: |  | 1) Krycí list soupisu | 2) Rekapitulace |  |  | 3) Soupis prací | Zpět na list: | Rekapitulace stavby
[19 empty] | {63975959-2c99-4a11-876e-fff175e2dc8b} | [5 empty] | ornice_objem | Objem sejmuté ornice | m3 | 20,085 | 2
[19 empty] | 2 | [5 empty] | výkop_objem | Objem vykopané zeminy |  | 107,12 | 2
| KRYCÍ LIST SOUPISU | [8 empty] | v --- níže se nacházejí doplnkové a pomocné údaje k sestavám --- v | [8 empty] | False | [5 empty] | zemina_odvoz |  |  | 6,368 | 2
Stavba:
Revitalizace objektu D, Krajské zdravotní a.s. MNÚL
Objekt:
SO.02 - Revitalizace (zateplení) obvodového pláště
Soupis:
01 - Bourací práce
Úroveň 3:
01.1 - Bourací práce - D1
| KSO: |  |  |  |  | CC-CZ:
| Místo: |  | Sociální péče 3316 /12A, 401 13 Ústí nad Labem |  |  | Datum: | 27. 9. 2016
| Zadavatel: |  |  |  |  | IČ: | 25488627
|  | Krajská zdravotní a.s. |  |  |  | DIČ: | CZ25488627
| Uchazeč: |  |  |  |  | IČ:
DIČ:
| Projektant: |  |  |  |  | IČ: | 27714870
|  | Statika - Dynamika, s.r.o. |  |  |  | DIČ: | CZ27714870
Poznámka:
Rozpočet slouží výhradně a pouze pro výběr zhotovitele. Jednotkové ceny a množství jsou orientační. Zhotovitel je povinen zkontrolovat rozpočet a doplnit chybějící položky. V opačném případě je zhotovitel povinen upozornit zadavatele na případné nedostatky. Ceny v nabídce musí vycházet nejen z předloženého soupisu výkonů, ale i ze znalosti celého projektu. Prostudování kompletní dokumentace je nutnou podmínkou předložení nabídky. Veškeré konstrukce se dodávají jako plně funkční celek.
| Cena bez DPH | [5 empty] | 0
|  |  | Základ daně |  |  | Sazba daně | Výše daně
| DPH | základní | 0 |  |  | 21% | 0
|  | snížená | 0 |  |  | 15% | 0
|  | zákl. přenesená | 0 |  |  | 21% | 0
|  | sníž. přenesená | 0 |  |  | 15% | 0
|  | nulová | 0 |  |  | 0% | 0
| Cena s DPH |  |  | v | CZK |  | 0
REKAPITULACE ČLENĚNÍ SOUPISU PRACÍ
Stavba:
Revitalizace objektu D, Krajské zdravotní a.s. MNÚL
Objekt:
SO.02 - Revitalizace (zateplení) obvodového pláště
Soupis:
01 - Bourací práce
Úroveň 3:
01.1 - Bourací práce - D1
Místo: |  |  | Sociální péče 3316 /12A, 401 13 Ústí nad Labem |  |  | Datum: | 27. 9. 2016
Zadavatel: |  |  | Krajská zdravotní a.s. |  |  | Projektant: | Statika - Dynamika, s.r.o.
Uchazeč:
Kód dílu - Popis | [6 empty] | Cena celkem [CZK]
Náklady soupisu celkem | [6 empty] | 0 | [12 empty] | -1
| HSV - Práce a dodávky HSV | [5 empty] | 0
| 1 - Zemní práce | [5 empty] | 0
| 9 - Ostatní konstrukce a práce, bourání | [5 empty] | 0
| 997 - Přesun sutě | [5 empty] | 0
| 998 - Přesun hmot | [5 empty] | 0
| PSV - Práce a dodávky PSV | [5 empty] | 0
| 764 - Konstrukce klempířské | [5 empty] | 0
| 766 - Konstrukce truhlářské | [5 empty] | 0
| 767 - Konstrukce zámečnické | [5 empty] | 0
SOUPIS PRACÍ
Stavba:
Revitalizace objektu D, Krajské zdravotní a.s. MNÚL
Objekt:
SO.02 - Revitalizace (zateplení) obvodového pláště
Soupis:
01 - Bourací práce
Úroveň 3:
01.1 - Bourací práce - D1
Místo: |  |  | Sociální péče 3316 /12A, 401 13 Ústí nad Labem |  |  | Datum: | 27. 9. 2016
Zadavatel: |  |  | Krajská zdravotní a.s. |  |  | Projektant: | Statika - Dynamika, s.r.o.
Uchazeč:
PČ | Typ | Kód | Popis | MJ | Množství | J.cena [CZK] | Cena celkem [CZK] | Cenová soustava |  | Poznámka | DPH | J. Nh [h] | Nh celkem [h] | J. hmotnost [t] | Hmotnost celkem [t] | J. suť [t] | Suť Celkem [t]
Náklady soupisu celkem | [6 empty] | 0 | [5 empty] | 0 |  | 0.090846 |  | 71.579 |  | D | -1 | [15 empty] | 0
| D | HSV | Práce a dodávky HSV |  |  |  | 0 | [5 empty] | 0 |  | 0.090846 |  | 66.7881 | 1 | D | 0 |  |  |  | ROZPOCET | [11 empty] | 0
| D | 1 | Zemní práce |  |  |  | 0 | [5 empty] | 0 |  | 0 |  | 8.1192 | 1 | D | 1 |  |  |  | ROZPOCET | [11 empty] | 0
1 | K | 121103111 | Skrývka zemin schopných zúrodnění v rovině a ve sklonu do 1:5 | m3 | 20.085 |  | 0 | CS ÚRS 2016 02 |  |  | základní |  | 0 | 0 | 0 | 0 | 0 | 4 | K | 2 |  |  |  | ROZPOCET | [5 empty] | 0 | 0 | 0 | 0 | 0 | 1 | 0 | 4 | -173086448
| VV |  | viz PD D.2.1.2. - D1 - 01 | [15 empty] | VV | 2 | 1 | True | 0 | ROZPOCET
| VV |  | Skrývka ornice (dl * š * v) | [15 empty] | VV | 2 | 1 | True | 0 | ROZPOCET
| VV |  | (48,2+6,2+0,5+1,7+10,8+6,4+3,1+9,4+48,4+2,7+4,5*2+3,6*2-19,7)*1,0*0,15 |  | 20.085 | [13 empty] | VV | 2 | 2 | True | 0 | ROZPOCET
| VV | ornice_objem | Součet |  | 20.085 | [13 empty] | VV | 2 | 4 | True | 1 | ROZPOCET
2 | K | 162206111 | Vodorovné přemístění výkopku bez naložení, avšak se složením zemin schopných zúrodnění, na vzdálenost do 20 m | m3 | 20.085 |  | 0 | CS ÚRS 2016 02 |  |  | základní |  | 0 | 0 | 0 | 0 | 0 | 4 | K | 2 |  |  |  | ROZPOCET | [5 empty] | 0 | 0 | 0 | 0 | 0 | 1 | 0 | 4 | 349562226
| VV |  | viz PD D.2.1.2. - D1 - 01 | [15 empty] | VV | 2 | 1 | True | 0 | ROZPOCET
| VV |  | Skrývka ornice - odvoz (obj) | [15 empty] | VV | 2 | 1 | True | 0 | ROZPOCET
| VV |  | ornice_objem |  | 20.085 | [13 empty] | VV | 2 | 2 | True | 0 | ROZPOCET
| VV |  | Součet |  | 20.085 | [13 empty] | VV | 2 | 4 | True | 1 | ROZPOCET
3 | K | 171206111 | Uložení zemin schopných zúrodnění nebo výsypek do násypů předepsaných tvarů s urovnáním | m3 | 20.085 |  | 0 | CS ÚRS 2016 02 |  |  | základní |  | 0 | 0 | 0 | 0 | 0 | 4 | K | 2 |  |  |  | ROZPOCET | [5 empty] | 0 | 0 | 0 | 0 | 0 | 1 | 0 | 4 | -402796227
| VV |  | viz PD D.2.1.2. - D1 - 01 | [15 empty] | VV | 2 | 1 | True | 0 | ROZPOCET
| VV |  | Skrývka ornice - uložení (obj) | [15 empty] | VV | 2 | 1 | True | 0 | ROZPOCET
| VV |  | ornice_objem |  | 20.085 | [13 empty] | VV | 2 | 2 | True | 0 | ROZPOCET
| VV |  | Součet |  | 20.085 | [13 empty] | VV | 2 | 4 | True | 1 | ROZPOCET
4 | K | 132212201 | Hloubení zapažených i nezapažených rýh šířky přes 600 do 2 000 mm ručním nebo pneumatickým nářadím s urovnáním dna do předepsaného profilu a spádu v horninách tř. 3 soudržných | m3 | 107.12 |  | 0 | CS ÚRS 2016 02 |  |  | základní |  | 0 | 0 | 0 | 0 | 0 | 4 | K | 2 |  |  |  | ROZPOCET | [5 empty] | 0 | 0 | 0 | 0 | 0 | 1 | 0 | 4 | 1619098081
| VV |  | viz PD D.2.1.2. - D1 - 01 | [15 empty] | VV | 2 | 1 | True | 0 | ROZPOCET
| VV |  | Odkop zeminy (dl * š * v) | [15 empty] | VV | 2 | 1 | True | 0 | ROZPOCET
| VV |  | (48,2+6,2+0,5+1,7+10,8+6,4+3,1+9,4+48,4+2,7+4,5*2+3,6*2-19,7)*0,8*1,0 |  | 107.12 | [13 empty] | VV | 2 | 2 | True | 0 | ROZPOCET
| VV | výkop_objem | Součet |  | 107.12 | [13 empty] | VV | 2 | 4 | True | 1 | ROZPOCET
5 | K | 132212209 | Hloubení zapažených i nezapažených rýh šířky přes 600 do 2 000 mm ručním nebo pneumatickým nářadím s urovnáním dna do předepsaného profilu a spádu v horninách tř. 3 Příplatek k cenám za lepivost horniny tř. 3 | m3 | 107.12 |  | 0 | CS ÚRS 2016 02 |  |  | základní |  | 0 | 0 | 0 | 0 | 0 | 4 | K | 2 |  |  |  | ROZPOCET | [5 empty] | 0 | 0 | 0 | 0 | 0 | 1 | 0 | 4 | 914165021
| VV |  | viz PD D.2.1.2. - D1 - 01 | [15 empty] | VV | 2 | 1 | True | 0 | ROZPOCET
| VV |  | Odkop zeminy - příplatek (obj) | [15 empty] | VV | 2 | 1 | True | 0 | ROZPOCET
| VV |  | výkop_objem |  | 107.12 | [13 empty] | VV | 2 | 2 | True | 0 | ROZPOCET
| VV |  | Součet |  | 107.12 | [13 empty] | VV | 2 | 4 | True | 1 | ROZPOCET
6 | K | 162201101 | Vodorovné přemístění výkopku nebo sypaniny po suchu na obvyklém dopravním prostředku, bez naložení výkopku, avšak se složením bez rozhrnutí z horniny tř. 1 až 4 na vzdálenost do 20 m | m3 | 107.12 |  | 0 | CS ÚRS 2016 02 |  |  | základní |  | 0 | 0 | 0 | 0 | 0 | 4 | K | 2 |  |  |  | ROZPOCET | [5 empty] | 0 | 0 | 0 | 0 | 0 | 1 | 0 | 4 | -1602597007
| VV |  | viz PD D.2.1.2. - D1 - 01 | [15 empty] | VV | 2 | 1 | True | 0 | ROZPOCET
| VV |  | Odkop zeminy - odvoz (obj) | [15 empty] | VV | 2 | 1 | True | 0 | ROZPOCET
| VV |  | výkop_objem |  | 107.12 | [13 empty] | VV | 2 | 2 | True | 0 | ROZPOCET
| VV |  | Součet |  | 107.12 | [13 empty] | VV | 2 | 4 | True | 1 | ROZPOCET
7 | K | 171201201 | Uložení sypaniny na skládky | m3 | 107.12 |  | 0 | CS ÚRS 2016 02 |  |  | základní |  | 0 | 0 | 0 | 0 | 0 | 4 | K | 2 |  |  |  | ROZPOCET | [5 empty] | 0 | 0 | 0 | 0 | 0 | 1 | 0 | 4 | -1783186154
| VV |  | viz PD D.2.1.2. - D1 - 01 | [15 empty] | VV | 2 | 1 | True | 0 | ROZPOCET
| VV |  | Odkop zeminy - uložení (obj) | [15 empty] | VV | 2 | 1 | True | 0 | ROZPOCET
| VV |  | výkop_objem |  | 107.12 | [13 empty] | VV | 2 | 2 | True | 0 | ROZPOCET
| VV |  | Součet |  | 107.12 | [13 empty] | VV | 2 | 4 | True | 1 | ROZPOCET
8 | K | 162701105 | Vodorovné přemístění výkopku nebo sypaniny po suchu na obvyklém dopravním prostředku, bez naložení výkopku, avšak se složením bez rozhrnutí z horniny tř. 1 až 4 na vzdálenost přes 9 000 do 10 000 m | m3 | 6.368 |  | 0 | CS ÚRS 2016 02 |  |  | základní |  | 0 | 0 | 0 | 0 | 0 | 4 | K | 2 |  |  |  | ROZPOCET | [5 empty] | 0 | 0 | 0 | 0 | 0 | 1 | 0 | 4 | -1391753527
| VV |  | viz PD D.2.1.2. - D1 - 01 | [15 empty] | VV | 2 | 1 | True | 0 | ROZPOCET
| VV |  | Odvoz nepotřebné zeminy (dl * š * v) | [15 empty] | VV | 2 | 1 | True | 0 | ROZPOCET
| VV |  | (48,2+1,7+10,8+6,4+3,1+9,4)*0,4*0,2 |  | 6.368 | [13 empty] | VV | 2 | 2 | True | 0 | ROZPOCET
| VV | zemina_odvoz | Součet |  | 6.368 | [13 empty] | VV | 2 | 4 | True | 1 | ROZPOCET
9 | K | 162701109 | Vodorovné přemístění výkopku nebo sypaniny po suchu na obvyklém dopravním prostředku, bez naložení výkopku, avšak se složením bez rozhrnutí z horniny tř. 1 až 4 na vzdálenost Příplatek k ceně za každých dalších i započatých 1 000 m | m3 | 152.832 |  | 0 | CS ÚRS 2016 02 |  |  | základní |  | 0 | 0 | 0 | 0 | 0 | 4 | K | 2 |  |  |  | ROZPOCET | [5 empty] | 0 | 0 | 0 | 0 | 0 | 1 | 0 | 4 | 660621296
| VV |  | viz PD D.2.1.2. - D1 - 01 | [15 empty] | VV | 2 | 1 | True | 0 | ROZPOCET
| VV |  | Odvoz nepotřebné zeminy - příplatek (obj) | [15 empty] | VV | 2 | 1 | True | 0 | ROZPOCET
| VV |  | zemina_odvoz |  | 6.368 | [13 empty] | VV | 2 | 2 | True | 0 | ROZPOCET
| VV |  | Součet |  | 6.368 | [13 empty] | VV | 2 | 4 | True | 1 | ROZPOCET
| VV |  | 6,368*24 'Přepočtené koeficientem množství |  | 152.832 | [13 empty] | VV | 2 | 2 | False | 1 | ROZPOCET
10 | K | 171201211 | Uložení sypaniny poplatek za uložení sypaniny na skládce (skládkovné) | t | 9.552 |  | 0 | CS ÚRS 2016 02 |  |  | základní |  | 0 | 0 | 0 | 0 | 0 | 4 | K | 2 |  |  |  | ROZPOCET | [5 empty] | 0 | 0 | 0 | 0 | 0 | 1 | 0 | 4 | 325443274
| VV |  | viz PD D.2.1.2. - D1 - 01 | [15 empty] | VV | 2 | 1 | True | 0 | ROZPOCET
| VV |  | Odvoz nepotřebné zeminy (obj * hm) (hm = 1500kg/m3) | [15 empty] | VV | 2 | 1 | True | 0 | ROZPOCET
| VV |  | zemina_odvoz*1500/1000 |  | 9.552 | [13 empty] | VV | 2 | 2 | True | 0 | ROZPOCET
| VV |  | Součet |  | 9.552 | [13 empty] | VV | 2 | 4 | True | 1 | ROZPOCET
11 | K | 113106121 | Rozebrání dlažeb a dílců komunikací pro pěší, vozovek a ploch s přemístěním hmot na skládku na vzdálenost do 3 m nebo s naložením na dopravní prostředek komunikací pro pěší s ložem z kameniva nebo živice a s výplní spár z betonových nebo kameninových dlaždic, desek nebo tvarovek | m2 | 31.84 |  | 0 | CS ÚRS 2016 02 |  |  | základní |  | 0 | 0 | 0 | 0.255 | 8.1192 | 4 | K | 2 |  |  |  | ROZPOCET | [5 empty] | 0 | 0 | 0 | 0 | 0 | 1 | 0 | 4 | 2029202674
| VV |  | viz PD D.2.1.2. - D1 - 01 | [15 empty] | VV | 2 | 1 | True | 0 | ROZPOCET
| VV |  | Demolice okapového chodníku - dlažba (dl * š) | [15 empty] | VV | 2 | 1 | True | 0 | ROZPOCET
| VV |  | (48,2+1,7+10,8+6,4+3,1+9,4)*0,4 |  | 31.84 | [13 empty] | VV | 2 | 2 | True | 0 | ROZPOCET
| VV |  | Součet |  | 31.84 | [13 empty] | VV | 2 | 4 | True | 1 | ROZPOCET
| D | 9 | Ostatní konstrukce a práce, bourání |  |  |  | 0 | [5 empty] | 0 |  | 0.090846 |  | 58.6689 | 1 | D | 1 |  |  |  | ROZPOCET | [11 empty] | 0
12 | K | 9680723X1 | Vybourání rámů oken včetně křídel | m2 | 288.81 |  | 0 |  |  |  | základní |  | 0 | 0 | 0 | 0.061 | 17.6174 | 4 | K | 2 |  |  |  | ROZPOCET | [5 empty] | 0 | 0 | 0 | 0 | 0 | 1 | 0 | 4 | 489773305
| VV |  | viz PD D.2.1.2. - D1 - 01-06 | [15 empty] | VV | 2 | 1 | True | 0 | ROZPOCET
| VV |  | Odstranění oken (dl * v * p) | [15 empty] | VV | 2 | 1 | True | 0 | ROZPOCET
| VV |  | 1.PP | [15 empty] | VV | 2 | 1 | True | 0 | ROZPOCET
| VV |  | 2,1*1,8*5+3*12,7 |  | 57 | [13 empty] | VV | 2 | 2 | True | 0 | ROZPOCET
| VV |  | 1.NP | [15 empty] | VV | 2 | 1 | True | 0 | ROZPOCET
| VV |  | 2,1*1,8*3+1,15*1,8*3+1,9*12,3+4,5*2,7*2+1,15*1,8+3,0*12 |  | 103.29 | [13 empty] | VV | 2 | 2 | True | 0 | ROZPOCET
| VV |  | 2.NP | [15 empty] | VV | 2 | 1 | True | 0 | ROZPOCET
| VV |  | 2,1*1,8*9+4,5*2,7*2 |  | 58.32 | [13 empty] | VV | 2 | 2 | True | 0 | ROZPOCET
| VV |  | 3.NP | [15 empty] | VV | 2 | 1 | True | 0 | ROZPOCET
| VV |  | 2,1*1,8*11+4,5*2,7*2 |  | 65.88 | [13 empty] | VV | 2 | 2 | True | 0 | ROZPOCET
| VV |  | střecha | [15 empty] | VV | 2 | 1 | True | 0 | ROZPOCET
| VV |  | 1,2*1,8*2 |  | 4.32 | [13 empty] | VV | 2 | 2 | True | 0 | ROZPOCET
| VV |  | Součet |  | 288.81 | [13 empty] | VV | 2 | 4 | True | 1 | ROZPOCET
13 | K | 9680724X1 | Vybourání dveřních zárubní včetně křídel a prahů | m2 | 20.125 |  | 0 |  |  |  | základní |  | 0 | 0 | 0 | 0.076 | 1.5295 | 4 | K | 2 |  |  |  | ROZPOCET | [5 empty] | 0 | 0 | 0 | 0 | 0 | 1 | 0 | 4 | -1218121947
| VV |  | viz PD D.2.1.2. - D1 - 01-06 | [15 empty] | VV | 2 | 1 | True | 0 | ROZPOCET
| VV |  | Odstranění dveří (dl * v * p) | [15 empty] | VV | 2 | 1 | True | 0 | ROZPOCET
| VV |  | 1.PP | [15 empty] | VV | 2 | 1 | True | 0 | ROZPOCET
| VV |  | 1,9*(2,1+0,7) |  | 5.32 | [13 empty] | VV | 2 | 2 | True | 0 | ROZPOCET
| VV |  | 1.NP | [15 empty] | VV | 2 | 1 | True | 0 | ROZPOCET
| VV |  | 1,05*2,9*3+0,9*2,1 |  | 11.025 | [13 empty] | VV | 2 | 2 | True | 0 | ROZPOCET
| VV |  | střecha | [15 empty] | VV | 2 | 1 | True | 0 | ROZPOCET
| VV |  | 0,9*2,1*2 |  | 3.78 | [13 empty] | VV | 2 | 2 | True | 0 | ROZPOCET
| VV |  | Součet |  | 20.125 | [13 empty] | VV | 2 | 4 | True | 1 | ROZPOCET
14 | K | 977151125 | Jádrové vrty diamantovými korunkami do stavebních materiálů (železobetonu, betonu, cihel, obkladů, dlažeb, kamene) průměru přes 180 do 200 mm | m | 29.4 |  | 0 | CS ÚRS 2016 02 |  |  | základní |  | 0 | 0.00309 | 0.090846 | 0.126 | 3.7044 | 4 | K | 2 |  |  |  | ROZPOCET | [5 empty] | 0 | 0 | 0 | 0 | 0 | 1 | 0 | 4 | -319197336
| VV |  | viz PD D.2.1.2. - D1 - 05 | [15 empty] | VV | 2 | 1 | True | 0 | ROZPOCET
| VV |  | Jádrový vrt pro větrací komínek a aplikaci TI (dl * p) | [15 empty] | VV | 2 | 1 | True | 0 | ROZPOCET
| VV |  | střecha | [15 empty] | VV | 2 | 1 | True | 0 | ROZPOCET
| VV |  | 0,15*196 |  | 29.4 | [13 empty] | VV | 2 | 2 | True | 0 | ROZPOCET
| VV |  | Součet |  | 29.4 | [13 empty] | VV | 2 | 4 | True | 1 | ROZPOCET
15 | K | 978015391 | Otlučení vápenných nebo vápenocementových omítek vnějších ploch s vyškrabáním spar a s očištěním zdiva stupně členitosti 1 a 2, v rozsahu přes 80 do 100 % | m2 | 120.72 |  | 0 | CS ÚRS 2016 02 |  |  | základní |  | 0 | 0 | 0 | 0.059 | 7.1225 | 4 | K | 2 |  |  |  | ROZPOCET | [5 empty] | 0 | 0 | 0 | 0 | 0 | 1 | 0 | 4 | -698291467
| VV |  | viz PD D.2.1.3. - D1 - 01 | [15 empty] | VV | 2 | 1 | True | 0 | ROZPOCET
| VV |  | Pylony - odstranění omítky (dl * v) | [15 empty] | VV | 2 | 1 | True | 0 | ROZPOCET
| VV |  | Pylon 1 | [15 empty] | VV | 2 | 1 | True | 0 | ROZPOCET
| VV |  | ((2,0+1,8)*2)*5,2 |  | 39.52 | [13 empty] | VV | 2 | 2 | True | 0 | ROZPOCET
| VV |  | Pylon 2 | [15 empty] | VV | 2 | 1 | True | 0 | ROZPOCET
| VV |  | ((2,0+2,0)*2)*4,4 |  | 35.2 | [13 empty] | VV | 2 | 2 | True | 0 | ROZPOCET
| VV |  | Pylon 3 | [15 empty] | VV | 2 | 1 | True | 0 | ROZPOCET
| VV |  | ((2,0+2,0)*2)*4,4 |  | 35.2 | [13 empty] | VV | 2 | 2 | True | 0 | ROZPOCET
| VV |  | Pylon 4 | [15 empty] | VV | 2 | 1 | True | 0 | ROZPOCET
| VV |  | ((1,5+1,5)*2)*1,8 |  | 10.8 | [13 empty] | VV | 2 | 2 | True | 0 | ROZPOCET
| VV |  | Součet |  | 120.72 | [13 empty] | VV | 2 | 4 | True | 1 | ROZPOCET
16 | K | 978059641 | Odsekání obkladů stěn včetně otlučení podkladní omítky až na zdivo z obkládaček vnějších, z jakýchkoliv materiálů, plochy přes 1 m2 | m2 | 153.6 |  | 0 | CS ÚRS 2016 02 |  |  | základní |  | 0 | 0 | 0 | 0.089 | 13.6704 | 4 | K | 2 |  |  |  | ROZPOCET | [5 empty] | 0 | 0 | 0 | 0 | 0 | 1 | 0 | 4 | 2039735873
| VV |  | viz PD D.2.1.2. - D1 - 01 | [15 empty] | VV | 2 | 1 | True | 0 | ROZPOCET
| VV |  | Odsekání keramického soklu (dl * v) | [15 empty] | VV | 2 | 1 | True | 0 | ROZPOCET
| VV |  | (48,2+6,2+0,5+1,7+10,8+6,4+3,1+9,4+48,4+2,7+4,5*2+3,6*2)*1,0 |  | 153.6 | [13 empty] | VV | 2 | 2 | True | 0 | ROZPOCET
| VV |  | Součet |  | 153.6 | [13 empty] | VV | 2 | 4 | True | 1 | ROZPOCET
17 | K | 9851121X1 | Odsekání degradovaného betonu stěn tl do 30 mm v rozsahu 5 - 10 % celkové plochy | m2 | 2276.47 |  | 0 |  |  |  | základní |  | 0 | 0 | 0 | 0.0066 | 15.0247 | 4 | K | 2 |  |  |  | ROZPOCET | [5 empty] | 0 | 0 | 0 | 0 | 0 | 1 | 0 | 4 | -310329802
| VV |  | viz PD D.2.1.2. - D1 - 08-11 | [15 empty] | VV | 2 | 1 | True | 0 | ROZPOCET
| VV |  | Otlučení degradovaného betonu (pl) - otvory (dl * v * p) | [15 empty] | VV | 2 | 1 | True | 0 | ROZPOCET
| VV |  | pohled 1 | [15 empty] | VV | 2 | 1 | True | 0 | ROZPOCET
| VV |  | 188,4+20,4 |  | 208.8 | [13 empty] | VV | 2 | 2 | True | 0 | ROZPOCET
| VV |  | -(4,43*2,65*3) |  | -35.219 | [13 empty] | VV | 2 | 2 | True | 0 | ROZPOCET
| VV |  | pohled 2 | [15 empty] | VV | 2 | 1 | True | 0 | ROZPOCET
| VV |  | 86,7+382,5 |  | 469.2 | [13 empty] | VV | 2 | 2 | True | 0 | ROZPOCET
| VV |  | -(1*2,05+2*1,75*23+4,7*3) |  | -96.65 | [13 empty] | VV | 2 | 2 | True | 0 | ROZPOCET
| VV |  | pohled 3 | [15 empty] | VV | 2 | 1 | True | 0 | ROZPOCET
| VV |  | 21,5+39,3 |  | 60.8 | [13 empty] | VV | 2 | 2 | True | 0 | ROZPOCET
| VV |  | -(1,4*1,45) |  | -2.03 | [13 empty] | VV | 2 | 2 | True | 0 | ROZPOCET
| VV |  | pohled 4 | [15 empty] | VV | 2 | 1 | True | 0 | ROZPOCET
| VV |  | 28,7+64,1+101,8 |  | 194.6 | [13 empty] | VV | 2 | 2 | True | 0 | ROZPOCET
| VV |  | -(3*6,1+1,85*2,8*3+1,9*1,45*2) |  | -39.35 | [13 empty] | VV | 2 | 2 | True | 0 | ROZPOCET
| VV |  | pohled 5 | [15 empty] | VV | 2 | 1 | True | 0 | ROZPOCET
| VV |  | 23,5+12,8+13,1+10,5 |  | 59.9 | [13 empty] | VV | 2 | 2 | True | 0 | ROZPOCET
| VV |  | -(1,4*1,45+0,95*2,05) |  | -3.978 | [13 empty] | VV | 2 | 2 | True | 0 | ROZPOCET
| VV |  | pohled 6 | [15 empty] | VV | 2 | 1 | True | 0 | ROZPOCET
| VV |  | 14,2+193,9 |  | 208.1 | [13 empty] | VV | 2 | 2 | True | 0 | ROZPOCET
| VV |  | -(2*1,8*10+1,05*1,75) |  | -37.838 | [13 empty] | VV | 2 | 2 | True | 0 | ROZPOCET
| VV |  | pohled 7 | [15 empty] | VV | 2 | 1 | True | 0 | ROZPOCET
| VV |  | 50,2 |  | 50.2 | [13 empty] | VV | 2 | 2 | True | 0 | ROZPOCET
| VV |  | pohled 8 | [15 empty] | VV | 2 | 1 | True | 0 | ROZPOCET
| VV |  | 16,2+105,9 |  | 122.1 | [13 empty] | VV | 2 | 2 | True | 0 | ROZPOCET
| VV |  | -(3*12,7) |  | -38.1 | [13 empty] | VV | 2 | 2 | True | 0 | ROZPOCET
| VV |  | pohled 9 | [15 empty] | VV | 2 | 1 | True | 0 | ROZPOCET
| VV |  | 25+175,5 |  | 200.5 | [13 empty] | VV | 2 | 2 | True | 0 | ROZPOCET
| VV |  | -(1,85*15,1) |  | -27.935 | [13 empty] | VV | 2 | 2 | True | 0 | ROZPOCET
| VV |  | pohled 10 | [15 empty] | VV | 2 | 1 | True | 0 | ROZPOCET
| VV |  | 29,5+60,5 |  | 90 | [13 empty] | VV | 2 | 2 | True | 0 | ROZPOCET
| VV |  | -(1,2*0,6) |  | -0.72 | [13 empty] | VV | 2 | 2 | True | 0 | ROZPOCET
| VV |  | pohled 11 | [15 empty] | VV | 2 | 1 | True | 0 | ROZPOCET
| VV |  | 30,3+145,7 |  | 176 | [13 empty] | VV | 2 | 2 | True | 0 | ROZPOCET
| VV |  | -(4,5*2,7*2+12,5) |  | -36.8 | [13 empty] | VV | 2 | 2 | True | 0 | ROZPOCET
| VV |  | pohled 12 | [15 empty] | VV | 2 | 1 | True | 0 | ROZPOCET
| VV |  | 29+40,4+823,1+5,4*4,4*2 |  | 940.02 | [13 empty] | VV | 2 | 2 | True | 0 | ROZPOCET
| VV |  | -(2,1*1,8*48+0,9*2,05*2) |  | -185.13 | [13 empty] | VV | 2 | 2 | True | 0 | ROZPOCET
| VV |  | Součet |  | 2276.47 | [13 empty] | VV | 2 | 4 | True | 1 | ROZPOCET
| D | 997 | Přesun sutě |  |  |  | 0 | [5 empty] | 0 |  | 0 |  | 0 | 1 | D | 1 |  |  |  | ROZPOCET | [11 empty] | 0
18 | K | 997013115 | Vnitrostaveništní doprava suti a vybouraných hmot vodorovně do 50 m svisle s použitím mechanizace pro budovy a haly výšky přes 15 do 18 m | t | 71.579 |  | 0 | CS ÚRS 2016 02 |  |  | základní |  | 0 | 0 | 0 | 0 | 0 | 4 | K | 2 |  |  |  | ROZPOCET | [5 empty] | 0 | 0 | 0 | 0 | 0 | 1 | 0 | 4 | -1158619483
19 | K | 997013501 | Odvoz suti a vybouraných hmot na skládku nebo meziskládku se složením, na vzdálenost do 1 km | t | 71.579 |  | 0 | CS ÚRS 2016 02 |  |  | základní |  | 0 | 0 | 0 | 0 | 0 | 4 | K | 2 |  |  |  | ROZPOCET | [5 empty] | 0 | 0 | 0 | 0 | 0 | 1 | 0 | 4 | -1645171156
20 | K | 997013509 | Odvoz suti a vybouraných hmot na skládku nebo meziskládku se složením, na vzdálenost Příplatek k ceně za každý další i započatý 1 km přes 1 km | t | 2290.528 |  | 0 | CS ÚRS 2016 02 |  |  | základní |  | 0 | 0 | 0 | 0 | 0 | 4 | K | 2 |  |  |  | ROZPOCET | [5 empty] | 0 | 0 | 0 | 0 | 0 | 1 | 0 | 4 | -1000163988
| VV |  | 71,579*32 'Přepočtené koeficientem množství |  | 2290.528 | [13 empty] | VV | 2 | 2 | False | 1 | ROZPOCET
21 | K | 9970138X1 | Poplatek za uložení stavebního odpadu na skládce (skládkovné) | t | 71.579 |  | 0 |  |  |  | základní |  | 0 | 0 | 0 | 0 | 0 | 4 | K | 2 |  |  |  | ROZPOCET | [5 empty] | 0 | 0 | 0 | 0 | 0 | 1 | 0 | 4 | -273188369
| D | 998 | Přesun hmot |  |  |  | 0 | [5 empty] | 0 |  | 0 |  | 0 | 1 | D | 1 |  |  |  | ROZPOCET | [11 empty] | 0
22 | K | 998011003 | Přesun hmot pro budovy občanské výstavby, bydlení, výrobu a služby s nosnou svislou konstrukcí zděnou z cihel, tvárnic nebo kamene vodorovná dopravní vzdálenost do 100 m pro budovy výšky přes 12 do 24 m | t | 0.091 |  | 0 | CS ÚRS 2016 02 |  |  | základní |  | 0 | 0 | 0 | 0 | 0 | 4 | K | 2 |  |  |  | ROZPOCET | [5 empty] | 0 | 0 | 0 | 0 | 0 | 1 | 0 | 4 | -1322929071
| D | PSV | Práce a dodávky PSV |  |  |  | 0 | [5 empty] | 0 |  | 0 |  | 4.7909 | 2 | D | 0 |  |  |  | ROZPOCET | [11 empty] | 0
| D | 764 | Konstrukce klempířské |  |  |  | 0 | [5 empty] | 0 |  | 0 |  | 3.8809 | 2 | D | 1 |  |  |  | ROZPOCET | [11 empty] | 0
23 | K | 764001821 | Demontáž klempířských konstrukcí krytiny ze svitků nebo tabulí do suti | m2 | 18.6 |  | 0 | CS ÚRS 2016 02 |  |  | základní |  | 0 | 0 | 0 | 0.00594 | 0.11048 | 16 | K | 2 |  |  |  | ROZPOCET | [5 empty] | 0 | 0 | 0 | 0 | 0 | 1 | 0 | 16 | 863911077
| VV |  | viz PD D.2.1.3. - D1 - 01 | [15 empty] | VV | 2 | 1 | True | 0 | ROZPOCET
| VV |  | Pylony - odstranění oplechování (pl) | [15 empty] | VV | 2 | 1 | True | 0 | ROZPOCET
| VV |  | Pylon 1 | [15 empty] | VV | 2 | 1 | True | 0 | ROZPOCET
| VV |  | 5,2 |  | 5.2 | [13 empty] | VV | 2 | 2 | True | 0 | ROZPOCET
| VV |  | Pylon 2 | [15 empty] | VV | 2 | 1 | True | 0 | ROZPOCET
| VV |  | 5,2 |  | 5.2 | [13 empty] | VV | 2 | 2 | True | 0 | ROZPOCET
| VV |  | Pylon 3 | [15 empty] | VV | 2 | 1 | True | 0 | ROZPOCET
| VV |  | 5,2 |  | 5.2 | [13 empty] | VV | 2 | 2 | True | 0 | ROZPOCET
| VV |  | Pylon 4 | [15 empty] | VV | 2 | 1 | True | 0 | ROZPOCET
| VV |  | 3,0 |  | 3 | [13 empty] | VV | 2 | 2 | True | 0 | ROZPOCET
| VV |  | Součet |  | 18.6 | [13 empty] | VV | 2 | 4 | True | 1 | ROZPOCET
24 | K | 7640028X1 | Demontáž klempířských konstrukcí oplechování horních ploch zdí a nadezdívek do suti včetně dřevěných prvků | m | 317 |  | 0 |  |  |  | základní |  | 0 | 0 | 0 | 0.00991 | 3.1415 | 16 | K | 2 |  |  |  | ROZPOCET | [5 empty] | 0 | 0 | 0 | 0 | 0 | 1 | 0 | 16 | 857264702
| VV |  | viz PD D.2.1.2. - D1 - 01-06 | [15 empty] | VV | 2 | 1 | True | 0 | ROZPOCET
| VV |  | Odstranění oplechování atik (dl) | [15 empty] | VV | 2 | 1 | True | 0 | ROZPOCET
| VV |  | 151+34+9+33+20+20+7,1*4+5,4*4 |  | 317 | [13 empty] | VV | 2 | 2 | True | 0 | ROZPOCET
| VV |  | Součet |  | 317 | [13 empty] | VV | 2 | 4 | True | 1 | ROZPOCET
25 | K | 764002851 | Demontáž klempířských konstrukcí oplechování parapetů do suti | m | 212.49 |  | 0 | CS ÚRS 2016 02 |  |  | základní |  | 0 | 0 | 0 | 0.00167 | 0.35486 | 16 | K | 2 |  |  |  | ROZPOCET | [5 empty] | 0 | 0 | 0 | 0 | 0 | 1 | 0 | 16 | 1912162550
| VV |  | viz PD D.2.1.2. - D1 - 01-06 | [15 empty] | VV | 2 | 1 | True | 0 | ROZPOCET
| VV |  | Odstranění vnějších parapetů (dl * p) | [15 empty] | VV | 2 | 1 | True | 0 | ROZPOCET
| VV |  | 1.PP | [15 empty] | VV | 2 | 1 | True | 0 | ROZPOCET
| VV |  | 2,1*11+3 |  | 26.1 | [13 empty] | VV | 2 | 2 | True | 0 | ROZPOCET
| VV |  | 1.NP | [15 empty] | VV | 2 | 1 | True | 0 | ROZPOCET
| VV |  | 2,1*19+4,5*2+1,9+1,15+1,5*2+1,97*2 |  | 58.89 | [13 empty] | VV | 2 | 2 | True | 0 | ROZPOCET
| VV |  | 2.NP | [15 empty] | VV | 2 | 1 | True | 0 | ROZPOCET
| VV |  | 2,1*26+4,5*2 |  | 63.6 | [13 empty] | VV | 2 | 2 | True | 0 | ROZPOCET
| VV |  | 3.NP | [15 empty] | VV | 2 | 1 | True | 0 | ROZPOCET
| VV |  | 2,1*25+4,5*2 |  | 61.5 | [13 empty] | VV | 2 | 2 | True | 0 | ROZPOCET
| VV |  | střecha | [15 empty] | VV | 2 | 1 | True | 0 | ROZPOCET
| VV |  | 1,2*2 |  | 2.4 | [13 empty] | VV | 2 | 2 | True | 0 | ROZPOCET
| VV |  | Součet |  | 212.49 | [13 empty] | VV | 2 | 4 | True | 1 | ROZPOCET
26 | K | 764004801 | Demontáž klempířských konstrukcí žlabu podokapního do suti | m | 44.2 |  | 0 | CS ÚRS 2016 02 |  |  | základní |  | 0 | 0 | 0 | 0.0026 | 0.11492 | 16 | K | 2 |  |  |  | ROZPOCET | [5 empty] | 0 | 0 | 0 | 0 | 0 | 1 | 0 | 16 | -51775704
| VV |  | viz PD D.2.1.2. - D1 - 01-06 | [15 empty] | VV | 2 | 1 | True | 0 | ROZPOCET
| VV |  | Odstranění žlabu (dl) | [15 empty] | VV | 2 | 1 | True | 0 | ROZPOCET
| VV |  | 2*2*2,7+7,1+7,1+19,2 |  | 44.2 | [13 empty] | VV | 2 | 2 | True | 0 | ROZPOCET
| VV |  | Součet |  | 44.2 | [13 empty] | VV | 2 | 4 | True | 1 | ROZPOCET
27 | K | 764004861 | Demontáž klempířských konstrukcí svodu do suti | m | 40.4 |  | 0 | CS ÚRS 2016 02 |  |  | základní |  | 0 | 0 | 0 | 0.00394 | 0.15918 | 16 | K | 2 |  |  |  | ROZPOCET | [5 empty] | 0 | 0 | 0 | 0 | 0 | 1 | 0 | 16 | 1029590607
| VV |  | viz PD D.2.1.2. - D1 - 01-06 | [15 empty] | VV | 2 | 1 | True | 0 | ROZPOCET
| VV |  | Odstranění svodu (dl) | [15 empty] | VV | 2 | 1 | True | 0 | ROZPOCET
| VV |  | 2*2*7,1+4+4+4 |  | 40.4 | [13 empty] | VV | 2 | 2 | True | 0 | ROZPOCET
| VV |  | Součet |  | 40.4 | [13 empty] | VV | 2 | 4 | True | 1 | ROZPOCET
| D | 766 | Konstrukce truhlářské |  |  |  | 0 | [5 empty] | 0 |  | 0 |  | 0.215 | 2 | D | 1 |  |  |  | ROZPOCET | [11 empty] | 0
28 | K | 7664418X1 | Demontáž parapetních desek dřevěných nebo plastových šířky | kus | 43 |  | 0 |  |  |  | základní |  | 0 | 0 | 0 | 0.005 | 0.215 | 16 | K | 2 |  |  |  | ROZPOCET | [5 empty] | 0 | 0 | 0 | 0 | 0 | 1 | 0 | 16 | -586236252
| VV |  | viz PD D.2.1.2. - D1 - 01-06 | [15 empty] | VV | 2 | 1 | True | 0 | ROZPOCET
| VV |  | Odstranění vnitřních parapetů (p) | [15 empty] | VV | 2 | 1 | True | 0 | ROZPOCET
| VV |  | 1.PP | [15 empty] | VV | 2 | 1 | True | 0 | ROZPOCET
| VV |  | 5+1 |  | 6 | [13 empty] | VV | 2 | 2 | True | 0 | ROZPOCET
| VV |  | 1.NP | [15 empty] | VV | 2 | 1 | True | 0 | ROZPOCET
| VV |  | 3+3+1+2+1+1 |  | 11 | [13 empty] | VV | 2 | 2 | True | 0 | ROZPOCET
| VV |  | 2.NP | [15 empty] | VV | 2 | 1 | True | 0 | ROZPOCET
| VV |  | 9+2 |  | 11 | [13 empty] | VV | 2 | 2 | True | 0 | ROZPOCET
| VV |  | 3.NP | [15 empty] | VV | 2 | 1 | True | 0 | ROZPOCET
| VV |  | 11+2 |  | 13 | [13 empty] | VV | 2 | 2 | True | 0 | ROZPOCET
| VV |  | střecha | [15 empty] | VV | 2 | 1 | True | 0 | ROZPOCET
| VV |  | 2 |  | 2 | [13 empty] | VV | 2 | 2 | True | 0 | ROZPOCET
| VV |  | Součet |  | 43 | [13 empty] | VV | 2 | 4 | True | 1 | ROZPOCET
| D | 767 | Konstrukce zámečnické |  |  |  | 0 | [5 empty] | 0 |  | 0 |  | 0.695 | 2 | D | 1 |  |  |  | ROZPOCET | [11 empty] | 0
29 | K | 767996801 | Demontáž ostatních zámečnických konstrukcí o hmotnosti jednotlivých dílů rozebráním do 50 kg | kg | 665 |  | 0 | CS ÚRS 2016 02 |  |  | základní |  | 0 | 0 | 0 | 0.001 | 0.665 | 16 | K | 2 |  |  |  | ROZPOCET | [5 empty] | 0 | 0 | 0 | 0 | 0 | 1 | 0 | 16 | 478685078
| VV |  | viz PD D.2.1.2. - D1 - 01-04 | [15 empty] | VV | 2 | 1 | True | 0 | ROZPOCET
| VV |  | Odstranění ochranných mříží (dl * v * p * hm) (hm = 10 kg/m2) | [15 empty] | VV | 2 | 1 | True | 0 | ROZPOCET
| VV |  | 1.PP | [15 empty] | VV | 2 | 1 | True | 0 | ROZPOCET
| VV |  | (2,3*2,0*10)*10 |  | 460 | [13 empty] | VV | 2 | 2 | True | 0 | ROZPOCET
| VV |  | 1.NP | [15 empty] | VV | 2 | 1 | True | 0 | ROZPOCET
| VV |  | (2,3*2,0)*10 |  | 46 | [13 empty] | VV | 2 | 2 | True | 0 | ROZPOCET
| VV |  | Odstranění ocelých žebříků (dl * p * hm) (hm = 15 kg/m) | [15 empty] | VV | 2 | 1 | True | 0 | ROZPOCET
| VV |  | 5,3*3*10 |  | 159 | [13 empty] | VV | 2 | 2 | True | 0 | ROZPOCET
| VV |  | Součet |  | 665 | [13 empty] | VV | 2 | 4 | True | 1 | ROZPOCET
30 | K | 7679968X1 | Demontáž plastových tabulí (značení pavilónů) | kpl | 3 |  | 0 |  |  |  | základní |  | 0 | 0 | 0 | 0.01 | 0.03 | 16 | K | 2 |  |  |  | ROZPOCET | [5 empty] | 0 | 0 | 0 | 0 | 0 | 1 | 0 | 16 | 1608022611
| VV |  | viz PD D.2.1.2. - D1 - 08-11 | [15 empty] | VV | 2 | 1 | True | 0 | ROZPOCET
| VV |  | Demontáž plastových tabulí (p) | [15 empty] | VV | 2 | 1 | True | 0 | ROZPOCET
| VV |  | 3 |  | 3 | [13 empty] | VV | 2 | 2 | True | 0 | ROZPOCET
| VV |  | Součet |  | 3 | [13 empty] | VV | 2 | 4 | True | 1 | ROZPOCET

## 01.2 - Bourací práce - D2
| List obsahuje: |  | 1) Krycí list soupisu | 2) Rekapitulace |  |  | 3) Soupis prací | Zpět na list: | Rekapitulace stavby
[19 empty] | {7d8506f6-e89b-43ce-ab0c-068c101eee31} | [5 empty] | ornice_objem | Objem sejmuté ornice | m3 | 15,255 | 2
[19 empty] | 2 | [5 empty] | výkop_objem | Objem vykopané zeminy |  | 81,36 | 2
| KRYCÍ LIST SOUPISU | [8 empty] | v --- níže se nacházejí doplnkové a pomocné údaje k sestavám --- v | [8 empty] | False | [5 empty] | zemina_odvoz |  |  | 8,136 | 2
Stavba:
Revitalizace objektu D, Krajské zdravotní a.s. MNÚL
Objekt:
SO.02 - Revitalizace (zateplení) obvodového pláště
Soupis:
01 - Bourací práce
Úroveň 3:
01.2 - Bourací práce - D2
| KSO: |  |  |  |  | CC-CZ:
| Místo: |  | Sociální péče 3316 /12A, 401 13 Ústí nad Labem |  |  | Datum: | 27. 9. 2016
| Zadavatel: |  |  |  |  | IČ: | 25488627
|  | Krajská zdravotní a.s. |  |  |  | DIČ: | CZ25488627
| Uchazeč: |  |  |  |  | IČ:
DIČ:
| Projektant: |  |  |  |  | IČ: | 27714870
|  | Statika - Dynamika, s.r.o. |  |  |  | DIČ: | CZ27714870
Poznámka:
Rozpočet slouží výhradně a pouze pro výběr zhotovitele. Jednotkové ceny a množství jsou orientační. Zhotovitel je povinen zkontrolovat rozpočet a doplnit chybějící položky. V opačném případě je zhotovitel povinen upozornit zadavatele na případné nedostatky. Ceny v nabídce musí vycházet nejen z předloženého soupisu výkonů, ale i ze znalosti celého projektu. Prostudování kompletní dokumentace je nutnou podmínkou předložení nabídky. Veškeré konstrukce se dodávají jako plně funkční celek.
| Cena bez DPH | [5 empty] | 0
|  |  | Základ daně |  |  | Sazba daně | Výše daně
| DPH | základní | 0 |  |  | 21% | 0
|  | snížená | 0 |  |  | 15% | 0
|  | zákl. přenesená | 0 |  |  | 21% | 0
|  | sníž. přenesená | 0 |  |  | 15% | 0
|  | nulová | 0 |  |  | 0% | 0
| Cena s DPH |  |  | v | CZK |  | 0
REKAPITULACE ČLENĚNÍ SOUPISU PRACÍ
Stavba:
Revitalizace objektu D, Krajské zdravotní a.s. MNÚL
Objekt:
SO.02 - Revitalizace (zateplení) obvodového pláště
Soupis:
01 - Bourací práce
Úroveň 3:
01.2 - Bourací práce - D2
Místo: |  |  | Sociální péče 3316 /12A, 401 13 Ústí nad Labem |  |  | Datum: | 27. 9. 2016
Zadavatel: |  |  | Krajská zdravotní a.s. |  |  | Projektant: | Statika - Dynamika, s.r.o.
Uchazeč:
Kód dílu - Popis | [6 empty] | Cena celkem [CZK]
Náklady soupisu celkem | [6 empty] | 0 | [12 empty] | -1
| HSV - Práce a dodávky HSV | [5 empty] | 0
| 1 - Zemní práce | [5 empty] | 0
| 9 - Ostatní konstrukce a práce, bourání | [5 empty] | 0
| 997 - Přesun sutě | [5 empty] | 0
| 998 - Přesun hmot | [5 empty] | 0
| PSV - Práce a dodávky PSV | [5 empty] | 0
| 764 - Konstrukce klempířské | [5 empty] | 0
| 766 - Konstrukce truhlářské | [5 empty] | 0
| 767 - Konstrukce zámečnické | [5 empty] | 0
SOUPIS PRACÍ
Stavba:
Revitalizace objektu D, Krajské zdravotní a.s. MNÚL
Objekt:
SO.02 - Revitalizace (zateplení) obvodového pláště
Soupis:
01 - Bourací práce
Úroveň 3:
01.2 - Bourací práce - D2
Místo: |  |  | Sociální péče 3316 /12A, 401 13 Ústí nad Labem |  |  | Datum: | 27. 9. 2016
Zadavatel: |  |  | Krajská zdravotní a.s. |  |  | Projektant: | Statika - Dynamika, s.r.o.
Uchazeč:
PČ | Typ | Kód | Popis | MJ | Množství | J.cena [CZK] | Cena celkem [CZK] | Cenová soustava |  | Poznámka | DPH | J. Nh [h] | Nh celkem [h] | J. hmotnost [t] | Hmotnost celkem [t] | J. suť [t] | Suť Celkem [t]
Náklady soupisu celkem | [6 empty] | 0 | [5 empty] | 0 |  | 0.07416 |  | 47.3702 |  | D | -1 | [15 empty] | 0
| D | HSV | Práce a dodávky HSV |  |  |  | 0 | [5 empty] | 0 |  | 0.07416 |  | 45.0043 | 1 | D | 0 |  |  |  | ROZPOCET | [11 empty] | 0
| D | 1 | Zemní práce |  |  |  | 0 | [5 empty] | 0 |  | 0 |  | 10.3734 | 1 | D | 1 |  |  |  | ROZPOCET | [11 empty] | 0
1 | K | 121103111 | Skrývka zemin schopných zúrodnění v rovině a ve sklonu do 1:5 | m3 | 15.255 |  | 0 | CS ÚRS 2016 02 |  |  | základní |  | 0 | 0 | 0 | 0 | 0 | 4 | K | 2 |  |  |  | ROZPOCET | [5 empty] | 0 | 0 | 0 | 0 | 0 | 1 | 0 | 4 | 267677203
| VV |  | viz PD D.2.1.2. - D2 - 02 | [15 empty] | VV | 2 | 1 | True | 0 | ROZPOCET
| VV |  | Skrývka ornice (dl * š * v) | [15 empty] | VV | 2 | 1 | True | 0 | ROZPOCET
| VV |  | (5,8*2+32,6+3,1+12,8+38,4+3,2)*1,0*0,15 |  | 15.255 | [13 empty] | VV | 2 | 2 | True | 0 | ROZPOCET
| VV | ornice_objem | Součet |  | 15.255 | [13 empty] | VV | 2 | 4 | True | 1 | ROZPOCET
2 | K | 162206111 | Vodorovné přemístění výkopku bez naložení, avšak se složením zemin schopných zúrodnění, na vzdálenost do 20 m | m3 | 15.255 |  | 0 | CS ÚRS 2016 02 |  |  | základní |  | 0 | 0 | 0 | 0 | 0 | 4 | K | 2 |  |  |  | ROZPOCET | [5 empty] | 0 | 0 | 0 | 0 | 0 | 1 | 0 | 4 | 504165045
| VV |  | viz PD D.2.1.2. - D2 - 02 | [15 empty] | VV | 2 | 1 | True | 0 | ROZPOCET
| VV |  | Skrývka ornice - odvoz (obj) | [15 empty] | VV | 2 | 1 | True | 0 | ROZPOCET
| VV |  | ornice_objem |  | 15.255 | [13 empty] | VV | 2 | 2 | True | 0 | ROZPOCET
| VV |  | Součet |  | 15.255 | [13 empty] | VV | 2 | 4 | True | 1 | ROZPOCET
3 | K | 171206111 | Uložení zemin schopných zúrodnění nebo výsypek do násypů předepsaných tvarů s urovnáním | m3 | 15.255 |  | 0 | CS ÚRS 2016 02 |  |  | základní |  | 0 | 0 | 0 | 0 | 0 | 4 | K | 2 |  |  |  | ROZPOCET | [5 empty] | 0 | 0 | 0 | 0 | 0 | 1 | 0 | 4 | 1048932563
| VV |  | viz PD D.2.1.2. - D2 - 02 | [15 empty] | VV | 2 | 1 | True | 0 | ROZPOCET
| VV |  | Skrývka ornice - uložení (obj) | [15 empty] | VV | 2 | 1 | True | 0 | ROZPOCET
| VV |  | ornice_objem |  | 15.255 | [13 empty] | VV | 2 | 2 | True | 0 | ROZPOCET
| VV |  | Součet |  | 15.255 | [13 empty] | VV | 2 | 4 | True | 1 | ROZPOCET
4 | K | 132212201 | Hloubení zapažených i nezapažených rýh šířky přes 600 do 2 000 mm ručním nebo pneumatickým nářadím s urovnáním dna do předepsaného profilu a spádu v horninách tř. 3 soudržných | m3 | 81.36 |  | 0 | CS ÚRS 2016 02 |  |  | základní |  | 0 | 0 | 0 | 0 | 0 | 4 | K | 2 |  |  |  | ROZPOCET | [5 empty] | 0 | 0 | 0 | 0 | 0 | 1 | 0 | 4 | -468565835
| VV |  | viz PD D.2.1.2. - D2 - 02 | [15 empty] | VV | 2 | 1 | True | 0 | ROZPOCET
| VV |  | Odkop zeminy (dl * š * v) | [15 empty] | VV | 2 | 1 | True | 0 | ROZPOCET
| VV |  | (5,8*2+32,6+3,1+12,8+38,4+3,2)*0,8*1,0 |  | 81.36 | [13 empty] | VV | 2 | 2 | True | 0 | ROZPOCET
| VV | výkop_objem | Součet |  | 81.36 | [13 empty] | VV | 2 | 4 | True | 1 | ROZPOCET
5 | K | 132212209 | Hloubení zapažených i nezapažených rýh šířky přes 600 do 2 000 mm ručním nebo pneumatickým nářadím s urovnáním dna do předepsaného profilu a spádu v horninách tř. 3 Příplatek k cenám za lepivost horniny tř. 3 | m3 | 81.36 |  | 0 | CS ÚRS 2016 02 |  |  | základní |  | 0 | 0 | 0 | 0 | 0 | 4 | K | 2 |  |  |  | ROZPOCET | [5 empty] | 0 | 0 | 0 | 0 | 0 | 1 | 0 | 4 | 205110662
| VV |  | viz PD D.2.1.2. - D2 - 02 | [15 empty] | VV | 2 | 1 | True | 0 | ROZPOCET
| VV |  | Odkop zeminy - příplatek (obj) | [15 empty] | VV | 2 | 1 | True | 0 | ROZPOCET
| VV |  | výkop_objem |  | 81.36 | [13 empty] | VV | 2 | 2 | True | 0 | ROZPOCET
| VV |  | Součet |  | 81.36 | [13 empty] | VV | 2 | 4 | True | 1 | ROZPOCET
6 | K | 162201101 | Vodorovné přemístění výkopku nebo sypaniny po suchu na obvyklém dopravním prostředku, bez naložení výkopku, avšak se složením bez rozhrnutí z horniny tř. 1 až 4 na vzdálenost do 20 m | m3 | 81.36 |  | 0 | CS ÚRS 2016 02 |  |  | základní |  | 0 | 0 | 0 | 0 | 0 | 4 | K | 2 |  |  |  | ROZPOCET | [5 empty] | 0 | 0 | 0 | 0 | 0 | 1 | 0 | 4 | 679349575
| VV |  | viz PD D.2.1.2. - D2 - 02 | [15 empty] | VV | 2 | 1 | True | 0 | ROZPOCET
| VV |  | Odkop zeminy - odvoz (obj) | [15 empty] | VV | 2 | 1 | True | 0 | ROZPOCET
| VV |  | výkop_objem |  | 81.36 | [13 empty] | VV | 2 | 2 | True | 0 | ROZPOCET
| VV |  | Součet |  | 81.36 | [13 empty] | VV | 2 | 4 | True | 1 | ROZPOCET
7 | K | 171201201 | Uložení sypaniny na skládky | m3 | 81.36 |  | 0 | CS ÚRS 2016 02 |  |  | základní |  | 0 | 0 | 0 | 0 | 0 | 4 | K | 2 |  |  |  | ROZPOCET | [5 empty] | 0 | 0 | 0 | 0 | 0 | 1 | 0 | 4 | -1164161336
| VV |  | viz PD D.2.1.2. - D2 - 02 | [15 empty] | VV | 2 | 1 | True | 0 | ROZPOCET
| VV |  | Odkop zeminy - uložení (obj) | [15 empty] | VV | 2 | 1 | True | 0 | ROZPOCET
| VV |  | výkop_objem |  | 81.36 | [13 empty] | VV | 2 | 2 | True | 1 | ROZPOCET
8 | K | 162701105 | Vodorovné přemístění výkopku nebo sypaniny po suchu na obvyklém dopravním prostředku, bez naložení výkopku, avšak se složením bez rozhrnutí z horniny tř. 1 až 4 na vzdálenost přes 9 000 do 10 000 m | m3 | 8.136 |  | 0 | CS ÚRS 2016 02 |  |  | základní |  | 0 | 0 | 0 | 0 | 0 | 4 | K | 2 |  |  |  | ROZPOCET | [5 empty] | 0 | 0 | 0 | 0 | 0 | 1 | 0 | 4 | 1952788328
| VV |  | viz PD D.2.1.2. - D1 - 01 | [15 empty] | VV | 2 | 1 | True | 0 | ROZPOCET
| VV |  | Odvoz nepotřebné zeminy (dl * š * v) | [15 empty] | VV | 2 | 1 | True | 0 | ROZPOCET
| VV |  | (5,8*2+32,6+3,1+12,8+38,4+3,2)*0,4*0,2 |  | 8.136 | [13 empty] | VV | 2 | 2 | True | 0 | ROZPOCET
| VV | zemina_odvoz | Součet |  | 8.136 | [13 empty] | VV | 2 | 4 | True | 1 | ROZPOCET
9 | K | 162701109 | Vodorovné přemístění výkopku nebo sypaniny po suchu na obvyklém dopravním prostředku, bez naložení výkopku, avšak se složením bez rozhrnutí z horniny tř. 1 až 4 na vzdálenost Příplatek k ceně za každých dalších i započatých 1 000 m | m3 | 195.264 |  | 0 | CS ÚRS 2016 02 |  |  | základní |  | 0 | 0 | 0 | 0 | 0 | 4 | K | 2 |  |  |  | ROZPOCET | [5 empty] | 0 | 0 | 0 | 0 | 0 | 1 | 0 | 4 | -1997510827
| VV |  | viz PD D.2.1.2. - D2 - 02 | [15 empty] | VV | 2 | 1 | True | 0 | ROZPOCET
| VV |  | Odvoz nepotřebné zeminy (obj) | [15 empty] | VV | 2 | 1 | True | 0 | ROZPOCET
| VV |  | zemina_odvoz |  | 8.136 | [13 empty] | VV | 2 | 2 | True | 0 | ROZPOCET
| VV |  | Součet |  | 8.136 | [13 empty] | VV | 2 | 4 | True | 1 | ROZPOCET
| VV |  | 8,136*24 'Přepočtené koeficientem množství |  | 195.264 | [13 empty] | VV | 2 | 2 | False | 1 | ROZPOCET
10 | K | 171201211 | Uložení sypaniny poplatek za uložení sypaniny na skládce (skládkovné) | t | 12.204 |  | 0 | CS ÚRS 2016 02 |  |  | základní |  | 0 | 0 | 0 | 0 | 0 | 4 | K | 2 |  |  |  | ROZPOCET | [5 empty] | 0 | 0 | 0 | 0 | 0 | 1 | 0 | 4 | -452842313
| VV |  | viz PD D.2.1.2. - D2 - 02 | [15 empty] | VV | 2 | 1 | True | 0 | ROZPOCET
| VV |  | Odvoz nepotřebné zeminy (obj * hm) (hm = 1500kg/m3) | [15 empty] | VV | 2 | 1 | True | 0 | ROZPOCET
| VV |  | zemina_odvoz*1500/1000 |  | 12.204 | [13 empty] | VV | 2 | 2 | True | 0 | ROZPOCET
| VV |  | Součet |  | 12.204 | [13 empty] | VV | 2 | 4 | True | 1 | ROZPOCET
11 | K | 113106121 | Rozebrání dlažeb a dílců komunikací pro pěší, vozovek a ploch s přemístěním hmot na skládku na vzdálenost do 3 m nebo s naložením na dopravní prostředek komunikací pro pěší s ložem z kameniva nebo živice a s výplní spár z betonových nebo kameninových dlaždic, desek nebo tvarovek | m2 | 40.68 |  | 0 | CS ÚRS 2016 02 |  |  | základní |  | 0 | 0 | 0 | 0.255 | 10.3734 | 4 | K | 2 |  |  |  | ROZPOCET | [5 empty] | 0 | 0 | 0 | 0 | 0 | 1 | 0 | 4 | -557184356
| VV |  | viz PD D.2.1.2. - D2 - 02 | [15 empty] | VV | 2 | 1 | True | 0 | ROZPOCET
| VV |  | Demolice okapového chodníku - dlažba (dl * š) | [15 empty] | VV | 2 | 1 | True | 0 | ROZPOCET
| VV |  | (5,8*2+32,6+3,1+12,8+38,4+3,2)*0,4 |  | 40.68 | [13 empty] | VV | 2 | 2 | True | 0 | ROZPOCET
| VV |  | Součet |  | 40.68 | [13 empty] | VV | 2 | 4 | True | 1 | ROZPOCET
| D | 9 | Ostatní konstrukce a práce, bourání |  |  |  | 0 | [5 empty] | 0 |  | 0.07416 |  | 34.6309 | 1 | D | 1 |  |  |  | ROZPOCET | [11 empty] | 0
12 | K | 9680723X1 | Vybourání rámů oken včetně křídel | m2 | 81.24 |  | 0 |  |  |  | základní |  | 0 | 0 | 0 | 0.061 | 4.9556 | 4 | K | 2 |  |  |  | ROZPOCET | [5 empty] | 0 | 0 | 0 | 0 | 0 | 1 | 0 | 4 | -1782697251
| VV |  | viz PD D.2.1.2. - D2 - 02-08 | [15 empty] | VV | 2 | 1 | True | 0 | ROZPOCET
| VV |  | Odstranění oken (dl * v * p) | [15 empty] | VV | 2 | 1 | True | 0 | ROZPOCET
| VV |  | 1.PP | [15 empty] | VV | 2 | 1 | True | 0 | ROZPOCET
| VV |  | 1,18*1,5 |  | 1.77 | [13 empty] | VV | 2 | 2 | True | 0 | ROZPOCET
| VV |  | 2.NP | [15 empty] | VV | 2 | 1 | True | 0 | ROZPOCET
| VV |  | 2,1*1,8*3+2,1*0,9+1,2*0,9 |  | 14.31 | [13 empty] | VV | 2 | 2 | True | 0 | ROZPOCET
| VV |  | 3.NP | [15 empty] | VV | 2 | 1 | True | 0 | ROZPOCET
| VV |  | 2,1*1,8*8+1,2*1,8*3 |  | 36.72 | [13 empty] | VV | 2 | 2 | True | 0 | ROZPOCET
| VV |  | 4.NP | [15 empty] | VV | 2 | 1 | True | 0 | ROZPOCET
| VV |  | 2,1*1,8 |  | 3.78 | [13 empty] | VV | 2 | 2 | True | 0 | ROZPOCET
| VV |  | 5.NP | [15 empty] | VV | 2 | 1 | True | 0 | ROZPOCET
| VV |  | 2,1*1,8*5+1,2*1,8+1,5*0,8 |  | 22.26 | [13 empty] | VV | 2 | 2 | True | 0 | ROZPOCET
| VV |  | 6.NP | [15 empty] | VV | 2 | 1 | True | 0 | ROZPOCET
| VV |  | 1,5*0,8*2 |  | 2.4 | [13 empty] | VV | 2 | 2 | True | 0 | ROZPOCET
| VV |  | Součet |  | 81.24 | [13 empty] | VV | 2 | 4 | True | 1 | ROZPOCET
13 | K | 9680724X1 | Vybourání dveřních zárubní včetně křídel a prahů | m2 | 3.08 |  | 0 |  |  |  | základní |  | 0 | 0 | 0 | 0.076 | 0.23408 | 4 | K | 2 |  |  |  | ROZPOCET | [5 empty] | 0 | 0 | 0 | 0 | 0 | 1 | 0 | 4 | 1184765627
| VV |  | viz PD D.2.1.2. - D2 - 02-08 | [15 empty] | VV | 2 | 1 | True | 0 | ROZPOCET
| VV |  | Odstranění dveří (dl * v * p) | [15 empty] | VV | 2 | 1 | True | 0 | ROZPOCET
| VV |  | 1.PP | [15 empty] | VV | 2 | 1 | True | 0 | ROZPOCET
| VV |  | 1,4*2,2*1 |  | 3.08 | [13 empty] | VV | 2 | 2 | True | 0 | ROZPOCET
| VV |  | Součet |  | 3.08 | [13 empty] | VV | 2 | 4 | True | 1 | ROZPOCET
14 | K | 977151125 | Jádrové vrty diamantovými korunkami do stavebních materiálů (železobetonu, betonu, cihel, obkladů, dlažeb, kamene) průměru přes 180 do 200 mm | m | 24 |  | 0 | CS ÚRS 2016 02 |  |  | základní |  | 0 | 0.00309 | 0.07416 | 0.126 | 3.024 | 4 | K | 2 |  |  |  | ROZPOCET | [5 empty] | 0 | 0 | 0 | 0 | 0 | 1 | 0 | 4 | -703187740
| VV |  | viz PD D.2.1.2. - D2 - 09 | [15 empty] | VV | 2 | 1 | True | 0 | ROZPOCET
| VV |  | Jádrový vrt pro větrací komínek a aplikaci TI (dl * p) | [15 empty] | VV | 2 | 1 | True | 0 | ROZPOCET
| VV |  | střecha | [15 empty] | VV | 2 | 1 | True | 0 | ROZPOCET
| VV |  | 0,15*160 |  | 24 | [13 empty] | VV | 2 | 2 | True | 0 | ROZPOCET
| VV |  | Součet |  | 24 | [13 empty] | VV | 2 | 4 | True | 1 | ROZPOCET
15 | K | 978059641 | Odsekání obkladů stěn včetně otlučení podkladní omítky až na zdivo z obkládaček vnějších, z jakýchkoliv materiálů, plochy přes 1 m2 | m2 | 101.7 |  | 0 | CS ÚRS 2016 02 |  |  | základní |  | 0 | 0 | 0 | 0.089 | 9.0513 | 4 | K | 2 |  |  |  | ROZPOCET | [5 empty] | 0 | 0 | 0 | 0 | 0 | 1 | 0 | 4 | 303405803
| VV |  | viz PD D.2.1.2. - D2 - 02 | [15 empty] | VV | 2 | 1 | True | 0 | ROZPOCET
| VV |  | Odsekání keramického soklu (dl * v) | [15 empty] | VV | 2 | 1 | True | 0 | ROZPOCET
| VV |  | (5,8*2+32,6+3,1+12,8+38,4+3,2)*1,0 |  | 101.7 | [13 empty] | VV | 2 | 2 | True | 0 | ROZPOCET
| VV |  | Součet |  | 101.7 | [13 empty] | VV | 2 | 4 | True | 1 | ROZPOCET
16 | K | 9851121X1 | Odsekání degradovaného betonu stěn tl do 30 mm v rozsahu 5 - 10 % celkové plochy | m2 | 2631.19 |  | 0 |  |  |  | základní |  | 0 | 0 | 0 | 0.0066 | 17.3659 | 4 | K | 2 |  |  |  | ROZPOCET | [5 empty] | 0 | 0 | 0 | 0 | 0 | 1 | 0 | 4 | 1679206686
| VV |  | viz PD D.2.1.2. - D2 - 11-14 | [15 empty] | VV | 2 | 1 | True | 0 | ROZPOCET
| VV |  | Otlučení degradovaného betonu (pl) - otvory (dl * v * p) | [15 empty] | VV | 2 | 1 | True | 0 | ROZPOCET
| VV |  | pohled 1 | [15 empty] | VV | 2 | 1 | True | 0 | ROZPOCET
| VV |  | 394,2 |  | 394.2 | [13 empty] | VV | 2 | 2 | True | 0 | ROZPOCET
| VV |  | -(1,4*1,8*3) |  | -7.56 | [13 empty] | VV | 2 | 2 | True | 0 | ROZPOCET
| VV |  | pohled 2 | [15 empty] | VV | 2 | 1 | True | 0 | ROZPOCET
| VV |  | 376,6 |  | 376.6 | [13 empty] | VV | 2 | 2 | True | 0 | ROZPOCET
| VV |  | -(1,2*1,8*4+2,1*1,8*14+1,2*0,9+2,1*0,9) |  | -64.53 | [13 empty] | VV | 2 | 2 | True | 0 | ROZPOCET
| VV |  | pohled 3 | [15 empty] | VV | 2 | 1 | True | 0 | ROZPOCET
| VV |  | 57,9 |  | 57.9 | [13 empty] | VV | 2 | 2 | True | 0 | ROZPOCET
| VV |  | pohled 4 | [15 empty] | VV | 2 | 1 | True | 0 | ROZPOCET
| VV |  | 130,7+446,7 |  | 577.4 | [13 empty] | VV | 2 | 2 | True | 0 | ROZPOCET
| VV |  | -(2,1*1,8*30) |  | -113.4 | [13 empty] | VV | 2 | 2 | True | 0 | ROZPOCET
| VV |  | pohled 5 | [15 empty] | VV | 2 | 1 | True | 0 | ROZPOCET
| VV |  | 17,9+106,3 |  | 124.2 | [13 empty] | VV | 2 | 2 | True | 0 | ROZPOCET
| VV |  | pohled 6 | [15 empty] | VV | 2 | 1 | True | 0 | ROZPOCET
| VV |  | 33,3+72,9 |  | 106.2 | [13 empty] | VV | 2 | 2 | True | 0 | ROZPOCET
| VV |  | pohled 7 | [15 empty] | VV | 2 | 1 | True | 0 | ROZPOCET
| VV |  | 539,7 |  | 539.7 | [13 empty] | VV | 2 | 2 | True | 0 | ROZPOCET
| VV |  | -(2,1*1,8*24+1,2*1,8*3+0,9*1,8*2+1,2*1,5*4+2,1*1,5*2) |  | -113.94 | [13 empty] | VV | 2 | 2 | True | 0 | ROZPOCET
| VV |  | pohled 8 | [15 empty] | VV | 2 | 1 | True | 0 | ROZPOCET
| VV |  | 139,3 |  | 139.3 | [13 empty] | VV | 2 | 2 | True | 0 | ROZPOCET
| VV |  | pohled 9 | [15 empty] | VV | 2 | 1 | True | 0 | ROZPOCET
| VV |  | 375,6 |  | 375.6 | [13 empty] | VV | 2 | 2 | True | 0 | ROZPOCET
| VV |  | -(1,6*3,3+2*1,8*5) |  | -23.28 | [13 empty] | VV | 2 | 2 | True | 0 | ROZPOCET
| VV |  | pohled 10 | [15 empty] | VV | 2 | 1 | True | 0 | ROZPOCET
| VV |  | 161,6 |  | 161.6 | [13 empty] | VV | 2 | 2 | True | 0 | ROZPOCET
| VV |  | pohled 11 | [15 empty] | VV | 2 | 1 | True | 0 | ROZPOCET
| VV |  | 101,2 |  | 101.2 | [13 empty] | VV | 2 | 2 | True | 0 | ROZPOCET
| VV |  | Součet |  | 2631.19 | [13 empty] | VV | 2 | 4 | True | 1 | ROZPOCET
| D | 997 | Přesun sutě |  |  |  | 0 | [5 empty] | 0 |  | 0 |  | 0 | 1 | D | 1 |  |  |  | ROZPOCET | [11 empty] | 0
17 | K | 997013115 | Vnitrostaveništní doprava suti a vybouraných hmot vodorovně do 50 m svisle s použitím mechanizace pro budovy a haly výšky přes 15 do 18 m | t | 47.37 |  | 0 | CS ÚRS 2016 02 |  |  | základní |  | 0 | 0 | 0 | 0 | 0 | 4 | K | 2 |  |  |  | ROZPOCET | [5 empty] | 0 | 0 | 0 | 0 | 0 | 1 | 0 | 4 | -1741731011
18 | K | 997013501 | Odvoz suti a vybouraných hmot na skládku nebo meziskládku se složením, na vzdálenost do 1 km | t | 47.37 |  | 0 | CS ÚRS 2016 02 |  |  | základní |  | 0 | 0 | 0 | 0 | 0 | 4 | K | 2 |  |  |  | ROZPOCET | [5 empty] | 0 | 0 | 0 | 0 | 0 | 1 | 0 | 4 | -1526607183
19 | K | 997013509 | Odvoz suti a vybouraných hmot na skládku nebo meziskládku se složením, na vzdálenost Příplatek k ceně za každý další i započatý 1 km přes 1 km | t | 1515.84 |  | 0 | CS ÚRS 2016 02 |  |  | základní |  | 0 | 0 | 0 | 0 | 0 | 4 | K | 2 |  |  |  | ROZPOCET | [5 empty] | 0 | 0 | 0 | 0 | 0 | 1 | 0 | 4 | -1923290021
| VV |  | 47,37*32 'Přepočtené koeficientem množství |  | 1515.84 | [13 empty] | VV | 2 | 2 | False | 1 | ROZPOCET
20 | K | 9970138X1 | Poplatek za uložení stavebního odpadu na skládce (skládkovné) | t | 47.37 |  | 0 |  |  |  | základní |  | 0 | 0 | 0 | 0 | 0 | 4 | K | 2 |  |  |  | ROZPOCET | [5 empty] | 0 | 0 | 0 | 0 | 0 | 1 | 0 | 4 | -609835276
| D | 998 | Přesun hmot |  |  |  | 0 | [5 empty] | 0 |  | 0 |  | 0 | 1 | D | 1 |  |  |  | ROZPOCET | [11 empty] | 0
21 | K | 998011003 | Přesun hmot pro budovy občanské výstavby, bydlení, výrobu a služby s nosnou svislou konstrukcí zděnou z cihel, tvárnic nebo kamene vodorovná dopravní vzdálenost do 100 m pro budovy výšky přes 12 do 24 m | t | 0.074 |  | 0 | CS ÚRS 2016 02 |  |  | základní |  | 0 | 0 | 0 | 0 | 0 | 4 | K | 2 |  |  |  | ROZPOCET | [5 empty] | 0 | 0 | 0 | 0 | 0 | 1 | 0 | 4 | 1573535602
| D | PSV | Práce a dodávky PSV |  |  |  | 0 | [5 empty] | 0 |  | 0 |  | 2.366 | 2 | D | 0 |  |  |  | ROZPOCET | [11 empty] | 0
| D | 764 | Konstrukce klempířské |  |  |  | 0 | [5 empty] | 0 |  | 0 |  | 2.001 | 2 | D | 1 |  |  |  | ROZPOCET | [11 empty] | 0
22 | K | 764001821 | Demontáž klempířských konstrukcí krytiny ze svitků nebo tabulí do suti | m2 | 7.4 |  | 0 | CS ÚRS 2016 02 |  |  | základní |  | 0 | 0 | 0 | 0.00594 | 0.043956 | 16 | K | 2 |  |  |  | ROZPOCET | [5 empty] | 0 | 0 | 0 | 0 | 0 | 1 | 0 | 16 | 1484300928
| VV |  | viz PD D.2.1.3. - D2 - 01 | [15 empty] | VV | 2 | 1 | True | 0 | ROZPOCET
| VV |  | Odstranění oplechování (pl) | [15 empty] | VV | 2 | 1 | True | 0 | ROZPOCET
| VV |  | 5+2,4 |  | 7.4 | [13 empty] | VV | 2 | 2 | True | 0 | ROZPOCET
| VV |  | Součet |  | 7.4 | [13 empty] | VV | 2 | 4 | True | 1 | ROZPOCET
23 | K | 7640028X1 | Demontáž klempířských konstrukcí oplechování horních ploch zdí a nadezdívek do suti včetně dřevěných prvků | m | 166.3 |  | 0 |  |  |  | základní |  | 0 | 0 | 0 | 0.00991 | 1.648 | 16 | K | 2 |  |  |  | ROZPOCET | [5 empty] | 0 | 0 | 0 | 0 | 0 | 1 | 0 | 16 | -1053215791
| VV |  | viz PD D.2.1.2. - D2 - 09 | [15 empty] | VV | 2 | 1 | True | 0 | ROZPOCET
| VV |  | Odstranění oplechování atik (dl) | [15 empty] | VV | 2 | 1 | True | 0 | ROZPOCET
| VV |  | 110,1+32,3+23,9 |  | 166.3 | [13 empty] | VV | 2 | 2 | True | 0 | ROZPOCET
| VV |  | Součet |  | 166.3 | [13 empty] | VV | 2 | 4 | True | 1 | ROZPOCET
24 | K | 764002851 | Demontáž klempířských konstrukcí oplechování parapetů do suti | m | 185.02 |  | 0 | CS ÚRS 2016 02 |  |  | základní |  | 0 | 0 | 0 | 0.00167 | 0.30898 | 16 | K | 2 |  |  |  | ROZPOCET | [5 empty] | 0 | 0 | 0 | 0 | 0 | 1 | 0 | 16 | 1447545074
| VV |  | viz PD D.2.1.2. - D2 - 01-08 | [15 empty] | VV | 2 | 1 | True | 0 | ROZPOCET
| VV |  | Odstranění vnějších parapetů (dl * p) | [15 empty] | VV | 2 | 1 | True | 0 | ROZPOCET
| VV |  | 1.PP | [15 empty] | VV | 2 | 1 | True | 0 | ROZPOCET
| VV |  | 1,18*1,5*6 |  | 10.62 | [13 empty] | VV | 2 | 2 | True | 0 | ROZPOCET
| VV |  | 1.NP | [15 empty] | VV | 2 | 1 | True | 0 | ROZPOCET
| VV |  | 2,1*16+1,2 |  | 34.8 | [13 empty] | VV | 2 | 2 | True | 0 | ROZPOCET
| VV |  | 2.NP | [15 empty] | VV | 2 | 1 | True | 0 | ROZPOCET
| VV |  | 2,1*16+1,2 |  | 34.8 | [13 empty] | VV | 2 | 2 | True | 0 | ROZPOCET
| VV |  | 3.NP | [15 empty] | VV | 2 | 1 | True | 0 | ROZPOCET
| VV |  | 2,1*14+1,2*3 |  | 33 | [13 empty] | VV | 2 | 2 | True | 0 | ROZPOCET
| VV |  | 4.NP | [15 empty] | VV | 2 | 1 | True | 0 | ROZPOCET
| VV |  | 2*4+0,8*4+2,1*10+1,2 |  | 33.4 | [13 empty] | VV | 2 | 2 | True | 0 | ROZPOCET
| VV |  | 5.NP | [15 empty] | VV | 2 | 1 | True | 0 | ROZPOCET
| VV |  | 2,1*15+1,2*2+1,5 |  | 35.4 | [13 empty] | VV | 2 | 2 | True | 0 | ROZPOCET
| VV |  | 6.NP | [15 empty] | VV | 2 | 1 | True | 0 | ROZPOCET
| VV |  | 1,5*2 |  | 3 | [13 empty] | VV | 2 | 2 | True | 0 | ROZPOCET
| VV |  | Součet |  | 185.02 | [13 empty] | VV | 2 | 4 | True | 1 | ROZPOCET
| D | 766 | Konstrukce truhlářské |  |  |  | 0 | [5 empty] | 0 |  | 0 |  | 0.135 | 2 | D | 1 |  |  |  | ROZPOCET | [11 empty] | 0
25 | K | 7664418X1 | Demontáž parapetních desek dřevěných nebo plastových šířky | kus | 27 |  | 0 |  |  |  | základní |  | 0 | 0 | 0 | 0.005 | 0.135 | 16 | K | 2 |  |  |  | ROZPOCET | [5 empty] | 0 | 0 | 0 | 0 | 0 | 1 | 0 | 16 | 594037756
| VV |  | viz PD D.2.1.2. - D2 - 02-09 | [15 empty] | VV | 2 | 1 | True | 0 | ROZPOCET
| VV |  | Odstranění vnitřních parapetů (p) | [15 empty] | VV | 2 | 1 | True | 0 | ROZPOCET
| VV |  | 1.PP | [15 empty] | VV | 2 | 1 | True | 0 | ROZPOCET
| VV |  | 1 |  | 1 | [13 empty] | VV | 2 | 2 | True | 0 | ROZPOCET
| VV |  | 1.NP | [15 empty] | VV | 2 | 1 | True | 0 | ROZPOCET
| VV |  | - | [15 empty] | VV | 2 | 1 | True | 0 | ROZPOCET
| VV |  | 2.NP | [15 empty] | VV | 2 | 1 | True | 0 | ROZPOCET
| VV |  | 3+1+1 |  | 5 | [13 empty] | VV | 2 | 2 | True | 0 | ROZPOCET
| VV |  | 3.NP | [15 empty] | VV | 2 | 1 | True | 0 | ROZPOCET
| VV |  | 8+3 |  | 11 | [13 empty] | VV | 2 | 2 | True | 0 | ROZPOCET
| VV |  | 4.NP | [15 empty] | VV | 2 | 1 | True | 0 | ROZPOCET
| VV |  | 1 |  | 1 | [13 empty] | VV | 2 | 2 | True | 0 | ROZPOCET
| VV |  | 5.NP | [15 empty] | VV | 2 | 1 | True | 0 | ROZPOCET
| VV |  | 5+1+1 |  | 7 | [13 empty] | VV | 2 | 2 | True | 0 | ROZPOCET
| VV |  | 6.NP | [15 empty] | VV | 2 | 1 | True | 0 | ROZPOCET
| VV |  | 2 |  | 2 | [13 empty] | VV | 2 | 2 | True | 0 | ROZPOCET
| VV |  | Součet |  | 27 | [13 empty] | VV | 2 | 4 | True | 1 | ROZPOCET
| D | 767 | Konstrukce zámečnické |  |  |  | 0 | [5 empty] | 0 |  | 0 |  | 0.23 | 2 | D | 1 |  |  |  | ROZPOCET | [11 empty] | 0
26 | K | 767996801 | Demontáž ostatních zámečnických konstrukcí o hmotnosti jednotlivých dílů rozebráním do 50 kg | kg | 200 |  | 0 | CS ÚRS 2016 02 |  |  | základní |  | 0 | 0 | 0 | 0.001 | 0.2 | 16 | K | 2 |  |  |  | ROZPOCET | [5 empty] | 0 | 0 | 0 | 0 | 0 | 1 | 0 | 16 | -212896226
| VV |  | viz PD D.2.1.2. - D2 - 01-09 | [15 empty] | VV | 2 | 1 | True | 0 | ROZPOCET
| VV |  | Odstranění ochranných mříží (dl * v * p * hm) (hm = 10 kg/m2) | [15 empty] | VV | 2 | 1 | True | 0 | ROZPOCET
| VV |  | 1.NP | [15 empty] | VV | 2 | 1 | True | 0 | ROZPOCET
| VV |  | (2,3*2,0+1,4*2,0*1)*10 |  | 74 | [13 empty] | VV | 2 | 2 | True | 0 | ROZPOCET
| VV |  | Odstranění ocelých žebříků (dl * p * hm) (hm = 15 kg/m) | [15 empty] | VV | 2 | 1 | True | 0 | ROZPOCET
| VV |  | 6,3*2*10 |  | 126 | [13 empty] | VV | 2 | 2 | True | 0 | ROZPOCET
| VV |  | Součet |  | 200 | [13 empty] | VV | 2 | 4 | True | 1 | ROZPOCET
27 | K | 7679968X1 | Demontáž plastových tabulí (značení pavilónů) | kpl | 3 |  | 0 |  |  |  | základní |  | 0 | 0 | 0 | 0.01 | 0.03 | 16 | K | 2 |  |  |  | ROZPOCET | [5 empty] | 0 | 0 | 0 | 0 | 0 | 1 | 0 | 16 | -400960025
| VV |  | viz PD D.2.1.2. - D2 - 11-14 | [15 empty] | VV | 2 | 1 | True | 0 | ROZPOCET
| VV |  | Demontáž plastových tabulí (p) | [15 empty] | VV | 2 | 1 | True | 0 | ROZPOCET
| VV |  | 3 |  | 3 | [13 empty] | VV | 2 | 2 | True | 0 | ROZPOCET
| VV |  | Součet |  | 3 | [13 empty] | VV | 2 | 4 | True | 1 | ROZPOCET

## 01.3 - Bourací práce - D3
| List obsahuje: |  | 1) Krycí list soupisu | 2) Rekapitulace |  |  | 3) Soupis prací | Zpět na list: | Rekapitulace stavby
[19 empty] | {37cae018-ad45-43c0-b487-739f4d16552c} | [5 empty] | ornice_objem | Objem sejmuté ornice | m3 | 23,16 | 2
[19 empty] | 2 | [5 empty] | výkop_objem | Objem vykopané zeminy |  | 123,52 | 2
| KRYCÍ LIST SOUPISU | [8 empty] | v --- níže se nacházejí doplnkové a pomocné údaje k sestavám --- v | [8 empty] | False | [5 empty] | zemina_odvoz |  |  | 12,352 | 2
Stavba:
Revitalizace objektu D, Krajské zdravotní a.s. MNÚL
Objekt:
SO.02 - Revitalizace (zateplení) obvodového pláště
Soupis:
01 - Bourací práce
Úroveň 3:
01.3 - Bourací práce - D3
| KSO: |  |  |  |  | CC-CZ:
| Místo: |  | Sociální péče 3316 /12A, 401 13 Ústí nad Labem |  |  | Datum: | 27. 9. 2016
| Zadavatel: |  |  |  |  | IČ: | 25488627
|  | Krajská zdravotní a.s. |  |  |  | DIČ: | CZ25488627
| Uchazeč: |  |  |  |  | IČ:
DIČ:
| Projektant: |  |  |  |  | IČ: | 27714870
|  | Statika - Dynamika, s.r.o. |  |  |  | DIČ: | CZ27714870
Poznámka:
Rozpočet slouží výhradně a pouze pro výběr zhotovitele. Jednotkové ceny a množství jsou orientační. Zhotovitel je povinen zkontrolovat rozpočet a doplnit chybějící položky. V opačném případě je zhotovitel povinen upozornit zadavatele na případné nedostatky. Ceny v nabídce musí vycházet nejen z předloženého soupisu výkonů, ale i ze znalosti celého projektu. Prostudování kompletní dokumentace je nutnou podmínkou předložení nabídky. Veškeré konstrukce se dodávají jako plně funkční celek.
| Cena bez DPH | [5 empty] | 0
|  |  | Základ daně |  |  | Sazba daně | Výše daně
| DPH | základní | 0 |  |  | 21% | 0
|  | snížená | 0 |  |  | 15% | 0
|  | zákl. přenesená | 0 |  |  | 21% | 0
|  | sníž. přenesená | 0 |  |  | 15% | 0
|  | nulová | 0 |  |  | 0% | 0
| Cena s DPH |  |  | v | CZK |  | 0
REKAPITULACE ČLENĚNÍ SOUPISU PRACÍ
Stavba:
Revitalizace objektu D, Krajské zdravotní a.s. MNÚL
Objekt:
SO.02 - Revitalizace (zateplení) obvodového pláště
Soupis:
01 - Bourací práce
Úroveň 3:
01.3 - Bourací práce - D3
Místo: |  |  | Sociální péče 3316 /12A, 401 13 Ústí nad Labem |  |  | Datum: | 27. 9. 2016
Zadavatel: |  |  | Krajská zdravotní a.s. |  |  | Projektant: | Statika - Dynamika, s.r.o.
Uchazeč:
Kód dílu - Popis | [6 empty] | Cena celkem [CZK]
Náklady soupisu celkem | [6 empty] | 0 | [12 empty] | -1
| HSV - Práce a dodávky HSV | [5 empty] | 0
| 1 - Zemní práce | [5 empty] | 0
| 9 - Ostatní konstrukce a práce, bourání | [5 empty] | 0
| 997 - Přesun sutě | [5 empty] | 0
| 998 - Přesun hmot | [5 empty] | 0
| PSV - Práce a dodávky PSV | [5 empty] | 0
| 764 - Konstrukce klempířské | [5 empty] | 0
| 766 - Konstrukce truhlářské | [5 empty] | 0
| 767 - Konstrukce zámečnické | [5 empty] | 0
SOUPIS PRACÍ
Stavba:
Revitalizace objektu D, Krajské zdravotní a.s. MNÚL
Objekt:
SO.02 - Revitalizace (zateplení) obvodového pláště
Soupis:
01 - Bourací práce
Úroveň 3:
01.3 - Bourací práce - D3
Místo: |  |  | Sociální péče 3316 /12A, 401 13 Ústí nad Labem |  |  | Datum: | 27. 9. 2016
Zadavatel: |  |  | Krajská zdravotní a.s. |  |  | Projektant: | Statika - Dynamika, s.r.o.
Uchazeč:
PČ | Typ | Kód | Popis | MJ | Množství | J.cena [CZK] | Cena celkem [CZK] | Cenová soustava |  | Poznámka | DPH | J. Nh [h] | Nh celkem [h] | J. hmotnost [t] | Hmotnost celkem [t] | J. suť [t] | Suť Celkem [t]
Náklady soupisu celkem | [6 empty] | 0 | [5 empty] | 0 |  | 0.037221 |  | 60.4928 |  | D | -1 | [15 empty] | 0
| D | HSV | Práce a dodávky HSV |  |  |  | 0 | [5 empty] | 0 |  | 0.037221 |  | 58.2427 | 1 | D | 0 |  |  |  | ROZPOCET | [11 empty] | 0
| D | 1 | Zemní práce |  |  |  | 0 | [5 empty] | 0 |  | 0 |  | 15.7488 | 1 | D | 1 |  |  |  | ROZPOCET | [11 empty] | 0
1 | K | 121103111 | Skrývka zemin schopných zúrodnění v rovině a ve sklonu do 1:5 | m3 | 23.16 |  | 0 | CS ÚRS 2016 02 |  |  | základní |  | 0 | 0 | 0 | 0 | 0 | 4 | K | 2 |  |  |  | ROZPOCET | [5 empty] | 0 | 0 | 0 | 0 | 0 | 1 | 0 | 4 | 489601446
| VV |  | viz PD D.2.1.2. - D3 - 01 | [15 empty] | VV | 2 | 1 | True | 0 | ROZPOCET
| VV |  | Skrývka ornice (dl * š * v) | [15 empty] | VV | 2 | 1 | True | 0 | ROZPOCET
| VV |  | (52,5+2,5+0,4*4+3,2+27+46+3*2+6,6+9)*1,0*0,15 |  | 23.16 | [13 empty] | VV | 2 | 2 | True | 0 | ROZPOCET
| VV | ornice_objem | Součet |  | 23.16 | [13 empty] | VV | 2 | 4 | True | 1 | ROZPOCET
2 | K | 162206111 | Vodorovné přemístění výkopku bez naložení, avšak se složením zemin schopných zúrodnění, na vzdálenost do 20 m | m3 | 23.16 |  | 0 | CS ÚRS 2016 02 |  |  | základní |  | 0 | 0 | 0 | 0 | 0 | 4 | K | 2 |  |  |  | ROZPOCET | [5 empty] | 0 | 0 | 0 | 0 | 0 | 1 | 0 | 4 | -606252301
| VV |  | viz PD D.2.1.2. - D3 - 01 | [15 empty] | VV | 2 | 1 | True | 0 | ROZPOCET
| VV |  | Skrývka ornice - odvoz (obj) | [15 empty] | VV | 2 | 1 | True | 0 | ROZPOCET
| VV |  | ornice_objem |  | 23.16 | [13 empty] | VV | 2 | 2 | True | 0 | ROZPOCET
| VV |  | Součet |  | 23.16 | [13 empty] | VV | 2 | 4 | True | 1 | ROZPOCET
3 | K | 171206111 | Uložení zemin schopných zúrodnění nebo výsypek do násypů předepsaných tvarů s urovnáním | m3 | 23.16 |  | 0 | CS ÚRS 2016 02 |  |  | základní |  | 0 | 0 | 0 | 0 | 0 | 4 | K | 2 |  |  |  | ROZPOCET | [5 empty] | 0 | 0 | 0 | 0 | 0 | 1 | 0 | 4 | 1259406889
| VV |  | viz PD D.2.1.2. - D3 - 01 | [15 empty] | VV | 2 | 1 | True | 0 | ROZPOCET
| VV |  | Skrývka ornice - uložení (obj) | [15 empty] | VV | 2 | 1 | True | 0 | ROZPOCET
| VV |  | ornice_objem |  | 23.16 | [13 empty] | VV | 2 | 2 | True | 0 | ROZPOCET
| VV |  | Součet |  | 23.16 | [13 empty] | VV | 2 | 4 | True | 1 | ROZPOCET
4 | K | 132212201 | Hloubení zapažených i nezapažených rýh šířky přes 600 do 2 000 mm ručním nebo pneumatickým nářadím s urovnáním dna do předepsaného profilu a spádu v horninách tř. 3 soudržných | m3 | 123.52 |  | 0 | CS ÚRS 2016 02 |  |  | základní |  | 0 | 0 | 0 | 0 | 0 | 4 | K | 2 |  |  |  | ROZPOCET | [5 empty] | 0 | 0 | 0 | 0 | 0 | 1 | 0 | 4 | 18534937
| VV |  | viz PD D.2.1.2. - D3 - 01 | [15 empty] | VV | 2 | 1 | True | 0 | ROZPOCET
| VV |  | Odkop zeminy (dl * š * v) | [15 empty] | VV | 2 | 1 | True | 0 | ROZPOCET
| VV |  | (52,5+2,5+0,4*4+3,2+27+46+3*2+6,6+9)*0,8*1,0 |  | 123.52 | [13 empty] | VV | 2 | 2 | True | 0 | ROZPOCET
| VV | výkop_objem | Součet |  | 123.52 | [13 empty] | VV | 2 | 4 | True | 1 | ROZPOCET
5 | K | 132212209 | Hloubení zapažených i nezapažených rýh šířky přes 600 do 2 000 mm ručním nebo pneumatickým nářadím s urovnáním dna do předepsaného profilu a spádu v horninách tř. 3 Příplatek k cenám za lepivost horniny tř. 3 | m3 | 123.52 |  | 0 | CS ÚRS 2016 02 |  |  | základní |  | 0 | 0 | 0 | 0 | 0 | 4 | K | 2 |  |  |  | ROZPOCET | [5 empty] | 0 | 0 | 0 | 0 | 0 | 1 | 0 | 4 | -2035846001
| VV |  | viz PD D.2.1.2. - D3 - 01 | [15 empty] | VV | 2 | 1 | True | 0 | ROZPOCET
| VV |  | Odkop zeminy - příplatek (obj) | [15 empty] | VV | 2 | 1 | True | 0 | ROZPOCET
| VV |  | výkop_objem |  | 123.52 | [13 empty] | VV | 2 | 2 | True | 0 | ROZPOCET
| VV |  | Součet |  | 123.52 | [13 empty] | VV | 2 | 4 | True | 1 | ROZPOCET
6 | K | 162201101 | Vodorovné přemístění výkopku nebo sypaniny po suchu na obvyklém dopravním prostředku, bez naložení výkopku, avšak se složením bez rozhrnutí z horniny tř. 1 až 4 na vzdálenost do 20 m | m3 | 123.52 |  | 0 | CS ÚRS 2016 02 |  |  | základní |  | 0 | 0 | 0 | 0 | 0 | 4 | K | 2 |  |  |  | ROZPOCET | [5 empty] | 0 | 0 | 0 | 0 | 0 | 1 | 0 | 4 | -1441900633
| VV |  | viz PD D.2.1.2. - D3 - 01 | [15 empty] | VV | 2 | 1 | True | 0 | ROZPOCET
| VV |  | Odkop zeminy - odvoz (obj) | [15 empty] | VV | 2 | 1 | True | 0 | ROZPOCET
| VV |  | výkop_objem |  | 123.52 | [13 empty] | VV | 2 | 2 | True | 0 | ROZPOCET
| VV |  | Součet |  | 123.52 | [13 empty] | VV | 2 | 4 | True | 1 | ROZPOCET
7 | K | 171201201 | Uložení sypaniny na skládky | m3 | 123.52 |  | 0 | CS ÚRS 2016 02 |  |  | základní |  | 0 | 0 | 0 | 0 | 0 | 4 | K | 2 |  |  |  | ROZPOCET | [5 empty] | 0 | 0 | 0 | 0 | 0 | 1 | 0 | 4 | -278281390
| VV |  | viz PD D.2.1.2. - D3 - 01 | [15 empty] | VV | 2 | 1 | True | 0 | ROZPOCET
| VV |  | Odkop zeminy - uložení (obj) | [15 empty] | VV | 2 | 1 | True | 0 | ROZPOCET
| VV |  | výkop_objem |  | 123.52 | [13 empty] | VV | 2 | 2 | True | 1 | ROZPOCET
8 | K | 162701105 | Vodorovné přemístění výkopku nebo sypaniny po suchu na obvyklém dopravním prostředku, bez naložení výkopku, avšak se složením bez rozhrnutí z horniny tř. 1 až 4 na vzdálenost přes 9 000 do 10 000 m | m3 | 12.352 |  | 0 | CS ÚRS 2016 02 |  |  | základní |  | 0 | 0 | 0 | 0 | 0 | 4 | K | 2 |  |  |  | ROZPOCET | [5 empty] | 0 | 0 | 0 | 0 | 0 | 1 | 0 | 4 | 718099275
| VV |  | viz PD D.2.1.2. - D3 - 01 | [15 empty] | VV | 2 | 1 | True | 0 | ROZPOCET
| VV |  | Odvoz nepotřebné zeminy (dl * š * v) | [15 empty] | VV | 2 | 1 | True | 0 | ROZPOCET
| VV |  | (52,5+2,5+0,4*4+3,2+27+46+3*2+6,6+9)*0,4*0,2 |  | 12.352 | [13 empty] | VV | 2 | 2 | True | 0 | ROZPOCET
| VV | zemina_odvoz | Součet |  | 12.352 | [13 empty] | VV | 2 | 4 | True | 1 | ROZPOCET
9 | K | 162701109 | Vodorovné přemístění výkopku nebo sypaniny po suchu na obvyklém dopravním prostředku, bez naložení výkopku, avšak se složením bez rozhrnutí z horniny tř. 1 až 4 na vzdálenost Příplatek k ceně za každých dalších i započatých 1 000 m | m3 | 296.448 |  | 0 | CS ÚRS 2016 02 |  |  | základní |  | 0 | 0 | 0 | 0 | 0 | 4 | K | 2 |  |  |  | ROZPOCET | [5 empty] | 0 | 0 | 0 | 0 | 0 | 1 | 0 | 4 | 81474822
| VV |  | viz PD D.2.1.2. - D3 - 01 | [15 empty] | VV | 2 | 1 | True | 0 | ROZPOCET
| VV |  | Odvoz nepotřebné zeminy (obj) | [15 empty] | VV | 2 | 1 | True | 0 | ROZPOCET
| VV |  | zemina_odvoz |  | 12.352 | [13 empty] | VV | 2 | 2 | True | 0 | ROZPOCET
| VV |  | Součet |  | 12.352 | [13 empty] | VV | 2 | 4 | True | 1 | ROZPOCET
| VV |  | 12,352*24 'Přepočtené koeficientem množství |  | 296.448 | [13 empty] | VV | 2 | 2 | False | 1 | ROZPOCET
10 | K | 171201211 | Uložení sypaniny poplatek za uložení sypaniny na skládce (skládkovné) | t | 18.528 |  | 0 | CS ÚRS 2016 02 |  |  | základní |  | 0 | 0 | 0 | 0 | 0 | 4 | K | 2 |  |  |  | ROZPOCET | [5 empty] | 0 | 0 | 0 | 0 | 0 | 1 | 0 | 4 | -1117860113
| VV |  | viz PD D.2.1.2. - D3 - 01 | [15 empty] | VV | 2 | 1 | True | 0 | ROZPOCET
| VV |  | Odvoz nepotřebné zeminy (obj * hm) (hm = 1500kg/m3) | [15 empty] | VV | 2 | 1 | True | 0 | ROZPOCET
| VV |  | zemina_odvoz*1500/1000 |  | 18.528 | [13 empty] | VV | 2 | 2 | True | 0 | ROZPOCET
| VV |  | Součet |  | 18.528 | [13 empty] | VV | 2 | 4 | True | 1 | ROZPOCET
11 | K | 113106121 | Rozebrání dlažeb a dílců komunikací pro pěší, vozovek a ploch s přemístěním hmot na skládku na vzdálenost do 3 m nebo s naložením na dopravní prostředek komunikací pro pěší s ložem z kameniva nebo živice a s výplní spár z betonových nebo kameninových dlaždic, desek nebo tvarovek | m2 | 61.76 |  | 0 | CS ÚRS 2016 02 |  |  | základní |  | 0 | 0 | 0 | 0.255 | 15.7488 | 4 | K | 2 |  |  |  | ROZPOCET | [5 empty] | 0 | 0 | 0 | 0 | 0 | 1 | 0 | 4 | -1839614602
| VV |  | viz PD D.2.1.2. - D3 - 01 | [15 empty] | VV | 2 | 1 | True | 0 | ROZPOCET
| VV |  | Demolice okapového chodníku - dlažba (dl * š) | [15 empty] | VV | 2 | 1 | True | 0 | ROZPOCET
| VV |  | (52,5+2,5+0,4*4+3,2+27+46+3*2+6,6+9)*0,4 |  | 61.76 | [13 empty] | VV | 2 | 2 | True | 0 | ROZPOCET
| VV |  | Součet |  | 61.76 | [13 empty] | VV | 2 | 4 | True | 1 | ROZPOCET
| D | 9 | Ostatní konstrukce a práce, bourání |  |  |  | 0 | [5 empty] | 0 |  | 0.037221 |  | 42.4939 | 1 | D | 1 |  |  |  | ROZPOCET | [11 empty] | 0
12 | K | 9680723X1 | Vybourání rámů oken včetně křídel | m2 | 75.042 |  | 0 |  |  |  | základní |  | 0 | 0 | 0 | 0.061 | 4.5776 | 4 | K | 2 |  |  |  | ROZPOCET | [5 empty] | 0 | 0 | 0 | 0 | 0 | 1 | 0 | 4 | -1078331762
| VV |  | viz PD D.2.1.2. - D3 - 01-07 | [15 empty] | VV | 2 | 1 | True | 0 | ROZPOCET
| VV |  | Odstranění oken (dl * v * p) | [15 empty] | VV | 2 | 1 | True | 0 | ROZPOCET
| VV |  | 1.PP | [15 empty] | VV | 2 | 1 | True | 0 | ROZPOCET
| VV |  | 2,1*0,9*6+0,8*0,9*2 |  | 12.78 | [13 empty] | VV | 2 | 2 | True | 0 | ROZPOCET
| VV |  | 1.NP | [15 empty] | VV | 2 | 1 | True | 0 | ROZPOCET
| VV |  | 1,15*0,6+1,2*1,8*3 |  | 7.17 | [13 empty] | VV | 2 | 2 | True | 0 | ROZPOCET
| VV |  | 2.NP | [15 empty] | VV | 2 | 1 | True | 0 | ROZPOCET
| VV |  | 1,15*0,6*3+2,69*1,2+2,1*1,8 |  | 9.078 | [13 empty] | VV | 2 | 2 | True | 0 | ROZPOCET
| VV |  | 3.NP | [15 empty] | VV | 2 | 1 | True | 0 | ROZPOCET
| VV |  | 1,15*0,6*2+1,2*1,8*4+2,69*1,2+1,8*1,2+5,4*1,8+2,1*1,8 |  | 28.908 | [13 empty] | VV | 2 | 2 | True | 0 | ROZPOCET
| VV |  | 4.NP | [15 empty] | VV | 2 | 1 | True | 0 | ROZPOCET
| VV |  | 0,9*1,1+1*1,2+2,69*1,2*2+1,8*1,2+2,1*1,8 |  | 14.586 | [13 empty] | VV | 2 | 2 | True | 0 | ROZPOCET
| VV |  | 6.NP | [15 empty] | VV | 2 | 1 | True | 0 | ROZPOCET
| VV |  | 0,9*0,6+2,1*0,6+1,2*0,6 |  | 2.52 | [13 empty] | VV | 2 | 2 | True | 0 | ROZPOCET
| VV |  | Součet |  | 75.042 | [13 empty] | VV | 2 | 4 | True | 1 | ROZPOCET
13 | K | 9680724X1 | Vybourání dveřních zárubní včetně křídel a prahů | m2 | 9.405 |  | 0 |  |  |  | základní |  | 0 | 0 | 0 | 0.076 | 0.71478 | 4 | K | 2 |  |  |  | ROZPOCET | [5 empty] | 0 | 0 | 0 | 0 | 0 | 1 | 0 | 4 | 53302430
| VV |  | viz PD D.2.1.2. - D3 - 01-07 | [15 empty] | VV | 2 | 1 | True | 0 | ROZPOCET
| VV |  | Odstranění dveří (dl * v * p) | [15 empty] | VV | 2 | 1 | True | 0 | ROZPOCET
| VV |  | 1.NP | [15 empty] | VV | 2 | 1 | True | 0 | ROZPOCET
| VV |  | 1,2*2,1+1,85*(2,1+0,6) |  | 7.515 | [13 empty] | VV | 2 | 2 | True | 0 | ROZPOCET
| VV |  | 4.NP | [15 empty] | VV | 2 | 1 | True | 0 | ROZPOCET
| VV |  | 0,9*2,1 |  | 1.89 | [13 empty] | VV | 2 | 2 | True | 0 | ROZPOCET
| VV |  | Součet |  | 9.405 | [13 empty] | VV | 2 | 4 | True | 1 | ROZPOCET
14 | K | 977151125 | Jádrové vrty diamantovými korunkami do stavebních materiálů (železobetonu, betonu, cihel, obkladů, dlažeb, kamene) průměru přes 180 do 200 mm | m | 11.4 |  | 0 | CS ÚRS 2016 02 |  |  | základní |  | 0 | 0.00309 | 0.035226 | 0.126 | 1.4364 | 4 | K | 2 |  |  |  | ROZPOCET | [5 empty] | 0 | 0 | 0 | 0 | 0 | 1 | 0 | 4 | 1859449342
| VV |  | viz PD D.2.1.2. - D3 - 08 | [15 empty] | VV | 2 | 1 | True | 0 | ROZPOCET
| VV |  | Jádrový vrt pro větrací komínek a aplikaci TI (dl * p) | [15 empty] | VV | 2 | 1 | True | 0 | ROZPOCET
| VV |  | střecha | [15 empty] | VV | 2 | 1 | True | 0 | ROZPOCET
| VV |  | 0,15*76 |  | 11.4 | [13 empty] | VV | 2 | 2 | True | 0 | ROZPOCET
| VV |  | Součet |  | 11.4 | [13 empty] | VV | 2 | 4 | True | 1 | ROZPOCET
15 | K | 978015361 | Otlučení vnější vápenné nebo vápenocementové vnější omítky stupně členitosti 1 a 2 rozsahu do 50% | m2 | 20 |  | 0 | CS ÚRS 2016 02 |  |  | základní |  | 0 | 0 | 0 | 0.029 | 0.58 | 4 | K | 2 |  |  |  | ROZPOCET | [5 empty] | 0 | 0 | 0 | 0 | 0 | 1 | 0 | 4 | 1689635612
| VV |  | viz PD D.2.1.2. - D3 - 01-07 | [15 empty] | VV | 2 | 1 | True | 0 | ROZPOCET
| VV |  | Oprava rampy (pl) | [15 empty] | VV | 2 | 1 | True | 0 | ROZPOCET
| VV |  | 20 |  | 20 | [13 empty] | VV | 2 | 2 | True | 0 | ROZPOCET
| VV |  | Součet |  | 20 | [13 empty] | VV | 2 | 4 | True | 1 | ROZPOCET
16 | K | 978059641 | Odsekání obkladů stěn včetně otlučení podkladní omítky až na zdivo z obkládaček vnějších, z jakýchkoliv materiálů, plochy přes 1 m2 | m2 | 154.4 |  | 0 | CS ÚRS 2016 02 |  |  | základní |  | 0 | 0 | 0 | 0.089 | 13.7416 | 4 | K | 2 |  |  |  | ROZPOCET | [5 empty] | 0 | 0 | 0 | 0 | 0 | 1 | 0 | 4 | 1578566201
| VV |  | viz PD D.2.1.2. - D3 - 01 | [15 empty] | VV | 2 | 1 | True | 0 | ROZPOCET
| VV |  | Odsekání keramického soklu (dl * v) | [15 empty] | VV | 2 | 1 | True | 0 | ROZPOCET
| VV |  | (52,5+2,5+0,4*4+3,2+27+46+3*2+6,6+9)*1 |  | 154.4 | [13 empty] | VV | 2 | 2 | True | 0 | ROZPOCET
| VV |  | Součet |  | 154.4 | [13 empty] | VV | 2 | 4 | True | 1 | ROZPOCET
17 | K | 9851121X1 | Odsekání degradovaného betonu stěn tl do 30 mm v rozsahu 5 - 10 % celkové plochy | m2 | 2865.02 |  | 0 |  |  |  | základní |  | 0 | 0 | 0 | 0.0066 | 18.9091 | 4 | K | 2 |  |  |  | ROZPOCET | [5 empty] | 0 | 0 | 0 | 0 | 0 | 1 | 0 | 4 | -1751380981
| VV |  | viz PD D.2.1.2. - D3 - 10-13 | [15 empty] | VV | 2 | 1 | True | 0 | ROZPOCET
| VV |  | Otlučení degradovaného betonu (pl) - otvory (dl * v * p) | [15 empty] | VV | 2 | 1 | True | 0 | ROZPOCET
| VV |  | pohled 1 | [15 empty] | VV | 2 | 1 | True | 0 | ROZPOCET
| VV |  | 319,2 |  | 319.2 | [13 empty] | VV | 2 | 2 | True | 0 | ROZPOCET
| VV |  | pohled 2 | [15 empty] | VV | 2 | 1 | True | 0 | ROZPOCET
| VV |  | 178,4 |  | 178.4 | [13 empty] | VV | 2 | 2 | True | 0 | ROZPOCET
| VV |  | pohled 3 | [15 empty] | VV | 2 | 1 | True | 0 | ROZPOCET
| VV |  | 718,9 |  | 718.9 | [13 empty] | VV | 2 | 2 | True | 0 | ROZPOCET
| VV |  | -(1,7*2,3+2,1*1,8*30+2,1*1,2*10+2*0,9*6+0,7*0,9*2) |  | -154.57 | [13 empty] | VV | 2 | 2 | True | 0 | ROZPOCET
| VV |  | pohled 4 | [15 empty] | VV | 2 | 1 | True | 0 | ROZPOCET
| VV |  | 56,3 |  | 56.3 | [13 empty] | VV | 2 | 2 | True | 0 | ROZPOCET
| VV |  | pohled 5 | [15 empty] | VV | 2 | 1 | True | 0 | ROZPOCET
| VV |  | 39,2 |  | 39.2 | [13 empty] | VV | 2 | 2 | True | 0 | ROZPOCET
| VV |  | pohled 6 | [15 empty] | VV | 2 | 1 | True | 0 | ROZPOCET
| VV |  | 56,3 |  | 56.3 | [13 empty] | VV | 2 | 2 | True | 0 | ROZPOCET
| VV |  | pohled 7 | [15 empty] | VV | 2 | 1 | True | 0 | ROZPOCET
| VV |  | 125 |  | 125 | [13 empty] | VV | 2 | 2 | True | 0 | ROZPOCET
| VV |  | pohled 8 | [15 empty] | VV | 2 | 1 | True | 0 | ROZPOCET
| VV |  | 178,9 |  | 178.9 | [13 empty] | VV | 2 | 2 | True | 0 | ROZPOCET
| VV |  | -(2,1*1,8*3+1,8*2,7) |  | -16.2 | [13 empty] | VV | 2 | 2 | True | 0 | ROZPOCET
| VV |  | pohled 9 | [15 empty] | VV | 2 | 1 | True | 0 | ROZPOCET
| VV |  | 75,5 |  | 75.5 | [13 empty] | VV | 2 | 2 | True | 0 | ROZPOCET
| VV |  | pohled 10 | [15 empty] | VV | 2 | 1 | True | 0 | ROZPOCET
| VV |  | 264+32,4+40,4+50,4 |  | 387.2 | [13 empty] | VV | 2 | 2 | True | 0 | ROZPOCET
| VV |  | -(2*0,3+0,8*0,5+5,3*1,7*4+2*1,3+1,1*2,1+2,7) |  | -44.65 | [13 empty] | VV | 2 | 2 | True | 0 | ROZPOCET
| VV |  | pohled 11 | [15 empty] | VV | 2 | 1 | True | 0 | ROZPOCET
| VV |  | 139,9 |  | 139.9 | [13 empty] | VV | 2 | 2 | True | 0 | ROZPOCET
| VV |  | -(2*1,8*8) |  | -28.8 | [13 empty] | VV | 2 | 2 | True | 0 | ROZPOCET
| VV |  | pohled 12 | [15 empty] | VV | 2 | 1 | True | 0 | ROZPOCET
| VV |  | 47,2 |  | 47.2 | [13 empty] | VV | 2 | 2 | True | 0 | ROZPOCET
| VV |  | pohled 13 | [15 empty] | VV | 2 | 1 | True | 0 | ROZPOCET
| VV |  | 227,8 |  | 227.8 | [13 empty] | VV | 2 | 2 | True | 0 | ROZPOCET
| VV |  | -(2*1,8*12+1,1*1,8*4) |  | -51.12 | [13 empty] | VV | 2 | 2 | True | 0 | ROZPOCET
| VV |  | pohled 14 | [15 empty] | VV | 2 | 1 | True | 0 | ROZPOCET
| VV |  | 93,9 |  | 93.9 | [13 empty] | VV | 2 | 2 | True | 0 | ROZPOCET
| VV |  | pohled 15 | [15 empty] | VV | 2 | 1 | True | 0 | ROZPOCET
| VV |  | 300,4 |  | 300.4 | [13 empty] | VV | 2 | 2 | True | 0 | ROZPOCET
| VV |  | -(1,7*1,2*4+2,6*1,2*4+0,9*1,2+0,8*1,2*2+2,6) |  | -26.24 | [13 empty] | VV | 2 | 2 | True | 0 | ROZPOCET
| VV |  | pohled 16 | [15 empty] | VV | 2 | 1 | True | 0 | ROZPOCET
| VV |  | 98,9 |  | 98.9 | [13 empty] | VV | 2 | 2 | True | 0 | ROZPOCET
| VV |  | -(1,1*1,8*9) |  | -17.82 | [13 empty] | VV | 2 | 2 | True | 0 | ROZPOCET
| VV |  | pohled 17 | [15 empty] | VV | 2 | 1 | True | 0 | ROZPOCET
| VV |  | 170 |  | 170 | [13 empty] | VV | 2 | 2 | True | 0 | ROZPOCET
| VV |  | -(1,1*0,6*7+1,1*1,8*2) |  | -8.58 | [13 empty] | VV | 2 | 2 | True | 0 | ROZPOCET
| VV |  | Součet |  | 2865.02 | [13 empty] | VV | 2 | 4 | True | 1 | ROZPOCET
18 | K | 962052210 | Bourání zdiva železobetonového nadzákladového, objemu do 1 m3 | m3 | 1.056 |  | 0 | CS ÚRS 2016 02 |  |  | základní |  | 0 | 0 | 0 | 2.4 | 2.5344 | 4 | K | 2 |  |  |  | ROZPOCET | [5 empty] | 0 | 0 | 0 | 0 | 0 | 1 | 0 | 4 | 1876845509
| VV |  | viz PD D.2.1.2. - D3 - 07 | [15 empty] | VV | 2 | 1 | True | 0 | ROZPOCET
| VV |  | Bourání otvoru (p) | [15 empty] | VV | 2 | 1 | True | 0 | ROZPOCET
| VV |  | (0,9*2,3)*0,4 |  | 0.828 | [13 empty] | VV | 2 | 2 | True | 0 | ROZPOCET
| VV |  | (0,95*0,6)*0,4 |  | 0.228 | [13 empty] | VV | 2 | 2 | True | 0 | ROZPOCET
| VV |  | Součet |  | 1.056 | [13 empty] | VV | 2 | 4 | True | 1 | ROZPOCET
19 | K | 977211113 | Řezání železobetonových konstrukcí stěnovou pilou do průměru řezané výztuže 16 mm hloubka řezu od 350 do 420 mm | m | 9.5 |  | 0 | CS ÚRS 2016 02 |  |  | základní |  | 0 | 0.00021 | 0.001995 | 0 | 0 | 4 | K | 2 |  |  |  | ROZPOCET | [5 empty] | 0 | 0 | 0 | 0 | 0 | 1 | 0 | 4 | -1314604971
| VV |  | viz PD D.2.1.2. - D3 - 07 | [15 empty] | VV | 2 | 1 | True | 0 | ROZPOCET
| VV |  | Bourání otvoru (p) | [15 empty] | VV | 2 | 1 | True | 0 | ROZPOCET
| VV |  | (0,9+2,3)*2 |  | 6.4 | [13 empty] | VV | 2 | 2 | True | 0 | ROZPOCET
| VV |  | (0,95+0,6)*2 |  | 3.1 | [13 empty] | VV | 2 | 2 | True | 0 | ROZPOCET
| VV |  | Součet |  | 9.5 | [13 empty] | VV | 2 | 4 | True | 1 | ROZPOCET
| D | 997 | Přesun sutě |  |  |  | 0 | [5 empty] | 0 |  | 0 |  | 0 | 1 | D | 1 |  |  |  | ROZPOCET | [11 empty] | 0
20 | K | 997013115 | Vnitrostaveništní doprava suti a vybouraných hmot vodorovně do 50 m svisle s použitím mechanizace pro budovy a haly výšky přes 15 do 18 m | t | 60.493 |  | 0 | CS ÚRS 2016 02 |  |  | základní |  | 0 | 0 | 0 | 0 | 0 | 4 | K | 2 |  |  |  | ROZPOCET | [5 empty] | 0 | 0 | 0 | 0 | 0 | 1 | 0 | 4 | -1985614136
21 | K | 997013501 | Odvoz suti a vybouraných hmot na skládku nebo meziskládku se složením, na vzdálenost do 1 km | t | 60.493 |  | 0 | CS ÚRS 2016 02 |  |  | základní |  | 0 | 0 | 0 | 0 | 0 | 4 | K | 2 |  |  |  | ROZPOCET | [5 empty] | 0 | 0 | 0 | 0 | 0 | 1 | 0 | 4 | -1438045738
22 | K | 997013509 | Odvoz suti a vybouraných hmot na skládku nebo meziskládku se složením, na vzdálenost Příplatek k ceně za každý další i započatý 1 km přes 1 km | t | 1935.776 |  | 0 | CS ÚRS 2016 02 |  |  | základní |  | 0 | 0 | 0 | 0 | 0 | 4 | K | 2 |  |  |  | ROZPOCET | [5 empty] | 0 | 0 | 0 | 0 | 0 | 1 | 0 | 4 | 1398986763
| VV |  | 60,493*32 'Přepočtené koeficientem množství |  | 1935.776 | [13 empty] | VV | 2 | 2 | False | 1 | ROZPOCET
23 | K | 9970138X1 | Poplatek za uložení stavebního odpadu na skládce (skládkovné) | t | 60.493 |  | 0 |  |  |  | základní |  | 0 | 0 | 0 | 0 | 0 | 4 | K | 2 |  |  |  | ROZPOCET | [5 empty] | 0 | 0 | 0 | 0 | 0 | 1 | 0 | 4 | -1273893083
| D | 998 | Přesun hmot |  |  |  | 0 | [5 empty] | 0 |  | 0 |  | 0 | 1 | D | 1 |  |  |  | ROZPOCET | [11 empty] | 0
24 | K | 998011003 | Přesun hmot pro budovy občanské výstavby, bydlení, výrobu a služby s nosnou svislou konstrukcí zděnou z cihel, tvárnic nebo kamene vodorovná dopravní vzdálenost do 100 m pro budovy výšky přes 12 do 24 m | t | 0.037 |  | 0 | CS ÚRS 2016 02 |  |  | základní |  | 0 | 0 | 0 | 0 | 0 | 4 | K | 2 |  |  |  | ROZPOCET | [5 empty] | 0 | 0 | 0 | 0 | 0 | 1 | 0 | 4 | 302206150
| D | PSV | Práce a dodávky PSV |  |  |  | 0 | [5 empty] | 0 |  | 0 |  | 2.2501 | 2 | D | 0 |  |  |  | ROZPOCET | [11 empty] | 0
| D | 764 | Konstrukce klempířské |  |  |  | 0 | [5 empty] | 0 |  | 0 |  | 1.8431 | 2 | D | 1 |  |  |  | ROZPOCET | [11 empty] | 0
25 | K | 764001821 | Demontáž klempířských konstrukcí krytiny ze svitků nebo tabulí do suti | m2 | 3.6 |  | 0 | CS ÚRS 2016 02 |  |  | základní |  | 0 | 0 | 0 | 0.00594 | 0.021384 | 16 | K | 2 |  |  |  | ROZPOCET | [5 empty] | 0 | 0 | 0 | 0 | 0 | 1 | 0 | 16 | 213232208
| VV |  | viz PD D.2.1.3. - D3 - 01-08 | [15 empty] | VV | 2 | 1 | True | 0 | ROZPOCET
| VV |  | Odstranění oplechování (pl) | [15 empty] | VV | 2 | 1 | True | 0 | ROZPOCET
| VV |  | 3,6 |  | 3.6 | [13 empty] | VV | 2 | 2 | True | 0 | ROZPOCET
| VV |  | Součet |  | 3.6 | [13 empty] | VV | 2 | 4 | True | 1 | ROZPOCET
26 | K | 7640028X1 | Demontáž klempířských konstrukcí oplechování horních ploch zdí a nadezdívek do suti včetně dřevěných prvků | m | 147.5 |  | 0 |  |  |  | základní |  | 0 | 0 | 0 | 0.00991 | 1.4617 | 16 | K | 2 |  |  |  | ROZPOCET | [5 empty] | 0 | 0 | 0 | 0 | 0 | 1 | 0 | 16 | -962782812
| VV |  | viz PD D.2.1.2. - D3 - 08 | [15 empty] | VV | 2 | 1 | True | 0 | ROZPOCET
| VV |  | Odstranění oplechování atik (dl) | [15 empty] | VV | 2 | 1 | True | 0 | ROZPOCET
| VV |  | 46+35+9,5+57 |  | 147.5 | [13 empty] | VV | 2 | 2 | True | 0 | ROZPOCET
| VV |  | Součet |  | 147.5 | [13 empty] | VV | 2 | 4 | True | 1 | ROZPOCET
27 | K | 764002851 | Demontáž klempířských konstrukcí oplechování parapetů do suti | m | 215.55 |  | 0 | CS ÚRS 2016 02 |  |  | základní |  | 0 | 0 | 0 | 0.00167 | 0.35997 | 16 | K | 2 |  |  |  | ROZPOCET | [5 empty] | 0 | 0 | 0 | 0 | 0 | 1 | 0 | 16 | 367864001
| VV |  | viz PD D.2.1.2. - D3 - 01-08 | [15 empty] | VV | 2 | 1 | True | 0 | ROZPOCET
| VV |  | Odstranění vnějších parapetů (dl * p) | [15 empty] | VV | 2 | 1 | True | 0 | ROZPOCET
| VV |  | 1.PP | [15 empty] | VV | 2 | 1 | True | 0 | ROZPOCET
| VV |  | 2,1*6+0,8*2 |  | 14.2 | [13 empty] | VV | 2 | 2 | True | 0 | ROZPOCET
| VV |  | 1.NP | [15 empty] | VV | 2 | 1 | True | 0 | ROZPOCET
| VV |  | 1,15*3+1,2*4+0,87*2+1,8+2,1*16 |  | 45.39 | [13 empty] | VV | 2 | 2 | True | 0 | ROZPOCET
| VV |  | 2.NP | [15 empty] | VV | 2 | 1 | True | 0 | ROZPOCET
| VV |  | 1,15*3+1,2*4+2,69+1,8+2,1*16+5,4 |  | 51.74 | [13 empty] | VV | 2 | 2 | True | 0 | ROZPOCET
| VV |  | 3.NP | [15 empty] | VV | 2 | 1 | True | 0 | ROZPOCET
| VV |  | 1,15*3+1,2*4+2,69+1,8+2,1*16+5,4 |  | 51.74 | [13 empty] | VV | 2 | 2 | True | 0 | ROZPOCET
| VV |  | 4.NP | [15 empty] | VV | 2 | 1 | True | 0 | ROZPOCET
| VV |  | 0,9*1+2,69*2+1,8+2,1*16+1,2+5,4 |  | 48.28 | [13 empty] | VV | 2 | 2 | True | 0 | ROZPOCET
| VV |  | 6.NP | [15 empty] | VV | 2 | 1 | True | 0 | ROZPOCET
| VV |  | 0,9+2,1+1,2 |  | 4.2 | [13 empty] | VV | 2 | 2 | True | 0 | ROZPOCET
| VV |  | Součet |  | 215.55 | [13 empty] | VV | 2 | 4 | True | 1 | ROZPOCET
| D | 766 | Konstrukce truhlářské |  |  |  | 0 | [5 empty] | 0 |  | 0 |  | 0.18 | 2 | D | 1 |  |  |  | ROZPOCET | [11 empty] | 0
28 | K | 7664418X1 | Demontáž parapetních desek dřevěných nebo plastových šířky | kus | 36 |  | 0 |  |  |  | základní |  | 0 | 0 | 0 | 0.005 | 0.18 | 16 | K | 2 |  |  |  | ROZPOCET | [5 empty] | 0 | 0 | 0 | 0 | 0 | 1 | 0 | 16 | -1736464644
| VV |  | viz PD D.2.1.2. - D3 01-07 | [15 empty] | VV | 2 | 1 | True | 0 | ROZPOCET
| VV |  | Odstranění vnitřních parapetů (p) | [15 empty] | VV | 2 | 1 | True | 0 | ROZPOCET
| VV |  | 1.PP | [15 empty] | VV | 2 | 1 | True | 0 | ROZPOCET
| VV |  | 6+2 |  | 8 | [13 empty] | VV | 2 | 2 | True | 0 | ROZPOCET
| VV |  | 1.NP | [15 empty] | VV | 2 | 1 | True | 0 | ROZPOCET
| VV |  | 1+3 |  | 4 | [13 empty] | VV | 2 | 2 | True | 0 | ROZPOCET
| VV |  | 2.NP | [15 empty] | VV | 2 | 1 | True | 0 | ROZPOCET
| VV |  | 1*3+1+1 |  | 5 | [13 empty] | VV | 2 | 2 | True | 0 | ROZPOCET
| VV |  | 3.NP | [15 empty] | VV | 2 | 1 | True | 0 | ROZPOCET
| VV |  | 2+4+1+1+1+1 |  | 10 | [13 empty] | VV | 2 | 2 | True | 0 | ROZPOCET
| VV |  | 4.NP | [15 empty] | VV | 2 | 1 | True | 0 | ROZPOCET
| VV |  | 1+1+2+1+1 |  | 6 | [13 empty] | VV | 2 | 2 | True | 0 | ROZPOCET
| VV |  | 6.NP | [15 empty] | VV | 2 | 1 | True | 0 | ROZPOCET
| VV |  | 1+1+1 |  | 3 | [13 empty] | VV | 2 | 2 | True | 0 | ROZPOCET
| VV |  | Součet |  | 36 | [13 empty] | VV | 2 | 4 | True | 1 | ROZPOCET
| D | 767 | Konstrukce zámečnické |  |  |  | 0 | [5 empty] | 0 |  | 0 |  | 0.227 | 2 | D | 1 |  |  |  | ROZPOCET | [11 empty] | 0
29 | K | 767996801 | Demontáž ostatních zámečnických konstrukcí o hmotnosti jednotlivých dílů rozebráním do 50 kg | kg | 217 |  | 0 | CS ÚRS 2016 02 |  |  | základní |  | 0 | 0 | 0 | 0.001 | 0.217 | 16 | K | 2 |  |  |  | ROZPOCET | [5 empty] | 0 | 0 | 0 | 0 | 0 | 1 | 0 | 16 | -98802875
| VV |  | viz PD D.2.1.2. - D3 - 01-08 | [15 empty] | VV | 2 | 1 | True | 0 | ROZPOCET
| VV |  | Odstranění ochranných mříží (dl * v * p * hm) (hm = 10 kg/m2) | [15 empty] | VV | 2 | 1 | True | 0 | ROZPOCET
| VV |  | 1.NP | [15 empty] | VV | 2 | 1 | True | 0 | ROZPOCET
| VV |  | (2,3*2,0*2+1,35*2,0*2)*10 |  | 146 | [13 empty] | VV | 2 | 2 | True | 0 | ROZPOCET
| VV |  | Odstranění ocelých žebříků (dl * p * hm) (hm = 15 kg/m) | [15 empty] | VV | 2 | 1 | True | 0 | ROZPOCET
| VV |  | (5,4+1,7)*10 |  | 71 | [13 empty] | VV | 2 | 2 | True | 0 | ROZPOCET
| VV |  | Součet |  | 217 | [13 empty] | VV | 2 | 4 | True | 1 | ROZPOCET
30 | K | 7679968X1 | Demontáž plastových tabulí (značení pavilónů) | kpl | 1 |  | 0 |  |  |  | základní |  | 0 | 0 | 0 | 0.01 | 0.01 | 16 | K | 2 |  |  |  | ROZPOCET | [5 empty] | 0 | 0 | 0 | 0 | 0 | 1 | 0 | 16 | 471254080
| VV |  | viz PD D.2.1.2. - D3 - 10-13 | [15 empty] | VV | 2 | 1 | True | 0 | ROZPOCET
| VV |  | Demontáž plastových tabulí (p) | [15 empty] | VV | 2 | 1 | True | 0 | ROZPOCET
| VV |  | 1 |  | 1 | [13 empty] | VV | 2 | 2 | True | 0 | ROZPOCET
| VV |  | Součet |  | 1 | [13 empty] | VV | 2 | 4 | True | 1 | ROZPOCET

## 01.4 - Bourací práce - D4
| List obsahuje: |  | 1) Krycí list soupisu | 2) Rekapitulace |  |  | 3) Soupis prací | Zpět na list: | Rekapitulace stavby
[19 empty] | {8166c04f-fdae-40a1-9752-3eac42d3e297} | [5 empty] | ornice_objem | Objem sejmuté ornice | m3 | 13,23 | 2
[19 empty] | 2 | [5 empty] | výkop_objem | Objem vykopané zeminy |  | 70,56 | 2
| KRYCÍ LIST SOUPISU | [8 empty] | v --- níže se nacházejí doplnkové a pomocné údaje k sestavám --- v | [8 empty] | False | [5 empty] | zemina_odvoz |  |  | 7,056 | 2
Stavba:
Revitalizace objektu D, Krajské zdravotní a.s. MNÚL
Objekt:
SO.02 - Revitalizace (zateplení) obvodového pláště
Soupis:
01 - Bourací práce
Úroveň 3:
01.4 - Bourací práce - D4
| KSO: |  |  |  |  | CC-CZ:
| Místo: |  | Sociální péče 3316 /12A, 401 13 Ústí nad Labem |  |  | Datum: | 27. 9. 2016
| Zadavatel: |  |  |  |  | IČ: | 25488627
|  | Krajská zdravotní a.s. |  |  |  | DIČ: | CZ25488627
| Uchazeč: |  |  |  |  | IČ:
DIČ:
| Projektant: |  |  |  |  | IČ: | 27714870
|  | Statika - Dynamika, s.r.o. |  |  |  | DIČ: | CZ27714870
Poznámka:
Rozpočet slouží výhradně a pouze pro výběr zhotovitele. Jednotkové ceny a množství jsou orientační. Zhotovitel je povinen zkontrolovat rozpočet a doplnit chybějící položky. V opačném případě je zhotovitel povinen upozornit zadavatele na případné nedostatky. Ceny v nabídce musí vycházet nejen z předloženého soupisu výkonů, ale i ze znalosti celého projektu. Prostudování kompletní dokumentace je nutnou podmínkou předložení nabídky. Veškeré konstrukce se dodávají jako plně funkční celek.
| Cena bez DPH | [5 empty] | 0
|  |  | Základ daně |  |  | Sazba daně | Výše daně
| DPH | základní | 0 |  |  | 21% | 0
|  | snížená | 0 |  |  | 15% | 0
|  | zákl. přenesená | 0 |  |  | 21% | 0
|  | sníž. přenesená | 0 |  |  | 15% | 0
|  | nulová | 0 |  |  | 0% | 0
| Cena s DPH |  |  | v | CZK |  | 0
REKAPITULACE ČLENĚNÍ SOUPISU PRACÍ
Stavba:
Revitalizace objektu D, Krajské zdravotní a.s. MNÚL
Objekt:
SO.02 - Revitalizace (zateplení) obvodového pláště
Soupis:
01 - Bourací práce
Úroveň 3:
01.4 - Bourací práce - D4
Místo: |  |  | Sociální péče 3316 /12A, 401 13 Ústí nad Labem |  |  | Datum: | 27. 9. 2016
Zadavatel: |  |  | Krajská zdravotní a.s. |  |  | Projektant: | Statika - Dynamika, s.r.o.
Uchazeč:
Kód dílu - Popis | [6 empty] | Cena celkem [CZK]
Náklady soupisu celkem | [6 empty] | 0 | [12 empty] | -1
| HSV - Práce a dodávky HSV | [5 empty] | 0
| 1 - Zemní práce | [5 empty] | 0
| 9 - Ostatní konstrukce a práce, bourání | [5 empty] | 0
| 997 - Přesun sutě | [5 empty] | 0
| 998 - Přesun hmot | [5 empty] | 0
| PSV - Práce a dodávky PSV | [5 empty] | 0
| 764 - Konstrukce klempířské | [5 empty] | 0
| 766 - Konstrukce truhlářské | [5 empty] | 0
| 767 - Konstrukce zámečnické | [5 empty] | 0
SOUPIS PRACÍ
Stavba:
Revitalizace objektu D, Krajské zdravotní a.s. MNÚL
Objekt:
SO.02 - Revitalizace (zateplení) obvodového pláště
Soupis:
01 - Bourací práce
Úroveň 3:
01.4 - Bourací práce - D4
Místo: |  |  | Sociální péče 3316 /12A, 401 13 Ústí nad Labem |  |  | Datum: | 27. 9. 2016
Zadavatel: |  |  | Krajská zdravotní a.s. |  |  | Projektant: | Statika - Dynamika, s.r.o.
Uchazeč:
PČ | Typ | Kód | Popis | MJ | Množství | J.cena [CZK] | Cena celkem [CZK] | Cenová soustava |  | Poznámka | DPH | J. Nh [h] | Nh celkem [h] | J. hmotnost [t] | Hmotnost celkem [t] | J. suť [t] | Suť Celkem [t]
Náklady soupisu celkem | [6 empty] | 0 | [5 empty] | 0 |  | 0.036153 |  | 57.4874 |  | D | -1 | [15 empty] | 0
| D | HSV | Práce a dodávky HSV |  |  |  | 0 | [5 empty] | 0 |  | 0.036153 |  | 54.999 | 1 | D | 0 |  |  |  | ROZPOCET | [11 empty] | 0
| D | 1 | Zemní práce |  |  |  | 0 | [5 empty] | 0 |  | 0 |  | 8.9964 | 1 | D | 1 |  |  |  | ROZPOCET | [11 empty] | 0
1 | K | 121103111 | Skrývka zemin schopných zúrodnění v rovině a ve sklonu do 1:5 | m3 | 13.23 |  | 0 | CS ÚRS 2016 02 |  |  | základní |  | 0 | 0 | 0 | 0 | 0 | 4 | K | 2 |  |  |  | ROZPOCET | [5 empty] | 0 | 0 | 0 | 0 | 0 | 1 | 0 | 4 | -1211137652
| VV |  | viz PD D.2.1.2. - D4 - 02 | [15 empty] | VV | 2 | 1 | True | 0 | ROZPOCET
| VV |  | Skrývka ornice (dl * š * v) | [15 empty] | VV | 2 | 1 | True | 0 | ROZPOCET
| VV |  | (6,3+2,3*2+5,4+6+3,8+3,6+3,8+6,3+16,8+31,6)*1,0*0,15 |  | 13.23 | [13 empty] | VV | 2 | 2 | True | 0 | ROZPOCET
| VV | ornice_objem | Součet |  | 13.23 | [13 empty] | VV | 2 | 4 | True | 1 | ROZPOCET
2 | K | 162206111 | Vodorovné přemístění výkopku bez naložení, avšak se složením zemin schopných zúrodnění, na vzdálenost do 20 m | m3 | 13.23 |  | 0 | CS ÚRS 2016 02 |  |  | základní |  | 0 | 0 | 0 | 0 | 0 | 4 | K | 2 |  |  |  | ROZPOCET | [5 empty] | 0 | 0 | 0 | 0 | 0 | 1 | 0 | 4 | -789747658
| VV |  | viz PD D.2.1.2. - D4 - 02 | [15 empty] | VV | 2 | 1 | True | 0 | ROZPOCET
| VV |  | Skrývka ornice - odvoz (obj) | [15 empty] | VV | 2 | 1 | True | 0 | ROZPOCET
| VV |  | ornice_objem |  | 13.23 | [13 empty] | VV | 2 | 2 | True | 0 | ROZPOCET
| VV |  | Součet |  | 13.23 | [13 empty] | VV | 2 | 4 | True | 1 | ROZPOCET
3 | K | 171206111 | Uložení zemin schopných zúrodnění nebo výsypek do násypů předepsaných tvarů s urovnáním | m3 | 13.23 |  | 0 | CS ÚRS 2016 02 |  |  | základní |  | 0 | 0 | 0 | 0 | 0 | 4 | K | 2 |  |  |  | ROZPOCET | [5 empty] | 0 | 0 | 0 | 0 | 0 | 1 | 0 | 4 | -589575756
| VV |  | viz PD D.2.1.2. - D4 - 02 | [15 empty] | VV | 2 | 1 | True | 0 | ROZPOCET
| VV |  | Skrývka ornice - uložení (obj) | [15 empty] | VV | 2 | 1 | True | 0 | ROZPOCET
| VV |  | ornice_objem |  | 13.23 | [13 empty] | VV | 2 | 2 | True | 0 | ROZPOCET
| VV |  | Součet |  | 13.23 | [13 empty] | VV | 2 | 4 | True | 1 | ROZPOCET
4 | K | 132212201 | Hloubení zapažených i nezapažených rýh šířky přes 600 do 2 000 mm ručním nebo pneumatickým nářadím s urovnáním dna do předepsaného profilu a spádu v horninách tř. 3 soudržných | m3 | 70.56 |  | 0 | CS ÚRS 2016 02 |  |  | základní |  | 0 | 0 | 0 | 0 | 0 | 4 | K | 2 |  |  |  | ROZPOCET | [5 empty] | 0 | 0 | 0 | 0 | 0 | 1 | 0 | 4 | 1142545922
| VV |  | viz PD D.2.1.2. - D4 - 02 | [15 empty] | VV | 2 | 1 | True | 0 | ROZPOCET
| VV |  | Odkop zeminy (dl * š * v) | [15 empty] | VV | 2 | 1 | True | 0 | ROZPOCET
| VV |  | (6,3+2,3*2+5,4+6+3,8+3,6+3,8+6,3+16,8+31,6)*0,8*1,0 |  | 70.56 | [13 empty] | VV | 2 | 2 | True | 0 | ROZPOCET
| VV | výkop_objem | Součet |  | 70.56 | [13 empty] | VV | 2 | 4 | True | 1 | ROZPOCET
5 | K | 132212209 | Hloubení zapažených i nezapažených rýh šířky přes 600 do 2 000 mm ručním nebo pneumatickým nářadím s urovnáním dna do předepsaného profilu a spádu v horninách tř. 3 Příplatek k cenám za lepivost horniny tř. 3 | m3 | 70.56 |  | 0 | CS ÚRS 2016 02 |  |  | základní |  | 0 | 0 | 0 | 0 | 0 | 4 | K | 2 |  |  |  | ROZPOCET | [5 empty] | 0 | 0 | 0 | 0 | 0 | 1 | 0 | 4 | 792809906
| VV |  | viz PD D.2.1.2. - D4 - 02 | [15 empty] | VV | 2 | 1 | True | 0 | ROZPOCET
| VV |  | Odkop zeminy - příplatek (obj) | [15 empty] | VV | 2 | 1 | True | 0 | ROZPOCET
| VV |  | výkop_objem |  | 70.56 | [13 empty] | VV | 2 | 2 | True | 0 | ROZPOCET
| VV |  | Součet |  | 70.56 | [13 empty] | VV | 2 | 4 | True | 1 | ROZPOCET
6 | K | 162201101 | Vodorovné přemístění výkopku nebo sypaniny po suchu na obvyklém dopravním prostředku, bez naložení výkopku, avšak se složením bez rozhrnutí z horniny tř. 1 až 4 na vzdálenost do 20 m | m3 | 70.56 |  | 0 | CS ÚRS 2016 02 |  |  | základní |  | 0 | 0 | 0 | 0 | 0 | 4 | K | 2 |  |  |  | ROZPOCET | [5 empty] | 0 | 0 | 0 | 0 | 0 | 1 | 0 | 4 | 1279855394
| VV |  | viz PD D.2.1.2. - D4 - 02 | [15 empty] | VV | 2 | 1 | True | 0 | ROZPOCET
| VV |  | Odkop zeminy - odvoz (obj) | [15 empty] | VV | 2 | 1 | True | 0 | ROZPOCET
| VV |  | výkop_objem |  | 70.56 | [13 empty] | VV | 2 | 2 | True | 0 | ROZPOCET
| VV |  | Součet |  | 70.56 | [13 empty] | VV | 2 | 4 | True | 1 | ROZPOCET
7 | K | 171201201 | Uložení sypaniny na skládky | m3 | 70.56 |  | 0 | CS ÚRS 2016 02 |  |  | základní |  | 0 | 0 | 0 | 0 | 0 | 4 | K | 2 |  |  |  | ROZPOCET | [5 empty] | 0 | 0 | 0 | 0 | 0 | 1 | 0 | 4 | -1270869478
| VV |  | viz PD D.2.1.2. - D4 - 02 | [15 empty] | VV | 2 | 1 | True | 0 | ROZPOCET
| VV |  | Odkop zeminy - uložení (obj) | [15 empty] | VV | 2 | 1 | True | 0 | ROZPOCET
| VV |  | výkop_objem |  | 70.56 | [13 empty] | VV | 2 | 2 | True | 0 | ROZPOCET
| VV |  | Součet |  | 70.56 | [13 empty] | VV | 2 | 4 | True | 1 | ROZPOCET
8 | K | 162701105 | Vodorovné přemístění výkopku nebo sypaniny po suchu na obvyklém dopravním prostředku, bez naložení výkopku, avšak se složením bez rozhrnutí z horniny tř. 1 až 4 na vzdálenost přes 9 000 do 10 000 m | m3 | 7.056 |  | 0 | CS ÚRS 2016 02 |  |  | základní |  | 0 | 0 | 0 | 0 | 0 | 4 | K | 2 |  |  |  | ROZPOCET | [5 empty] | 0 | 0 | 0 | 0 | 0 | 1 | 0 | 4 | 1249085146
| VV |  | viz PD D.2.1.2. - D4 - 02 | [15 empty] | VV | 2 | 1 | True | 0 | ROZPOCET
| VV |  | Odvoz nepotřebné zeminy (dl * š * v) | [15 empty] | VV | 2 | 1 | True | 0 | ROZPOCET
| VV |  | (6,3+2,3*2+5,4+6+3,8+3,6+3,8+6,3+16,8+31,6)*0,4*0,2 |  | 7.056 | [13 empty] | VV | 2 | 2 | True | 0 | ROZPOCET
| VV | zemina_odvoz | Součet |  | 7.056 | [13 empty] | VV | 2 | 4 | True | 1 | ROZPOCET
9 | K | 162701109 | Vodorovné přemístění výkopku nebo sypaniny po suchu na obvyklém dopravním prostředku, bez naložení výkopku, avšak se složením bez rozhrnutí z horniny tř. 1 až 4 na vzdálenost Příplatek k ceně za každých dalších i započatých 1 000 m | m3 | 169.344 |  | 0 | CS ÚRS 2016 02 |  |  | základní |  | 0 | 0 | 0 | 0 | 0 | 4 | K | 2 |  |  |  | ROZPOCET | [5 empty] | 0 | 0 | 0 | 0 | 0 | 1 | 0 | 4 | -1550803357
| VV |  | viz PD D.2.1.2. - D4 - 02 | [15 empty] | VV | 2 | 1 | True | 0 | ROZPOCET
| VV |  | Odvoz nepotřebné zeminy - příplatek (obj) | [15 empty] | VV | 2 | 1 | True | 0 | ROZPOCET
| VV |  | zemina_odvoz |  | 7.056 | [13 empty] | VV | 2 | 2 | True | 0 | ROZPOCET
| VV |  | Součet |  | 7.056 | [13 empty] | VV | 2 | 4 | True | 1 | ROZPOCET
| VV |  | 7,056*24 'Přepočtené koeficientem množství |  | 169.344 | [13 empty] | VV | 2 | 2 | False | 1 | ROZPOCET
10 | K | 171201211 | Uložení sypaniny poplatek za uložení sypaniny na skládce (skládkovné) | t | 10.584 |  | 0 | CS ÚRS 2016 02 |  |  | základní |  | 0 | 0 | 0 | 0 | 0 | 4 | K | 2 |  |  |  | ROZPOCET | [5 empty] | 0 | 0 | 0 | 0 | 0 | 1 | 0 | 4 | -434936259
| VV |  | viz PD D.2.1.2. - D4 - 02 | [15 empty] | VV | 2 | 1 | True | 0 | ROZPOCET
| VV |  | Odvoz nepotřebné zeminy (obj * hm) (hm = 1500kg/m3) | [15 empty] | VV | 2 | 1 | True | 0 | ROZPOCET
| VV |  | zemina_odvoz*1500/1000 |  | 10.584 | [13 empty] | VV | 2 | 2 | True | 0 | ROZPOCET
| VV |  | Součet |  | 10.584 | [13 empty] | VV | 2 | 4 | True | 1 | ROZPOCET
11 | K | 113106121 | Rozebrání dlažeb a dílců komunikací pro pěší, vozovek a ploch s přemístěním hmot na skládku na vzdálenost do 3 m nebo s naložením na dopravní prostředek komunikací pro pěší s ložem z kameniva nebo živice a s výplní spár z betonových nebo kameninových dlaždic, desek nebo tvarovek | m2 | 35.28 |  | 0 | CS ÚRS 2016 02 |  |  | základní |  | 0 | 0 | 0 | 0.255 | 8.9964 | 4 | K | 2 |  |  |  | ROZPOCET | [5 empty] | 0 | 0 | 0 | 0 | 0 | 1 | 0 | 4 | 1110108232
| VV |  | viz PD D.2.1.2. - D4 - 02 | [15 empty] | VV | 2 | 1 | True | 0 | ROZPOCET
| VV |  | Demolice okapového chodníku - dlažba (dl * š) | [15 empty] | VV | 2 | 1 | True | 0 | ROZPOCET
| VV |  | +(6,3+2,3*2+5,4+6+3,8+3,6+3,8+6,3+16,8+31,6)*0,4 |  | 35.28 | [13 empty] | VV | 2 | 2 | True | 0 | ROZPOCET
| VV |  | Součet |  | 35.28 | [13 empty] | VV | 2 | 4 | True | 1 | ROZPOCET
| D | 9 | Ostatní konstrukce a práce, bourání |  |  |  | 0 | [5 empty] | 0 |  | 0.036153 |  | 46.0026 | 1 | D | 1 |  |  |  | ROZPOCET | [11 empty] | 0
12 | K | 9680723X1 | Vybourání rámů oken včetně křídel | m2 | 99.9 |  | 0 |  |  |  | základní |  | 0 | 0 | 0 | 0.061 | 6.0939 | 4 | K | 2 |  |  |  | ROZPOCET | [5 empty] | 0 | 0 | 0 | 0 | 0 | 1 | 0 | 4 | -1163069164
| VV |  | viz PD D.2.1.2. - D4 - 01-05 | [15 empty] | VV | 2 | 1 | True | 0 | ROZPOCET
| VV |  | Odstranění oken (dl * v * p) | [15 empty] | VV | 2 | 1 | True | 0 | ROZPOCET
| VV |  | 2.NP | [15 empty] | VV | 2 | 1 | True | 0 | ROZPOCET
| VV |  | 4,2*2,7*2+2,1*1,8*14+0,9*1,8 |  | 77.22 | [13 empty] | VV | 2 | 2 | True | 0 | ROZPOCET
| VV |  | 3.NP | [15 empty] | VV | 2 | 1 | True | 0 | ROZPOCET
| VV |  | 4,2*2,7*2 |  | 22.68 | [13 empty] | VV | 2 | 2 | True | 0 | ROZPOCET
| VV |  | Součet |  | 99.9 | [13 empty] | VV | 2 | 4 | True | 1 | ROZPOCET
13 | K | 9680724X1 | Vybourání dveřních zárubní včetně křídel a prahů | m2 | 5.22 |  | 0 |  |  |  | základní |  | 0 | 0 | 0 | 0.076 | 0.39672 | 4 | K | 2 |  |  |  | ROZPOCET | [5 empty] | 0 | 0 | 0 | 0 | 0 | 1 | 0 | 4 | 971099079
| VV |  | viz PD D.2.1.2. - D4 - 01-05 | [15 empty] | VV | 2 | 1 | True | 0 | ROZPOCET
| VV |  | Odstranění dveří (dl * v * p) | [15 empty] | VV | 2 | 1 | True | 0 | ROZPOCET
| VV |  | 2.NP | [15 empty] | VV | 2 | 1 | True | 0 | ROZPOCET
| VV |  | 0,9*2,9 |  | 2.61 | [13 empty] | VV | 2 | 2 | True | 0 | ROZPOCET
| VV |  | 3.NP | [15 empty] | VV | 2 | 1 | True | 0 | ROZPOCET
| VV |  | 0,9*2,9 |  | 2.61 | [13 empty] | VV | 2 | 2 | True | 0 | ROZPOCET
| VV |  | Součet |  | 5.22 | [13 empty] | VV | 2 | 4 | True | 1 | ROZPOCET
14 | K | 977151125 | Jádrové vrty diamantovými korunkami do stavebních materiálů (železobetonu, betonu, cihel, obkladů, dlažeb, kamene) průměru přes 180 do 200 mm | m | 11.7 |  | 0 | CS ÚRS 2016 02 |  |  | základní |  | 0 | 0.00309 | 0.036153 | 0.126 | 1.4742 | 4 | K | 2 |  |  |  | ROZPOCET | [5 empty] | 0 | 0 | 0 | 0 | 0 | 1 | 0 | 4 | -1125016641
| VV |  | viz PD D.2.1.2. - D4 - 01-05 | [15 empty] | VV | 2 | 1 | True | 0 | ROZPOCET
| VV |  | Jádrový vrt pro větrací komínek a aplikaci TI (dl * p) | [15 empty] | VV | 2 | 1 | True | 0 | ROZPOCET
| VV |  | střecha | [15 empty] | VV | 2 | 1 | True | 0 | ROZPOCET
| VV |  | 0,15*78 |  | 11.7 | [13 empty] | VV | 2 | 2 | True | 0 | ROZPOCET
| VV |  | Součet |  | 11.7 | [13 empty] | VV | 2 | 4 | True | 1 | ROZPOCET
15 | K | 978059641 | Odsekání obkladů stěn včetně otlučení podkladní omítky až na zdivo z obkládaček vnějších, z jakýchkoliv materiálů, plochy přes 1 m2 | m2 | 363.565 |  | 0 | CS ÚRS 2016 02 |  |  | základní |  | 0 | 0 | 0 | 0.089 | 32.3573 | 4 | K | 2 |  |  |  | ROZPOCET | [5 empty] | 0 | 0 | 0 | 0 | 0 | 1 | 0 | 4 | -1827865756
| VV |  | viz PD D.2.1.2. - D4 - 07-10 | [15 empty] | VV | 2 | 1 | True | 0 | ROZPOCET
| VV |  | Odsekání keramického soklu (dl * v) | [15 empty] | VV | 2 | 1 | True | 0 | ROZPOCET
| VV |  | (6,3+2,3*2+5,4+6,0+3,8+3,6+3,8+6,3+16,8+31,6)*1,0 |  | 88.2 | [13 empty] | VV | 2 | 2 | True | 0 | ROZPOCET
| VV |  | pohled 4 | [15 empty] | VV | 2 | 1 | True | 0 | ROZPOCET
| VV |  | 11,775 |  | 11.775 | [13 empty] | VV | 2 | 2 | True | 0 | ROZPOCET
| VV |  | pohled 5 | [15 empty] | VV | 2 | 1 | True | 0 | ROZPOCET
| VV |  | 5,6 |  | 5.6 | [13 empty] | VV | 2 | 2 | True | 0 | ROZPOCET
| VV |  | pohled 6 | [15 empty] | VV | 2 | 1 | True | 0 | ROZPOCET
| VV |  | 5,9 |  | 5.9 | [13 empty] | VV | 2 | 2 | True | 0 | ROZPOCET
| VV |  | pohled 7 | [15 empty] | VV | 2 | 1 | True | 0 | ROZPOCET
| VV |  | 182,265 |  | 182.265 | [13 empty] | VV | 2 | 2 | True | 0 | ROZPOCET
| VV |  | pohled 8 | [15 empty] | VV | 2 | 1 | True | 0 | ROZPOCET
| VV |  | 5,9 |  | 5.9 | [13 empty] | VV | 2 | 2 | True | 0 | ROZPOCET
| VV |  | pohled 9 | [15 empty] | VV | 2 | 1 | True | 0 | ROZPOCET
| VV |  | 13,5 |  | 13.5 | [13 empty] | VV | 2 | 2 | True | 0 | ROZPOCET
| VV |  | pohled 10 | [15 empty] | VV | 2 | 1 | True | 0 | ROZPOCET
| VV |  | 11,775 |  | 11.775 | [13 empty] | VV | 2 | 2 | True | 0 | ROZPOCET
| VV |  | pohled 14 | [15 empty] | VV | 2 | 1 | True | 0 | ROZPOCET
| VV |  | 8,6 |  | 8.6 | [13 empty] | VV | 2 | 2 | True | 0 | ROZPOCET
| VV |  | pohled 15 | [15 empty] | VV | 2 | 1 | True | 0 | ROZPOCET
| VV |  | 9,85 |  | 9.85 | [13 empty] | VV | 2 | 2 | True | 0 | ROZPOCET
| VV |  | pohled 16 | [15 empty] | VV | 2 | 1 | True | 0 | ROZPOCET
| VV |  | 8,6 |  | 8.6 | [13 empty] | VV | 2 | 2 | True | 0 | ROZPOCET
| VV |  | pohled 17 | [15 empty] | VV | 2 | 1 | True | 0 | ROZPOCET
| VV |  | 11,6 |  | 11.6 | [13 empty] | VV | 2 | 2 | True | 0 | ROZPOCET
| VV |  | Součet |  | 363.565 | [13 empty] | VV | 2 | 4 | True | 1 | ROZPOCET
16 | K | 9851121X1 | Odsekání degradovaného betonu stěn tl do 30 mm v rozsahu 5 - 10 % celkové plochy | m2 | 860.68 |  | 0 |  |  |  | základní |  | 0 | 0 | 0 | 0.0066 | 5.6805 | 4 | K | 2 |  |  |  | ROZPOCET | [5 empty] | 0 | 0 | 0 | 0 | 0 | 1 | 0 | 4 | -1389620932
| VV |  | viz PD D.2.1.2. - D1 - 08-11 | [15 empty] | VV | 2 | 1 | True | 0 | ROZPOCET
| VV |  | Otlučení degradovaného betonu (pl) - otvory (dl * v * p) | [15 empty] | VV | 2 | 1 | True | 0 | ROZPOCET
| VV |  | pohled 1 | [15 empty] | VV | 2 | 1 | True | 0 | ROZPOCET
| VV |  | 378 |  | 378 | [13 empty] | VV | 2 | 2 | True | 0 | ROZPOCET
| VV |  | -(2*1,8*26+1,5*1,8*2+3,9*2,2) |  | -107.58 | [13 empty] | VV | 2 | 2 | True | 0 | ROZPOCET
| VV |  | pohled 2 | [15 empty] | VV | 2 | 1 | True | 0 | ROZPOCET
| VV |  | 197,1 |  | 197.1 | [13 empty] | VV | 2 | 2 | True | 0 | ROZPOCET
| VV |  | -(4,3*2+1,7*1,7) |  | -11.49 | [13 empty] | VV | 2 | 2 | True | 0 | ROZPOCET
| VV |  | pohled 3 | [15 empty] | VV | 2 | 1 | True | 0 | ROZPOCET
| VV |  | 76,1 |  | 76.1 | [13 empty] | VV | 2 | 2 | True | 0 | ROZPOCET
| VV |  | -(2,1*1,8*6) |  | -22.68 | [13 empty] | VV | 2 | 2 | True | 0 | ROZPOCET
| VV |  | pohled 7 | [15 empty] | VV | 2 | 1 | True | 0 | ROZPOCET
| VV |  | 52,3 |  | 52.3 | [13 empty] | VV | 2 | 2 | True | 0 | ROZPOCET
| VV |  | -(2,1*1,8*5) |  | -18.9 | [13 empty] | VV | 2 | 2 | True | 0 | ROZPOCET
| VV |  | pohled 11 | [15 empty] | VV | 2 | 1 | True | 0 | ROZPOCET
| VV |  | 138,4 |  | 138.4 | [13 empty] | VV | 2 | 2 | True | 0 | ROZPOCET
| VV |  | -(2,1*1,8*5+1,8*2,9) |  | -24.12 | [13 empty] | VV | 2 | 2 | True | 0 | ROZPOCET
| VV |  | pohled 12 | [15 empty] | VV | 2 | 1 | True | 0 | ROZPOCET
| VV |  | 70,1 |  | 70.1 | [13 empty] | VV | 2 | 2 | True | 0 | ROZPOCET
| VV |  | pohled 13 | [15 empty] | VV | 2 | 1 | True | 0 | ROZPOCET
| VV |  | 59,7 |  | 59.7 | [13 empty] | VV | 2 | 2 | True | 0 | ROZPOCET
| VV |  | pohled 15 | [15 empty] | VV | 2 | 1 | True | 0 | ROZPOCET
| VV |  | 51,5 |  | 51.5 | [13 empty] | VV | 2 | 2 | True | 0 | ROZPOCET
| VV |  | -(4,1*2,7*2) |  | -22.14 | [13 empty] | VV | 2 | 2 | True | 0 | ROZPOCET
| VV |  | pohled 17 | [15 empty] | VV | 2 | 1 | True | 0 | ROZPOCET
| VV |  | 77,6 |  | 77.6 | [13 empty] | VV | 2 | 2 | True | 0 | ROZPOCET
| VV |  | -(4,1*2,7*3) |  | -33.21 | [13 empty] | VV | 2 | 2 | True | 0 | ROZPOCET
| VV |  | Součet |  | 860.68 | [13 empty] | VV | 2 | 4 | True | 1 | ROZPOCET
| D | 997 | Přesun sutě |  |  |  | 0 | [5 empty] | 0 |  | 0 |  | 0 | 1 | D | 1 |  |  |  | ROZPOCET | [11 empty] | 0
17 | K | 997013115 | Vnitrostaveništní doprava suti a vybouraných hmot vodorovně do 50 m svisle s použitím mechanizace pro budovy a haly výšky přes 15 do 18 m | t | 57.487 |  | 0 | CS ÚRS 2016 02 |  |  | základní |  | 0 | 0 | 0 | 0 | 0 | 4 | K | 2 |  |  |  | ROZPOCET | [5 empty] | 0 | 0 | 0 | 0 | 0 | 1 | 0 | 4 | -644512058
18 | K | 997013501 | Odvoz suti a vybouraných hmot na skládku nebo meziskládku se složením, na vzdálenost do 1 km | t | 57.487 |  | 0 | CS ÚRS 2016 02 |  |  | základní |  | 0 | 0 | 0 | 0 | 0 | 4 | K | 2 |  |  |  | ROZPOCET | [5 empty] | 0 | 0 | 0 | 0 | 0 | 1 | 0 | 4 | 2127281211
19 | K | 997013509 | Odvoz suti a vybouraných hmot na skládku nebo meziskládku se složením, na vzdálenost Příplatek k ceně za každý další i započatý 1 km přes 1 km | t | 1839.584 |  | 0 | CS ÚRS 2016 02 |  |  | základní |  | 0 | 0 | 0 | 0 | 0 | 4 | K | 2 |  |  |  | ROZPOCET | [5 empty] | 0 | 0 | 0 | 0 | 0 | 1 | 0 | 4 | -351543531
| VV |  | 57,487*32 'Přepočtené koeficientem množství |  | 1839.584 | [13 empty] | VV | 2 | 2 | False | 1 | ROZPOCET
20 | K | 9970138X1 | Poplatek za uložení stavebního odpadu na skládce (skládkovné) | t | 57.487 |  | 0 |  |  |  | základní |  | 0 | 0 | 0 | 0 | 0 | 4 | K | 2 |  |  |  | ROZPOCET | [5 empty] | 0 | 0 | 0 | 0 | 0 | 1 | 0 | 4 | -1525602784
| D | 998 | Přesun hmot |  |  |  | 0 | [5 empty] | 0 |  | 0 |  | 0 | 1 | D | 1 |  |  |  | ROZPOCET | [11 empty] | 0
21 | K | 998011003 | Přesun hmot pro budovy občanské výstavby, bydlení, výrobu a služby s nosnou svislou konstrukcí zděnou z cihel, tvárnic nebo kamene vodorovná dopravní vzdálenost do 100 m pro budovy výšky přes 12 do 24 m | t | 0.036 |  | 0 | CS ÚRS 2016 02 |  |  | základní |  | 0 | 0 | 0 | 0 | 0 | 4 | K | 2 |  |  |  | ROZPOCET | [5 empty] | 0 | 0 | 0 | 0 | 0 | 1 | 0 | 4 | 1305641688
| D | PSV | Práce a dodávky PSV |  |  |  | 0 | [5 empty] | 0 |  | 0 |  | 2.4884 | 2 | D | 0 |  |  |  | ROZPOCET | [11 empty] | 0
| D | 764 | Konstrukce klempířské |  |  |  | 0 | [5 empty] | 0 |  | 0 |  | 2.0084 | 2 | D | 1 |  |  |  | ROZPOCET | [11 empty] | 0
22 | K | 7640028X1 | Demontáž klempířských konstrukcí oplechování horních ploch zdí a nadezdívek do suti včetně dřevěných prvků | m | 179.2 |  | 0 |  |  |  | základní |  | 0 | 0 | 0 | 0.00991 | 1.7759 | 16 | K | 2 |  |  |  | ROZPOCET | [5 empty] | 0 | 0 | 0 | 0 | 0 | 1 | 0 | 16 | 816057060
| VV |  | viz PD D.2.1.2. - D4 - 01-05 | [15 empty] | VV | 2 | 1 | True | 0 | ROZPOCET
| VV |  | Odstranění oplechování atik (dl) | [15 empty] | VV | 2 | 1 | True | 0 | ROZPOCET
| VV |  | 103+32+4,7+7,5+32 |  | 179.2 | [13 empty] | VV | 2 | 2 | True | 0 | ROZPOCET
| VV |  | Součet |  | 179.2 | [13 empty] | VV | 2 | 4 | True | 1 | ROZPOCET
23 | K | 764002851 | Demontáž klempířských konstrukcí oplechování parapetů do suti | m | 122.05 |  | 0 | CS ÚRS 2016 02 |  |  | základní |  | 0 | 0 | 0 | 0.00167 | 0.20382 | 16 | K | 2 |  |  |  | ROZPOCET | [5 empty] | 0 | 0 | 0 | 0 | 0 | 1 | 0 | 16 | -2053071457
| VV |  | viz PD D.2.1.2. - D4 - 01-05 | [15 empty] | VV | 2 | 1 | True | 0 | ROZPOCET
| VV |  | Odstranění vnějších parapetů (dl * p) | [15 empty] | VV | 2 | 1 | True | 0 | ROZPOCET
| VV |  | 1.NP | [15 empty] | VV | 2 | 1 | True | 0 | ROZPOCET
| VV |  | 4,2+2,1*3+2,8*9+1,75+1,6*2+4 |  | 44.65 | [13 empty] | VV | 2 | 2 | True | 0 | ROZPOCET
| VV |  | 2.NP | [15 empty] | VV | 2 | 1 | True | 0 | ROZPOCET
| VV |  | 4,2*2+2,1*14+0,9 |  | 38.7 | [13 empty] | VV | 2 | 2 | True | 0 | ROZPOCET
| VV |  | 3.NP | [15 empty] | VV | 2 | 1 | True | 0 | ROZPOCET
| VV |  | 4,2*2+2,1*14+0,9 |  | 38.7 | [13 empty] | VV | 2 | 2 | True | 0 | ROZPOCET
| VV |  | Součet |  | 122.05 | [13 empty] | VV | 2 | 4 | True | 1 | ROZPOCET
24 | K | 764004801 | Demontáž klempířských konstrukcí žlabu podokapního do suti | m | 5.74 |  | 0 | CS ÚRS 2016 02 |  |  | základní |  | 0 | 0 | 0 | 0.0026 | 0.014924 | 16 | K | 2 |  |  |  | ROZPOCET | [5 empty] | 0 | 0 | 0 | 0 | 0 | 1 | 0 | 16 | -1148343770
| VV |  | viz PD D.2.1.2. - D4 - 01-05 | [15 empty] | VV | 2 | 1 | True | 0 | ROZPOCET
| VV |  | Odstranění žlabu (dl) | [15 empty] | VV | 2 | 1 | True | 0 | ROZPOCET
| VV |  | 5,74 |  | 5.74 | [13 empty] | VV | 2 | 2 | True | 0 | ROZPOCET
| VV |  | Součet |  | 5.74 | [13 empty] | VV | 2 | 4 | True | 1 | ROZPOCET
25 | K | 764004861 | Demontáž klempířských konstrukcí svodu do suti | m | 3.5 |  | 0 | CS ÚRS 2016 02 |  |  | základní |  | 0 | 0 | 0 | 0.00394 | 0.01379 | 16 | K | 2 |  |  |  | ROZPOCET | [5 empty] | 0 | 0 | 0 | 0 | 0 | 1 | 0 | 16 | -1869820820
| VV |  | viz PD D.2.1.2. - D4 - 01-05 | [15 empty] | VV | 2 | 1 | True | 0 | ROZPOCET
| VV |  | Odstranění svodu (dl) | [15 empty] | VV | 2 | 1 | True | 0 | ROZPOCET
| VV |  | 3,5 |  | 3.5 | [13 empty] | VV | 2 | 2 | True | 0 | ROZPOCET
| VV |  | Součet |  | 3.5 | [13 empty] | VV | 2 | 4 | True | 1 | ROZPOCET
| D | 766 | Konstrukce truhlářské |  |  |  | 0 | [5 empty] | 0 |  | 0 |  | 0.095 | 2 | D | 1 |  |  |  | ROZPOCET | [11 empty] | 0
26 | K | 7664418X1 | Demontáž parapetních desek dřevěných nebo plastových šířky | kus | 19 |  | 0 |  |  |  | základní |  | 0 | 0 | 0 | 0.005 | 0.095 | 16 | K | 2 |  |  |  | ROZPOCET | [5 empty] | 0 | 0 | 0 | 0 | 0 | 1 | 0 | 16 | -2024662554
| VV |  | viz PD D.2.1.2. - D4 - 01-05 | [15 empty] | VV | 2 | 1 | True | 0 | ROZPOCET
| VV |  | Odstranění vnitřních parapetů (p) | [15 empty] | VV | 2 | 1 | True | 0 | ROZPOCET
| VV |  | 2.NP | [15 empty] | VV | 2 | 1 | True | 0 | ROZPOCET
| VV |  | 2+14+1 |  | 17 | [13 empty] | VV | 2 | 2 | True | 0 | ROZPOCET
| VV |  | 3.NP | [15 empty] | VV | 2 | 1 | True | 0 | ROZPOCET
| VV |  | 2 |  | 2 | [13 empty] | VV | 2 | 2 | True | 0 | ROZPOCET
| VV |  | Součet |  | 19 | [13 empty] | VV | 2 | 4 | True | 1 | ROZPOCET
| D | 767 | Konstrukce zámečnické |  |  |  | 0 | [5 empty] | 0 |  | 0 |  | 0.385 | 2 | D | 1 |  |  |  | ROZPOCET | [11 empty] | 0
27 | K | 767996801 | Demontáž ostatních zámečnických konstrukcí o hmotnosti jednotlivých dílů rozebráním do 50 kg | kg | 365 |  | 0 | CS ÚRS 2016 02 |  |  | základní |  | 0 | 0 | 0 | 0.001 | 0.365 | 16 | K | 2 |  |  |  | ROZPOCET | [5 empty] | 0 | 0 | 0 | 0 | 0 | 1 | 0 | 16 | -706733483
| VV |  | viz PD D.2.1.2. - D1 - 01-04 | [15 empty] | VV | 2 | 1 | True | 0 | ROZPOCET
| VV |  | Odstranění ochranných mříží (dl * v * p * hm) (hm = 10 kg/m2) | [15 empty] | VV | 2 | 1 | True | 0 | ROZPOCET
| VV |  | (2,3*2,0*7)*10 |  | 322 | [13 empty] | VV | 2 | 2 | True | 0 | ROZPOCET
| VV |  | (2,15*2,0)*10 |  | 43 | [13 empty] | VV | 2 | 2 | True | 0 | ROZPOCET
| VV |  | Součet |  | 365 | [13 empty] | VV | 2 | 4 | True | 1 | ROZPOCET
28 | K | 7679968X1 | Demontáž plastových tabulí (značení pavilónů) | kpl | 2 |  | 0 |  |  |  | základní |  | 0 | 0 | 0 | 0.01 | 0.02 | 16 | K | 2 |  |  |  | ROZPOCET | [5 empty] | 0 | 0 | 0 | 0 | 0 | 1 | 0 | 16 | -117586596
| VV |  | viz PD D.2.1.2. - D1 - 08-11 | [15 empty] | VV | 2 | 1 | True | 0 | ROZPOCET
| VV |  | Demontáž plastových tabulí (p) | [15 empty] | VV | 2 | 1 | True | 0 | ROZPOCET
| VV |  | 2 |  | 2 | [13 empty] | VV | 2 | 2 | True | 0 | ROZPOCET
| VV |  | Součet |  | 2 | [13 empty] | VV | 2 | 4 | True | 1 | ROZPOCET

## 02.1 - Nové konstrukce - D1
| List obsahuje: |  | 1) Krycí list soupisu | 2) Rekapitulace |  |  | 3) Soupis prací | Zpět na list: | Rekapitulace stavby
[19 empty] | {608d2587-143e-4e66-8231-9fa42f583f87} | [5 empty] | lešení_plocha | 2780,22 | 2
[19 empty] | 2 | [5 empty] | ornice_objem1 | 20,085 | 2
| KRYCÍ LIST SOUPISU | [8 empty] | v --- níže se nacházejí doplnkové a pomocné údaje k sestavám --- v | [8 empty] | False | [5 empty] | pylony_plocha | 120,72 | 2
[25 empty] | střecha_atika | 305,8 | 2
| Stavba: | [23 empty] | střecha_plocha | 1477,34 | 2
|  | Revitalizace objektu D, Krajské zdravotní a.s. MNÚL | [22 empty] | zásyp_objem | 100,752 | 2
| Objekt: | [23 empty] | zateplení_MV | 2185,27 | 2
|  | SO.02 - Revitalizace (zateplení) obvodového pláště | [22 empty] | zateplení_MV_ostění | 170,7 | 2
| Soupis: | [23 empty] | zateplení_MV_podhled | 33,66 | 2
|  | 02 - Nové konstrukce | [22 empty] | zateplení_XPS | 161,1 | 2
Úroveň 3:
02.1 - Nové konstrukce - D1
| KSO: |  |  |  |  | CC-CZ:
| Místo: |  | Sociální péče 3316 /12A, 401 13 Ústí nad Labem |  |  | Datum: | 27. 9. 2016
| Zadavatel: |  |  |  |  | IČ: | 25488627
|  | Krajská zdravotní a.s. |  |  |  | DIČ: | CZ25488627
| Uchazeč: |  |  |  |  | IČ:
DIČ:
| Projektant: |  |  |  |  | IČ: | 27714870
|  | Statika - Dynamika, s.r.o. |  |  |  | DIČ: | CZ27714870
Poznámka:
Rozpočet slouží výhradně a pouze pro výběr zhotovitele. Jednotkové ceny a množství jsou orientační. Zhotovitel je povinen zkontrolovat rozpočet a doplnit chybějící položky. V opačném případě je zhotovitel povinen upozornit zadavatele na případné nedostatky. Ceny v nabídce musí vycházet nejen z předloženého soupisu výkonů, ale i ze znalosti celého projektu. Prostudování kompletní dokumentace je nutnou podmínkou předložení nabídky. Veškeré konstrukce se dodávají jako plně funkční celek.
| Cena bez DPH | [5 empty] | 0
|  |  | Základ daně |  |  | Sazba daně | Výše daně
| DPH | základní | 0 |  |  | 21% | 0
|  | snížená | 0 |  |  | 15% | 0
|  | zákl. přenesená | 0 |  |  | 21% | 0
|  | sníž. přenesená | 0 |  |  | 15% | 0
|  | nulová | 0 |  |  | 0% | 0
| Cena s DPH |  |  | v | CZK |  | 0
REKAPITULACE ČLENĚNÍ SOUPISU PRACÍ
Stavba:
Revitalizace objektu D, Krajské zdravotní a.s. MNÚL
Objekt:
SO.02 - Revitalizace (zateplení) obvodového pláště
Soupis:
02 - Nové konstrukce
Úroveň 3:
02.1 - Nové konstrukce - D1
Místo: |  |  | Sociální péče 3316 /12A, 401 13 Ústí nad Labem |  |  | Datum: | 27. 9. 2016
Zadavatel: |  |  | Krajská zdravotní a.s. |  |  | Projektant: | Statika - Dynamika, s.r.o.
Uchazeč:
Kód dílu - Popis | [6 empty] | Cena celkem [CZK]
Náklady soupisu celkem | [6 empty] | 0 | [12 empty] | -1
| HSV - Práce a dodávky HSV | [5 empty] | 0
| 1 - Zemní práce | [5 empty] | 0
| 6 - Úpravy povrchů, podlahy a osazování výplní | [5 empty] | 0
| 9 - Ostatní konstrukce a práce, bourání | [5 empty] | 0
| 998 - Přesun hmot | [5 empty] | 0
| PSV - Práce a dodávky PSV | [5 empty] | 0
| 711 - Izolace proti vodě, vlhkosti a plynům | [5 empty] | 0
| 712 - Povlakové krytiny | [5 empty] | 0
| 713 - Izolace tepelné | [5 empty] | 0
| 762 - Konstrukce tesařské | [5 empty] | 0
| 764 - Konstrukce klempířské | [5 empty] | 0
| 766 - Konstrukce truhlářské | [5 empty] | 0
| 767 - Konstrukce zámečnické | [5 empty] | 0
| 784 - Dokončovací práce - malby a tapety | [5 empty] | 0
SOUPIS PRACÍ
Stavba:
Revitalizace objektu D, Krajské zdravotní a.s. MNÚL
Objekt:
SO.02 - Revitalizace (zateplení) obvodového pláště
Soupis:
02 - Nové konstrukce
Úroveň 3:
02.1 - Nové konstrukce - D1
Místo: |  |  | Sociální péče 3316 /12A, 401 13 Ústí nad Labem |  |  | Datum: | 27. 9. 2016
Zadavatel: |  |  | Krajská zdravotní a.s. |  |  | Projektant: | Statika - Dynamika, s.r.o.
Uchazeč:
PČ | Typ | Kód | Popis | MJ | Množství | J.cena [CZK] | Cena celkem [CZK] | Cenová soustava |  | Poznámka | DPH | J. Nh [h] | Nh celkem [h] | J. hmotnost [t] | Hmotnost celkem [t] | J. suť [t] | Suť Celkem [t]
Náklady soupisu celkem | [6 empty] | 0 | [5 empty] | 0 |  | 126.9791 |  | 0 |  | D | -1 | [13 empty] | 0
| D | HSV | Práce a dodávky HSV |  |  |  | 0 | [5 empty] | 0 |  | 92.9234 |  | 0 | 1 | D | 0 |  |  |  | ROZPOCET | [9 empty] | 0
| D | 1 | Zemní práce |  |  |  | 0 | [5 empty] | 0 |  | 0 |  | 0 | 1 | D | 1 |  |  |  | ROZPOCET | [9 empty] | 0
1 | K | 167101102 | Nakládání výkopku z hornin tř. 1 až 4 přes 100 m3 | m3 | 100.752 |  | 0 | CS ÚRS 2016 02 |  |  | základní |  | 0 | 0 | 0 | 0 | 0 | 4 | K | 2 |  |  |  | ROZPOCET |  |  |  | 0 | 0 | 0 | 0 | 0 | 1 | 0 | 4 | -840855660
| VV |  | viz PD D.2.1.2. - D1 - 01 | [15 empty] | VV | 2 | 1 | True | 0 | ROZPOCET
| VV |  | Zásyp rýhy okolo objektu - nakládání (obj) - viz níže | [15 empty] | VV | 2 | 1 | True | 0 | ROZPOCET
| VV |  | zásyp_objem |  | 100.752 | [13 empty] | VV | 2 | 2 | True | 0 | ROZPOCET
| VV |  | Součet |  | 100.752 | [13 empty] | VV | 2 | 4 | True | 1 | ROZPOCET
2 | K | 162201101 | Vodorovné přemístění výkopku nebo sypaniny po suchu na obvyklém dopravním prostředku, bez naložení výkopku, avšak se složením bez rozhrnutí z horniny tř. 1 až 4 na vzdálenost do 20 m | m3 | 100.752 |  | 0 | CS ÚRS 2016 02 |  |  | základní |  | 0 | 0 | 0 | 0 | 0 | 4 | K | 2 |  |  |  | ROZPOCET |  |  |  | 0 | 0 | 0 | 0 | 0 | 1 | 0 | 4 | 805243941
| VV |  | viz PD D.2.1.2. - D1 - 01 | [15 empty] | VV | 2 | 1 | True | 0 | ROZPOCET
| VV |  | Zásyp rýhy okolo objektu - přesun (obj) - viz níže | [15 empty] | VV | 2 | 1 | True | 0 | ROZPOCET
| VV |  | zásyp_objem |  | 100.752 | [13 empty] | VV | 2 | 2 | True | 0 | ROZPOCET
| VV |  | Součet |  | 100.752 | [13 empty] | VV | 2 | 4 | True | 1 | ROZPOCET
3 | K | 174101101 | Zásyp sypaninou z jakékoliv horniny s uložením výkopku ve vrstvách se zhutněním jam, šachet, rýh nebo kolem objektů v těchto vykopávkách | m3 | 100.752 |  | 0 | CS ÚRS 2016 02 |  |  | základní |  | 0 | 0 | 0 | 0 | 0 | 4 | K | 2 |  |  |  | ROZPOCET |  |  |  | 0 | 0 | 0 | 0 | 0 | 1 | 0 | 4 | -1207813328
| VV |  | viz PD D.2.1.2. - D1 - 01 | [15 empty] | VV | 2 | 1 | True | 0 | ROZPOCET
| VV |  | Zásyp rýhy okolo objektu (dl * š * v) | [15 empty] | VV | 2 | 1 | True | 0 | ROZPOCET
| VV |  | (48,2+6,2+0,5+1,7+10,8+6,4+3,1+9,4+48,4+2,7+4,5*2+3,6*2-19,7)*0,8*1,0 |  | 107.12 | [13 empty] | VV | 2 | 2 | True | 0 | ROZPOCET
| VV |  | -(48,2+1,7+10,8+6,4+3,1+9,4)*0,4*0,2 |  | -6.368 | [13 empty] | VV | 2 | 2 | True | 0 | ROZPOCET
| VV | zásyp_objem | Součet |  | 100.752 | [13 empty] | VV | 2 | 4 | True | 1 | ROZPOCET
4 | K | 167103101 | Nakládání neulehlého výkopku z hromad zeminy schopné zúrodnění | m3 | 20.085 |  | 0 | CS ÚRS 2016 02 |  |  | základní |  | 0 | 0 | 0 | 0 | 0 | 4 | K | 2 |  |  |  | ROZPOCET |  |  |  | 0 | 0 | 0 | 0 | 0 | 1 | 0 | 4 | -115758093
| VV |  | viz PD D.2.1.2. - D1 - 01 | [15 empty] | VV | 2 | 1 | True | 0 | ROZPOCET
| VV |  | Ornice -nakládání (dl * š * v) | [15 empty] | VV | 2 | 1 | True | 0 | ROZPOCET
| VV |  | (48,2+6,2+0,5+1,7+10,8+6,4+3,1+9,4+48,4+2,7+4,5*2+3,6*2-19,7)*1,0*0,15 |  | 20.085 | [13 empty] | VV | 2 | 2 | True | 0 | ROZPOCET
| VV | ornice_objem1 | Součet |  | 20.085 | [13 empty] | VV | 2 | 4 | True | 1 | ROZPOCET
5 | K | 162206111 | Vodorovné přemístění výkopku bez naložení, avšak se složením zemin schopných zúrodnění, na vzdálenost do 20 m | m3 | 20.085 |  | 0 | CS ÚRS 2016 02 |  |  | základní |  | 0 | 0 | 0 | 0 | 0 | 4 | K | 2 |  |  |  | ROZPOCET |  |  |  | 0 | 0 | 0 | 0 | 0 | 1 | 0 | 4 | -1300943366
| VV |  | viz PD D.2.1.2. - D1 - 01 | [15 empty] | VV | 2 | 1 | True | 0 | ROZPOCET
| VV |  | Ornice - přesun (obj) | [15 empty] | VV | 2 | 1 | True | 0 | ROZPOCET
| VV |  | ornice_objem1 |  | 20.085 | [13 empty] | VV | 2 | 2 | True | 0 | ROZPOCET
| VV |  | Součet |  | 20.085 | [13 empty] | VV | 2 | 4 | True | 1 | ROZPOCET
6 | K | 181006112 | Rozprostření zemin schopných zúrodnění v rovině a ve sklonu do 1:5, tloušťka vrstvy přes 0,10 do 0,15 m | m2 | 133.9 |  | 0 | CS ÚRS 2016 02 |  |  | základní |  | 0 | 0 | 0 | 0 | 0 | 4 | K | 2 |  |  |  | ROZPOCET |  |  |  | 0 | 0 | 0 | 0 | 0 | 1 | 0 | 4 | 1559874855
| VV |  | viz PD D.2.1.2. - D1 - 01 | [15 empty] | VV | 2 | 1 | True | 0 | ROZPOCET
| VV |  | Ornice - rozprostření (obj / v) | [15 empty] | VV | 2 | 1 | True | 0 | ROZPOCET
| VV |  | ornice_objem1/0,15 |  | 133.9 | [13 empty] | VV | 2 | 2 | True | 0 | ROZPOCET
| VV |  | Součet |  | 133.9 | [13 empty] | VV | 2 | 4 | True | 1 | ROZPOCET
| D | 6 | Úpravy povrchů, podlahy a osazování výplní |  |  |  | 0 | [5 empty] | 0 |  | 92.8584 |  | 0 | 1 | D | 1 |  |  |  | ROZPOCET | [9 empty] | 0
7 | K | 6221111X1 | Vyspravení lokální cementovou maltou vnějších stěn betonových nebo železobetonových v rozsahu 5 - 10 % celkové plochy | m2 | 2671.45 |  | 0 |  |  |  | základní |  | 0 | 0.0021 | 5.61 | 0 | 0 | 4 | K | 2 |  |  |  | ROZPOCET |  |  |  | 0 | 0 | 0 | 0 | 0 | 1 | 0 | 4 | -1987520361
| VV |  | viz PD D.2.1.2. - D1 - 08-11 a D.2.1.3. - D1 - 01 | [15 empty] | VV | 2 | 1 | True | 0 | ROZPOCET
| VV |  | Zateplení fasády - vyspravení podkladu (pl) - viz níže | [15 empty] | VV | 2 | 1 | True | 0 | ROZPOCET
| VV |  | zateplení_XPS |  | 161.1 | [13 empty] | VV | 2 | 2 | True | 0 | ROZPOCET
| VV |  | zateplení_MV |  | 2185.27 | [13 empty] | VV | 2 | 2 | True | 0 | ROZPOCET
| VV |  | zateplení_MV_podhled |  | 33.66 | [13 empty] | VV | 2 | 2 | True | 0 | ROZPOCET
| VV |  | zateplení_MV_ostění |  | 170.7 | [13 empty] | VV | 2 | 2 | True | 0 | ROZPOCET
| VV |  | pylony_plocha |  | 120.72 | [13 empty] | VV | 2 | 2 | True | 0 | ROZPOCET
| VV |  | Součet |  | 2671.45 | [13 empty] | VV | 2 | 4 | True | 1 | ROZPOCET
8 | K | 629995101 | Očištění vnějších ploch tlakovou vodou omytím | m2 | 2550.73 |  | 0 | CS ÚRS 2016 02 |  |  | základní |  | 0 | 0 | 0 | 0 | 0 | 4 | K | 2 |  |  |  | ROZPOCET |  |  |  | 0 | 0 | 0 | 0 | 0 | 1 | 0 | 4 | 2122370346
| VV |  | viz PD D.2.1.2. - D1 - 08-11 | [15 empty] | VV | 2 | 1 | True | 0 | ROZPOCET
| VV |  | Zateplení fasády - omytí podkladu (pl) - viz níže | [15 empty] | VV | 2 | 1 | True | 0 | ROZPOCET
| VV |  | zateplení_XPS |  | 161.1 | [13 empty] | VV | 2 | 2 | True | 0 | ROZPOCET
| VV |  | zateplení_MV |  | 2185.27 | [13 empty] | VV | 2 | 2 | True | 0 | ROZPOCET
| VV |  | zateplení_MV_podhled |  | 33.66 | [13 empty] | VV | 2 | 2 | True | 0 | ROZPOCET
| VV |  | zateplení_MV_ostění |  | 170.7 | [13 empty] | VV | 2 | 2 | True | 0 | ROZPOCET
| VV |  | Součet |  | 2550.73 | [13 empty] | VV | 2 | 4 | True | 1 | ROZPOCET
9 | K | 629991011 | Zakrytí vnějších ploch před znečištěním včetně pozdějšího odkrytí výplní otvorů a svislých ploch fólií přilepenou lepící páskou | m2 | 503.75 |  | 0 | CS ÚRS 2016 02 |  |  | základní |  | 0 | 0.00012 | 0.06045 | 0 | 0 | 4 | K | 2 |  |  |  | ROZPOCET |  |  |  | 0 | 0 | 0 | 0 | 0 | 1 | 0 | 4 | -1744090414
| VV |  | viz PD D.2.1.2. - D1 - 08-11 | [15 empty] | VV | 2 | 1 | True | 0 | ROZPOCET
| VV |  | Zateplení fasády - zakrytí otvorů ( dl * v * p) | [15 empty] | VV | 2 | 1 | True | 0 | ROZPOCET
| VV |  | pohled 1 | [15 empty] | VV | 2 | 1 | True | 0 | ROZPOCET
| VV |  | (4,43*2,65*3) |  | 35.219 | [13 empty] | VV | 2 | 2 | True | 0 | ROZPOCET
| VV |  | pohled 2 | [15 empty] | VV | 2 | 1 | True | 0 | ROZPOCET
| VV |  | (1*2,05+2*1,75*23+4,7*3) |  | 96.65 | [13 empty] | VV | 2 | 2 | True | 0 | ROZPOCET
| VV |  | pohled 3 | [15 empty] | VV | 2 | 1 | True | 0 | ROZPOCET
| VV |  | (1,4*1,45) |  | 2.03 | [13 empty] | VV | 2 | 2 | True | 0 | ROZPOCET
| VV |  | pohled 4 | [15 empty] | VV | 2 | 1 | True | 0 | ROZPOCET
| VV |  | (3*6,1+1,85*2,8*3+1,9*1,45*2) |  | 39.35 | [13 empty] | VV | 2 | 2 | True | 0 | ROZPOCET
| VV |  | pohled 5 | [15 empty] | VV | 2 | 1 | True | 0 | ROZPOCET
| VV |  | (1,4*1,45+0,95*2,05) |  | 3.978 | [13 empty] | VV | 2 | 2 | True | 0 | ROZPOCET
| VV |  | pohled 6 | [15 empty] | VV | 2 | 1 | True | 0 | ROZPOCET
| VV |  | (2*1,8*10+1,05*1,75) |  | 37.838 | [13 empty] | VV | 2 | 2 | True | 0 | ROZPOCET
| VV |  | pohled 8 | [15 empty] | VV | 2 | 1 | True | 0 | ROZPOCET
| VV |  | (3*12,7) |  | 38.1 | [13 empty] | VV | 2 | 2 | True | 0 | ROZPOCET
| VV |  | pohled 9 | [15 empty] | VV | 2 | 1 | True | 0 | ROZPOCET
| VV |  | (1,85*15,1) |  | 27.935 | [13 empty] | VV | 2 | 2 | True | 0 | ROZPOCET
| VV |  | pohled 10 | [15 empty] | VV | 2 | 1 | True | 0 | ROZPOCET
| VV |  | (1,2*0,6) |  | 0.72 | [13 empty] | VV | 2 | 2 | True | 0 | ROZPOCET
| VV |  | pohled 11 | [15 empty] | VV | 2 | 1 | True | 0 | ROZPOCET
| VV |  | (4,5*2,7*2+12,5) |  | 36.8 | [13 empty] | VV | 2 | 2 | True | 0 | ROZPOCET
| VV |  | pohled 12 | [15 empty] | VV | 2 | 1 | True | 0 | ROZPOCET
| VV |  | (2,1*1,8*48+0,9*2,05*2) |  | 185.13 | [13 empty] | VV | 2 | 2 | True | 0 | ROZPOCET
| VV |  | Součet |  | 503.75 | [13 empty] | VV | 2 | 4 | True | 1 | ROZPOCET
10 | K | 632450121 | Potěr cementový vyrovnávací ze suchých směsí v pásu o průměrné (střední) tl. od 10 do 20 mm | m2 | 80.1 |  | 0 | CS ÚRS 2016 02 |  |  | základní |  | 0 | 0.042 | 3.3642 | 0 | 0 | 4 | K | 2 |  |  |  | ROZPOCET |  |  |  | 0 | 0 | 0 | 0 | 0 | 1 | 0 | 4 | 84924131
| VV |  | viz PD D.2.1.2. - D1 - 05-06 a D.2.1.3 - 04 | [15 empty] | VV | 2 | 1 | True | 0 | ROZPOCET
| VV |  | Atika - vyspravení cementového potěru (dl * š ) | [15 empty] | VV | 2 | 1 | True | 0 | ROZPOCET
| VV |  | (151+34+9+33+20+20)*0,3 |  | 80.1 | [13 empty] | VV | 2 | 2 | True | 0 | ROZPOCET
| VV |  | Součet |  | 80.1 | [13 empty] | VV | 2 | 4 | True | 1 | ROZPOCET
11 | K | 783823151 | Penetrační nátěr omítek hrubých betonových povrchů nebo omítek hrubých, rýhovaných tenkovrstvých nebo škrábaných (břízolitových) akrylátový | m2 | 2671.45 |  | 0 | CS ÚRS 2016 02 |  |  | základní |  | 0 | 0.00017 | 0.45415 | 0 | 0 | 16 | K | 2 |  |  |  | ROZPOCET |  |  |  | 0 | 0 | 0 | 0 | 0 | 1 | 0 | 16 | 1949434486
| VV |  | viz PD D.2.1.2. - D1 - 08-11 a D.2.1.3. - D1 - 01 | [15 empty] | VV | 2 | 1 | True | 0 | ROZPOCET
| VV |  | Zateplení fasády - penetrace podkladu (pl) - viz níže | [15 empty] | VV | 2 | 1 | True | 0 | ROZPOCET
| VV |  | zateplení_XPS |  | 161.1 | [13 empty] | VV | 2 | 2 | True | 0 | ROZPOCET
| VV |  | zateplení_MV |  | 2185.27 | [13 empty] | VV | 2 | 2 | True | 0 | ROZPOCET
| VV |  | zateplení_MV_podhled |  | 33.66 | [13 empty] | VV | 2 | 2 | True | 0 | ROZPOCET
| VV |  | zateplení_MV_ostění |  | 170.7 | [13 empty] | VV | 2 | 2 | True | 0 | ROZPOCET
| VV |  | pylony_plocha |  | 120.72 | [13 empty] | VV | 2 | 2 | True | 0 | ROZPOCET
| VV |  | Součet |  | 2671.45 | [13 empty] | VV | 2 | 4 | True | 1 | ROZPOCET
12 | K | 622211031 | Montáž kontaktního zateplení vnějších stěn z polystyrénových desek tl do 160 mm | m2 | 161.1 |  | 0 | CS ÚRS 2016 02 |  |  | základní |  | 0 | 0.0085 | 1.3694 | 0 | 0 | 4 | K | 2 |  |  |  | ROZPOCET |  |  |  | 0 | 0 | 0 | 0 | 0 | 1 | 0 | 4 | -1258526892
| VV |  | viz PD D.2.1.2. - D1 - 08-11 | [15 empty] | VV | 2 | 1 | True | 0 | ROZPOCET
| VV |  | Zateplení fasády - XPS (pl) | [15 empty] | VV | 2 | 1 | True | 0 | ROZPOCET
| VV |  | pohled 1 | [15 empty] | VV | 2 | 1 | True | 0 | ROZPOCET
| VV |  | 20,1 |  | 20.1 | [13 empty] | VV | 2 | 2 | True | 0 | ROZPOCET
| VV |  | pohled 2 | [15 empty] | VV | 2 | 1 | True | 0 | ROZPOCET
| VV |  | 28,1 |  | 28.1 | [13 empty] | VV | 2 | 2 | True | 0 | ROZPOCET
| VV |  | pohled 3 | [15 empty] | VV | 2 | 1 | True | 0 | ROZPOCET
| VV |  | 8,2 |  | 8.2 | [13 empty] | VV | 2 | 2 | True | 0 | ROZPOCET
| VV |  | pohled 4 | [15 empty] | VV | 2 | 1 | True | 0 | ROZPOCET
| VV |  | 0,7+1,7+0,7+1,7 |  | 4.8 | [13 empty] | VV | 2 | 2 | True | 0 | ROZPOCET
| VV |  | pohled 5 | [15 empty] | VV | 2 | 1 | True | 0 | ROZPOCET
| VV |  | 1,1+0,6+0,4 |  | 2.1 | [13 empty] | VV | 2 | 2 | True | 0 | ROZPOCET
| VV |  | pohled 6 | [15 empty] | VV | 2 | 1 | True | 0 | ROZPOCET
| VV |  | 0,9+2,1 |  | 3 | [13 empty] | VV | 2 | 2 | True | 0 | ROZPOCET
| VV |  | pohled 7 | [15 empty] | VV | 2 | 1 | True | 0 | ROZPOCET
| VV |  | 3,9 |  | 3.9 | [13 empty] | VV | 2 | 2 | True | 0 | ROZPOCET
| VV |  | pohled 8 | [15 empty] | VV | 2 | 1 | True | 0 | ROZPOCET
| VV |  | 8,3 |  | 8.3 | [13 empty] | VV | 2 | 2 | True | 0 | ROZPOCET
| VV |  | pohled 9 | [15 empty] | VV | 2 | 1 | True | 0 | ROZPOCET
| VV |  | 2,4+0,8 |  | 3.2 | [13 empty] | VV | 2 | 2 | True | 0 | ROZPOCET
| VV |  | pohled 10 | [15 empty] | VV | 2 | 1 | True | 0 | ROZPOCET
| VV |  | 1,6 |  | 1.6 | [13 empty] | VV | 2 | 2 | True | 0 | ROZPOCET
| VV |  | pohled 11 | [15 empty] | VV | 2 | 1 | True | 0 | ROZPOCET
| VV |  | 1,1+2,3 |  | 3.4 | [13 empty] | VV | 2 | 2 | True | 0 | ROZPOCET
| VV |  | pohled 12 | [15 empty] | VV | 2 | 1 | True | 0 | ROZPOCET
| VV |  | 72,7+1,7 |  | 74.4 | [13 empty] | VV | 2 | 2 | True | 0 | ROZPOCET
| VV | zateplení_XPS | Součet |  | 161.1 | [13 empty] | VV | 2 | 4 | True | 1 | ROZPOCET
13 | M | 283764250 | deska z polystyrénu XPS, hrana polodrážková a hladký povrch tl 160 mm | m2 | 177.21 |  | 0 | CS ÚRS 2016 02 |  |  | základní |  | 0 | 0.0048 | 0.85061 | 0 | 0 | 8 | M | 2 |  |  |  | ROZPOCET |  |  |  | 0 | 0 | 0 | 0 | 0 | 1 | 0 | 4 | -321892352
| VV |  | 161,1*1,1 'Přepočtené koeficientem množství |  | 177.21 | [13 empty] | VV | 2 | 2 | False | 1 | ROZPOCET
14 | K | 622252001 | Montáž lišt kontaktního zateplení zakládacích soklových připevněných hmoždinkami | m | 153.6 |  | 0 | CS ÚRS 2016 02 |  |  | základní |  | 0 | 6e-05 | 0.009216 | 0 | 0 | 4 | K | 2 |  |  |  | ROZPOCET |  |  |  | 0 | 0 | 0 | 0 | 0 | 1 | 0 | 4 | -2133727480
| VV |  | viz PD D.2.1.2. - D1 - 08-11 | [15 empty] | VV | 2 | 1 | True | 0 | ROZPOCET
| VV |  | Zateplení fasády - soklový profil (dl) | [15 empty] | VV | 2 | 1 | True | 0 | ROZPOCET
| VV |  | (48,2+6,2+0,5+1,7+10,8+6,4+3,1+9,4+48,4+2,7+4,5*2+3,6*2) |  | 153.6 | [13 empty] | VV | 2 | 2 | True | 0 | ROZPOCET
| VV |  | Součet |  | 153.6 | [13 empty] | VV | 2 | 4 | True | 1 | ROZPOCET
15 | M | 590516530 | lišta soklová Al s okapničkou, zakládací U 16 cm, 0,95/200 cm | m | 168.96 |  | 0 | CS ÚRS 2016 02 |  |  | základní |  | 0 | 0.0006 | 0.10138 | 0 | 0 | 8 | M | 2 |  |  |  | ROZPOCET |  |  |  | 0 | 0 | 0 | 0 | 0 | 1 | 0 | 4 | 234564527
| VV |  | 153,6*1,1 'Přepočtené koeficientem množství |  | 168.96 | [13 empty] | VV | 2 | 2 | False | 1 | ROZPOCET
16 | K | 622252002 | Montáž lišt kontaktního zateplení ostatních stěnových, dilatačních apod. lepených do tmelu | m | 26.4 |  | 0 | CS ÚRS 2016 02 |  |  | základní |  | 0 | 0.00025 | 0.0066 | 0 | 0 | 4 | K | 2 |  |  |  | ROZPOCET |  |  |  | 0 | 0 | 0 | 0 | 0 | 1 | 0 | 4 | 206191658
| VV |  | viz PD D.2.1.2. - D1 - 08-11 | [15 empty] | VV | 2 | 1 | True | 0 | ROZPOCET
| VV |  | Zateplení fasády - dilatační profil (dl) | [15 empty] | VV | 2 | 1 | True | 0 | ROZPOCET
| VV |  | pohled 11 | [15 empty] | VV | 2 | 1 | True | 0 | ROZPOCET
| VV |  | 4,6 |  | 4.6 | [13 empty] | VV | 2 | 2 | True | 0 | ROZPOCET
| VV |  | pohled 12 | [15 empty] | VV | 2 | 1 | True | 0 | ROZPOCET
| VV |  | 4,6+4,6+12,6 |  | 21.8 | [13 empty] | VV | 2 | 2 | True | 0 | ROZPOCET
| VV |  | Součet |  | 26.4 | [13 empty] | VV | 2 | 4 | True | 1 | ROZPOCET
17 | M | 590515020 | profil dilatační rohový , dl. 2,5 m | m | 29.04 |  | 0 | CS ÚRS 2016 02 |  |  | základní |  | 0 | 0.0005 | 0.01452 | 0 | 0 | 8 | M | 2 |  |  |  | ROZPOCET |  |  |  | 0 | 0 | 0 | 0 | 0 | 1 | 0 | 4 | -2145560328
| VV |  | 26,4*1,1 'Přepočtené koeficientem množství |  | 29.04 | [13 empty] | VV | 2 | 2 | False | 1 | ROZPOCET
18 | K | 622221131 | Montáž kontaktního zateplení z desek z minerální vlny s kolmou orientací vláken na vnější stěny, tloušťky desek přes 120 do 160 mm | m2 | 2185.27 |  | 0 | CS ÚRS 2016 02 |  |  | základní |  | 0 | 0.0114 | 24.9121 | 0 | 0 | 4 | K | 2 |  |  |  | ROZPOCET |  |  |  | 0 | 0 | 0 | 0 | 0 | 1 | 0 | 4 | 302717925
| VV |  | viz PD D.2.1.2. - D1 - 08-11 | [15 empty] | VV | 2 | 1 | True | 0 | ROZPOCET
| VV |  | Zateplení fasády - kamenná vlna (pl) - otvory (dl * v * p) | [15 empty] | VV | 2 | 1 | True | 0 | ROZPOCET
| VV |  | pohled 1 | [15 empty] | VV | 2 | 1 | True | 0 | ROZPOCET
| VV |  | 184,5+20,4 |  | 204.9 | [13 empty] | VV | 2 | 2 | True | 0 | ROZPOCET
| VV |  | -(4,43*2,65*3) |  | -35.219 | [13 empty] | VV | 2 | 2 | True | 0 | ROZPOCET
| VV |  | pohled 2 | [15 empty] | VV | 2 | 1 | True | 0 | ROZPOCET
| VV |  | 86,7+371,7 |  | 458.4 | [13 empty] | VV | 2 | 2 | True | 0 | ROZPOCET
| VV |  | -(1*2,05+2*1,75*23+4,7*3) |  | -96.65 | [13 empty] | VV | 2 | 2 | True | 0 | ROZPOCET
| VV |  | pohled 3 | [15 empty] | VV | 2 | 1 | True | 0 | ROZPOCET
| VV |  | 21,5+34,9 |  | 56.4 | [13 empty] | VV | 2 | 2 | True | 0 | ROZPOCET
| VV |  | -(1,4*1,45) |  | -2.03 | [13 empty] | VV | 2 | 2 | True | 0 | ROZPOCET
| VV |  | pohled 4 | [15 empty] | VV | 2 | 1 | True | 0 | ROZPOCET
| VV |  | 28,7+64,1+97 |  | 189.8 | [13 empty] | VV | 2 | 2 | True | 0 | ROZPOCET
| VV |  | -(3*6,1+1,85*2,8*3+1,9*1,45*2) |  | -39.35 | [13 empty] | VV | 2 | 2 | True | 0 | ROZPOCET
| VV |  | pohled 5 | [15 empty] | VV | 2 | 1 | True | 0 | ROZPOCET
| VV |  | 23,5+12,8+12+9,5 |  | 57.8 | [13 empty] | VV | 2 | 2 | True | 0 | ROZPOCET
| VV |  | -(1,4*1,45+0,95*2,05) |  | -3.978 | [13 empty] | VV | 2 | 2 | True | 0 | ROZPOCET
| VV |  | pohled 6 | [15 empty] | VV | 2 | 1 | True | 0 | ROZPOCET
| VV |  | 14,2+190,9 |  | 205.1 | [13 empty] | VV | 2 | 2 | True | 0 | ROZPOCET
| VV |  | -(2*1,8*10+1,05*1,75) |  | -37.838 | [13 empty] | VV | 2 | 2 | True | 0 | ROZPOCET
| VV |  | pohled 7 | [15 empty] | VV | 2 | 1 | True | 0 | ROZPOCET
| VV |  | 49 |  | 49 | [13 empty] | VV | 2 | 2 | True | 0 | ROZPOCET
| VV |  | pohled 8 | [15 empty] | VV | 2 | 1 | True | 0 | ROZPOCET
| VV |  | 16,2+103,9 |  | 120.1 | [13 empty] | VV | 2 | 2 | True | 0 | ROZPOCET
| VV |  | -(3*12,7) |  | -38.1 | [13 empty] | VV | 2 | 2 | True | 0 | ROZPOCET
| VV |  | pohled 9 | [15 empty] | VV | 2 | 1 | True | 0 | ROZPOCET
| VV |  | 25+172,3 |  | 197.3 | [13 empty] | VV | 2 | 2 | True | 0 | ROZPOCET
| VV |  | -(1,85*15,1) |  | -27.935 | [13 empty] | VV | 2 | 2 | True | 0 | ROZPOCET
| VV |  | pohled 10 | [15 empty] | VV | 2 | 1 | True | 0 | ROZPOCET
| VV |  | 29,5+58,9 |  | 88.4 | [13 empty] | VV | 2 | 2 | True | 0 | ROZPOCET
| VV |  | -(1,2*0,6) |  | -0.72 | [13 empty] | VV | 2 | 2 | True | 0 | ROZPOCET
| VV |  | pohled 11 | [15 empty] | VV | 2 | 1 | True | 0 | ROZPOCET
| VV |  | 30,3+142,3 |  | 172.6 | [13 empty] | VV | 2 | 2 | True | 0 | ROZPOCET
| VV |  | -(4,5*2,7*2+12,5) |  | -36.8 | [13 empty] | VV | 2 | 2 | True | 0 | ROZPOCET
| VV |  | pohled 12 | [15 empty] | VV | 2 | 1 | True | 0 | ROZPOCET
| VV |  | 29+40,4+772,3+5,4*4,4*2 |  | 889.22 | [13 empty] | VV | 2 | 2 | True | 0 | ROZPOCET
| VV |  | -(2,1*1,8*48+0,9*2,05*2) |  | -185.13 | [13 empty] | VV | 2 | 2 | True | 0 | ROZPOCET
| VV | zateplení_MV | Součet |  | 2185.27 | [13 empty] | VV | 2 | 4 | True | 1 | ROZPOCET
19 | K | 621221131 | Montáž kontaktního zateplení z desek z minerální vlny s kolmou orientací vláken na vnější podhledy, tloušťky desek přes 120 do 160 mm | m2 | 33.66 |  | 0 | CS ÚRS 2016 02 |  |  | základní |  | 0 | 0.0115 | 0.38709 | 0 | 0 | 4 | K | 2 |  |  |  | ROZPOCET |  |  |  | 0 | 0 | 0 | 0 | 0 | 1 | 0 | 4 | 2087078740
| VV |  | viz PD D.2.1.2. - D1 - 08-11 | [15 empty] | VV | 2 | 1 | True | 0 | ROZPOCET
| VV |  | Zateplení podhledu - kamenná vlna (pl) | [15 empty] | VV | 2 | 1 | True | 0 | ROZPOCET
| VV |  | pohled 4 | [15 empty] | VV | 2 | 1 | True | 0 | ROZPOCET
| VV |  | 19,8*1,7 |  | 33.66 | [13 empty] | VV | 2 | 2 | True | 0 | ROZPOCET
| VV | zateplení_MV_podhled | Součet |  | 33.66 | [13 empty] | VV | 2 | 4 | True | 1 | ROZPOCET
20 | M | 631403270 | deska izolační minerální kontaktních fasád kolmé vlákno λ-0.041 200x1200x160 mm | m2 | 2440.823 |  | 0 | CS ÚRS 2016 02 |  |  | základní |  | 0 | 0.01224 | 29.8757 | 0 | 0 | 8 | M | 2 |  |  |  | ROZPOCET |  |  |  | 0 | 0 | 0 | 0 | 0 | 1 | 0 | 4 | -2067680744
| VV |  | 2218,93*1,1 'Přepočtené koeficientem množství |  | 2440.823 | [13 empty] | VV | 2 | 2 | False | 1 | ROZPOCET
21 | K | 622222051 | Montáž kontaktního zateplení vnějšího ostění, nadpraží nebo parapetu z desek z minerální vlny s podélnou nebo kolmou orientací vláken hloubky špalet přes 200 do 400 mm, tloušťky desek do 40 mm | m | 682.79 |  | 0 | CS ÚRS 2016 02 |  |  | základní |  | 0 | 0.00331 | 2.26 | 0 | 0 | 4 | K | 2 |  |  |  | ROZPOCET |  |  |  | 0 | 0 | 0 | 0 | 0 | 1 | 0 | 4 | 435739553
| VV |  | viz PD D.2.1.2. - D1 - 08-11 | [15 empty] | VV | 2 | 1 | True | 0 | ROZPOCET
| VV |  | Zateplení ostění - kamenná vlna (dl * p) | [15 empty] | VV | 2 | 1 | True | 0 | ROZPOCET
| VV |  | pohled 1 | [15 empty] | VV | 2 | 1 | True | 0 | ROZPOCET
| VV |  | ((4,43+2*2,65)*3) |  | 29.19 | [13 empty] | VV | 2 | 2 | True | 0 | ROZPOCET
| VV |  | pohled 2 | [15 empty] | VV | 2 | 1 | True | 0 | ROZPOCET
| VV |  | ((1+2*2,05)+(2+2*1,75)*23+(2,2+2*2,9)*3) |  | 155.6 | [13 empty] | VV | 2 | 2 | True | 0 | ROZPOCET
| VV |  | pohled 3 | [15 empty] | VV | 2 | 1 | True | 0 | ROZPOCET
| VV |  | (1,4+2*1,45) |  | 4.3 | [13 empty] | VV | 2 | 2 | True | 0 | ROZPOCET
| VV |  | pohled 4 | [15 empty] | VV | 2 | 1 | True | 0 | ROZPOCET
| VV |  | ((3+2*6,1)+(1,85+2*2,8)*3+(1,9+2*1,45)*2) |  | 47.15 | [13 empty] | VV | 2 | 2 | True | 0 | ROZPOCET
| VV |  | pohled 5 | [15 empty] | VV | 2 | 1 | True | 0 | ROZPOCET
| VV |  | ((1,4+2*1,45)+(0,95+2*2,05)) |  | 9.35 | [13 empty] | VV | 2 | 2 | True | 0 | ROZPOCET
| VV |  | pohled 6 | [15 empty] | VV | 2 | 1 | True | 0 | ROZPOCET
| VV |  | ((2+2*1,8)*10+(1,05+2*1,75)) |  | 60.55 | [13 empty] | VV | 2 | 2 | True | 0 | ROZPOCET
| VV |  | pohled 8 | [15 empty] | VV | 2 | 1 | True | 0 | ROZPOCET
| VV |  | (3+2*12,7) |  | 28.4 | [13 empty] | VV | 2 | 2 | True | 0 | ROZPOCET
| VV |  | pohled 9 | [15 empty] | VV | 2 | 1 | True | 0 | ROZPOCET
| VV |  | (1,85+2*15,1) |  | 32.05 | [13 empty] | VV | 2 | 2 | True | 0 | ROZPOCET
| VV |  | pohled 10 | [15 empty] | VV | 2 | 1 | True | 0 | ROZPOCET
| VV |  | (1,2+2*0,6) |  | 2.4 | [13 empty] | VV | 2 | 2 | True | 0 | ROZPOCET
| VV |  | pohled 11 | [15 empty] | VV | 2 | 1 | True | 0 | ROZPOCET
| VV |  | ((4,5+2*2,7)*2+(4,5+3,4*2)) |  | 31.1 | [13 empty] | VV | 2 | 2 | True | 0 | ROZPOCET
| VV |  | pohled 12 | [15 empty] | VV | 2 | 1 | True | 0 | ROZPOCET
| VV |  | ((2,1+2*1,8)*48+(0,9+2*2,05*2)) |  | 282.7 | [13 empty] | VV | 2 | 2 | True | 0 | ROZPOCET
| VV |  | Součet |  | 682.79 | [13 empty] | VV | 2 | 4 | True | 1 | ROZPOCET
22 | M | 6314032X1 | deska izolační minerální kontaktních fasád kolmé vlákno λ-0.041 200x1200x30 mm | m2 | 187.77 |  | 0 |  |  |  | základní |  | 0 | 0.00383 | 0.71916 | 0 | 0 | 8 | M | 2 |  |  |  | ROZPOCET |  |  |  | 0 | 0 | 0 | 0 | 0 | 1 | 0 | 4 | 1780209099
| VV |  | viz PD D.2.1.2. - D1 - 08-11 | [15 empty] | VV | 2 | 1 | True | 0 | ROZPOCET
| VV |  | Zateplení ostění - kamenná vlna (dl * p * š) | [15 empty] | VV | 2 | 1 | True | 0 | ROZPOCET
| VV |  | pohled 1 | [15 empty] | VV | 2 | 1 | True | 0 | ROZPOCET
| VV |  | ((4,43+2*2,65)*3)*0,25 |  | 7.298 | [13 empty] | VV | 2 | 2 | True | 0 | ROZPOCET
| VV |  | pohled 2 | [15 empty] | VV | 2 | 1 | True | 0 | ROZPOCET
| VV |  | ((1+2*2,05)+(2+2*1,75)*23+(2,2+2*2,9)*3)*0,25 |  | 38.9 | [13 empty] | VV | 2 | 2 | True | 0 | ROZPOCET
| VV |  | pohled 3 | [15 empty] | VV | 2 | 1 | True | 0 | ROZPOCET
| VV |  | (1,4+2*1,45)*0,25 |  | 1.075 | [13 empty] | VV | 2 | 2 | True | 0 | ROZPOCET
| VV |  | pohled 4 | [15 empty] | VV | 2 | 1 | True | 0 | ROZPOCET
| VV |  | ((3+2*6,1)+(1,85+2*2,8)*3+(1,9+2*1,45)*2)*0,25 |  | 11.788 | [13 empty] | VV | 2 | 2 | True | 0 | ROZPOCET
| VV |  | pohled 5 | [15 empty] | VV | 2 | 1 | True | 0 | ROZPOCET
| VV |  | ((1,4+2*1,45)+(0,95+2*2,05))*0,25 |  | 2.338 | [13 empty] | VV | 2 | 2 | True | 0 | ROZPOCET
| VV |  | pohled 6 | [15 empty] | VV | 2 | 1 | True | 0 | ROZPOCET
| VV |  | ((2+2*1,8)*10+(1,05+2*1,75))*0,25 |  | 15.138 | [13 empty] | VV | 2 | 2 | True | 0 | ROZPOCET
| VV |  | pohled 8 | [15 empty] | VV | 2 | 1 | True | 0 | ROZPOCET
| VV |  | (3+2*12,7)*0,25 |  | 7.1 | [13 empty] | VV | 2 | 2 | True | 0 | ROZPOCET
| VV |  | pohled 9 | [15 empty] | VV | 2 | 1 | True | 0 | ROZPOCET
| VV |  | (1,85+2*15,1)*0,25 |  | 8.013 | [13 empty] | VV | 2 | 2 | True | 0 | ROZPOCET
| VV |  | pohled 10 | [15 empty] | VV | 2 | 1 | True | 0 | ROZPOCET
| VV |  | (1,2+2*0,6)*0,25 |  | 0.6 | [13 empty] | VV | 2 | 2 | True | 0 | ROZPOCET
| VV |  | pohled 11 | [15 empty] | VV | 2 | 1 | True | 0 | ROZPOCET
| VV |  | ((4,5+2*2,7)*2+(4,5+3,4*2))*0,25 |  | 7.775 | [13 empty] | VV | 2 | 2 | True | 0 | ROZPOCET
| VV |  | pohled 12 | [15 empty] | VV | 2 | 1 | True | 0 | ROZPOCET
| VV |  | ((2,1+2*1,8)*48+(0,9+2*2,05*2))*0,25 |  | 70.675 | [13 empty] | VV | 2 | 2 | True | 0 | ROZPOCET
| VV | zateplení_MV_ostění | Součet |  | 170.7 | [13 empty] | VV | 2 | 4 | True | 1 | ROZPOCET
| VV |  | 170,7*1,1 'Přepočtené koeficientem množství |  | 187.77 | [13 empty] | VV | 2 | 2 | False | 1 | ROZPOCET
23 | K | 622531011 | Omítka tenkovrstvá silikonová vnějších ploch probarvená, včetně penetrace podkladu zrnitá, tloušťky 1,5 mm stěn | m2 | 2567.89 |  | 0 | CS ÚRS 2016 02 |  |  | základní |  | 0 | 0.00268 | 6.8819 | 0 | 0 | 4 | K | 2 |  |  |  | ROZPOCET |  |  |  | 0 | 0 | 0 | 0 | 0 | 1 | 0 | 4 | -845120835
| VV |  | viz PD D.2.1.2. - D1 - 08-11 a D.2.1.3. - D1 - 01 | [15 empty] | VV | 2 | 1 | True | 0 | ROZPOCET
| VV |  | Omítka vnější (pl) - otvory (dl * v * p) | [15 empty] | VV | 2 | 1 | True | 0 | ROZPOCET
| VV |  | pohled 1 | [15 empty] | VV | 2 | 1 | True | 0 | ROZPOCET
| VV |  | 188,4+20,4 |  | 208.8 | [13 empty] | VV | 2 | 2 | True | 0 | ROZPOCET
| VV |  | -(4,43*2,65*3) |  | -35.219 | [13 empty] | VV | 2 | 2 | True | 0 | ROZPOCET
| VV |  | pohled 2 | [15 empty] | VV | 2 | 1 | True | 0 | ROZPOCET
| VV |  | 86,7+382,5 |  | 469.2 | [13 empty] | VV | 2 | 2 | True | 0 | ROZPOCET
| VV |  | -(1*2,05+2*1,75*23+4,7*3) |  | -96.65 | [13 empty] | VV | 2 | 2 | True | 0 | ROZPOCET
| VV |  | pohled 3 | [15 empty] | VV | 2 | 1 | True | 0 | ROZPOCET
| VV |  | 21,5+39,3 |  | 60.8 | [13 empty] | VV | 2 | 2 | True | 0 | ROZPOCET
| VV |  | -(1,4*1,45) |  | -2.03 | [13 empty] | VV | 2 | 2 | True | 0 | ROZPOCET
| VV |  | pohled 4 | [15 empty] | VV | 2 | 1 | True | 0 | ROZPOCET
| VV |  | 28,7+64,1+101,8 |  | 194.6 | [13 empty] | VV | 2 | 2 | True | 0 | ROZPOCET
| VV |  | -(3*6,1+1,85*2,8*3+1,9*1,45*2) |  | -39.35 | [13 empty] | VV | 2 | 2 | True | 0 | ROZPOCET
| VV |  | pohled 5 | [15 empty] | VV | 2 | 1 | True | 0 | ROZPOCET
| VV |  | 23,5+12,8+13,1+10,5 |  | 59.9 | [13 empty] | VV | 2 | 2 | True | 0 | ROZPOCET
| VV |  | -(1,4*1,45+0,95*2,05) |  | -3.978 | [13 empty] | VV | 2 | 2 | True | 0 | ROZPOCET
| VV |  | pohled 6 | [15 empty] | VV | 2 | 1 | True | 0 | ROZPOCET
| VV |  | 14,2+193,9 |  | 208.1 | [13 empty] | VV | 2 | 2 | True | 0 | ROZPOCET
| VV |  | -(2*1,8*10+1,05*1,75) |  | -37.838 | [13 empty] | VV | 2 | 2 | True | 0 | ROZPOCET
| VV |  | pohled 7 | [15 empty] | VV | 2 | 1 | True | 0 | ROZPOCET
| VV |  | 50,2 |  | 50.2 | [13 empty] | VV | 2 | 2 | True | 0 | ROZPOCET
| VV |  | pohled 8 | [15 empty] | VV | 2 | 1 | True | 0 | ROZPOCET
| VV |  | 16,2+105,9 |  | 122.1 | [13 empty] | VV | 2 | 2 | True | 0 | ROZPOCET
| VV |  | -(3*12,7) |  | -38.1 | [13 empty] | VV | 2 | 2 | True | 0 | ROZPOCET
| VV |  | pohled 9 | [15 empty] | VV | 2 | 1 | True | 0 | ROZPOCET
| VV |  | 25+175,5 |  | 200.5 | [13 empty] | VV | 2 | 2 | True | 0 | ROZPOCET
| VV |  | -(1,85*15,1) |  | -27.935 | [13 empty] | VV | 2 | 2 | True | 0 | ROZPOCET
| VV |  | pohled 10 | [15 empty] | VV | 2 | 1 | True | 0 | ROZPOCET
| VV |  | 29,5+60,5 |  | 90 | [13 empty] | VV | 2 | 2 | True | 0 | ROZPOCET
| VV |  | -(1,2*0,6) |  | -0.72 | [13 empty] | VV | 2 | 2 | True | 0 | ROZPOCET
| VV |  | pohled 11 | [15 empty] | VV | 2 | 1 | True | 0 | ROZPOCET
| VV |  | 30,3+145,7 |  | 176 | [13 empty] | VV | 2 | 2 | True | 0 | ROZPOCET
| VV |  | -(4,5*2,7*2+12,5) |  | -36.8 | [13 empty] | VV | 2 | 2 | True | 0 | ROZPOCET
| VV |  | pohled 12 | [15 empty] | VV | 2 | 1 | True | 0 | ROZPOCET
| VV |  | 29+40,4+823,1+5,4*4,4*2 |  | 940.02 | [13 empty] | VV | 2 | 2 | True | 0 | ROZPOCET
| VV |  | -(2,1*1,8*48+0,9*2,05*2) |  | -185.13 | [13 empty] | VV | 2 | 2 | True | 0 | ROZPOCET
| VV |  | Omítka vnější - ostění (dl * p * š) | [15 empty] | VV | 2 | 1 | True | 0 | ROZPOCET
| VV |  | pohled 1 | [15 empty] | VV | 2 | 1 | True | 0 | ROZPOCET
| VV |  | ((4,43+2*2,65)*3)*0,25 |  | 7.298 | [13 empty] | VV | 2 | 2 | True | 0 | ROZPOCET
| VV |  | pohled 2 | [15 empty] | VV | 2 | 1 | True | 0 | ROZPOCET
| VV |  | ((1+2*2,05)+(2+2*1,75)*23+(2,2+2*2,9)*3)*0,25 |  | 38.9 | [13 empty] | VV | 2 | 2 | True | 0 | ROZPOCET
| VV |  | pohled 3 | [15 empty] | VV | 2 | 1 | True | 0 | ROZPOCET
| VV |  | (1,4+2*1,45)*0,25 |  | 1.075 | [13 empty] | VV | 2 | 2 | True | 0 | ROZPOCET
| VV |  | pohled 4 | [15 empty] | VV | 2 | 1 | True | 0 | ROZPOCET
| VV |  | ((3+2*6,1)+(1,85+2*2,8)*3+(1,9+2*1,45)*2)*0,25 |  | 11.788 | [13 empty] | VV | 2 | 2 | True | 0 | ROZPOCET
| VV |  | pohled 5 | [15 empty] | VV | 2 | 1 | True | 0 | ROZPOCET
| VV |  | ((1,4+2*1,45)+(0,95+2*2,05))*0,25 |  | 2.338 | [13 empty] | VV | 2 | 2 | True | 0 | ROZPOCET
| VV |  | pohled 6 | [15 empty] | VV | 2 | 1 | True | 0 | ROZPOCET
| VV |  | ((2+2*1,8)*10+(1,05+2*1,75))*0,25 |  | 15.138 | [13 empty] | VV | 2 | 2 | True | 0 | ROZPOCET
| VV |  | pohled 8 | [15 empty] | VV | 2 | 1 | True | 0 | ROZPOCET
| VV |  | (3+2*12,7)*0,25 |  | 7.1 | [13 empty] | VV | 2 | 2 | True | 0 | ROZPOCET
| VV |  | pohled 9 | [15 empty] | VV | 2 | 1 | True | 0 | ROZPOCET
| VV |  | (1,85+2*15,1)*0,25 |  | 8.013 | [13 empty] | VV | 2 | 2 | True | 0 | ROZPOCET
| VV |  | pohled 10 | [15 empty] | VV | 2 | 1 | True | 0 | ROZPOCET
| VV |  | (1,2+2*0,6)*0,25 |  | 0.6 | [13 empty] | VV | 2 | 2 | True | 0 | ROZPOCET
| VV |  | pohled 11 | [15 empty] | VV | 2 | 1 | True | 0 | ROZPOCET
| VV |  | ((4,5+2*2,7)*2+(4,5+3,4*2))*0,25 |  | 7.775 | [13 empty] | VV | 2 | 2 | True | 0 | ROZPOCET
| VV |  | pohled 12 | [15 empty] | VV | 2 | 1 | True | 0 | ROZPOCET
| VV |  | ((2,1+2*1,8)*48+(0,9+2*2,05*2))*0,25 |  | 70.675 | [13 empty] | VV | 2 | 2 | True | 0 | ROZPOCET
| VV |  | Pylony | [15 empty] | VV | 2 | 1 | True | 0 | ROZPOCET
| VV | pylony_plocha | ((2,0+1,8)*2)*5,2+((2,0+2,0)*2)*4,4*2+((1,5+1,5)*2)*1,8 |  | 120.72 | [13 empty] | VV | 2 | 2 | True | 0 | ROZPOCET
| VV |  | Součet |  | 2567.89 | [13 empty] | VV | 2 | 4 | True | 1 | ROZPOCET
24 | K | 621531011 | Omítka tenkovrstvá silikonová vnějších ploch probarvená, včetně penetrace podkladu zrnitá, tloušťky 1,5 mm podhledů | m2 | 33.66 |  | 0 | CS ÚRS 2016 02 |  |  | základní |  | 0 | 0.00268 | 0.090209 | 0 | 0 | 4 | K | 2 |  |  |  | ROZPOCET |  |  |  | 0 | 0 | 0 | 0 | 0 | 1 | 0 | 4 | -956478949
| VV |  | viz PD D.2.1.2. - D1 - 08-11 | [15 empty] | VV | 2 | 1 | True | 0 | ROZPOCET
| VV |  | Omítka vnější - podhled (pl) | [15 empty] | VV | 2 | 1 | True | 0 | ROZPOCET
| VV |  | pohled 4 | [15 empty] | VV | 2 | 1 | True | 0 | ROZPOCET
| VV |  | 19,8*1,7 |  | 33.66 | [13 empty] | VV | 2 | 2 | True | 0 | ROZPOCET
| VV |  | Součet |  | 33.66 | [13 empty] | VV | 2 | 4 | True | 1 | ROZPOCET
25 | K | 612131101 | Podkladní a spojovací vrstva vnitřních omítaných ploch cementový postřik nanášený ručně celoplošně stěn | m2 | 76.475 |  | 0 | CS ÚRS 2016 02 |  |  | základní |  | 0 | 0.00735 | 0.56209 | 0 | 0 | 4 | K | 2 |  |  |  | ROZPOCET |  |  |  | 0 | 0 | 0 | 0 | 0 | 1 | 0 | 4 | -1201649860
| VV |  | viz PD D.2.1.2. - D1 - 01-06 | [15 empty] | VV | 2 | 1 | True | 0 | ROZPOCET
| VV |  | Vnitřní omítka - příprava podkladu (dl * š) | [15 empty] | VV | 2 | 1 | True | 0 | ROZPOCET
| VV |  | 1.PP | [15 empty] | VV | 2 | 1 | True | 0 | ROZPOCET
| VV |  | ((2,1+2*1,8)*5+(3+2*12,7))*0,25 |  | 14.225 | [13 empty] | VV | 2 | 2 | True | 0 | ROZPOCET
| VV |  | (1,9+2*(2,1+0,7))*0,25 |  | 1.875 | [13 empty] | VV | 2 | 2 | True | 0 | ROZPOCET
| VV |  | 1.NP | [15 empty] | VV | 2 | 1 | True | 0 | ROZPOCET
| VV |  | ((2,1+2*1,8)*3+(1,15+2*1,8)*3+(1,9+2*2,3)+(4,5+2*2,7)*2+(1,15+2*1,8))*0,25 |  | 15.6 | [13 empty] | VV | 2 | 2 | True | 0 | ROZPOCET
| VV |  | (2,1+2*1,8)*0,25 |  | 1.425 | [13 empty] | VV | 2 | 2 | True | 0 | ROZPOCET
| VV |  | 2.NP | [15 empty] | VV | 2 | 1 | True | 0 | ROZPOCET
| VV |  | ((2,1+2*1,8)*9+(4,5+2*2,7)*2)*0,25 |  | 17.775 | [13 empty] | VV | 2 | 2 | True | 0 | ROZPOCET
| VV |  | 3.NP | [15 empty] | VV | 2 | 1 | True | 0 | ROZPOCET
| VV |  | ((2,1+2*1,8)*11+(4,5+2*2,7)*2)*0,25 |  | 20.625 | [13 empty] | VV | 2 | 2 | True | 0 | ROZPOCET
| VV |  | střecha | [15 empty] | VV | 2 | 1 | True | 0 | ROZPOCET
| VV |  | ((1,2+2*1,8)*2)*0,25 |  | 2.4 | [13 empty] | VV | 2 | 2 | True | 0 | ROZPOCET
| VV |  | ((0,9+2*2,1)*2)*0,25 |  | 2.55 | [13 empty] | VV | 2 | 2 | True | 0 | ROZPOCET
| VV |  | Součet |  | 76.475 | [13 empty] | VV | 2 | 4 | True | 1 | ROZPOCET
26 | K | 612325302 | Vápenocementová nebo vápenná omítka ostění nebo nadpraží štuková | m2 | 88.225 |  | 0 | CS ÚRS 2016 02 |  |  | základní |  | 0 | 0.03358 | 2.9626 | 0 | 0 | 4 | K | 2 |  |  |  | ROZPOCET |  |  |  | 0 | 0 | 0 | 0 | 0 | 1 | 0 | 4 | 953467591
| VV |  | viz PD D.2.1.2. - D1 - 01-06 | [15 empty] | VV | 2 | 1 | True | 0 | ROZPOCET
| VV |  | Vnitřní omítka - ostění (dl * š) | [15 empty] | VV | 2 | 1 | True | 0 | ROZPOCET
| VV |  | 1.PP | [15 empty] | VV | 2 | 1 | True | 0 | ROZPOCET
| VV |  | ((2,1+2*1,8)*5+(3+2*12,7))*0,25 |  | 14.225 | [13 empty] | VV | 2 | 2 | True | 0 | ROZPOCET
| VV |  | (1,9+2*(2,1+0,7))*0,25 |  | 1.875 | [13 empty] | VV | 2 | 2 | True | 0 | ROZPOCET
| VV |  | 1.NP | [15 empty] | VV | 2 | 1 | True | 0 | ROZPOCET
| VV |  | ((2,1+2*1,8)*3+(1,15+2*1,8)*3+(1,9+2*12,3)+(4,5+2*2,7)*2+(1,15+2*1,8)+(3,0+12,0*2))*0,25 |  | 27.35 | [13 empty] | VV | 2 | 2 | True | 0 | ROZPOCET
| VV |  | (2,1+2*1,8)*0,25 |  | 1.425 | [13 empty] | VV | 2 | 2 | True | 0 | ROZPOCET
| VV |  | 2.NP | [15 empty] | VV | 2 | 1 | True | 0 | ROZPOCET
| VV |  | ((2,1+2*1,8)*9+(4,5+2*2,7)*2)*0,25 |  | 17.775 | [13 empty] | VV | 2 | 2 | True | 0 | ROZPOCET
| VV |  | 3.NP | [15 empty] | VV | 2 | 1 | True | 0 | ROZPOCET
| VV |  | ((2,1+2*1,8)*11+(4,5+2*2,7)*2)*0,25 |  | 20.625 | [13 empty] | VV | 2 | 2 | True | 0 | ROZPOCET
| VV |  | střecha | [15 empty] | VV | 2 | 1 | True | 0 | ROZPOCET
| VV |  | ((1,2+2*1,8)*2)*0,25 |  | 2.4 | [13 empty] | VV | 2 | 2 | True | 0 | ROZPOCET
| VV |  | ((0,9+2*2,1)*2)*0,25 |  | 2.55 | [13 empty] | VV | 2 | 2 | True | 0 | ROZPOCET
| VV |  | Součet |  | 88.225 | [13 empty] | VV | 2 | 4 | True | 1 | ROZPOCET
27 | K | 622143003 | Montáž omítkových profilů plastových nebo pozinkovaných, upevněných vtlačením do podkladní vrstvy nebo přibitím rohových s tkaninou | m | 939.39 |  | 0 | CS ÚRS 2016 02 |  |  | základní |  | 0 | 0 | 0 | 0 | 0 | 4 | K | 2 |  |  |  | ROZPOCET |  |  |  | 0 | 0 | 0 | 0 | 0 | 1 | 0 | 4 | -1141808446
28 | M | 590514840 | lišta rohová PVC 10/10 cm s tkaninou bal. 2,5 m | m | 1033.329 |  | 0 | CS ÚRS 2016 02 |  |  | základní |  | 0 | 3e-05 | 0.031 | 0 | 0 | 8 | M | 2 |  |  |  | ROZPOCET |  |  |  | 0 | 0 | 0 | 0 | 0 | 1 | 0 | 4 | -646554981
| VV |  | viz PD D.2.1.2. - D1 - 08-11 | [15 empty] | VV | 2 | 1 | True | 0 | ROZPOCET
| VV |  | Omítka vnější - rohové lišty (dl * p) | [15 empty] | VV | 2 | 1 | True | 0 | ROZPOCET
| VV |  | pohled 1 | [15 empty] | VV | 2 | 1 | True | 0 | ROZPOCET
| VV |  | ((4,43+2*2,65)*3)+4+3,5*2+12,5 |  | 52.69 | [13 empty] | VV | 2 | 2 | True | 0 | ROZPOCET
| VV |  | pohled 2 | [15 empty] | VV | 2 | 1 | True | 0 | ROZPOCET
| VV |  | ((1+2*2,05)+(2+2*1,75)*23+(2,2+2*2,9)*3)+3,7*2+7 |  | 170 | [13 empty] | VV | 2 | 2 | True | 0 | ROZPOCET
| VV |  | pohled 3 | [15 empty] | VV | 2 | 1 | True | 0 | ROZPOCET
| VV |  | (1,4+2*1,45)+6,9+1,6+3,6+8,3 |  | 24.7 | [13 empty] | VV | 2 | 2 | True | 0 | ROZPOCET
| VV |  | pohled 4 | [15 empty] | VV | 2 | 1 | True | 0 | ROZPOCET
| VV |  | ((3+2*6,1)+(1,85+2*2,8)*3+(1,9+2*1,45)*2)+7,5*2+3,7+5,2 |  | 71.05 | [13 empty] | VV | 2 | 2 | True | 0 | ROZPOCET
| VV |  | pohled 5 | [15 empty] | VV | 2 | 1 | True | 0 | ROZPOCET
| VV |  | ((1,4+2*1,45)+(0,95+2*2,05))+7,5+2,9+5,5 |  | 25.25 | [13 empty] | VV | 2 | 2 | True | 0 | ROZPOCET
| VV |  | pohled 6 | [15 empty] | VV | 2 | 1 | True | 0 | ROZPOCET
| VV |  | ((2+2*1,8)*10+(1,05+2*1,75))+3,1+5,7+16,8+6,9+3,8 |  | 96.85 | [13 empty] | VV | 2 | 2 | True | 0 | ROZPOCET
| VV |  | pohled 8 | [15 empty] | VV | 2 | 1 | True | 0 | ROZPOCET
| VV |  | (3+2*12,7)+3,8+16,4 |  | 48.6 | [13 empty] | VV | 2 | 2 | True | 0 | ROZPOCET
| VV |  | pohled 9 | [15 empty] | VV | 2 | 1 | True | 0 | ROZPOCET
| VV |  | (1,85+2*15,1)+3,5+12,2+16,4 |  | 64.15 | [13 empty] | VV | 2 | 2 | True | 0 | ROZPOCET
| VV |  | pohled 10 | [15 empty] | VV | 2 | 1 | True | 0 | ROZPOCET
| VV |  | (1,2+2*0,6)+3,5+12,4 |  | 18.3 | [13 empty] | VV | 2 | 2 | True | 0 | ROZPOCET
| VV |  | pohled 11 | [15 empty] | VV | 2 | 1 | True | 0 | ROZPOCET
| VV |  | ((4,5+2*2,7)*2+(4,5+3,4*2))+12,2+4,8*2 |  | 52.9 | [13 empty] | VV | 2 | 2 | True | 0 | ROZPOCET
| VV |  | pohled 12 | [15 empty] | VV | 2 | 1 | True | 0 | ROZPOCET
| VV |  | ((2,1+2*1,8)*48+(0,9+2*2,05*2))+4*5+12,2 |  | 314.9 | [13 empty] | VV | 2 | 2 | True | 0 | ROZPOCET
| VV |  | Součet |  | 939.39 | [13 empty] | VV | 2 | 4 | True | 1 | ROZPOCET
| VV |  | 939,39*1,1 'Přepočtené koeficientem množství |  | 1033.329 | [13 empty] | VV | 2 | 2 | False | 1 | ROZPOCET
29 | K | 622143004 | Montáž omítkových profilů plastových nebo pozinkovaných, upevněných vtlačením do podkladní vrstvy nebo přibitím začišťovacích samolepících [APU lišty] | m | 1082.84 |  | 0 | CS ÚRS 2016 02 |  |  | základní |  | 0 | 0 | 0 | 0 | 0 | 4 | K | 2 |  |  |  | ROZPOCET |  |  |  | 0 | 0 | 0 | 0 | 0 | 1 | 0 | 4 | -340753309
| VV |  | viz PD D.2.1.2. - D1 - 08-11 | [15 empty] | VV | 2 | 1 | True | 0 | ROZPOCET
| VV |  | Omítka vnější - APU lišty (dl * p) | [15 empty] | VV | 2 | 1 | True | 0 | ROZPOCET
| VV |  | pohled 1 | [15 empty] | VV | 2 | 1 | True | 0 | ROZPOCET
| VV |  | ((4,43+2*2,65)*3) |  | 29.19 | [13 empty] | VV | 2 | 2 | True | 0 | ROZPOCET
| VV |  | pohled 2 | [15 empty] | VV | 2 | 1 | True | 0 | ROZPOCET
| VV |  | ((1+2*2,05)+(2+2*1,75)*23+(2,2+2*2,9)*3) |  | 155.6 | [13 empty] | VV | 2 | 2 | True | 0 | ROZPOCET
| VV |  | pohled 3 | [15 empty] | VV | 2 | 1 | True | 0 | ROZPOCET
| VV |  | (1,4+2*1,45) |  | 4.3 | [13 empty] | VV | 2 | 2 | True | 0 | ROZPOCET
| VV |  | pohled 4 | [15 empty] | VV | 2 | 1 | True | 0 | ROZPOCET
| VV |  | ((3+2*6,1)+(1,85+2*2,8)*3+(1,9+2*1,45)*2)*2 |  | 94.3 | [13 empty] | VV | 2 | 2 | True | 0 | ROZPOCET
| VV |  | pohled 5 | [15 empty] | VV | 2 | 1 | True | 0 | ROZPOCET
| VV |  | ((1,4+2*1,45)+(0,95+2*2,05)) |  | 9.35 | [13 empty] | VV | 2 | 2 | True | 0 | ROZPOCET
| VV |  | pohled 6 | [15 empty] | VV | 2 | 1 | True | 0 | ROZPOCET
| VV |  | ((2+2*1,8)*10+(1,05+2*1,75)) |  | 60.55 | [13 empty] | VV | 2 | 2 | True | 0 | ROZPOCET
| VV |  | pohled 8 | [15 empty] | VV | 2 | 1 | True | 0 | ROZPOCET
| VV |  | (3+2*12,7) |  | 28.4 | [13 empty] | VV | 2 | 2 | True | 0 | ROZPOCET
| VV |  | pohled 9 | [15 empty] | VV | 2 | 1 | True | 0 | ROZPOCET
| VV |  | (1,85+2*15,1) |  | 32.05 | [13 empty] | VV | 2 | 2 | True | 0 | ROZPOCET
| VV |  | pohled 10 | [15 empty] | VV | 2 | 1 | True | 0 | ROZPOCET
| VV |  | (1,2+2*0,6) |  | 2.4 | [13 empty] | VV | 2 | 2 | True | 0 | ROZPOCET
| VV |  | pohled 11 | [15 empty] | VV | 2 | 1 | True | 0 | ROZPOCET
| VV |  | ((4,5+2*2,7)*2+(4,5+3,4*2)) |  | 31.1 | [13 empty] | VV | 2 | 2 | True | 0 | ROZPOCET
| VV |  | pohled 12 | [15 empty] | VV | 2 | 1 | True | 0 | ROZPOCET
| VV |  | ((2,1+2*1,8)*48+(0,9+2*2,05*2)) |  | 282.7 | [13 empty] | VV | 2 | 2 | True | 0 | ROZPOCET
| VV |  | viz PD D.2.1.2. - D1 - 01-06 | [15 empty] | VV | 2 | 1 | True | 0 | ROZPOCET
| VV |  | Vnitřní omítka - APU lišty (dl * p) | [15 empty] | VV | 2 | 1 | True | 0 | ROZPOCET
| VV |  | 1.PP | [15 empty] | VV | 2 | 1 | True | 0 | ROZPOCET
| VV |  | ((2,1+2*1,8)*5+(3+2*12,7)) |  | 56.9 | [13 empty] | VV | 2 | 2 | True | 0 | ROZPOCET
| VV |  | (1,9+2*(2,1+0,7)) |  | 7.5 | [13 empty] | VV | 2 | 2 | True | 0 | ROZPOCET
| VV |  | 1.NP | [15 empty] | VV | 2 | 1 | True | 0 | ROZPOCET
| VV |  | ((2,1+2*1,8)*3+(1,15+2*1,8)*3+(1,9+2*12,3)+(4,5+2*2,7)*2+(1,15+2*1,8)+(3,0+2*12)) |  | 109.4 | [13 empty] | VV | 2 | 2 | True | 0 | ROZPOCET
| VV |  | (2,1+2*1,8) |  | 5.7 | [13 empty] | VV | 2 | 2 | True | 0 | ROZPOCET
| VV |  | 2.NP | [15 empty] | VV | 2 | 1 | True | 0 | ROZPOCET
| VV |  | ((2,1+2*1,8)*9+(4,5+2*2,7)*2) |  | 71.1 | [13 empty] | VV | 2 | 2 | True | 0 | ROZPOCET
| VV |  | 3.NP | [15 empty] | VV | 2 | 1 | True | 0 | ROZPOCET
| VV |  | ((2,1+2*1,8)*11+(4,5+2*2,7)*2) |  | 82.5 | [13 empty] | VV | 2 | 2 | True | 0 | ROZPOCET
| VV |  | střecha | [15 empty] | VV | 2 | 1 | True | 0 | ROZPOCET
| VV |  | ((1,2+2*1,8)*2) |  | 9.6 | [13 empty] | VV | 2 | 2 | True | 0 | ROZPOCET
| VV |  | ((0,9+2*2,1)*2) |  | 10.2 | [13 empty] | VV | 2 | 2 | True | 0 | ROZPOCET
| VV |  | Součet |  | 1082.84 | [13 empty] | VV | 2 | 4 | True | 1 | ROZPOCET
30 | M | 590514760 | profil okenní začišťovací se sklovláknitou armovací tkaninou 9 mm/2,4 m | m | 1191.124 |  | 0 | CS ÚRS 2016 02 |  |  | základní |  | 0 | 4e-05 | 0.047645 | 0 | 0 | 8 | M | 2 |  |  |  | ROZPOCET |  |  |  | 0 | 0 | 0 | 0 | 0 | 1 | 0 | 4 | 2114940521
| VV |  | 1082,84*1,1 'Přepočtené koeficientem množství |  | 1191.124 | [13 empty] | VV | 2 | 2 | False | 1 | ROZPOCET
31 | K | 622142001 | Potažení vnějších ploch pletivem v ploše nebo pruzích, na plném podkladu sklovláknitým vtlačením do tmelu stěn | m2 | 120.72 |  | 0 | CS ÚRS 2016 02 |  |  | základní |  | 0 | 0.00489 | 0.59032 | 0 | 0 | 4 | K | 2 |  |  |  | ROZPOCET |  |  |  | 0 | 0 | 0 | 0 | 0 | 1 | 0 | 4 | -2030053921
| VV |  | viz PD D.2.1.3. - D1 - 01 | [15 empty] | VV | 2 | 1 | True | 0 | ROZPOCET
| VV |  | Pylony - příprava podkladu (pl) - viz níže | [15 empty] | VV | 2 | 1 | True | 0 | ROZPOCET
| VV |  | pylony_plocha |  | 120.72 | [13 empty] | VV | 2 | 2 | True | 0 | ROZPOCET
| VV |  | Součet |  | 120.72 | [13 empty] | VV | 2 | 4 | True | 1 | ROZPOCET
32 | K | 637121113 | Okapový chodník z kameniva s udusáním a urovnáním povrchu z kačírku tl. 200 mm | m2 | 31.84 |  | 0 | CS ÚRS 2016 02 |  |  | základní |  | 0 | 0.3674 | 11.698 | 0 | 0 | 4 | K | 2 |  |  |  | ROZPOCET |  |  |  | 0 | 0 | 0 | 0 | 0 | 1 | 0 | 4 | 1004413572
| VV |  | viz PD D.2.1.2. - D1 - 01 | [15 empty] | VV | 2 | 1 | True | 0 | ROZPOCET
| VV |  | Okapový chodník (dl * š) | [15 empty] | VV | 2 | 1 | True | 0 | ROZPOCET
| VV |  | (48,2+1,7+10,8+6,4+3,1+9,4)*0,4 |  | 31.84 | [13 empty] | VV | 2 | 2 | True | 0 | ROZPOCET
| VV |  | Součet |  | 31.84 | [13 empty] | VV | 2 | 4 | True | 1 | ROZPOCET
| D | 9 | Ostatní konstrukce a práce, bourání |  |  |  | 0 | [5 empty] | 0 |  | 0.065 |  | 0 | 1 | D | 1 |  |  |  | ROZPOCET | [9 empty] | 0
33 | K | 941211112 | Montáž lešení řadového rámového lehkého pracovního s podlahami s provozním zatížením tř. 3 do 200 kg/m2 šířky tř. SW06 přes 0,6 do 0,9 m, výšky přes 10 do 25 m | m2 | 2780.22 |  | 0 | CS ÚRS 2016 02 |  |  | základní |  | 0 | 0 | 0 | 0 | 0 | 4 | K | 2 |  |  |  | ROZPOCET |  |  |  | 0 | 0 | 0 | 0 | 0 | 1 | 0 | 4 | 83140921
| VV |  | viz PD D.2.1.2. - D1 - 08-11 | [15 empty] | VV | 2 | 1 | True | 0 | ROZPOCET
| VV |  | lešení - montáž (pl) | [15 empty] | VV | 2 | 1 | True | 0 | ROZPOCET
| VV |  | pohled 1 | [15 empty] | VV | 2 | 1 | True | 0 | ROZPOCET
| VV |  | 188,4+20,4 |  | 208.8 | [13 empty] | VV | 2 | 2 | True | 0 | ROZPOCET
| VV |  | pohled 2 | [15 empty] | VV | 2 | 1 | True | 0 | ROZPOCET
| VV |  | 86,7+382,5 |  | 469.2 | [13 empty] | VV | 2 | 2 | True | 0 | ROZPOCET
| VV |  | pohled 3 | [15 empty] | VV | 2 | 1 | True | 0 | ROZPOCET
| VV |  | 21,5+39,3 |  | 60.8 | [13 empty] | VV | 2 | 2 | True | 0 | ROZPOCET
| VV |  | pohled 4 | [15 empty] | VV | 2 | 1 | True | 0 | ROZPOCET
| VV |  | 28,7+64,1+101,8 |  | 194.6 | [13 empty] | VV | 2 | 2 | True | 0 | ROZPOCET
| VV |  | pohled 5 | [15 empty] | VV | 2 | 1 | True | 0 | ROZPOCET
| VV |  | 23,5+12,8+13,1+10,5 |  | 59.9 | [13 empty] | VV | 2 | 2 | True | 0 | ROZPOCET
| VV |  | pohled 6 | [15 empty] | VV | 2 | 1 | True | 0 | ROZPOCET
| VV |  | 14,2+193,9 |  | 208.1 | [13 empty] | VV | 2 | 2 | True | 0 | ROZPOCET
| VV |  | pohled 7 | [15 empty] | VV | 2 | 1 | True | 0 | ROZPOCET
| VV |  | 50,2 |  | 50.2 | [13 empty] | VV | 2 | 2 | True | 0 | ROZPOCET
| VV |  | pohled 8 | [15 empty] | VV | 2 | 1 | True | 0 | ROZPOCET
| VV |  | 16,2+105,9 |  | 122.1 | [13 empty] | VV | 2 | 2 | True | 0 | ROZPOCET
| VV |  | pohled 9 | [15 empty] | VV | 2 | 1 | True | 0 | ROZPOCET
| VV |  | 25+175,5 |  | 200.5 | [13 empty] | VV | 2 | 2 | True | 0 | ROZPOCET
| VV |  | pohled 10 | [15 empty] | VV | 2 | 1 | True | 0 | ROZPOCET
| VV |  | 29,5+60,5 |  | 90 | [13 empty] | VV | 2 | 2 | True | 0 | ROZPOCET
| VV |  | pohled 11 | [15 empty] | VV | 2 | 1 | True | 0 | ROZPOCET
| VV |  | 30,3+145,7 |  | 176 | [13 empty] | VV | 2 | 2 | True | 0 | ROZPOCET
| VV |  | pohled 12 | [15 empty] | VV | 2 | 1 | True | 0 | ROZPOCET
| VV |  | 29+40,4+823,1+5,4*4,4*2 |  | 940.02 | [13 empty] | VV | 2 | 2 | True | 0 | ROZPOCET
| VV | lešení_plocha | Součet |  | 2780.22 | [13 empty] | VV | 2 | 4 | True | 1 | ROZPOCET
34 | K | 941211211 | Montáž lešení řadového rámového lehkého pracovního s podlahami s provozním zatížením tř. 3 do 200 kg/m2 Příplatek za první a každý další den použití lešení k ceně -1111 nebo -1112 | m2 | 166813.2 |  | 0 | CS ÚRS 2016 02 |  |  | základní |  | 0 | 0 | 0 | 0 | 0 | 4 | K | 2 |  |  |  | ROZPOCET |  |  |  | 0 | 0 | 0 | 0 | 0 | 1 | 0 | 4 | 452189355
| VV |  | viz PD D.2.1.2. - D1 - 08-11 | [15 empty] | VV | 2 | 1 | True | 0 | ROZPOCET
| VV |  | lešení - nájem (pl * p) | [15 empty] | VV | 2 | 1 | True | 0 | ROZPOCET
| VV |  | lešení_plocha*60 |  | 166813.2 | [13 empty] | VV | 2 | 2 | True | 0 | ROZPOCET
| VV |  | Součet |  | 166813.2 | [13 empty] | VV | 2 | 4 | True | 1 | ROZPOCET
35 | K | 941211812 | Demontáž lešení řadového rámového lehkého pracovního s provozním zatížením tř. 3 do 200 kg/m2 šířky tř. SW06 přes 0,6 do 0,9 m, výšky přes 10 do 25 m | m2 | 2780.22 |  | 0 | CS ÚRS 2016 02 |  |  | základní |  | 0 | 0 | 0 | 0 | 0 | 4 | K | 2 |  |  |  | ROZPOCET |  |  |  | 0 | 0 | 0 | 0 | 0 | 1 | 0 | 4 | 1814992243
| VV |  | viz PD D.2.1.2. - D1 - 08-11 | [15 empty] | VV | 2 | 1 | True | 0 | ROZPOCET
| VV |  | lešení - demontáž (pl) | [15 empty] | VV | 2 | 1 | True | 0 | ROZPOCET
| VV |  | lešení_plocha |  | 2780.22 | [13 empty] | VV | 2 | 2 | True | 0 | ROZPOCET
| VV |  | Součet |  | 2780.22 | [13 empty] | VV | 2 | 4 | True | 1 | ROZPOCET
36 | K | 944511111 | Montáž ochranné sítě zavěšené na konstrukci lešení z textilie z umělých vláken | m2 | 2780.22 |  | 0 | CS ÚRS 2016 02 |  |  | základní |  | 0 | 0 | 0 | 0 | 0 | 4 | K | 2 |  |  |  | ROZPOCET |  |  |  | 0 | 0 | 0 | 0 | 0 | 1 | 0 | 4 | -816237068
| VV |  | viz PD D.2.1.2. - D1 - 08-11 | [15 empty] | VV | 2 | 1 | True | 0 | ROZPOCET
| VV |  | ochranná síť - montáž (pl) | [15 empty] | VV | 2 | 1 | True | 0 | ROZPOCET
| VV |  | lešení_plocha |  | 2780.22 | [13 empty] | VV | 2 | 2 | True | 0 | ROZPOCET
| VV |  | Součet |  | 2780.22 | [13 empty] | VV | 2 | 4 | True | 1 | ROZPOCET
37 | K | 944511211 | Montáž ochranné sítě Příplatek za první a každý další den použití sítě k ceně -1111 | m2 | 166813.2 |  | 0 | CS ÚRS 2016 02 |  |  | základní |  | 0 | 0 | 0 | 0 | 0 | 4 | K | 2 |  |  |  | ROZPOCET |  |  |  | 0 | 0 | 0 | 0 | 0 | 1 | 0 | 4 | 691060341
| VV |  | viz PD D.2.1.2. - D1 - 08-11 | [15 empty] | VV | 2 | 1 | True | 0 | ROZPOCET
| VV |  | ochranná síť - nájem (pl * p) | [15 empty] | VV | 2 | 1 | True | 0 | ROZPOCET
| VV |  | lešení_plocha*60 |  | 166813.2 | [13 empty] | VV | 2 | 2 | True | 0 | ROZPOCET
| VV |  | Součet |  | 166813.2 | [13 empty] | VV | 2 | 4 | True | 1 | ROZPOCET
38 | K | 944511811 | Demontáž ochranné sítě zavěšené na konstrukci lešení z textilie z umělých vláken | m2 | 2780.22 |  | 0 | CS ÚRS 2016 02 |  |  | základní |  | 0 | 0 | 0 | 0 | 0 | 4 | K | 2 |  |  |  | ROZPOCET |  |  |  | 0 | 0 | 0 | 0 | 0 | 1 | 0 | 4 | -1039382817
| VV |  | viz PD D.2.1.2. - D1 - 08-11 | [15 empty] | VV | 2 | 1 | True | 0 | ROZPOCET
| VV |  | ochranná síť - demontáž (pl) | [15 empty] | VV | 2 | 1 | True | 0 | ROZPOCET
| VV |  | lešení_plocha |  | 2780.22 | [13 empty] | VV | 2 | 2 | True | 0 | ROZPOCET
| VV |  | Součet |  | 2780.22 | [13 empty] | VV | 2 | 4 | True | 1 | ROZPOCET
39 | K | 949101111 | Lešení pomocné pracovní pro objekty pozemních staveb pro zatížení do 150 kg/m2, o výšce lešeňové podlahy do 1,9 m | m2 | 500 |  | 0 | CS ÚRS 2016 02 |  |  | základní |  | 0 | 0.00013 | 0.065 | 0 | 0 | 4 | K | 2 |  |  |  | ROZPOCET |  |  |  | 0 | 0 | 0 | 0 | 0 | 1 | 0 | 4 | 1975355924
| D | 998 | Přesun hmot |  |  |  | 0 | [5 empty] | 0 |  | 0 |  | 0 | 1 | D | 1 |  |  |  | ROZPOCET | [9 empty] | 0
40 | K | 998011003 | Přesun hmot pro budovy občanské výstavby, bydlení, výrobu a služby s nosnou svislou konstrukcí zděnou z cihel, tvárnic nebo kamene vodorovná dopravní vzdálenost do 100 m pro budovy výšky přes 12 do 24 m | t | 92.469 |  | 0 | CS ÚRS 2016 02 |  |  | základní |  | 0 | 0 | 0 | 0 | 0 | 4 | K | 2 |  |  |  | ROZPOCET |  |  |  | 0 | 0 | 0 | 0 | 0 | 1 | 0 | 4 | 1791410463
| D | PSV | Práce a dodávky PSV |  |  |  | 0 | [5 empty] | 0 |  | 34.0557 |  | 0 | 2 | D | 0 |  |  |  | ROZPOCET | [9 empty] | 0
| D | 711 | Izolace proti vodě, vlhkosti a plynům |  |  |  | 0 | [5 empty] | 0 |  | 0.20198 |  | 0 | 2 | D | 1 |  |  |  | ROZPOCET | [9 empty] | 0
41 | K | 711161307 | Izolace proti zemní vlhkosti stěn foliemi nopovými pro běžné podmínky tl. 0,5 mm šířky 1,5 m | m2 | 230.4 |  | 0 | CS ÚRS 2016 02 |  |  | základní |  | 0 | 0.00069 | 0.15898 | 0 | 0 | 16 | K | 2 |  |  |  | ROZPOCET |  |  |  | 0 | 0 | 0 | 0 | 0 | 1 | 0 | 16 | 649914966
| VV |  | viz PD D.2.1.2. - D1 - 01 | [15 empty] | VV | 2 | 1 | True | 0 | ROZPOCET
| VV |  | Nopová fólie (dl * v) | [15 empty] | VV | 2 | 1 | True | 0 | ROZPOCET
| VV |  | (48,2+6,2+0,5+1,7+10,8+6,4+3,1+9,4+48,4+2,7+4,5*2+3,6*2)*1,5 |  | 230.4 | [13 empty] | VV | 2 | 2 | True | 0 | ROZPOCET
| VV |  | Součet |  | 230.4 | [13 empty] | VV | 2 | 4 | True | 1 | ROZPOCET
42 | K | 711161381 | Izolace proti zemní vlhkosti nopovými foliemi [FONDALINE] ukončení izolace lištou | m | 153.6 |  | 0 | CS ÚRS 2016 02 |  |  | základní |  | 0 | 0.00028 | 0.043008 | 0 | 0 | 16 | K | 2 |  |  |  | ROZPOCET |  |  |  | 0 | 0 | 0 | 0 | 0 | 1 | 0 | 16 | -1973284091
| VV |  | viz PD D.2.1.2. - D1 - 01 | [15 empty] | VV | 2 | 1 | True | 0 | ROZPOCET
| VV |  | Nopová fólie - ukončovací lišta (dl) | [15 empty] | VV | 2 | 1 | True | 0 | ROZPOCET
| VV |  | (48,2+6,2+0,5+1,7+10,8+6,4+3,1+9,4+48,4+2,7+4,5*2+3,6*2) |  | 153.6 | [13 empty] | VV | 2 | 2 | True | 0 | ROZPOCET
| VV |  | Součet |  | 153.6 | [13 empty] | VV | 2 | 4 | True | 1 | ROZPOCET
43 | K | 998711103 | Přesun hmot pro izolace proti vodě, vlhkosti a plynům stanovený z hmotnosti přesunovaného materiálu vodorovná dopravní vzdálenost do 50 m v objektech výšky přes 12 do 60 m | t | 0.202 |  | 0 | CS ÚRS 2016 02 |  |  | základní |  | 0 | 0 | 0 | 0 | 0 | 16 | K | 2 |  |  |  | ROZPOCET |  |  |  | 0 | 0 | 0 | 0 | 0 | 1 | 0 | 16 | 1147880689
| D | 712 | Povlakové krytiny |  |  |  | 0 | [5 empty] | 0 |  | 6.3672 |  | 0 | 2 | D | 1 |  |  |  | ROZPOCET | [9 empty] | 0
44 | K | 7123009X1 | Lokální opravy stávající hydroizolace střechy | m2 | 1783.14 |  | 0 |  |  |  | základní |  | 0 | 0.00045 | 0.80241 | 0 | 0 | 16 | K | 2 |  |  |  | ROZPOCET |  |  |  | 0 | 0 | 0 | 0 | 0 | 1 | 0 | 16 | -1474191201
| VV |  | viz PD D.2.1.2. - D1 - 05-06 a D.2.1.3 - 05 Pro stanovení porovnatelnosti nabídek je stanoveno následující: Celková plocha "lokálních oprav" se rovná 50% z celkové plochy střechy; vztažnou plochou se rozumí celá plocha střechy; předpokládaná plocha lokálních oprav bude zahrnuta do individuální kalkulace nabídkové ceny vztažené na plochu celé střechy. | [15 empty] | VV | 2 | 1 | True | 0 | ROZPOCET
| VV |  | Střecha - oprava stávajicí (pl) - viz níže | [15 empty] | VV | 2 | 1 | True | 0 | ROZPOCET
| VV |  | střecha_plocha |  | 1477.34 | [13 empty] | VV | 2 | 2 | True | 0 | ROZPOCET
| VV |  | střecha_atika |  | 305.8 | [13 empty] | VV | 2 | 2 | True | 0 | ROZPOCET
| VV |  | Součet |  | 1783.14 | [13 empty] | VV | 2 | 4 | True | 1 | ROZPOCET
45 | K | 712341559 | Provedení povlakové krytiny střech plochých do 10 st. pásy přitavením NAIP v plné ploše | m2 | 20 |  | 0 | CS ÚRS 2016 02 |  |  | základní |  | 0 | 0.00088 | 0.0176 | 0 | 0 | 16 | K | 2 |  |  |  | ROZPOCET |  |  |  | 0 | 0 | 0 | 0 | 0 | 1 | 0 | 16 | 1699636162
| VV |  | viz PD D.2.1.2. - D1 - 05-06 a D.2.1.3 - 05 | [15 empty] | VV | 2 | 1 | True | 0 | ROZPOCET
| VV |  | Jednoplášťová střecha - atika (dl * š) | [15 empty] | VV | 2 | 1 | True | 0 | ROZPOCET
| VV |  | (20+20)*0,5 |  | 20 | [13 empty] | VV | 2 | 2 | True | 0 | ROZPOCET
| VV |  | Součet |  | 20 | [13 empty] | VV | 2 | 4 | True | 1 | ROZPOCET
46 | M | 628522540 | pásy s modifikovaným asfaltem tl. 4,0 mm vložka polyesterové rouno minerální jemnozrnný posyp | m2 | 23 |  | 0 | CS ÚRS 2016 02 |  |  | základní |  | 0 | 0.0049 | 0.1127 | 0 | 0 | 32 | M | 2 |  |  |  | ROZPOCET |  |  |  | 0 | 0 | 0 | 0 | 0 | 1 | 0 | 16 | 1909238084
| VV |  | 20*1,15 'Přepočtené koeficientem množství |  | 23 | [13 empty] | VV | 2 | 2 | False | 1 | ROZPOCET
47 | K | 712391171 | Provedení povlakové krytiny střech plochých do 10 st. -ostatní práce provedení vrstvy textilní podkladní | m2 | 1783.14 |  | 0 | CS ÚRS 2016 02 |  |  | základní |  | 0 | 0 | 0 | 0 | 0 | 16 | K | 2 |  |  |  | ROZPOCET |  |  |  | 0 | 0 | 0 | 0 | 0 | 1 | 0 | 16 | 481846028
| VV |  | viz PD D.2.1.2. - D1 - 05-06 a D.2.1.3 - 05 | [15 empty] | VV | 2 | 1 | True | 0 | ROZPOCET
| VV |  | Střecha - podkladní geotextílie (pl) - viz níže | [15 empty] | VV | 2 | 1 | True | 0 | ROZPOCET
| VV |  | střecha_plocha |  | 1477.34 | [13 empty] | VV | 2 | 2 | True | 0 | ROZPOCET
| VV |  | střecha_atika |  | 305.8 | [13 empty] | VV | 2 | 2 | True | 0 | ROZPOCET
| VV |  | Součet |  | 1783.14 | [13 empty] | VV | 2 | 4 | True | 1 | ROZPOCET
48 | M | 693110620 | geotextilie z polyesterových vláken netkaná, 300 g/m2, šíře 200 cm | m2 | 1961.454 |  | 0 | CS ÚRS 2016 02 |  |  | základní |  | 0 | 0.0003 | 0.58844 | 0 | 0 | 32 | M | 2 |  |  |  | ROZPOCET |  |  |  | 0 | 0 | 0 | 0 | 0 | 1 | 0 | 16 | -1665847118
| VV |  | 1783,14*1,1 'Přepočtené koeficientem množství |  | 1961.454 | [13 empty] | VV | 2 | 2 | False | 1 | ROZPOCET
49 | K | 7123636X1 | Provedení povlak krytiny mechanicky kotvenou do betonu ,budova v přes 18m | m2 | 1477.34 |  | 0 |  |  |  | základní |  | 0 | 0.00024 | 0.35456 | 0 | 0 | 16 | K | 2 |  |  |  | ROZPOCET |  |  |  | 0 | 0 | 0 | 0 | 0 | 1 | 0 | 16 | 1338535466
| VV |  | viz PD D.2.1.2. - D1 - 05-06 a D.2.1.3 - 05 | [15 empty] | VV | 2 | 1 | True | 0 | ROZPOCET
| VV |  | Střecha (pl) | [15 empty] | VV | 2 | 1 | True | 0 | ROZPOCET
| VV |  | Dvouplášťová střecha | [15 empty] | VV | 2 | 1 | True | 0 | ROZPOCET
| VV |  | 803+152,7 |  | 955.7 | [13 empty] | VV | 2 | 2 | True | 0 | ROZPOCET
| VV |  | 64+31,8 |  | 95.8 | [13 empty] | VV | 2 | 2 | True | 0 | ROZPOCET
| VV |  | 105,3+35,9 |  | 141.2 | [13 empty] | VV | 2 | 2 | True | 0 | ROZPOCET
| VV |  | 28,6+14,4 |  | 43 | [13 empty] | VV | 2 | 2 | True | 0 | ROZPOCET
| VV |  | Jednoplášťová střecha | [15 empty] | VV | 2 | 1 | True | 0 | ROZPOCET
| VV |  | 37,6+14,9 |  | 52.5 | [13 empty] | VV | 2 | 2 | True | 0 | ROZPOCET
| VV |  | 37,6+14,9 |  | 52.5 | [13 empty] | VV | 2 | 2 | True | 0 | ROZPOCET
| VV |  | 107,9+28,74 |  | 136.64 | [13 empty] | VV | 2 | 2 | True | 0 | ROZPOCET
| VV | střecha_plocha | Součet |  | 1477.34 | [13 empty] | VV | 2 | 4 | True | 1 | ROZPOCET
50 | K | 712861705 | Provedení povlakové krytiny vytažením na konstrukce fólií lepenou se svařovanými spoji | m2 | 305.8 |  | 0 | CS ÚRS 2016 02 |  |  | základní |  | 0 | 3e-05 | 0.009174 | 0 | 0 | 16 | K | 2 |  |  |  | ROZPOCET |  |  |  | 0 | 0 | 0 | 0 | 0 | 1 | 0 | 16 | 1973246567
| VV |  | viz PD D.2.1.2. - D1 - 05-06 | [15 empty] | VV | 2 | 1 | True | 0 | ROZPOCET
| VV |  | Střecha - atika (dl * v) | [15 empty] | VV | 2 | 1 | True | 0 | ROZPOCET
| VV |  | Dvouplášťová střecha | [15 empty] | VV | 2 | 1 | True | 0 | ROZPOCET
| VV |  | 254,4*0,5 |  | 127.2 | [13 empty] | VV | 2 | 2 | True | 0 | ROZPOCET
| VV |  | 53*1,0 |  | 53 | [13 empty] | VV | 2 | 2 | True | 0 | ROZPOCET
| VV |  | 59,7*0,5 |  | 29.85 | [13 empty] | VV | 2 | 2 | True | 0 | ROZPOCET
| VV |  | 24*0,5 |  | 12 | [13 empty] | VV | 2 | 2 | True | 0 | ROZPOCET
| VV |  | 70*0,5 |  | 35 | [13 empty] | VV | 2 | 2 | True | 0 | ROZPOCET
| VV |  | Jednoplášťová střecha | [15 empty] | VV | 2 | 1 | True | 0 | ROZPOCET
| VV |  | 24,8*0,5 |  | 12.4 | [13 empty] | VV | 2 | 2 | True | 0 | ROZPOCET
| VV |  | 24,8*0,5 |  | 12.4 | [13 empty] | VV | 2 | 2 | True | 0 | ROZPOCET
| VV |  | 47,9*0,5 |  | 23.95 | [13 empty] | VV | 2 | 2 | True | 0 | ROZPOCET
| VV | střecha_atika | Součet |  | 305.8 | [13 empty] | VV | 2 | 4 | True | 1 | ROZPOCET
51 | M | 2832201X1 | fólie hydroizolační střešní mPVC, tl. 1,5 mm š 1300 mm šedá, plošná hmotnost 2,2kg/m2, difúzní odpor 15 000, pevnost v tahu v podélném směru 1000N/50mm, v příčném 1000N/50, tažnost v podélném a příčném směru 15%, třída chování při vnějším požáru BROOF(t3), ohebnost -25°C | m2 | 1961.454 |  | 0 |  |  |  | základní |  | 0 | 0.0019 | 3.7268 | 0 | 0 | 32 | M | 2 |  |  |  | ROZPOCET |  |  |  | 0 | 0 | 0 | 0 | 0 | 1 | 0 | 16 | 2103144438
| VV |  | 1783,14*1,1 'Přepočtené koeficientem množství |  | 1961.454 | [13 empty] | VV | 2 | 2 | False | 1 | ROZPOCET
52 | K | 712363312 | Povlakové krytiny střech plochých do 10 st. z tvarovaných poplastovaných lišt [VIPLANYL] pro mPVC, délka 2 m vnitřní koutová lišta rš 100 mm | kus | 279.3 |  | 0 | CS ÚRS 2016 02 |  |  | základní |  | 0 | 0.00111 | 0.31002 | 0 | 0 | 16 | K | 2 |  |  |  | ROZPOCET |  |  |  | 0 | 0 | 0 | 0 | 0 | 1 | 0 | 16 | -1712518916
| VV |  | viz PD D.2.1.2. - D1 - 05-06 | [15 empty] | VV | 2 | 1 | True | 0 | ROZPOCET
| VV |  | Střecha - vnitřní kout (dl) | [15 empty] | VV | 2 | 1 | True | 0 | ROZPOCET
| VV |  | Dvouplášťová střecha | [15 empty] | VV | 2 | 1 | True | 0 | ROZPOCET
| VV |  | 254,4 |  | 254.4 | [13 empty] | VV | 2 | 2 | True | 0 | ROZPOCET
| VV |  | 53,0 |  | 53 | [13 empty] | VV | 2 | 2 | True | 0 | ROZPOCET
| VV |  | 59,7 |  | 59.7 | [13 empty] | VV | 2 | 2 | True | 0 | ROZPOCET
| VV |  | 24 |  | 24 | [13 empty] | VV | 2 | 2 | True | 0 | ROZPOCET
| VV |  | 70 |  | 70 | [13 empty] | VV | 2 | 2 | True | 0 | ROZPOCET
| VV |  | Jednoplášťová střecha | [15 empty] | VV | 2 | 1 | True | 0 | ROZPOCET
| VV |  | 24,8 |  | 24.8 | [13 empty] | VV | 2 | 2 | True | 0 | ROZPOCET
| VV |  | 24,8 |  | 24.8 | [13 empty] | VV | 2 | 2 | True | 0 | ROZPOCET
| VV |  | 47,9 |  | 47.9 | [13 empty] | VV | 2 | 2 | True | 0 | ROZPOCET
| VV |  | Součet |  | 558.6 | [13 empty] | VV | 2 | 4 | True | 1 | ROZPOCET
| VV |  | 558,6*0,5 'Přepočtené koeficientem množství |  | 279.3 | [13 empty] | VV | 2 | 2 | False | 1 | ROZPOCET
53 | K | 712363314 | Povlakové krytiny střech plochých do 10 st. z tvarovaných poplastovaných lišt [VIPLANYL] pro mPVC, délka 2 m stěnová lišta vyhnutá rš 71 mm | kus | 279.3 |  | 0 | CS ÚRS 2016 02 |  |  | základní |  | 0 | 0.00079 | 0.22065 | 0 | 0 | 16 | K | 2 |  |  |  | ROZPOCET |  |  |  | 0 | 0 | 0 | 0 | 0 | 1 | 0 | 16 | 1687687634
| VV |  | viz PD D.2.1.2. - D1 - 05-06 | [15 empty] | VV | 2 | 1 | True | 0 | ROZPOCET
| VV |  | Střecha - stěnová lišta (dl) | [15 empty] | VV | 2 | 1 | True | 0 | ROZPOCET
| VV |  | Dvouplášťová střecha | [15 empty] | VV | 2 | 1 | True | 0 | ROZPOCET
| VV |  | 254,4 |  | 254.4 | [13 empty] | VV | 2 | 2 | True | 0 | ROZPOCET
| VV |  | 53,0 |  | 53 | [13 empty] | VV | 2 | 2 | True | 0 | ROZPOCET
| VV |  | 59,7 |  | 59.7 | [13 empty] | VV | 2 | 2 | True | 0 | ROZPOCET
| VV |  | 24 |  | 24 | [13 empty] | VV | 2 | 2 | True | 0 | ROZPOCET
| VV |  | 70 |  | 70 | [13 empty] | VV | 2 | 2 | True | 0 | ROZPOCET
| VV |  | Jednoplášťová střecha | [15 empty] | VV | 2 | 1 | True | 0 | ROZPOCET
| VV |  | 24,8 |  | 24.8 | [13 empty] | VV | 2 | 2 | True | 0 | ROZPOCET
| VV |  | 24,8 |  | 24.8 | [13 empty] | VV | 2 | 2 | True | 0 | ROZPOCET
| VV |  | 47,9 |  | 47.9 | [13 empty] | VV | 2 | 2 | True | 0 | ROZPOCET
| VV |  | Součet |  | 558.6 | [13 empty] | VV | 2 | 4 | True | 1 | ROZPOCET
| VV |  | 558,6*0,5 'Přepočtené koeficientem množství |  | 279.3 | [13 empty] | VV | 2 | 2 | False | 1 | ROZPOCET
54 | K | 712363313 | Povlakové krytiny střech plochých do 10 st. z tvarovaných poplastovaných lišt [VIPLANYL] pro mPVC, délka 2 m vnější koutová lišta rš 100 mm | kus | 195 |  | 0 | CS ÚRS 2016 02 |  |  | základní |  | 0 | 0.00111 | 0.21645 | 0 | 0 | 16 | K | 2 |  |  |  | ROZPOCET |  |  |  | 0 | 0 | 0 | 0 | 0 | 1 | 0 | 16 | 53203050
| VV |  | viz PD D.2.1.2. - D1 - 05-06 | [15 empty] | VV | 2 | 1 | True | 0 | ROZPOCET
| VV |  | Střecha - stěnová lišta (dl) | [15 empty] | VV | 2 | 1 | True | 0 | ROZPOCET
| VV |  | Dvouplášťová střecha | [15 empty] | VV | 2 | 1 | True | 0 | ROZPOCET
| VV |  | 151 |  | 151 | [13 empty] | VV | 2 | 2 | True | 0 | ROZPOCET
| VV |  | 53 |  | 53 | [13 empty] | VV | 2 | 2 | True | 0 | ROZPOCET
| VV |  | 34 |  | 34 | [13 empty] | VV | 2 | 2 | True | 0 | ROZPOCET
| VV |  | 9 |  | 9 | [13 empty] | VV | 2 | 2 | True | 0 | ROZPOCET
| VV |  | 70 |  | 70 | [13 empty] | VV | 2 | 2 | True | 0 | ROZPOCET
| VV |  | Jednoplášťová střecha | [15 empty] | VV | 2 | 1 | True | 0 | ROZPOCET
| VV |  | 20 |  | 20 | [13 empty] | VV | 2 | 2 | True | 0 | ROZPOCET
| VV |  | 20 |  | 20 | [13 empty] | VV | 2 | 2 | True | 0 | ROZPOCET
| VV |  | 33 |  | 33 | [13 empty] | VV | 2 | 2 | True | 0 | ROZPOCET
| VV |  | Součet |  | 390 | [13 empty] | VV | 2 | 4 | True | 1 | ROZPOCET
| VV |  | 390*0,5 'Přepočtené koeficientem množství |  | 195 | [13 empty] | VV | 2 | 2 | False | 1 | ROZPOCET
55 | K | 7123111X1 | Provedení povlakové krytiny střech plochých do 10 st. natěradly a tmely za studena nátěrem plastickým nátěrem [Plastonit] | m2 | 70 |  | 0 | CS ÚRS 2016 02 |  |  | základní |  | 0 | 0.00012 | 0.0084 | 0 | 0 | 16 | K | 2 |  |  |  | ROZPOCET |  |  |  | 0 | 0 | 0 | 0 | 0 | 1 | 0 | 16 | 1088340305
56 | K | 712000X01 | D+M větrací komínek PVC 75/240-270 mm dle PD | kpl | 216 |  | 0 |  |  |  | základní |  | 0 | 0 | 0 | 0 | 0 | 16 | K | 2 |  |  |  | ROZPOCET |  |  |  | 0 | 0 | 0 | 0 | 0 | 1 | 0 | 16 | 1619538890
57 | K | 712000X02 | D+M větrací komínek s integrovaným PVC límcem dle PD | kpl | 15 |  | 0 |  |  |  | základní |  | 0 | 0 | 0 | 0 | 0 | 16 | K | 2 |  |  |  | ROZPOCET |  |  |  | 0 | 0 | 0 | 0 | 0 | 1 | 0 | 16 | -141063895
58 | K | 712000X03 | D+M izolační límec střešních vpustí dle PD | kpl | 5 |  | 0 |  |  |  | základní |  | 0 | 0 | 0 | 0 | 0 | 16 | K | 2 |  |  |  | ROZPOCET |  |  |  | 0 | 0 | 0 | 0 | 0 | 1 | 0 | 16 | -815701495
59 | K | 712000X04 | D+M těsnící manžeta z PVC dle PD | kpl | 19 |  | 0 |  |  |  | základní |  | 0 | 0 | 0 | 0 | 0 | 16 | K | 2 |  |  |  | ROZPOCET |  |  |  | 0 | 0 | 0 | 0 | 0 | 1 | 0 | 16 | -990636600
60 | K | 998712103 | Přesun hmot pro povlakové krytiny stanovený z hmotnosti přesunovaného materiálu vodorovná dopravní vzdálenost do 50 m v objektech výšky přes 12 do 24 m | t | 6.367 |  | 0 | CS ÚRS 2016 02 |  |  | základní |  | 0 | 0 | 0 | 0 | 0 | 16 | K | 2 |  |  |  | ROZPOCET |  |  |  | 0 | 0 | 0 | 0 | 0 | 1 | 0 | 16 | 898100172
| D | 713 | Izolace tepelné |  |  |  | 0 | [5 empty] | 0 |  | 19.2882 |  | 0 | 2 | D | 1 |  |  |  | ROZPOCET | [9 empty] | 0
61 | K | 713112117 | Montáž tepelné foukané vodorovné izolace konstrukcí z celulózových vláken, tloušťky vrstvy přes 220 do 250 mm | m2 | 1477.34 |  | 0 | CS ÚRS 2016 02 |  |  | základní |  | 0 | 0 | 0 | 0 | 0 | 16 | K | 2 |  |  |  | ROZPOCET |  |  |  | 0 | 0 | 0 | 0 | 0 | 1 | 0 | 16 | 81231496
| VV |  | viz PD D.2.1.2. - D1 - 05-06 | [15 empty] | VV | 2 | 1 | True | 0 | ROZPOCET
| VV |  | Střecha - TI (pl) | [15 empty] | VV | 2 | 1 | True | 0 | ROZPOCET
| VV |  | střecha_plocha |  | 1477.34 | [13 empty] | VV | 2 | 2 | True | 0 | ROZPOCET
| VV |  | Součet |  | 1477.34 | [13 empty] | VV | 2 | 4 | True | 1 | ROZPOCET
62 | M | 627912000 | izolace tepelná a zvuková foukaná celulóza, ʎ=0,038W/mK, měrná tepelná kapacita cd=2020J/kgK, bal. 13,6 kg (pytel) | kg | 18319.016 |  | 0 | CS ÚRS 2016 02 |  |  | základní |  | 0 | 0.001 | 18.319 | 0 | 0 | 32 | M | 2 |  |  |  | ROZPOCET |  |  |  | 0 | 0 | 0 | 0 | 0 | 1 | 0 | 16 | 872211059
| VV |  | 1477,34*12,4 'Přepočtené koeficientem množství |  | 18319.016 | [13 empty] | VV | 2 | 2 | False | 1 | ROZPOCET
63 | K | 713141131 | Montáž tepelné izolace střech plochých rohožemi, pásy, deskami, dílci, bloky (izolační materiál ve specifikaci) přilepenými za studena zplna, jednovrstvá | m2 | 116 |  | 0 | CS ÚRS 2016 02 |  |  | základní |  | 0 | 0.00116 | 0.13456 | 0 | 0 | 16 | K | 2 |  |  |  | ROZPOCET |  |  |  | 0 | 0 | 0 | 0 | 0 | 1 | 0 | 16 | 2075444496
64 | M | 2837230X2 | deska z pěnového polystyrenu pro trvalé zatížení v tlaku (max. 2000 kg/m2) 1000 x 500 x 60 mm | m2 | 8.8 |  | 0 |  |  |  | základní |  | 0 | 0.0015 | 0.0132 | 0 | 0 | 32 | M | 2 |  |  |  | ROZPOCET |  |  |  | 0 | 0 | 0 | 0 | 0 | 1 | 0 | 16 | 1170859238
| VV |  | viz PD D.2.1.2. - D1 - 05-06 | [15 empty] | VV | 2 | 1 | True | 0 | ROZPOCET
| VV |  | Jednoplášťová střecha (pl) | [15 empty] | VV | 2 | 1 | True | 0 | ROZPOCET
| VV |  | 2*20*0,2 |  | 8 | [13 empty] | VV | 2 | 2 | True | 0 | ROZPOCET
| VV |  | Součet |  | 8 | [13 empty] | VV | 2 | 4 | True | 1 | ROZPOCET
| VV |  | 8*1,1 'Přepočtené koeficientem množství |  | 8.8 | [13 empty] | VV | 2 | 2 | False | 1 | ROZPOCET
65 | M | 2837231X3 | deska z pěnového polystyrenu pro trvalé zatížení v tlaku (max. 2000 kg/m2) 1000 x 500 x 120 mm | m2 | 41.8 |  | 0 |  |  |  | základní |  | 0 | 0.003 | 0.1254 | 0 | 0 | 32 | M | 2 |  |  |  | ROZPOCET |  |  |  | 0 | 0 | 0 | 0 | 0 | 1 | 0 | 16 | 1130129073
| VV |  | viz PD D.2.1.2. - D1 - 05-06 | [15 empty] | VV | 2 | 1 | True | 0 | ROZPOCET
| VV |  | Jednoplášťová střecha (pl) | [15 empty] | VV | 2 | 1 | True | 0 | ROZPOCET
| VV |  | 2*20*(0,45+0,5) |  | 38 | [13 empty] | VV | 2 | 2 | True | 0 | ROZPOCET
| VV |  | Součet |  | 38 | [13 empty] | VV | 2 | 4 | True | 1 | ROZPOCET
| VV |  | 38*1,1 'Přepočtené koeficientem množství |  | 41.8 | [13 empty] | VV | 2 | 2 | False | 1 | ROZPOCET
66 | M | 283723090 | deska z pěnového polystyrenu pro trvalé zatížení v tlaku (max. 2000 kg/m2) 1000 x 500 x 100 mm | m2 | 77 |  | 0 | CS ÚRS 2016 02 |  |  | základní |  | 0 | 0.0025 | 0.1925 | 0 | 0 | 32 | M | 2 |  |  |  | ROZPOCET |  |  |  | 0 | 0 | 0 | 0 | 0 | 1 | 0 | 16 | -330064883
| VV |  | viz PD D.2.1.2. - D1 - 05-06 | [15 empty] | VV | 2 | 1 | True | 0 | ROZPOCET
| VV |  | Střech VZT (pl) | [15 empty] | VV | 2 | 1 | True | 0 | ROZPOCET
| VV |  | 70 |  | 70 | [13 empty] | VV | 2 | 2 | True | 0 | ROZPOCET
| VV |  | Součet |  | 70 | [13 empty] | VV | 2 | 4 | True | 1 | ROZPOCET
| VV |  | 70*1,1 'Přepočtené koeficientem množství |  | 77 | [13 empty] | VV | 2 | 2 | False | 1 | ROZPOCET
67 | K | 713141151 | Montáž tepelné izolace střech plochých rohožemi, pásy, deskami, dílci, bloky (izolační materiál ve specifikaci) kladenými volně jednovrstvá | m2 | 183.1 |  | 0 | CS ÚRS 2016 02 |  |  | základní |  | 0 | 0 | 0 | 0 | 0 | 16 | K | 2 |  |  |  | ROZPOCET |  |  |  | 0 | 0 | 0 | 0 | 0 | 1 | 0 | 16 | 1414450434
68 | M | 2837230X1 | deska z pěnového polystyrenu pro trvalé zatížení v tlaku (max. 2000 kg/m2) 1000 x 500 x 250 mm | m2 | 201.41 |  | 0 |  |  |  | základní |  | 0 | 0.0025 | 0.50353 | 0 | 0 | 32 | M | 2 |  |  |  | ROZPOCET |  |  |  | 0 | 0 | 0 | 0 | 0 | 1 | 0 | 16 | -587576150
| VV |  | viz PD D.2.1.2. - D1 - 05-06 | [15 empty] | VV | 2 | 1 | True | 0 | ROZPOCET
| VV |  | Jednoplášťová střecha (pl) | [15 empty] | VV | 2 | 1 | True | 0 | ROZPOCET
| VV |  | 37,6 |  | 37.6 | [13 empty] | VV | 2 | 2 | True | 0 | ROZPOCET
| VV |  | 37,6 |  | 37.6 | [13 empty] | VV | 2 | 2 | True | 0 | ROZPOCET
| VV |  | 107,9 |  | 107.9 | [13 empty] | VV | 2 | 2 | True | 0 | ROZPOCET
| VV |  | Součet |  | 183.1 | [13 empty] | VV | 2 | 4 | True | 1 | ROZPOCET
| VV |  | 183,1*1,1 'Přepočtené koeficientem množství |  | 201.41 | [13 empty] | VV | 2 | 2 | False | 1 | ROZPOCET
69 | K | 998713103 | Přesun hmot pro izolace tepelné stanovený z hmotnosti přesunovaného materiálu vodorovná dopravní vzdálenost do 50 m v objektech výšky přes 12 m do 24 m | t | 19.288 |  | 0 | CS ÚRS 2016 02 |  |  | základní |  | 0 | 0 | 0 | 0 | 0 | 16 | K | 2 |  |  |  | ROZPOCET |  |  |  | 0 | 0 | 0 | 0 | 0 | 1 | 0 | 16 | 163336141
| D | 762 | Konstrukce tesařské |  |  |  | 0 | [5 empty] | 0 |  | 6.5925 |  | 0 | 2 | D | 1 |  |  |  | ROZPOCET | [9 empty] | 0
70 | K | 7623611X1 | Montáž dřevěné konstrukce atiky vč. spojovacích prvků dle PD | m | 267 |  | 0 |  |  |  | základní |  | 0 | 0 | 0 | 0 | 0 | 16 | K | 2 |  |  |  | ROZPOCET |  |  |  | 0 | 0 | 0 | 0 | 0 | 1 | 0 | 16 | 2003795121
| VV |  | viz PD D.2.1.2. - D1 - 05-06 a D.2.1.3 - 04 | [15 empty] | VV | 2 | 1 | True | 0 | ROZPOCET
| VV |  | Dřevěná konstrukce atiky (dl) | [15 empty] | VV | 2 | 1 | True | 0 | ROZPOCET
| VV |  | (151+34+9+33+20+20) |  | 267 | [13 empty] | VV | 2 | 2 | True | 0 | ROZPOCET
| VV |  | Součet |  | 267 | [13 empty] | VV | 2 | 4 | True | 1 | ROZPOCET
71 | M | 605141140 | řezivo jehličnaté,střešní latě impregnované dl 4 - 5 m | m3 | 2.163 |  | 0 | CS ÚRS 2016 02 |  |  | základní |  | 0 | 0.55 | 1.1897 | 0 | 0 | 32 | M | 2 |  |  |  | ROZPOCET |  |  |  | 0 | 0 | 0 | 0 | 0 | 1 | 0 | 16 | -1181655562
| VV |  | viz PD D.2.1.2. - D1 - 05-06 a D.2.1.3 - 04 | [15 empty] | VV | 2 | 1 | True | 0 | ROZPOCET
| VV |  | Dřevěná konstrukce atiky (dl * p * š * v) (p = 2 ks/m) | [15 empty] | VV | 2 | 1 | True | 0 | ROZPOCET
| VV |  | Dvouplášťová střecha | [15 empty] | VV | 2 | 1 | True | 0 | ROZPOCET
| VV |  | 0,6*((151+34+9+33)*2)*0,08*0,05 |  | 1.09 | [13 empty] | VV | 2 | 2 | True | 0 | ROZPOCET
| VV |  | viz PD D.2.1.2. - D1 - 05-06 a D.2.1.3 - 05 | [15 empty] | VV | 2 | 1 | True | 0 | ROZPOCET
| VV |  | Dřevěné podkladní lišty | [15 empty] | VV | 2 | 1 | True | 0 | ROZPOCET
| VV |  | Jednoplášťová střecha | [15 empty] | VV | 2 | 1 | True | 0 | ROZPOCET
| VV |  | (20+20)*0,1*0,05 |  | 0.2 | [13 empty] | VV | 2 | 2 | True | 0 | ROZPOCET
| VV |  | (20+20)*0,1*0,025 |  | 0.1 | [13 empty] | VV | 2 | 2 | True | 0 | ROZPOCET
| VV |  | (20+20)*0,12*0,06*2 |  | 0.576 | [13 empty] | VV | 2 | 2 | True | 0 | ROZPOCET
| VV |  | Součet |  | 1.966 | [13 empty] | VV | 2 | 4 | True | 1 | ROZPOCET
| VV |  | 1,966*1,1 'Přepočtené koeficientem množství |  | 2.163 | [13 empty] | VV | 2 | 2 | False | 1 | ROZPOCET
72 | M | 605151110 | řezivo jehličnaté boční prkno jakost I.-II. 2 - 3 cm | m3 | 1.469 |  | 0 | CS ÚRS 2016 02 |  |  | základní |  | 0 | 0.55 | 0.80795 | 0 | 0 | 32 | M | 2 |  |  |  | ROZPOCET |  |  |  | 0 | 0 | 0 | 0 | 0 | 1 | 0 | 16 | 1537384208
| VV |  | viz PD D.2.1.2. - D1 - 05-06 a D.2.1.3 - 04 | [15 empty] | VV | 2 | 1 | True | 0 | ROZPOCET
| VV |  | Dřevěná konstrukce atiky - dřevěná lišta (dl * š * v) | [15 empty] | VV | 2 | 1 | True | 0 | ROZPOCET
| VV |  | ((151+34+9+33+20+20)*2)*0,1*0,025 |  | 1.335 | [13 empty] | VV | 2 | 2 | True | 0 | ROZPOCET
| VV |  | Součet |  | 1.335 | [13 empty] | VV | 2 | 4 | True | 1 | ROZPOCET
| VV |  | 1,335*1,1 'Přepočtené koeficientem množství |  | 1.469 | [13 empty] | VV | 2 | 2 | False | 1 | ROZPOCET
73 | M | 607262780 | deska dřevoštěpková OSB perodrážka nebroušená 2500x675x22 mm | m2 | 201.696 |  | 0 | CS ÚRS 2016 02 |  |  | základní |  | 0 | 0.0128 | 2.5817 | 0 | 0 | 32 | M | 2 |  |  |  | ROZPOCET |  |  |  | 0 | 0 | 0 | 0 | 0 | 1 | 0 | 16 | -1785054705
| VV |  | viz PD D.2.1.2. - D1 - 05-06 a D.2.1.3 - 04 | [15 empty] | VV | 2 | 1 | True | 0 | ROZPOCET
| VV |  | Dřevěná konstrukce atiky - OSB deska (dl * š ) | [15 empty] | VV | 2 | 1 | True | 0 | ROZPOCET
| VV |  | Dvouplášťová střecha | [15 empty] | VV | 2 | 1 | True | 0 | ROZPOCET
| VV |  | (151+34+9+33)*(0,63+0,05) |  | 154.36 | [13 empty] | VV | 2 | 2 | True | 0 | ROZPOCET
| VV |  | Jednoplášťová střecha | [15 empty] | VV | 2 | 1 | True | 0 | ROZPOCET
| VV |  | (20+20)*(0,725) |  | 29 | [13 empty] | VV | 2 | 2 | True | 0 | ROZPOCET
| VV |  | Součet |  | 183.36 | [13 empty] | VV | 2 | 4 | True | 1 | ROZPOCET
| VV |  | 183,36*1,1 'Přepočtené koeficientem množství |  | 201.696 | [13 empty] | VV | 2 | 2 | False | 1 | ROZPOCET
74 | K | 7623410X1 | Bednění a laťování bednění střech rovných sklonu do 60 st. s vyřezáním otvorů z dřevoštěpkových desek [OSB] šroubovaných na rošt 22 mm na pero a drážku, tloušťky desky | m2 | 140 |  | 0 |  |  |  | základní |  | 0 | 0.01438 | 2.0132 | 0 | 0 | 16 | K | 2 |  |  |  | ROZPOCET |  |  |  | 0 | 0 | 0 | 0 | 0 | 1 | 0 | 16 | -1621098500
| VV |  | viz PD D.2.1.2. - D1 - 05-06 | [15 empty] | VV | 2 | 1 | True | 0 | ROZPOCET
| VV |  | Střecha VZT - bednění (pl) | [15 empty] | VV | 2 | 1 | True | 0 | ROZPOCET
| VV |  | 140 |  | 140 | [13 empty] | VV | 2 | 2 | True | 0 | ROZPOCET
| VV |  | Součet |  | 140 | [13 empty] | VV | 2 | 4 | True | 1 | ROZPOCET
75 | K | 998762103 | Přesun hmot pro konstrukce tesařské stanovený z hmotnosti přesunovaného materiálu vodorovná dopravní vzdálenost do 50 m v objektech výšky přes 12 do 24 m | t | 6.593 |  | 0 | CS ÚRS 2016 02 |  |  | základní |  | 0 | 0 | 0 | 0 | 0 | 16 | K | 2 |  |  |  | ROZPOCET |  |  |  | 0 | 0 | 0 | 0 | 0 | 1 | 0 | 16 | -1841452168
| D | 764 | Konstrukce klempířské |  |  |  | 0 | [5 empty] | 0 |  | 1.5653 |  | 0 | 2 | D | 1 |  |  |  | ROZPOCET | [9 empty] | 0
76 | K | 764215K01 | D+M K01 oplechování atiky z pozinkovaného poplastovaného plechu rš 300 mm dle PD | m | 151 |  | 0 |  |  |  | základní |  | 0 | 0.00351 | 0.53001 | 0 | 0 | 16 | K | 2 |  |  |  | ROZPOCET |  |  |  | 0 | 0 | 0 | 0 | 0 | 1 | 0 | 16 | -1607312980
77 | K | 764215K02 | D+M K02 oplechování atiky z pozinkovaného poplastovaného plechu rš 300 mm dle PD | m | 34 |  | 0 |  |  |  | základní |  | 0 | 0.00351 | 0.11934 | 0 | 0 | 16 | K | 2 |  |  |  | ROZPOCET |  |  |  | 0 | 0 | 0 | 0 | 0 | 1 | 0 | 16 | -1525322019
78 | K | 764215K03 | D+M K03 oplechování atiky z pozinkovaného poplastovaného plechu rš 300 mm dle PD | m | 9 |  | 0 |  |  |  | základní |  | 0 | 0.00351 | 0.03159 | 0 | 0 | 16 | K | 2 |  |  |  | ROZPOCET |  |  |  | 0 | 0 | 0 | 0 | 0 | 1 | 0 | 16 | -704698205
79 | K | 764511K04 | D+M K04 žlab podokapní půlkruhový z pozinkovaného plechu rš 125 mm dle PD | m | 10.8 |  | 0 |  |  |  | základní |  | 0 | 0.00137 | 0.014796 | 0 | 0 | 16 | K | 2 |  |  |  | ROZPOCET |  |  |  | 0 | 0 | 0 | 0 | 0 | 1 | 0 | 16 | 1516328943
80 | K | 764518K05 | D+M K05 svody kruhové včetně objímek, kolen, odskoků z pozinkovaného plechu průměru 100 mm dle PD | m | 28.4 |  | 0 |  |  |  | základní |  | 0 | 0.00212 | 0.060208 | 0 | 0 | 16 | K | 2 |  |  |  | ROZPOCET |  |  |  | 0 | 0 | 0 | 0 | 0 | 1 | 0 | 16 | -433269086
81 | K | 764215K06 | D+M K06 oplechování atiky z pozinkovaného poplastovaného plechu rš 300 mm dle PD | m | 33 |  | 0 |  |  |  | základní |  | 0 | 0.00351 | 0.11583 | 0 | 0 | 16 | K | 2 |  |  |  | ROZPOCET |  |  |  | 0 | 0 | 0 | 0 | 0 | 1 | 0 | 16 | -594594676
82 | K | 764215K07 | D+M K07 oplechování atiky z pozinkovaného poplastovaného plechu rš 300 mm dle PD | m | 20 |  | 0 |  |  |  | základní |  | 0 | 0.00351 | 0.0702 | 0 | 0 | 16 | K | 2 |  |  |  | ROZPOCET |  |  |  | 0 | 0 | 0 | 0 | 0 | 1 | 0 | 16 | 1697492794
83 | K | 764215K08 | D+M K08 oplechování atiky z pozinkovaného poplastovaného plechu rš 300 mm dle PD | m | 20 |  | 0 |  |  |  | základní |  | 0 | 0.00351 | 0.0702 | 0 | 0 | 16 | K | 2 |  |  |  | ROZPOCET |  |  |  | 0 | 0 | 0 | 0 | 0 | 1 | 0 | 16 | -2123476437
84 | K | 764511K09 | D+M K09 žlab podokapní půlkruhový z pozinkovaného plechu rš 125 mm dle PD | m | 7.02 |  | 0 |  |  |  | základní |  | 0 | 0.00137 | 0.0096174 | 0 | 0 | 16 | K | 2 |  |  |  | ROZPOCET |  |  |  | 0 | 0 | 0 | 0 | 0 | 1 | 0 | 16 | -1034551309
85 | K | 764518K10 | D+M K10 svody kruhové včetně objímek, kolen, odskoků z pozinkovaného plechu průměru 100 mm dle PD | m | 4 |  | 0 |  |  |  | základní |  | 0 | 0.00212 | 0.00848 | 0 | 0 | 16 | K | 2 |  |  |  | ROZPOCET |  |  |  | 0 | 0 | 0 | 0 | 0 | 1 | 0 | 16 | -1289537702
86 | K | 764511K11 | D+M K11 žlab podokapní půlkruhový z pozinkovaného plechu rš 125 mm dle PD | m | 7.02 |  | 0 |  |  |  | základní |  | 0 | 0.00137 | 0.0096174 | 0 | 0 | 16 | K | 2 |  |  |  | ROZPOCET |  |  |  | 0 | 0 | 0 | 0 | 0 | 1 | 0 | 16 | -231036056
87 | K | 764518K12 | D+M K12 svody kruhové včetně objímek, kolen, odskoků z pozinkovaného plechu průměru 100 mm dle PD | m | 4 |  | 0 |  |  |  | základní |  | 0 | 0.00212 | 0.00848 | 0 | 0 | 16 | K | 2 |  |  |  | ROZPOCET |  |  |  | 0 | 0 | 0 | 0 | 0 | 1 | 0 | 16 | 619706587
88 | K | 764518K13 | D+M K13 svody kruhové včetně objímek, kolen, odskoků z pozinkovaného plechu průměru 100 mm dle PD | m | 4 |  | 0 |  |  |  | základní |  | 0 | 0.00212 | 0.00848 | 0 | 0 | 16 | K | 2 |  |  |  | ROZPOCET |  |  |  | 0 | 0 | 0 | 0 | 0 | 1 | 0 | 16 | -1736234916
89 | K | 764511K14 | D+M K14 žlab podokapní půlkruhový z pozinkovaného plechu rš 125 mm dle PD | m | 19.12 |  | 0 |  |  |  | základní |  | 0 | 0.00137 | 0.026194 | 0 | 0 | 16 | K | 2 |  |  |  | ROZPOCET |  |  |  | 0 | 0 | 0 | 0 | 0 | 1 | 0 | 16 | 651410090
90 | K | 764226PE0 | D+M oplechování parapetů rovných celoplošně lepené z Al plechu rš 440 mm vč. opracování rohů dle PD | m | 214.39 |  | 0 |  |  |  | základní |  | 0 | 0.00213 | 0.45665 | 0 | 0 | 16 | K | 2 |  |  |  | ROZPOCET |  |  |  | 0 | 0 | 0 | 0 | 0 | 1 | 0 | 16 | 497740662
| VV |  | viz PD D.2.1.2. - 09 výpis klempířských prvků | [15 empty] | VV | 2 | 1 | True | 0 | ROZPOCET
| VV |  | Oplechování parapetů (dl * p) | [15 empty] | VV | 2 | 1 | True | 0 | ROZPOCET
| VV |  | PEO1 | [15 empty] | VV | 2 | 1 | True | 0 | ROZPOCET
| VV |  | 2,1*81 |  | 170.1 | [13 empty] | VV | 2 | 2 | True | 0 | ROZPOCET
| VV |  | PEO2 | [15 empty] | VV | 2 | 1 | True | 0 | ROZPOCET
| VV |  | 3,0*1 |  | 3 | [13 empty] | VV | 2 | 2 | True | 0 | ROZPOCET
| VV |  | PEO3 | [15 empty] | VV | 2 | 1 | True | 0 | ROZPOCET
| VV |  | 1,2*3 |  | 3.6 | [13 empty] | VV | 2 | 2 | True | 0 | ROZPOCET
| VV |  | PEO4 | [15 empty] | VV | 2 | 1 | True | 0 | ROZPOCET
| VV |  | 1,15*1 |  | 1.15 | [13 empty] | VV | 2 | 2 | True | 0 | ROZPOCET
| VV |  | PEO6a | [15 empty] | VV | 2 | 1 | True | 0 | ROZPOCET
| VV |  | 4,5*1 |  | 4.5 | [13 empty] | VV | 2 | 2 | True | 0 | ROZPOCET
| VV |  | PEO6b | [15 empty] | VV | 2 | 1 | True | 0 | ROZPOCET
| VV |  | 3,5*2 |  | 7 | [13 empty] | VV | 2 | 2 | True | 0 | ROZPOCET
| VV |  | PEO7 | [15 empty] | VV | 2 | 1 | True | 0 | ROZPOCET
| VV |  | 3,0*1 |  | 3 | [13 empty] | VV | 2 | 2 | True | 0 | ROZPOCET
| VV |  | PEO8 | [15 empty] | VV | 2 | 1 | True | 0 | ROZPOCET
| VV |  | 4,5*3 |  | 13.5 | [13 empty] | VV | 2 | 2 | True | 0 | ROZPOCET
| VV |  | PEO9 | [15 empty] | VV | 2 | 1 | True | 0 | ROZPOCET
| VV |  | 0,8*2 |  | 1.6 | [13 empty] | VV | 2 | 2 | True | 0 | ROZPOCET
| VV |  | PE10 | [15 empty] | VV | 2 | 1 | True | 0 | ROZPOCET
| VV |  | 1,5*2 |  | 3 | [13 empty] | VV | 2 | 2 | True | 0 | ROZPOCET
| VV |  | PE11 | [15 empty] | VV | 2 | 1 | True | 0 | ROZPOCET
| VV |  | 1,97*2 |  | 3.94 | [13 empty] | VV | 2 | 2 | True | 0 | ROZPOCET
| VV |  | Součet |  | 214.39 | [13 empty] | VV | 2 | 4 | True | 1 | ROZPOCET
91 | K | 764224411 | Oplechování horních ploch zdí a nadezdívek (atik) z hliníkového plechu mechanicky kotvené přes rš 800 mm | m2 | 12.6 |  | 0 | CS ÚRS 2016 02 |  |  | základní |  | 0 | 0.00203 | 0.025578 | 0 | 0 | 16 | K | 2 |  |  |  | ROZPOCET |  |  |  | 0 | 0 | 0 | 0 | 0 | 1 | 0 | 16 | -595484281
| VV |  | viz PD D.2.1.3. - D1 - 01 | [15 empty] | VV | 2 | 1 | True | 0 | ROZPOCET
| VV |  | Pylony - oplechování (pl) | [15 empty] | VV | 2 | 1 | True | 0 | ROZPOCET
| VV |  | KP1 | [15 empty] | VV | 2 | 1 | True | 0 | ROZPOCET
| VV |  | 5,2 |  | 5.2 | [13 empty] | VV | 2 | 2 | True | 0 | ROZPOCET
| VV |  | KP2 | [15 empty] | VV | 2 | 1 | True | 0 | ROZPOCET
| VV |  | 2*2,2 |  | 4.4 | [13 empty] | VV | 2 | 2 | True | 0 | ROZPOCET
| VV |  | KP3 | [15 empty] | VV | 2 | 1 | True | 0 | ROZPOCET
| VV |  | 3,0 |  | 3 | [13 empty] | VV | 2 | 2 | True | 0 | ROZPOCET
| VV |  | Součet |  | 12.6 | [13 empty] | VV | 2 | 4 | True | 1 | ROZPOCET
92 | K | 764000X01 | D+M větrací pás okapní PVC š. 100 mm vč. příslušenství dle PD | m | 267 |  | 0 |  |  |  | základní |  | 0 | 0 | 0 | 0 | 0 | 16 | K | 2 |  |  |  | ROZPOCET |  |  |  | 0 | 0 | 0 | 0 | 0 | 1 | 0 | 16 | 384445372
| VV |  | viz PD D.2.1.2. - D1 - 05-06 a D.2.1.3 - 04 | [15 empty] | VV | 2 | 1 | True | 0 | ROZPOCET
| VV |  | Atika - větrací pás (dl) | [15 empty] | VV | 2 | 1 | True | 0 | ROZPOCET
| VV |  | (151+34+9+33+20+20) |  | 267 | [13 empty] | VV | 2 | 2 | True | 0 | ROZPOCET
| VV |  | Součet |  | 267 | [13 empty] | VV | 2 | 4 | True | 1 | ROZPOCET
93 | K | 998764103 | Přesun hmot pro konstrukce klempířské stanovený z hmotnosti přesunovaného materiálu vodorovná dopravní vzdálenost do 50 m v objektech výšky přes 12 do 24 m | t | 1.565 |  | 0 | CS ÚRS 2016 02 |  |  | základní |  | 0 | 0 | 0 | 0 | 0 | 16 | K | 2 |  |  |  | ROZPOCET |  |  |  | 0 | 0 | 0 | 0 | 0 | 1 | 0 | 16 | -651465463
| D | 766 | Konstrukce truhlářské |  |  |  | 0 | [5 empty] | 0 |  | 0 |  | 0 | 2 | D | 1 |  |  |  | ROZPOCET | [9 empty] | 0
94 | K | 766000O01 | D+M O01 plastové okno s izolačním trojsklem 2100 x 1800 mm vč. žaluzií, parapetu a příslušenství dle PD | kpl | 26 |  | 0 |  |  |  | základní |  | 0 | 0 | 0 | 0 | 0 | 16 | K | 2 |  |  |  | ROZPOCET |  |  |  | 0 | 0 | 0 | 0 | 0 | 1 | 0 | 16 | 2127192498
| VV |  | viz PD D.2.1.2. - D1 - 01 výpis oken | [15 empty] | VV | 2 | 1 | True | 0 | ROZPOCET
| VV |  | Okna plastová (p) | [15 empty] | VV | 2 | 1 | True | 0 | ROZPOCET
| VV |  | 1PP | [15 empty] | VV | 2 | 1 | True | 0 | ROZPOCET
| VV |  | 5 |  | 5 | [13 empty] | VV | 2 | 2 | True | 0 | ROZPOCET
| VV |  | 1NP | [15 empty] | VV | 2 | 1 | True | 0 | ROZPOCET
| VV |  | 3 |  | 3 | [13 empty] | VV | 2 | 2 | True | 0 | ROZPOCET
| VV |  | 2NP | [15 empty] | VV | 2 | 1 | True | 0 | ROZPOCET
| VV |  | 7 |  | 7 | [13 empty] | VV | 2 | 2 | True | 0 | ROZPOCET
| VV |  | 3NP | [15 empty] | VV | 2 | 1 | True | 0 | ROZPOCET
| VV |  | 11 |  | 11 | [13 empty] | VV | 2 | 2 | True | 0 | ROZPOCET
| VV |  | Součet |  | 26 | [13 empty] | VV | 2 | 4 | True | 1 | ROZPOCET
95 | K | 766000O02 | D+M O02 plastové okno s izolačním trojsklem 3000 x 12700 mm vč. parapetu a příslušenství dle PD | kpl | 1 |  | 0 |  |  |  | základní |  | 0 | 0 | 0 | 0 | 0 | 16 | K | 2 |  |  |  | ROZPOCET |  |  |  | 0 | 0 | 0 | 0 | 0 | 1 | 0 | 16 | 827481989
96 | K | 766000O03 | D+M O03 sestava plastové okna a dveře s izolačním trojsklem 2100 x 2900 mm vč. parapetu, zárubně a příslušenství dle PD | kpl | 3 |  | 0 |  |  |  | základní |  | 0 | 0 | 0 | 0 | 0 | 16 | K | 2 |  |  |  | ROZPOCET |  |  |  | 0 | 0 | 0 | 0 | 0 | 1 | 0 | 16 | 616506177
97 | K | 766000O04 | D+M O04 plastové okno s izolačním trojsklem 1150 x 1800 mm vč. parapetu a příslušenství dle PD | kpl | 1 |  | 0 |  |  |  | základní |  | 0 | 0 | 0 | 0 | 0 | 16 | K | 2 |  |  |  | ROZPOCET |  |  |  | 0 | 0 | 0 | 0 | 0 | 1 | 0 | 16 | -1025375854
98 | K | 766000O05 | D+M O05 plastové okno s izolačním trojsklem 1900 x 12300 mm vč. parapetu a příslušenství dle PD | kpl | 1 |  | 0 |  |  |  | základní |  | 0 | 0 | 0 | 0 | 0 | 16 | K | 2 |  |  |  | ROZPOCET |  |  |  | 0 | 0 | 0 | 0 | 0 | 1 | 0 | 16 | -1789086499
99 | K | 766000O06A | D+M O06A vícekřídle plastové okno s dveřmi s izolačním trojsklem 4500 x 2700 mm vč. parapetu, zárubně a příslušenství dle PD | kpl | 1 |  | 0 |  |  |  | základní |  | 0 | 0 | 0 | 0 | 0 | 16 | K | 2 |  |  |  | ROZPOCET |  |  |  | 0 | 0 | 0 | 0 | 0 | 1 | 0 | 16 | -368552627
100 | K | 766000O06B | D+M O06B vícekřídle plastové okno s izolačním trojsklem 4500 x 2700 mm vč. parapetu a příslušenství dle PD | kpl | 2 |  | 0 |  |  |  | základní |  | 0 | 0 | 0 | 0 | 0 | 16 | K | 2 |  |  |  | ROZPOCET |  |  |  | 0 | 0 | 0 | 0 | 0 | 1 | 0 | 16 | 15383781
101 | K | 766000O07 | D+M O07 vícekřídle plastové okno 3000 x 12000 mm vč. parapetu a příslušenství dle PD | kpl | 2 |  | 0 |  |  |  | základní |  | 0 | 0 | 0 | 0 | 0 | 16 | K | 2 |  |  |  | ROZPOCET |  |  |  | 0 | 0 | 0 | 0 | 0 | 1 | 0 | 16 | -1649296631
102 | K | 766000O08 | D+M O08 vícekřídle plastové okno 4500 x 2700 mm vč. parapetu a příslušenství dle PD | kpl | 3 |  | 0 |  |  |  | základní |  | 0 | 0 | 0 | 0 | 0 | 16 | K | 2 |  |  |  | ROZPOCET |  |  |  | 0 | 0 | 0 | 0 | 0 | 1 | 0 | 16 | -407044363
103 | K | 766000O09 | D+M O09 plastové okno s izolačním trojsklem 1200 x 600 mm vč. parapetu a příslušenství dle PD | kpl | 2 |  | 0 |  |  |  | základní |  | 0 | 0 | 0 | 0 | 0 | 16 | K | 2 |  |  |  | ROZPOCET |  |  |  | 0 | 0 | 0 | 0 | 0 | 1 | 0 | 16 | 1075368123
104 | K | 766000D01 | D+M D01 plastové dveře s izolačním trojsklem 1800 x 2800 mm vč. zárubní, kování a příslušenství dle PD | kpl | 1 |  | 0 |  |  |  | základní |  | 0 | 0 | 0 | 0 | 0 | 16 | K | 2 |  |  |  | ROZPOCET |  |  |  | 0 | 0 | 0 | 0 | 0 | 1 | 0 | 16 | 1710657884
105 | K | 766000D02 | D+M D02 plastové dveře 900 x 2020 mm vč. zárubní, kování a příslušenství dle PD | kpl | 3 |  | 0 |  |  |  | základní |  | 0 | 0 | 0 | 0 | 0 | 16 | K | 2 |  |  |  | ROZPOCET |  |  |  | 0 | 0 | 0 | 0 | 0 | 1 | 0 | 16 | 1256644510
106 | K | 766000D03 | D+M D03 plastové dveře 900 x 2020 mm vč. zárubní, kování a příslušenství dle PD | kpl | 1 |  | 0 |  |  |  | základní |  | 0 | 0 | 0 | 0 | 0 | 16 | K | 2 |  |  |  | ROZPOCET |  |  |  | 0 | 0 | 0 | 0 | 0 | 1 | 0 | 16 | 1524178481
107 | K | 766000X01 | D+M budka pro rorýse vč. příslušenství dle PD | kpl | 18 |  | 0 |  |  |  | základní |  | 0 | 0 | 0 | 0 | 0 | 16 | K | 2 |  |  |  | ROZPOCET |  |  |  | 0 | 0 | 0 | 0 | 0 | 1 | 0 | 16 | -1812661930
108 | K | 766000X02 | D+M 3D LOGO 2000 x 1200 mm vč. kotvení dle PD | kpl | 3 |  | 0 |  |  |  | základní |  | 0 | 0 | 0 | 0 | 0 | 16 | K | 2 |  |  |  | ROZPOCET |  |  |  | 0 | 0 | 0 | 0 | 0 | 1 | 0 | 16 | -393486498
| D | 767 | Konstrukce zámečnické |  |  |  | 0 | [5 empty] | 0 |  | 0 |  | 0 | 2 | D | 1 |  |  |  | ROZPOCET | [9 empty] | 0
109 | K | 7670000Z1 | D+M Z1 nová pozinkovaná mříž 2300 x 2000 mm vč příslušenství a kotvení dle PD | kpl | 11 |  | 0 |  |  |  | základní |  | 0 | 0 | 0 | 0 | 0 | 16 | K | 2 |  |  |  | ROZPOCET |  |  |  | 0 | 0 | 0 | 0 | 0 | 1 | 0 | 16 | -1411201291
110 | K | 7670000Z2 | D+M Z2 pozinkovaný žebřík dl. 5,3 m vč. příslušenství a kotvení dle PD | kpl | 3 |  | 0 |  |  |  | základní |  | 0 | 0 | 0 | 0 | 0 | 16 | K | 2 |  |  |  | ROZPOCET |  |  |  | 0 | 0 | 0 | 0 | 0 | 1 | 0 | 16 | -503737654
| D | 784 | Dokončovací práce - malby a tapety |  |  |  | 0 | [5 empty] | 0 |  | 0.040584 |  | 0 | 2 | D | 1 |  |  |  | ROZPOCET | [9 empty] | 0
111 | K | 784181101 | Penetrace podkladu jednonásobná základní akrylátová v místnostech výšky do 3,80 m | m2 | 88.225 |  | 0 | CS ÚRS 2016 02 |  |  | základní |  | 0 | 0.0002 | 0.017645 | 0 | 0 | 16 | K | 2 |  |  |  | ROZPOCET |  |  |  | 0 | 0 | 0 | 0 | 0 | 1 | 0 | 16 | -238103419
| VV |  | viz PD D.2.1.2. - D1 - 01-06 | [15 empty] | VV | 2 | 1 | True | 0 | ROZPOCET
| VV |  | Malba - ostění - penetrace (dl * p * š) | [15 empty] | VV | 2 | 1 | True | 0 | ROZPOCET
| VV |  | 1.PP | [15 empty] | VV | 2 | 1 | True | 0 | ROZPOCET
| VV |  | ((2,1+2*1,8)*5+(3+2*12,7))*0,25 |  | 14.225 | [13 empty] | VV | 2 | 2 | True | 0 | ROZPOCET
| VV |  | (1,9+2*(2,1+0,7))*0,25 |  | 1.875 | [13 empty] | VV | 2 | 2 | True | 0 | ROZPOCET
| VV |  | 1.NP | [15 empty] | VV | 2 | 1 | True | 0 | ROZPOCET
| VV |  | ((2,1+2*1,8)*3+(1,15+2*1,8)*3+(1,9+2*12,3)+(4,5+2*2,7)*2+(1,15+2*1,8)+(3,0+2*12,0))*0,25 |  | 27.35 | [13 empty] | VV | 2 | 2 | True | 0 | ROZPOCET
| VV |  | (2,1+2*1,8)*0,25 |  | 1.425 | [13 empty] | VV | 2 | 2 | True | 0 | ROZPOCET
| VV |  | 2.NP | [15 empty] | VV | 2 | 1 | True | 0 | ROZPOCET
| VV |  | ((2,1+2*1,8)*9+(4,5+2*2,7)*2)*0,25 |  | 17.775 | [13 empty] | VV | 2 | 2 | True | 0 | ROZPOCET
| VV |  | 3.NP | [15 empty] | VV | 2 | 1 | True | 0 | ROZPOCET
| VV |  | ((2,1+2*1,8)*11+(4,5+2*2,7)*2)*0,25 |  | 20.625 | [13 empty] | VV | 2 | 2 | True | 0 | ROZPOCET
| VV |  | střecha | [15 empty] | VV | 2 | 1 | True | 0 | ROZPOCET
| VV |  | ((1,2+2*1,8)*2)*0,25 |  | 2.4 | [13 empty] | VV | 2 | 2 | True | 0 | ROZPOCET
| VV |  | ((0,9+2*2,1)*2)*0,25 |  | 2.55 | [13 empty] | VV | 2 | 2 | True | 0 | ROZPOCET
| VV |  | Součet |  | 88.225 | [13 empty] | VV | 2 | 4 | True | 1 | ROZPOCET
112 | K | 784211101 | Malby z malířských směsí otěruvzdorných za mokra dvojnásobné, bílé za mokra otěruvzdorné výborně v místnostech výšky do 3,80 m | m2 | 88.225 |  | 0 | CS ÚRS 2016 02 |  |  | základní |  | 0 | 0.00026 | 0.022939 | 0 | 0 | 16 | K | 2 |  |  |  | ROZPOCET |  |  |  | 0 | 0 | 0 | 0 | 0 | 1 | 0 | 16 | -1049694622
| VV |  | viz PD D.2.1.2. - D1 - 01-06 | [15 empty] | VV | 2 | 1 | True | 0 | ROZPOCET
| VV |  | Malba - ostění (dl * p * š) | [15 empty] | VV | 2 | 1 | True | 0 | ROZPOCET
| VV |  | 1.PP | [15 empty] | VV | 2 | 1 | True | 0 | ROZPOCET
| VV |  | ((2,1+2*1,8)*5+(3+2*12,7))*0,25 |  | 14.225 | [13 empty] | VV | 2 | 2 | True | 0 | ROZPOCET
| VV |  | (1,9+2*(2,1+0,7))*0,25 |  | 1.875 | [13 empty] | VV | 2 | 2 | True | 0 | ROZPOCET
| VV |  | 1.NP | [15 empty] | VV | 2 | 1 | True | 0 | ROZPOCET
| VV |  | ((2,1+2*1,8)*3+(1,15+2*1,8)*3+(1,9+2*12,3)+(4,5+2*2,7)*2+(1,15+2*1,8)+(3,0+2*12,0))*0,25 |  | 27.35 | [13 empty] | VV | 2 | 2 | True | 0 | ROZPOCET
| VV |  | (2,1+2*1,8)*0,25 |  | 1.425 | [13 empty] | VV | 2 | 2 | True | 0 | ROZPOCET
| VV |  | 2.NP | [15 empty] | VV | 2 | 1 | True | 0 | ROZPOCET
| VV |  | ((2,1+2*1,8)*9+(4,5+2*2,7)*2)*0,25 |  | 17.775 | [13 empty] | VV | 2 | 2 | True | 0 | ROZPOCET
| VV |  | 3.NP | [15 empty] | VV | 2 | 1 | True | 0 | ROZPOCET
| VV |  | ((2,1+2*1,8)*11+(4,5+2*2,7)*2)*0,25 |  | 20.625 | [13 empty] | VV | 2 | 2 | True | 0 | ROZPOCET
| VV |  | střecha | [15 empty] | VV | 2 | 1 | True | 0 | ROZPOCET
| VV |  | ((1,2+2*1,8)*2)*0,25 |  | 2.4 | [13 empty] | VV | 2 | 2 | True | 0 | ROZPOCET
| VV |  | ((0,9+2*2,1)*2)*0,25 |  | 2.55 | [13 empty] | VV | 2 | 2 | True | 0 | ROZPOCET
| VV |  | Součet |  | 88.225 | [13 empty] | VV | 2 | 4 | True | 1 | ROZPOCET

## 02.2 - Nové konstrukce - D2
| List obsahuje: |  | 1) Krycí list soupisu | 2) Rekapitulace |  |  | 3) Soupis prací | Zpět na list: | Rekapitulace stavby
[19 empty] | {c12ffa07-3ed6-46f5-b989-5e60b7e4cf3e} | [5 empty] | lešení_plocha | 2953,9 | 2
[19 empty] | 2 | [5 empty] | ornice_objem | 15,255 | 2
| KRYCÍ LIST SOUPISU | [8 empty] | v --- níže se nacházejí doplnkové a pomocné údaje k sestavám --- v | [8 empty] | False | [5 empty] | ostění_plocha | 35,57 | 2
[25 empty] | pylony_plocha | 21 | 2
| Stavba: | [23 empty] | střecha_atika | 127,15 | 2
|  | Revitalizace objektu D, Krajské zdravotní a.s. MNÚL | [22 empty] | střecha_plocha | 853,22 | 2
| Objekt: | [23 empty] | zásyp_objem | 73,224 | 2
|  | SO.02 - Revitalizace (zateplení) obvodového pláště | [22 empty] | zateplení_MV | 2588,49 | 2
| Soupis: | [23 empty] | zateplení_MV_ostění | 128,125 | 2
|  | 02 - Nové konstrukce | [22 empty] | zateplení_XPS | 165,2 | 2
Úroveň 3:
02.2 - Nové konstrukce - D2
| KSO: |  |  |  |  | CC-CZ:
| Místo: |  | Sociální péče 3316 /12A, 401 13 Ústí nad Labem |  |  | Datum: | 27. 9. 2016
| Zadavatel: |  |  |  |  | IČ: | 25488627
|  | Krajská zdravotní a.s. |  |  |  | DIČ: | CZ25488627
| Uchazeč: |  |  |  |  | IČ:
DIČ:
| Projektant: |  |  |  |  | IČ: | 27714870
|  | Statika - Dynamika, s.r.o. |  |  |  | DIČ: | CZ27714870
Poznámka:
Rozpočet slouží výhradně a pouze pro výběr zhotovitele. Jednotkové ceny a množství jsou orientační. Zhotovitel je povinen zkontrolovat rozpočet a doplnit chybějící položky. V opačném případě je zhotovitel povinen upozornit zadavatele na případné nedostatky. Ceny v nabídce musí vycházet nejen z předloženého soupisu výkonů, ale i ze znalosti celého projektu. Prostudování kompletní dokumentace je nutnou podmínkou předložení nabídky. Veškeré konstrukce se dodávají jako plně funkční celek.
| Cena bez DPH | [5 empty] | 0
|  |  | Základ daně |  |  | Sazba daně | Výše daně
| DPH | základní | 0 |  |  | 21% | 0
|  | snížená | 0 |  |  | 15% | 0
|  | zákl. přenesená | 0 |  |  | 21% | 0
|  | sníž. přenesená | 0 |  |  | 15% | 0
|  | nulová | 0 |  |  | 0% | 0
| Cena s DPH |  |  | v | CZK |  | 0
REKAPITULACE ČLENĚNÍ SOUPISU PRACÍ
Stavba:
Revitalizace objektu D, Krajské zdravotní a.s. MNÚL
Objekt:
SO.02 - Revitalizace (zateplení) obvodového pláště
Soupis:
02 - Nové konstrukce
Úroveň 3:
02.2 - Nové konstrukce - D2
Místo: |  |  | Sociální péče 3316 /12A, 401 13 Ústí nad Labem |  |  | Datum: | 27. 9. 2016
Zadavatel: |  |  | Krajská zdravotní a.s. |  |  | Projektant: | Statika - Dynamika, s.r.o.
Uchazeč:
Kód dílu - Popis | [6 empty] | Cena celkem [CZK]
Náklady soupisu celkem | [6 empty] | 0 | [12 empty] | -1
| HSV - Práce a dodávky HSV | [5 empty] | 0
| 1 - Zemní práce | [5 empty] | 0
| 6 - Úpravy povrchů, podlahy a osazování výplní | [5 empty] | 0
| 9 - Ostatní konstrukce a práce, bourání | [5 empty] | 0
| 998 - Přesun hmot | [5 empty] | 0
| PSV - Práce a dodávky PSV | [5 empty] | 0
| 711 - Izolace proti vodě, vlhkosti a plynům | [5 empty] | 0
| 712 - Povlakové krytiny | [5 empty] | 0
| 713 - Izolace tepelné | [5 empty] | 0
| 762 - Konstrukce tesařské | [5 empty] | 0
| 764 - Konstrukce klempířské | [5 empty] | 0
| 766 - Konstrukce truhlářské | [5 empty] | 0
| 767 - Konstrukce zámečnické | [5 empty] | 0
| 784 - Dokončovací práce - malby a tapety | [5 empty] | 0
SOUPIS PRACÍ
Stavba:
Revitalizace objektu D, Krajské zdravotní a.s. MNÚL
Objekt:
SO.02 - Revitalizace (zateplení) obvodového pláště
Soupis:
02 - Nové konstrukce
Úroveň 3:
02.2 - Nové konstrukce - D2
Místo: |  |  | Sociální péče 3316 /12A, 401 13 Ústí nad Labem |  |  | Datum: | 27. 9. 2016
Zadavatel: |  |  | Krajská zdravotní a.s. |  |  | Projektant: | Statika - Dynamika, s.r.o.
Uchazeč:
PČ | Typ | Kód | Popis | MJ | Množství | J.cena [CZK] | Cena celkem [CZK] | Cenová soustava |  | Poznámka | DPH | J. Nh [h] | Nh celkem [h] | J. hmotnost [t] | Hmotnost celkem [t] | J. suť [t] | Suť Celkem [t]
Náklady soupisu celkem | [6 empty] | 0 | [5 empty] | 0 |  | 120.886 |  | 0 |  | D | -1 | [13 empty] | 0
| D | HSV | Práce a dodávky HSV |  |  |  | 0 | [5 empty] | 0 |  | 102.1179 |  | 0 | 1 | D | 0 |  |  |  | ROZPOCET | [9 empty] | 0
| D | 1 | Zemní práce |  |  |  | 0 | [5 empty] | 0 |  | 0 |  | 0 | 1 | D | 1 |  |  |  | ROZPOCET | [9 empty] | 0
1 | K | 167101102 | Nakládání výkopku z hornin tř. 1 až 4 přes 100 m3 | m3 | 73.224 |  | 0 | CS ÚRS 2016 02 |  |  | základní |  | 0 | 0 | 0 | 0 | 0 | 4 | K | 2 |  |  |  | ROZPOCET |  |  |  | 0 | 0 | 0 | 0 | 0 | 1 | 0 | 4 | 941388700
| VV |  | viz PD D.2.1.2. - D2 - 02 | [15 empty] | VV | 2 | 1 | True | 0 | ROZPOCET
| VV |  | Zásyp rýhy okolo objektu - nakládání (obj) - viz níže | [15 empty] | VV | 2 | 1 | True | 0 | ROZPOCET
| VV |  | zásyp_objem |  | 73.224 | [13 empty] | VV | 2 | 2 | True | 0 | ROZPOCET
| VV |  | Součet |  | 73.224 | [13 empty] | VV | 2 | 4 | True | 1 | ROZPOCET
2 | K | 162201101 | Vodorovné přemístění výkopku nebo sypaniny po suchu na obvyklém dopravním prostředku, bez naložení výkopku, avšak se složením bez rozhrnutí z horniny tř. 1 až 4 na vzdálenost do 20 m | m3 | 73.224 |  | 0 | CS ÚRS 2016 02 |  |  | základní |  | 0 | 0 | 0 | 0 | 0 | 4 | K | 2 |  |  |  | ROZPOCET |  |  |  | 0 | 0 | 0 | 0 | 0 | 1 | 0 | 4 | 850563433
| VV |  | viz PD D.2.1.2. - D2 - 02 | [15 empty] | VV | 2 | 1 | True | 0 | ROZPOCET
| VV |  | Zásyp rýhy okolo objektu - přesun (obj) - viz níže | [15 empty] | VV | 2 | 1 | True | 0 | ROZPOCET
| VV |  | zásyp_objem |  | 73.224 | [13 empty] | VV | 2 | 2 | True | 0 | ROZPOCET
| VV |  | Součet |  | 73.224 | [13 empty] | VV | 2 | 4 | True | 1 | ROZPOCET
3 | K | 174101101 | Zásyp sypaninou z jakékoliv horniny s uložením výkopku ve vrstvách se zhutněním jam, šachet, rýh nebo kolem objektů v těchto vykopávkách | m3 | 73.224 |  | 0 | CS ÚRS 2016 02 |  |  | základní |  | 0 | 0 | 0 | 0 | 0 | 4 | K | 2 |  |  |  | ROZPOCET |  |  |  | 0 | 0 | 0 | 0 | 0 | 1 | 0 | 4 | -937518639
| VV |  | viz PD D.2.1.2. - D2 - 02 | [15 empty] | VV | 2 | 1 | True | 0 | ROZPOCET
| VV |  | Zásyp rýhy okolo objektu (dl * š * v) | [15 empty] | VV | 2 | 1 | True | 0 | ROZPOCET
| VV |  | (5,8*2+32,6+3,1+12,8+38,4+3,2)*0,8*1,0 |  | 81.36 | [13 empty] | VV | 2 | 2 | True | 0 | ROZPOCET
| VV |  | -(5,8*2+32,6+3,1+12,8+38,4+3,2)*0,4*0,2 |  | -8.136 | [13 empty] | VV | 2 | 2 | True | 0 | ROZPOCET
| VV | zásyp_objem | Součet |  | 73.224 | [13 empty] | VV | 2 | 4 | True | 1 | ROZPOCET
4 | K | 167103101 | Nakládání neulehlého výkopku z hromad zeminy schopné zúrodnění | m3 | 15.255 |  | 0 | CS ÚRS 2016 02 |  |  | základní |  | 0 | 0 | 0 | 0 | 0 | 4 | K | 2 |  |  |  | ROZPOCET |  |  |  | 0 | 0 | 0 | 0 | 0 | 1 | 0 | 4 | -939200654
| VV |  | viz PD D.2.1.2. - D2 - 02 | [15 empty] | VV | 2 | 1 | True | 0 | ROZPOCET
| VV |  | Ornice -nakládání (dl * š * v) | [15 empty] | VV | 2 | 1 | True | 0 | ROZPOCET
| VV |  | (5,8*2+32,6+3,1+12,8+38,4+3,2)*1,0*0,15 |  | 15.255 | [13 empty] | VV | 2 | 2 | True | 0 | ROZPOCET
| VV | ornice_objem | Součet |  | 15.255 | [13 empty] | VV | 2 | 4 | True | 1 | ROZPOCET
5 | K | 162206111 | Vodorovné přemístění výkopku bez naložení, avšak se složením zemin schopných zúrodnění, na vzdálenost do 20 m | m3 | 15.255 |  | 0 | CS ÚRS 2016 02 |  |  | základní |  | 0 | 0 | 0 | 0 | 0 | 4 | K | 2 |  |  |  | ROZPOCET |  |  |  | 0 | 0 | 0 | 0 | 0 | 1 | 0 | 4 | 434875544
| VV |  | viz PD D.2.1.2. - D2 - 02 | [15 empty] | VV | 2 | 1 | True | 0 | ROZPOCET
| VV |  | Ornice - přesun (obj) | [15 empty] | VV | 2 | 1 | True | 0 | ROZPOCET
| VV |  | ornice_objem |  | 15.255 | [13 empty] | VV | 2 | 2 | True | 0 | ROZPOCET
| VV |  | Součet |  | 15.255 | [13 empty] | VV | 2 | 4 | True | 1 | ROZPOCET
6 | K | 181006112 | Rozprostření zemin schopných zúrodnění v rovině a ve sklonu do 1:5, tloušťka vrstvy přes 0,10 do 0,15 m | m2 | 101.7 |  | 0 | CS ÚRS 2016 02 |  |  | základní |  | 0 | 0 | 0 | 0 | 0 | 4 | K | 2 |  |  |  | ROZPOCET |  |  |  | 0 | 0 | 0 | 0 | 0 | 1 | 0 | 4 | -40203360
| VV |  | viz PD D.2.1.2. - D1 - 01 | [15 empty] | VV | 2 | 1 | True | 0 | ROZPOCET
| VV |  | Ornice - rozprostření (obj / v) | [15 empty] | VV | 2 | 1 | True | 0 | ROZPOCET
| VV |  | ornice_objem/0,15 |  | 101.7 | [13 empty] | VV | 2 | 2 | True | 0 | ROZPOCET
| VV |  | Součet |  | 101.7 | [13 empty] | VV | 2 | 4 | True | 1 | ROZPOCET
| D | 6 | Úpravy povrchů, podlahy a osazování výplní |  |  |  | 0 | [5 empty] | 0 |  | 102.0529 |  | 0 | 1 | D | 1 |  |  |  | ROZPOCET | [9 empty] | 0
7 | K | 6221111X1 | Vyspravení lokální cementovou maltou vnějších stěn betonových nebo železobetonových v rozsahu 5 - 10 % celkové plochy | m2 | 2902.815 |  | 0 |  |  |  | základní |  | 0 | 0.0021 | 6.0959 | 0 | 0 | 4 | K | 2 |  |  |  | ROZPOCET |  |  |  | 0 | 0 | 0 | 0 | 0 | 1 | 0 | 4 | 92465240
| VV |  | viz PD D.2.1.2. - D2 - 11-14 | [15 empty] | VV | 2 | 1 | True | 0 | ROZPOCET
| VV |  | Zateplení fasády - vyspravení podkladu (pl) - viz níže | [15 empty] | VV | 2 | 1 | True | 0 | ROZPOCET
| VV |  | zateplení_XPS |  | 165.2 | [13 empty] | VV | 2 | 2 | True | 0 | ROZPOCET
| VV |  | zateplení_MV |  | 2588.49 | [13 empty] | VV | 2 | 2 | True | 0 | ROZPOCET
| VV |  | zateplení_MV_ostění |  | 128.125 | [13 empty] | VV | 2 | 2 | True | 0 | ROZPOCET
| VV |  | pylony_plocha |  | 21 | [13 empty] | VV | 2 | 2 | True | 0 | ROZPOCET
| VV |  | Součet |  | 2902.815 | [13 empty] | VV | 2 | 4 | True | 1 | ROZPOCET
8 | K | 629995101 | Očištění vnějších ploch tlakovou vodou omytím | m2 | 2881.815 |  | 0 | CS ÚRS 2016 02 |  |  | základní |  | 0 | 0 | 0 | 0 | 0 | 4 | K | 2 |  |  |  | ROZPOCET |  |  |  | 0 | 0 | 0 | 0 | 0 | 1 | 0 | 4 | 883303350
| VV |  | viz PD D.2.1.2. - D2 - 11-14 | [15 empty] | VV | 2 | 1 | True | 0 | ROZPOCET
| VV |  | Zateplení fasády - omytí podkladu (pl) - viz níže | [15 empty] | VV | 2 | 1 | True | 0 | ROZPOCET
| VV |  | zateplení_XPS |  | 165.2 | [13 empty] | VV | 2 | 2 | True | 0 | ROZPOCET
| VV |  | zateplení_MV |  | 2588.49 | [13 empty] | VV | 2 | 2 | True | 0 | ROZPOCET
| VV |  | zateplení_MV_ostění |  | 128.125 | [13 empty] | VV | 2 | 2 | True | 0 | ROZPOCET
| VV |  | Součet |  | 2881.815 | [13 empty] | VV | 2 | 4 | True | 1 | ROZPOCET
9 | K | 629991011 | Zakrytí vnějších ploch před znečištěním včetně pozdějšího odkrytí výplní otvorů a svislých ploch fólií přilepenou lepící páskou | m2 | 322.71 |  | 0 | CS ÚRS 2016 02 |  |  | základní |  | 0 | 0.00012 | 0.038725 | 0 | 0 | 4 | K | 2 |  |  |  | ROZPOCET |  |  |  | 0 | 0 | 0 | 0 | 0 | 1 | 0 | 4 | -720587090
| VV |  | viz PD D.2.1.2. - D2 - 11-14 | [15 empty] | VV | 2 | 1 | True | 0 | ROZPOCET
| VV |  | Zateplení fasády - zakrytí otvorů ( dl * v * p) | [15 empty] | VV | 2 | 1 | True | 0 | ROZPOCET
| VV |  | pohled 1 | [15 empty] | VV | 2 | 1 | True | 0 | ROZPOCET
| VV |  | (1,4*1,8*3) |  | 7.56 | [13 empty] | VV | 2 | 2 | True | 0 | ROZPOCET
| VV |  | pohled 2 | [15 empty] | VV | 2 | 1 | True | 0 | ROZPOCET
| VV |  | (1,2*1,8*4+2,1*1,8*14+1,2*0,9+2,1*0,9) |  | 64.53 | [13 empty] | VV | 2 | 2 | True | 0 | ROZPOCET
| VV |  | pohled 4 | [15 empty] | VV | 2 | 1 | True | 0 | ROZPOCET
| VV |  | (2,1*1,8*30) |  | 113.4 | [13 empty] | VV | 2 | 2 | True | 0 | ROZPOCET
| VV |  | pohled 7 | [15 empty] | VV | 2 | 1 | True | 0 | ROZPOCET
| VV |  | (2,1*1,8*24+1,2*1,8*3+0,9*1,8*2+1,2*1,5*4+2,1*1,5*2) |  | 113.94 | [13 empty] | VV | 2 | 2 | True | 0 | ROZPOCET
| VV |  | pohled 9 | [15 empty] | VV | 2 | 1 | True | 0 | ROZPOCET
| VV |  | (1,6*3,3+2*1,8*5) |  | 23.28 | [13 empty] | VV | 2 | 2 | True | 0 | ROZPOCET
| VV |  | Součet |  | 322.71 | [13 empty] | VV | 2 | 4 | True | 1 | ROZPOCET
10 | K | 632450121 | Potěr cementový vyrovnávací ze suchých směsí v pásu o průměrné (střední) tl. od 10 do 20 mm | m2 | 49.89 |  | 0 | CS ÚRS 2016 02 |  |  | základní |  | 0 | 0.042 | 2.0954 | 0 | 0 | 4 | K | 2 |  |  |  | ROZPOCET |  |  |  | 0 | 0 | 0 | 0 | 0 | 1 | 0 | 4 | 1815129227
| VV |  | viz PD D.2.1.2. - D1 - 09 a D.2.1.3 - 04 | [15 empty] | VV | 2 | 1 | True | 0 | ROZPOCET
| VV |  | Atika - vyspravení cementového potěru (dl * š ) | [15 empty] | VV | 2 | 1 | True | 0 | ROZPOCET
| VV |  | (101,1+32,3+32,9)*0,3 |  | 49.89 | [13 empty] | VV | 2 | 2 | True | 0 | ROZPOCET
| VV |  | Součet |  | 49.89 | [13 empty] | VV | 2 | 4 | True | 1 | ROZPOCET
11 | K | 783823151 | Penetrační nátěr omítek hrubých betonových povrchů nebo omítek hrubých, rýhovaných tenkovrstvých nebo škrábaných (břízolitových) akrylátový | m2 | 2902.815 |  | 0 | CS ÚRS 2016 02 |  |  | základní |  | 0 | 0.00017 | 0.49348 | 0 | 0 | 16 | K | 2 |  |  |  | ROZPOCET |  |  |  | 0 | 0 | 0 | 0 | 0 | 1 | 0 | 16 | -986452660
| VV |  | viz PD D.2.1.2. - D2 - 11-14 a D.2.1.3. - D1 - 01 | [15 empty] | VV | 2 | 1 | True | 0 | ROZPOCET
| VV |  | Zateplení fasády - penetrace podkladu (pl) - viz níže | [15 empty] | VV | 2 | 1 | True | 0 | ROZPOCET
| VV |  | zateplení_XPS |  | 165.2 | [13 empty] | VV | 2 | 2 | True | 0 | ROZPOCET
| VV |  | zateplení_MV |  | 2588.49 | [13 empty] | VV | 2 | 2 | True | 0 | ROZPOCET
| VV |  | zateplení_MV_ostění |  | 128.125 | [13 empty] | VV | 2 | 2 | True | 0 | ROZPOCET
| VV |  | pylony_plocha |  | 21 | [13 empty] | VV | 2 | 2 | True | 0 | ROZPOCET
| VV |  | Součet |  | 2902.815 | [13 empty] | VV | 2 | 4 | True | 1 | ROZPOCET
12 | K | 622211031 | Montáž kontaktního zateplení vnějších stěn z polystyrénových desek tl do 160 mm | m2 | 165.2 |  | 0 | CS ÚRS 2016 02 |  |  | základní |  | 0 | 0.0085 | 1.4042 | 0 | 0 | 4 | K | 2 |  |  |  | ROZPOCET |  |  |  | 0 | 0 | 0 | 0 | 0 | 1 | 0 | 4 | -139028273
| VV |  | viz PD D.2.1.2. - D2 - 11-14 | [15 empty] | VV | 2 | 1 | True | 0 | ROZPOCET
| VV |  | Zateplení fasády - XPS (pl) | [15 empty] | VV | 2 | 1 | True | 0 | ROZPOCET
| VV |  | pohled 1 | [15 empty] | VV | 2 | 1 | True | 0 | ROZPOCET
| VV |  | 17,5 |  | 17.5 | [13 empty] | VV | 2 | 2 | True | 0 | ROZPOCET
| VV |  | pohled 2 | [15 empty] | VV | 2 | 1 | True | 0 | ROZPOCET
| VV |  | 27,2 |  | 27.2 | [13 empty] | VV | 2 | 2 | True | 0 | ROZPOCET
| VV |  | pohled 3 | [15 empty] | VV | 2 | 1 | True | 0 | ROZPOCET
| VV |  | 4,6 |  | 4.6 | [13 empty] | VV | 2 | 2 | True | 0 | ROZPOCET
| VV |  | pohled 4 | [15 empty] | VV | 2 | 1 | True | 0 | ROZPOCET
| VV |  | 37,5 |  | 37.5 | [13 empty] | VV | 2 | 2 | True | 0 | ROZPOCET
| VV |  | pohled 5 | [15 empty] | VV | 2 | 1 | True | 0 | ROZPOCET
| VV |  | 5,8 |  | 5.8 | [13 empty] | VV | 2 | 2 | True | 0 | ROZPOCET
| VV |  | pohled 6 | [15 empty] | VV | 2 | 1 | True | 0 | ROZPOCET
| VV |  | 3,9 |  | 3.9 | [13 empty] | VV | 2 | 2 | True | 0 | ROZPOCET
| VV |  | pohled 7 | [15 empty] | VV | 2 | 1 | True | 0 | ROZPOCET
| VV |  | 34,2 |  | 34.2 | [13 empty] | VV | 2 | 2 | True | 0 | ROZPOCET
| VV |  | pohled 8 | [15 empty] | VV | 2 | 1 | True | 0 | ROZPOCET
| VV |  | 9,8 |  | 9.8 | [13 empty] | VV | 2 | 2 | True | 0 | ROZPOCET
| VV |  | pohled 9 | [15 empty] | VV | 2 | 1 | True | 0 | ROZPOCET
| VV |  | 7,1+9,2 |  | 16.3 | [13 empty] | VV | 2 | 2 | True | 0 | ROZPOCET
| VV |  | pohled 10 | [15 empty] | VV | 2 | 1 | True | 0 | ROZPOCET
| VV |  | 8,4 |  | 8.4 | [13 empty] | VV | 2 | 2 | True | 0 | ROZPOCET
| VV | zateplení_XPS | Součet |  | 165.2 | [13 empty] | VV | 2 | 4 | True | 1 | ROZPOCET
13 | M | 283764250 | deska z polystyrénu XPS, hrana polodrážková a hladký povrch tl 160 mm | m2 | 181.72 |  | 0 | CS ÚRS 2016 02 |  |  | základní |  | 0 | 0.0048 | 0.87226 | 0 | 0 | 8 | M | 2 |  |  |  | ROZPOCET |  |  |  | 0 | 0 | 0 | 0 | 0 | 1 | 0 | 4 | 1733476542
| VV |  | 165,2*1,1 'Přepočtené koeficientem množství |  | 181.72 | [13 empty] | VV | 2 | 2 | False | 1 | ROZPOCET
14 | K | 622252001 | Montáž lišt kontaktního zateplení zakládacích soklových připevněných hmoždinkami | m | 101.8 |  | 0 | CS ÚRS 2016 02 |  |  | základní |  | 0 | 6e-05 | 0.006108 | 0 | 0 | 4 | K | 2 |  |  |  | ROZPOCET |  |  |  | 0 | 0 | 0 | 0 | 0 | 1 | 0 | 4 | -368814984
| VV |  | viz PD D.2.1.2. - D2 - 11-14 | [15 empty] | VV | 2 | 1 | True | 0 | ROZPOCET
| VV |  | Zateplení fasády - soklový profil (dl) | [15 empty] | VV | 2 | 1 | True | 0 | ROZPOCET
| VV |  | (38,4+12,8+3+3+32,6+6*2) |  | 101.8 | [13 empty] | VV | 2 | 2 | True | 0 | ROZPOCET
| VV |  | Součet |  | 101.8 | [13 empty] | VV | 2 | 4 | True | 1 | ROZPOCET
15 | M | 590516530 | lišta soklová Al s okapničkou, zakládací U 16 cm, 0,95/200 cm | m | 111.98 |  | 0 | CS ÚRS 2016 02 |  |  | základní |  | 0 | 0.0006 | 0.067188 | 0 | 0 | 8 | M | 2 |  |  |  | ROZPOCET |  |  |  | 0 | 0 | 0 | 0 | 0 | 1 | 0 | 4 | -1913330589
| VV |  | 101,8*1,1 'Přepočtené koeficientem množství |  | 111.98 | [13 empty] | VV | 2 | 2 | False | 1 | ROZPOCET
16 | K | 622252002 | Montáž lišt kontaktního zateplení ostatních stěnových, dilatačních apod. lepených do tmelu | m | 86.6 |  | 0 | CS ÚRS 2016 02 |  |  | základní |  | 0 | 0.00025 | 0.02165 | 0 | 0 | 4 | K | 2 |  |  |  | ROZPOCET |  |  |  | 0 | 0 | 0 | 0 | 0 | 1 | 0 | 4 | 1590117984
| VV |  | viz PD D.2.1.2. - D2 - 11-14 | [15 empty] | VV | 2 | 1 | True | 0 | ROZPOCET
| VV |  | Zateplení fasády - dilatační profil (dl) | [15 empty] | VV | 2 | 1 | True | 0 | ROZPOCET
| VV |  | pohled 1 | [15 empty] | VV | 2 | 1 | True | 0 | ROZPOCET
| VV |  | 17 |  | 17 | [13 empty] | VV | 2 | 2 | True | 0 | ROZPOCET
| VV |  | pohled 4 | [15 empty] | VV | 2 | 1 | True | 0 | ROZPOCET
| VV |  | 24,3 |  | 24.3 | [13 empty] | VV | 2 | 2 | True | 0 | ROZPOCET
| VV |  | pohled 7 | [15 empty] | VV | 2 | 1 | True | 0 | ROZPOCET
| VV |  | 28,2 |  | 28.2 | [13 empty] | VV | 2 | 2 | True | 0 | ROZPOCET
| VV |  | pohled 9 | [15 empty] | VV | 2 | 1 | True | 0 | ROZPOCET
| VV |  | 12,6 |  | 12.6 | [13 empty] | VV | 2 | 2 | True | 0 | ROZPOCET
| VV |  | pohled 11 | [15 empty] | VV | 2 | 1 | True | 0 | ROZPOCET
| VV |  | 4,5 |  | 4.5 | [13 empty] | VV | 2 | 2 | True | 0 | ROZPOCET
| VV |  | Součet |  | 86.6 | [13 empty] | VV | 2 | 4 | True | 1 | ROZPOCET
17 | M | 590515020 | profil dilatační rohový , dl. 2,5 m | m | 95.26 |  | 0 | CS ÚRS 2016 02 |  |  | základní |  | 0 | 0.0005 | 0.04763 | 0 | 0 | 8 | M | 2 |  |  |  | ROZPOCET |  |  |  | 0 | 0 | 0 | 0 | 0 | 1 | 0 | 4 | -1223202191
| VV |  | 86,6*1,1 'Přepočtené koeficientem množství |  | 95.26 | [13 empty] | VV | 2 | 2 | False | 1 | ROZPOCET
18 | K | 622221131 | Montáž kontaktního zateplení z desek z minerální vlny s kolmou orientací vláken na vnější stěny, tloušťky desek přes 120 do 160 mm | m2 | 2588.49 |  | 0 | CS ÚRS 2016 02 |  |  | základní |  | 0 | 0.0114 | 29.5088 | 0 | 0 | 4 | K | 2 |  |  |  | ROZPOCET |  |  |  | 0 | 0 | 0 | 0 | 0 | 1 | 0 | 4 | 1171857897
| VV |  | viz PD D.2.1.2. - D2 - 11-14 | [15 empty] | VV | 2 | 1 | True | 0 | ROZPOCET
| VV |  | Zateplení fasády - kamenná vlna (pl) - otvory (dl * v * p) | [15 empty] | VV | 2 | 1 | True | 0 | ROZPOCET
| VV |  | pohled 1 | [15 empty] | VV | 2 | 1 | True | 0 | ROZPOCET
| VV |  | 390,2 |  | 390.2 | [13 empty] | VV | 2 | 2 | True | 0 | ROZPOCET
| VV |  | -(1,4*1,8*3) |  | -7.56 | [13 empty] | VV | 2 | 2 | True | 0 | ROZPOCET
| VV |  | pohled 2 | [15 empty] | VV | 2 | 1 | True | 0 | ROZPOCET
| VV |  | 370,1 |  | 370.1 | [13 empty] | VV | 2 | 2 | True | 0 | ROZPOCET
| VV |  | -(1,2*1,8*4+2,1*1,8*14+1,2*0,9+2,1*0,9) |  | -64.53 | [13 empty] | VV | 2 | 2 | True | 0 | ROZPOCET
| VV |  | pohled 3 | [15 empty] | VV | 2 | 1 | True | 0 | ROZPOCET
| VV |  | 56,7 |  | 56.7 | [13 empty] | VV | 2 | 2 | True | 0 | ROZPOCET
| VV |  | pohled 4 | [15 empty] | VV | 2 | 1 | True | 0 | ROZPOCET
| VV |  | 130,7+435,2 |  | 565.9 | [13 empty] | VV | 2 | 2 | True | 0 | ROZPOCET
| VV |  | -(2,1*1,8*30) |  | -113.4 | [13 empty] | VV | 2 | 2 | True | 0 | ROZPOCET
| VV |  | pohled 5 | [15 empty] | VV | 2 | 1 | True | 0 | ROZPOCET
| VV |  | 17,9+105 |  | 122.9 | [13 empty] | VV | 2 | 2 | True | 0 | ROZPOCET
| VV |  | pohled 6 | [15 empty] | VV | 2 | 1 | True | 0 | ROZPOCET
| VV |  | 33,3+71,6 |  | 104.9 | [13 empty] | VV | 2 | 2 | True | 0 | ROZPOCET
| VV |  | pohled 7 | [15 empty] | VV | 2 | 1 | True | 0 | ROZPOCET
| VV |  | 530,4 |  | 530.4 | [13 empty] | VV | 2 | 2 | True | 0 | ROZPOCET
| VV |  | -(2,1*1,8*24+1,2*1,8*3+0,9*1,8*2+1,2*1,5*4+2,1*1,5*2) |  | -113.94 | [13 empty] | VV | 2 | 2 | True | 0 | ROZPOCET
| VV |  | pohled 8 | [15 empty] | VV | 2 | 1 | True | 0 | ROZPOCET
| VV |  | 136,9 |  | 136.9 | [13 empty] | VV | 2 | 2 | True | 0 | ROZPOCET
| VV |  | pohled 9 | [15 empty] | VV | 2 | 1 | True | 0 | ROZPOCET
| VV |  | 372,6 |  | 372.6 | [13 empty] | VV | 2 | 2 | True | 0 | ROZPOCET
| VV |  | -(1,6*3,3+2*1,8*5) |  | -23.28 | [13 empty] | VV | 2 | 2 | True | 0 | ROZPOCET
| VV |  | pohled 10 | [15 empty] | VV | 2 | 1 | True | 0 | ROZPOCET
| VV |  | 159,4 |  | 159.4 | [13 empty] | VV | 2 | 2 | True | 0 | ROZPOCET
| VV |  | pohled 11 | [15 empty] | VV | 2 | 1 | True | 0 | ROZPOCET
| VV |  | 101,2 |  | 101.2 | [13 empty] | VV | 2 | 2 | True | 0 | ROZPOCET
| VV | zateplení_MV | Součet |  | 2588.49 | [13 empty] | VV | 2 | 4 | True | 1 | ROZPOCET
19 | M | 631403270 | deska izolační minerální kontaktních fasád kolmé vlákno λ-0.041 200x1200x160 mm | m2 | 2847.339 |  | 0 | CS ÚRS 2016 02 |  |  | základní |  | 0 | 0.01224 | 34.8514 | 0 | 0 | 8 | M | 2 |  |  |  | ROZPOCET |  |  |  | 0 | 0 | 0 | 0 | 0 | 1 | 0 | 4 | -1772607243
| VV |  | 2588,49*1,1 'Přepočtené koeficientem množství |  | 2847.339 | [13 empty] | VV | 2 | 2 | False | 1 | ROZPOCET
20 | K | 622222051 | Montáž kontaktního zateplení vnějšího ostění, nadpraží nebo parapetu z desek z minerální vlny s podélnou nebo kolmou orientací vláken hloubky špalet přes 200 do 400 mm, tloušťky desek do 40 mm | m | 512.5 |  | 0 | CS ÚRS 2016 02 |  |  | základní |  | 0 | 0.00331 | 1.6964 | 0 | 0 | 4 | K | 2 |  |  |  | ROZPOCET |  |  |  | 0 | 0 | 0 | 0 | 0 | 1 | 0 | 4 | -400324050
| VV |  | viz PD D.2.1.2. - D2 - 11-14 | [15 empty] | VV | 2 | 1 | True | 0 | ROZPOCET
| VV |  | Zateplení ostění - kamenná vlna (dl * p) | [15 empty] | VV | 2 | 1 | True | 0 | ROZPOCET
| VV |  | pohled 1 | [15 empty] | VV | 2 | 1 | True | 0 | ROZPOCET
| VV |  | (1,4+2*1,8*3) |  | 12.2 | [13 empty] | VV | 2 | 2 | True | 0 | ROZPOCET
| VV |  | pohled 2 | [15 empty] | VV | 2 | 1 | True | 0 | ROZPOCET
| VV |  | ((1,2+2*1,8)*4+(2,1+2*1,8)*14+(1,2+2*0,9)+(2,1+2*0,9)) |  | 105.9 | [13 empty] | VV | 2 | 2 | True | 0 | ROZPOCET
| VV |  | pohled 4 | [15 empty] | VV | 2 | 1 | True | 0 | ROZPOCET
| VV |  | ((2,1+2*1,8)*30) |  | 171 | [13 empty] | VV | 2 | 2 | True | 0 | ROZPOCET
| VV |  | pohled 7 | [15 empty] | VV | 2 | 1 | True | 0 | ROZPOCET
| VV |  | ((2,1+2*1,8)*24+(1,2+2*1,8)*3+(0,9+2*1,8)*2+(1,2+2*1,5)*4+(2,1+2*1,5)*2) |  | 187.2 | [13 empty] | VV | 2 | 2 | True | 0 | ROZPOCET
| VV |  | pohled 9 | [15 empty] | VV | 2 | 1 | True | 0 | ROZPOCET
| VV |  | ((1,6+2*3,3)+(2+2*1,8)*5) |  | 36.2 | [13 empty] | VV | 2 | 2 | True | 0 | ROZPOCET
| VV |  | Součet |  | 512.5 | [13 empty] | VV | 2 | 4 | True | 1 | ROZPOCET
21 | M | 6314032X1 | deska izolační minerální kontaktních fasád kolmé vlákno λ-0.041 200x1200x30 mm | m2 | 140.938 |  | 0 |  |  |  | základní |  | 0 | 0.00383 | 0.53979 | 0 | 0 | 8 | M | 2 |  |  |  | ROZPOCET |  |  |  | 0 | 0 | 0 | 0 | 0 | 1 | 0 | 4 | -1907191776
| VV |  | viz PD D.2.1.2. - D2 - 11-14 | [15 empty] | VV | 2 | 1 | True | 0 | ROZPOCET
| VV |  | Zateplení ostění - kamenná vlna (dl * p * š) | [15 empty] | VV | 2 | 1 | True | 0 | ROZPOCET
| VV |  | pohled 1 | [15 empty] | VV | 2 | 1 | True | 0 | ROZPOCET
| VV |  | (1,4+2*1,8*3)*0,25 |  | 3.05 | [13 empty] | VV | 2 | 2 | True | 0 | ROZPOCET
| VV |  | pohled 2 | [15 empty] | VV | 2 | 1 | True | 0 | ROZPOCET
| VV |  | ((1,2+2*1,8)*4+(2,1+2*1,8)*14+(1,2+2*0,9)+(2,1+2*0,9))*0,25 |  | 26.475 | [13 empty] | VV | 2 | 2 | True | 0 | ROZPOCET
| VV |  | pohled 4 | [15 empty] | VV | 2 | 1 | True | 0 | ROZPOCET
| VV |  | ((2,1+2*1,8)*30)*0,25 |  | 42.75 | [13 empty] | VV | 2 | 2 | True | 0 | ROZPOCET
| VV |  | pohled 7 | [15 empty] | VV | 2 | 1 | True | 0 | ROZPOCET
| VV |  | ((2,1+2*1,8)*24+(1,2+2*1,8)*3+(0,9+2*1,8)*2+(1,2+2*1,5)*4+(2,1+2*1,5)*2)*0,25 |  | 46.8 | [13 empty] | VV | 2 | 2 | True | 0 | ROZPOCET
| VV |  | pohled 9 | [15 empty] | VV | 2 | 1 | True | 0 | ROZPOCET
| VV |  | ((1,6+2*3,3)+(2+2*1,8)*5)*0,25 |  | 9.05 | [13 empty] | VV | 2 | 2 | True | 0 | ROZPOCET
| VV | zateplení_MV_ostění | Součet |  | 128.125 | [13 empty] | VV | 2 | 4 | True | 1 | ROZPOCET
| VV |  | 128,125*1,1 'Přepočtené koeficientem množství |  | 140.938 | [13 empty] | VV | 2 | 2 | False | 1 | ROZPOCET
22 | K | 622531011 | Omítka tenkovrstvá silikonová vnějších ploch probarvená, včetně penetrace podkladu zrnitá, tloušťky 1,5 mm stěn | m2 | 2780.315 |  | 0 | CS ÚRS 2016 02 |  |  | základní |  | 0 | 0.00268 | 7.4512 | 0 | 0 | 4 | K | 2 |  |  |  | ROZPOCET |  |  |  | 0 | 0 | 0 | 0 | 0 | 1 | 0 | 4 | 228557600
| VV |  | viz PD D.2.1.2. - D2 - 11-14 | [15 empty] | VV | 2 | 1 | True | 0 | ROZPOCET
| VV |  | Omítka vnější (pl) - otvory (dl * v * p) | [15 empty] | VV | 2 | 1 | True | 0 | ROZPOCET
| VV |  | pohled 1 | [15 empty] | VV | 2 | 1 | True | 0 | ROZPOCET
| VV |  | 394,2 |  | 394.2 | [13 empty] | VV | 2 | 2 | True | 0 | ROZPOCET
| VV |  | -(1,4*1,8*3) |  | -7.56 | [13 empty] | VV | 2 | 2 | True | 0 | ROZPOCET
| VV |  | pohled 2 | [15 empty] | VV | 2 | 1 | True | 0 | ROZPOCET
| VV |  | 376,6 |  | 376.6 | [13 empty] | VV | 2 | 2 | True | 0 | ROZPOCET
| VV |  | -(1,2*1,8*4+2,1*1,8*14+1,2*0,9+2,1*0,9) |  | -64.53 | [13 empty] | VV | 2 | 2 | True | 0 | ROZPOCET
| VV |  | pohled 3 | [15 empty] | VV | 2 | 1 | True | 0 | ROZPOCET
| VV |  | 57,9 |  | 57.9 | [13 empty] | VV | 2 | 2 | True | 0 | ROZPOCET
| VV |  | pohled 4 | [15 empty] | VV | 2 | 1 | True | 0 | ROZPOCET
| VV |  | 130,7+446,7 |  | 577.4 | [13 empty] | VV | 2 | 2 | True | 0 | ROZPOCET
| VV |  | -(2,1*1,8*30) |  | -113.4 | [13 empty] | VV | 2 | 2 | True | 0 | ROZPOCET
| VV |  | pohled 5 | [15 empty] | VV | 2 | 1 | True | 0 | ROZPOCET
| VV |  | 17,9+106,3 |  | 124.2 | [13 empty] | VV | 2 | 2 | True | 0 | ROZPOCET
| VV |  | pohled 6 | [15 empty] | VV | 2 | 1 | True | 0 | ROZPOCET
| VV |  | 33,3+72,9 |  | 106.2 | [13 empty] | VV | 2 | 2 | True | 0 | ROZPOCET
| VV |  | pohled 7 | [15 empty] | VV | 2 | 1 | True | 0 | ROZPOCET
| VV |  | 539,7 |  | 539.7 | [13 empty] | VV | 2 | 2 | True | 0 | ROZPOCET
| VV |  | -(2,1*1,8*24+1,2*1,8*3+0,9*1,8*2+1,2*1,5*4+2,1*1,5*2) |  | -113.94 | [13 empty] | VV | 2 | 2 | True | 0 | ROZPOCET
| VV |  | pohled 8 | [15 empty] | VV | 2 | 1 | True | 0 | ROZPOCET
| VV |  | 139,3 |  | 139.3 | [13 empty] | VV | 2 | 2 | True | 0 | ROZPOCET
| VV |  | pohled 9 | [15 empty] | VV | 2 | 1 | True | 0 | ROZPOCET
| VV |  | 375,6 |  | 375.6 | [13 empty] | VV | 2 | 2 | True | 0 | ROZPOCET
| VV |  | -(1,6*3,3+2*1,8*5) |  | -23.28 | [13 empty] | VV | 2 | 2 | True | 0 | ROZPOCET
| VV |  | pohled 10 | [15 empty] | VV | 2 | 1 | True | 0 | ROZPOCET
| VV |  | 161,6 |  | 161.6 | [13 empty] | VV | 2 | 2 | True | 0 | ROZPOCET
| VV |  | pohled 11 | [15 empty] | VV | 2 | 1 | True | 0 | ROZPOCET
| VV |  | 101,2 |  | 101.2 | [13 empty] | VV | 2 | 2 | True | 0 | ROZPOCET
| VV |  | Omítka vnější - ostění (dl * p * š) | [15 empty] | VV | 2 | 1 | True | 0 | ROZPOCET
| VV |  | pohled 1 | [15 empty] | VV | 2 | 1 | True | 0 | ROZPOCET
| VV |  | (1,4+2*1,8*3)*0,25 |  | 3.05 | [13 empty] | VV | 2 | 2 | True | 0 | ROZPOCET
| VV |  | pohled 2 | [15 empty] | VV | 2 | 1 | True | 0 | ROZPOCET
| VV |  | ((1,2+2*1,8)*4+(2,1+2*1,8)*14+(1,2+2*0,9)+(2,1+2*0,9))*0,25 |  | 26.475 | [13 empty] | VV | 2 | 2 | True | 0 | ROZPOCET
| VV |  | pohled 4 | [15 empty] | VV | 2 | 1 | True | 0 | ROZPOCET
| VV |  | ((2,1+2*1,8)*30)*0,25 |  | 42.75 | [13 empty] | VV | 2 | 2 | True | 0 | ROZPOCET
| VV |  | pohled 7 | [15 empty] | VV | 2 | 1 | True | 0 | ROZPOCET
| VV |  | ((2,1+2*1,8)*24+(1,2+2*1,8)*3+(0,9+2*1,8)*2+(1,2+2*1,5)*4+(2,1+2*1,5)*2)*0,25 |  | 46.8 | [13 empty] | VV | 2 | 2 | True | 0 | ROZPOCET
| VV |  | pohled 9 | [15 empty] | VV | 2 | 1 | True | 0 | ROZPOCET
| VV |  | ((1,6+2*3,3)+(2+2*1,8)*5)*0,25 |  | 9.05 | [13 empty] | VV | 2 | 2 | True | 0 | ROZPOCET
| VV |  | Pylony | [15 empty] | VV | 2 | 1 | True | 0 | ROZPOCET
| VV | pylony_plocha | ((2,0+1,5)*2)*1,5+((2,0+1,5)*2)*1,5 |  | 21 | [13 empty] | VV | 2 | 2 | True | 0 | ROZPOCET
| VV |  | Součet |  | 2780.315 | [13 empty] | VV | 2 | 4 | True | 1 | ROZPOCET
23 | K | 612131101 | Podkladní a spojovací vrstva vnitřních omítaných ploch cementový postřik nanášený ručně celoplošně stěn | m2 | 76.475 |  | 0 | CS ÚRS 2016 02 |  |  | základní |  | 0 | 0.00735 | 0.56209 | 0 | 0 | 4 | K | 2 |  |  |  | ROZPOCET |  |  |  | 0 | 0 | 0 | 0 | 0 | 1 | 0 | 4 | 1113645310
| VV |  | viz PD D.2.1.2. - D1 - 01-06 | [15 empty] | VV | 2 | 1 | True | 0 | ROZPOCET
| VV |  | Vnitřní omítka - příprava podkladu (dl * š) | [15 empty] | VV | 2 | 1 | True | 0 | ROZPOCET
| VV |  | 1.PP | [15 empty] | VV | 2 | 1 | True | 0 | ROZPOCET
| VV |  | ((2,1+2*1,8)*5+(3+2*12,7))*0,25 |  | 14.225 | [13 empty] | VV | 2 | 2 | True | 0 | ROZPOCET
| VV |  | (1,9+2*(2,1+0,7))*0,25 |  | 1.875 | [13 empty] | VV | 2 | 2 | True | 0 | ROZPOCET
| VV |  | 1.NP | [15 empty] | VV | 2 | 1 | True | 0 | ROZPOCET
| VV |  | ((2,1+2*1,8)*3+(1,15+2*1,8)*3+(1,9+2*2,3)+(4,5+2*2,7)*2+(1,15+2*1,8))*0,25 |  | 15.6 | [13 empty] | VV | 2 | 2 | True | 0 | ROZPOCET
| VV |  | (2,1+2*1,8)*0,25 |  | 1.425 | [13 empty] | VV | 2 | 2 | True | 0 | ROZPOCET
| VV |  | 2.NP | [15 empty] | VV | 2 | 1 | True | 0 | ROZPOCET
| VV |  | ((2,1+2*1,8)*9+(4,5+2*2,7)*2)*0,25 |  | 17.775 | [13 empty] | VV | 2 | 2 | True | 0 | ROZPOCET
| VV |  | 3.NP | [15 empty] | VV | 2 | 1 | True | 0 | ROZPOCET
| VV |  | ((2,1+2*1,8)*11+(4,5+2*2,7)*2)*0,25 |  | 20.625 | [13 empty] | VV | 2 | 2 | True | 0 | ROZPOCET
| VV |  | střecha | [15 empty] | VV | 2 | 1 | True | 0 | ROZPOCET
| VV |  | ((1,2+2*1,8)*2)*0,25 |  | 2.4 | [13 empty] | VV | 2 | 2 | True | 0 | ROZPOCET
| VV |  | ((0,9+2*2,1)*2)*0,25 |  | 2.55 | [13 empty] | VV | 2 | 2 | True | 0 | ROZPOCET
| VV |  | Součet |  | 76.475 | [13 empty] | VV | 2 | 4 | True | 1 | ROZPOCET
24 | K | 612325302 | Vápenocementová nebo vápenná omítka ostění nebo nadpraží štuková | m2 | 35.57 |  | 0 | CS ÚRS 2016 02 |  |  | základní |  | 0 | 0.03358 | 1.1944 | 0 | 0 | 4 | K | 2 |  |  |  | ROZPOCET |  |  |  | 0 | 0 | 0 | 0 | 0 | 1 | 0 | 4 | -1307197633
| VV |  | viz PD D.2.1.2. - D2 - 01-08 | [15 empty] | VV | 2 | 1 | True | 0 | ROZPOCET
| VV |  | Vnitřní omítka - ostění (dl * š) | [15 empty] | VV | 2 | 1 | True | 0 | ROZPOCET
| VV |  | 1.PP | [15 empty] | VV | 2 | 1 | True | 0 | ROZPOCET
| VV |  | (1,18+2*1,5)*0,25 |  | 1.045 | [13 empty] | VV | 2 | 2 | True | 0 | ROZPOCET
| VV |  | (1,4+2*2,2)*0,25 |  | 1.45 | [13 empty] | VV | 2 | 2 | True | 0 | ROZPOCET
| VV |  | 2.NP | [15 empty] | VV | 2 | 1 | True | 0 | ROZPOCET
| VV |  | ((2,1+2*1,8)*3+(2,1+2*0,9)+(1,2+2*0,9))*0,25 |  | 6 | [13 empty] | VV | 2 | 2 | True | 0 | ROZPOCET
| VV |  | 3.NP | [15 empty] | VV | 2 | 1 | True | 0 | ROZPOCET
| VV |  | ((2,1+2*1,8)*8+(1,2+2*1,8)*3)*0,25 |  | 15 | [13 empty] | VV | 2 | 2 | True | 0 | ROZPOCET
| VV |  | 4.NP | [15 empty] | VV | 2 | 1 | True | 0 | ROZPOCET
| VV |  | (2,1+2*1,8)*0,25 |  | 1.425 | [13 empty] | VV | 2 | 2 | True | 0 | ROZPOCET
| VV |  | 5.NP | [15 empty] | VV | 2 | 1 | True | 0 | ROZPOCET
| VV |  | ((2,1+2*1,8)*5+(1,2+2*1,8)+(1,5+2*0,8))*0,25 |  | 9.1 | [13 empty] | VV | 2 | 2 | True | 0 | ROZPOCET
| VV |  | 6.NP | [15 empty] | VV | 2 | 1 | True | 0 | ROZPOCET
| VV |  | ((1,5+2*0,8)*2)*0,25 |  | 1.55 | [13 empty] | VV | 2 | 2 | True | 0 | ROZPOCET
| VV | ostění_plocha | Součet |  | 35.57 | [13 empty] | VV | 2 | 4 | True | 1 | ROZPOCET
25 | K | 622143003 | Montáž omítkových profilů plastových nebo pozinkovaných, upevněných vtlačením do podkladní vrstvy nebo přibitím rohových s tkaninou | m | 874.5 |  | 0 | CS ÚRS 2016 02 |  |  | základní |  | 0 | 0 | 0 | 0 | 0 | 4 | K | 2 |  |  |  | ROZPOCET |  |  |  | 0 | 0 | 0 | 0 | 0 | 1 | 0 | 4 | 284385420
26 | M | 590514840 | lišta rohová PVC 10/10 cm s tkaninou bal. 2,5 m | m | 961.95 |  | 0 | CS ÚRS 2016 02 |  |  | základní |  | 0 | 3e-05 | 0.028858 | 0 | 0 | 8 | M | 2 |  |  |  | ROZPOCET |  |  |  | 0 | 0 | 0 | 0 | 0 | 1 | 0 | 4 | -814072526
| VV |  | viz PD D.2.1.2. - D2 - 11-14 | [15 empty] | VV | 2 | 1 | True | 0 | ROZPOCET
| VV |  | Omítka vnější - rohové lišty (dl * p) | [15 empty] | VV | 2 | 1 | True | 0 | ROZPOCET
| VV |  | pohled 1 | [15 empty] | VV | 2 | 1 | True | 0 | ROZPOCET
| VV |  | (1,4+2*1,8*3)+24,1+11,6 |  | 47.9 | [13 empty] | VV | 2 | 2 | True | 0 | ROZPOCET
| VV |  | pohled 2 | [15 empty] | VV | 2 | 1 | True | 0 | ROZPOCET
| VV |  | ((1,2+2*1,8)*4+(2,1+2*1,8)*14+(1,2+2*0,9)+(2,1+2*0,9))+24,2 |  | 130.1 | [13 empty] | VV | 2 | 2 | True | 0 | ROZPOCET
| VV |  | pohled 3 | [15 empty] | VV | 2 | 1 | True | 0 | ROZPOCET
| VV |  | 19,2 |  | 19.2 | [13 empty] | VV | 2 | 2 | True | 0 | ROZPOCET
| VV |  | pohled 4 | [15 empty] | VV | 2 | 1 | True | 0 | ROZPOCET
| VV |  | ((2,1+2*1,8)*30)+5,6+19,2 |  | 195.8 | [13 empty] | VV | 2 | 2 | True | 0 | ROZPOCET
| VV |  | pohled 5 | [15 empty] | VV | 2 | 1 | True | 0 | ROZPOCET
| VV |  | 6,1+19,2 |  | 25.3 | [13 empty] | VV | 2 | 2 | True | 0 | ROZPOCET
| VV |  | pohled 6 | [15 empty] | VV | 2 | 1 | True | 0 | ROZPOCET
| VV |  | 28,2 |  | 28.2 | [13 empty] | VV | 2 | 2 | True | 0 | ROZPOCET
| VV |  | pohled 7 | [15 empty] | VV | 2 | 1 | True | 0 | ROZPOCET
| VV |  | ((2,1+2*1,8)*24+(1,2+2*1,8)*3+(0,9+2*1,8)*2+(1,2+2*1,5)*4+(2,1+2*1,5)*2)+23,4 |  | 210.6 | [13 empty] | VV | 2 | 2 | True | 0 | ROZPOCET
| VV |  | pohled 8 | [15 empty] | VV | 2 | 1 | True | 0 | ROZPOCET
| VV |  | 22,8*2 |  | 45.6 | [13 empty] | VV | 2 | 2 | True | 0 | ROZPOCET
| VV |  | pohled 9 | [15 empty] | VV | 2 | 1 | True | 0 | ROZPOCET
| VV |  | ((1,6+2*3,3)+(2+2*1,8)*5)+17,2+23,4 |  | 76.8 | [13 empty] | VV | 2 | 2 | True | 0 | ROZPOCET
| VV |  | pohled 10 | [15 empty] | VV | 2 | 1 | True | 0 | ROZPOCET
| VV |  | 27,6*2 |  | 55.2 | [13 empty] | VV | 2 | 2 | True | 0 | ROZPOCET
| VV |  | pohled 11 | [15 empty] | VV | 2 | 1 | True | 0 | ROZPOCET
| VV |  | 11,6+28,2 |  | 39.8 | [13 empty] | VV | 2 | 2 | True | 0 | ROZPOCET
| VV |  | Součet |  | 874.5 | [13 empty] | VV | 2 | 4 | True | 1 | ROZPOCET
| VV |  | 874,5*1,1 'Přepočtené koeficientem množství |  | 961.95 | [13 empty] | VV | 2 | 2 | False | 1 | ROZPOCET
27 | K | 622143004 | Montáž omítkových profilů plastových nebo pozinkovaných, upevněných vtlačením do podkladní vrstvy nebo přibitím začišťovacích samolepících [APU lišty] | m | 654.78 |  | 0 | CS ÚRS 2016 02 |  |  | základní |  | 0 | 0 | 0 | 0 | 0 | 4 | K | 2 |  |  |  | ROZPOCET |  |  |  | 0 | 0 | 0 | 0 | 0 | 1 | 0 | 4 | -1930276693
| VV |  | viz PD D.2.1.2. - D2 - 11-14 | [15 empty] | VV | 2 | 1 | True | 0 | ROZPOCET
| VV |  | Omítka vnější - APU lišty (dl * p) | [15 empty] | VV | 2 | 1 | True | 0 | ROZPOCET
| VV |  | pohled 1 | [15 empty] | VV | 2 | 1 | True | 0 | ROZPOCET
| VV |  | (1,4+2*1,8*3) |  | 12.2 | [13 empty] | VV | 2 | 2 | True | 0 | ROZPOCET
| VV |  | pohled 2 | [15 empty] | VV | 2 | 1 | True | 0 | ROZPOCET
| VV |  | ((1,2+2*1,8)*4+(2,1+2*1,8)*14+(1,2+2*0,9)+(2,1+2*0,9)) |  | 105.9 | [13 empty] | VV | 2 | 2 | True | 0 | ROZPOCET
| VV |  | pohled 4 | [15 empty] | VV | 2 | 1 | True | 0 | ROZPOCET
| VV |  | ((2,1+2*1,8)*30) |  | 171 | [13 empty] | VV | 2 | 2 | True | 0 | ROZPOCET
| VV |  | pohled 7 | [15 empty] | VV | 2 | 1 | True | 0 | ROZPOCET
| VV |  | ((2,1+2*1,8)*24+(1,2+2*1,8)*3+(0,9+2*1,8)*2+(1,2+2*1,5)*4+(2,1+2*1,5)*2) |  | 187.2 | [13 empty] | VV | 2 | 2 | True | 0 | ROZPOCET
| VV |  | pohled 9 | [15 empty] | VV | 2 | 1 | True | 0 | ROZPOCET
| VV |  | ((1,6+2*3,3)+(2+2*1,8)*5) |  | 36.2 | [13 empty] | VV | 2 | 2 | True | 0 | ROZPOCET
| VV |  | viz PD D.2.1.2. - D2 - 01-08 | [15 empty] | VV | 2 | 1 | True | 0 | ROZPOCET
| VV |  | Vnitřní omítka - APU lišty (dl * p) | [15 empty] | VV | 2 | 1 | True | 0 | ROZPOCET
| VV |  | 1.PP | [15 empty] | VV | 2 | 1 | True | 0 | ROZPOCET
| VV |  | (1,18+2*1,5) |  | 4.18 | [13 empty] | VV | 2 | 2 | True | 0 | ROZPOCET
| VV |  | (1,4+2*2,2) |  | 5.8 | [13 empty] | VV | 2 | 2 | True | 0 | ROZPOCET
| VV |  | 2.NP | [15 empty] | VV | 2 | 1 | True | 0 | ROZPOCET
| VV |  | ((2,1+2*1,8)*3+(2,1+2*0,9)+(1,2+2*0,9)) |  | 24 | [13 empty] | VV | 2 | 2 | True | 0 | ROZPOCET
| VV |  | 3.NP | [15 empty] | VV | 2 | 1 | True | 0 | ROZPOCET
| VV |  | ((2,1+2*1,8)*8+(1,2+2*1,8)*3) |  | 60 | [13 empty] | VV | 2 | 2 | True | 0 | ROZPOCET
| VV |  | 4.NP | [15 empty] | VV | 2 | 1 | True | 0 | ROZPOCET
| VV |  | (2,1+2*1,8) |  | 5.7 | [13 empty] | VV | 2 | 2 | True | 0 | ROZPOCET
| VV |  | 5.NP | [15 empty] | VV | 2 | 1 | True | 0 | ROZPOCET
| VV |  | ((2,1+2*1,8)*5+(1,2+2*1,8)+(1,5+2*0,8)) |  | 36.4 | [13 empty] | VV | 2 | 2 | True | 0 | ROZPOCET
| VV |  | 6.NP | [15 empty] | VV | 2 | 1 | True | 0 | ROZPOCET
| VV |  | ((1,5+2*0,8)*2) |  | 6.2 | [13 empty] | VV | 2 | 2 | True | 0 | ROZPOCET
| VV |  | Součet |  | 654.78 | [13 empty] | VV | 2 | 4 | True | 1 | ROZPOCET
28 | M | 590514760 | profil okenní začišťovací se sklovláknitou armovací tkaninou 9 mm/2,4 m | m | 720.258 |  | 0 | CS ÚRS 2016 02 |  |  | základní |  | 0 | 4e-05 | 0.02881 | 0 | 0 | 8 | M | 2 |  |  |  | ROZPOCET |  |  |  | 0 | 0 | 0 | 0 | 0 | 1 | 0 | 4 | 2043821447
| VV |  | 654,78*1,1 'Přepočtené koeficientem množství |  | 720.258 | [13 empty] | VV | 2 | 2 | False | 1 | ROZPOCET
29 | K | 622142001 | Potažení vnějších ploch pletivem v ploše nebo pruzích, na plném podkladu sklovláknitým vtlačením do tmelu stěn | m2 | 21 |  | 0 | CS ÚRS 2016 02 |  |  | základní |  | 0 | 0.00489 | 0.10269 | 0 | 0 | 4 | K | 2 |  |  |  | ROZPOCET |  |  |  | 0 | 0 | 0 | 0 | 0 | 1 | 0 | 4 | 1853402731
| VV |  | viz PD D.2.1.3. - D1 - 01 | [15 empty] | VV | 2 | 1 | True | 0 | ROZPOCET
| VV |  | Pylony - příprava podkladu (pl) - viz níže | [15 empty] | VV | 2 | 1 | True | 0 | ROZPOCET
| VV |  | pylony_plocha |  | 21 | [13 empty] | VV | 2 | 2 | True | 0 | ROZPOCET
| VV |  | Součet |  | 21 | [13 empty] | VV | 2 | 4 | True | 1 | ROZPOCET
30 | K | 637121113 | Okapový chodník z kameniva s udusáním a urovnáním povrchu z kačírku tl. 200 mm | m2 | 40.68 |  | 0 | CS ÚRS 2016 02 |  |  | základní |  | 0 | 0.3674 | 14.9458 | 0 | 0 | 4 | K | 2 |  |  |  | ROZPOCET |  |  |  | 0 | 0 | 0 | 0 | 0 | 1 | 0 | 4 | 97115521
| VV |  | viz PD D.2.1.2. - D1 - 01 | [15 empty] | VV | 2 | 1 | True | 0 | ROZPOCET
| VV |  | Okapový chodník (dl * š) | [15 empty] | VV | 2 | 1 | True | 0 | ROZPOCET
| VV |  | (5,8*2+32,6+3,1+12,8+38,4+3,2)*0,4 |  | 40.68 | [13 empty] | VV | 2 | 2 | True | 0 | ROZPOCET
| VV |  | Součet |  | 40.68 | [13 empty] | VV | 2 | 4 | True | 1 | ROZPOCET
| D | 9 | Ostatní konstrukce a práce, bourání |  |  |  | 0 | [5 empty] | 0 |  | 0.065 |  | 0 | 1 | D | 1 |  |  |  | ROZPOCET | [9 empty] | 0
31 | K | 941211112 | Montáž lešení řadového rámového lehkého pracovního s podlahami s provozním zatížením tř. 3 do 200 kg/m2 šířky tř. SW06 přes 0,6 do 0,9 m, výšky přes 10 do 25 m | m2 | 2953.9 |  | 0 | CS ÚRS 2016 02 |  |  | základní |  | 0 | 0 | 0 | 0 | 0 | 4 | K | 2 |  |  |  | ROZPOCET |  |  |  | 0 | 0 | 0 | 0 | 0 | 1 | 0 | 4 | -781837789
| VV |  | viz PD D.2.1.2. - D2 - 11-14 | [15 empty] | VV | 2 | 1 | True | 0 | ROZPOCET
| VV |  | lešení - montáž (pl) | [15 empty] | VV | 2 | 1 | True | 0 | ROZPOCET
| VV |  | pohled 1 | [15 empty] | VV | 2 | 1 | True | 0 | ROZPOCET
| VV |  | 394,2 |  | 394.2 | [13 empty] | VV | 2 | 2 | True | 0 | ROZPOCET
| VV |  | pohled 2 | [15 empty] | VV | 2 | 1 | True | 0 | ROZPOCET
| VV |  | 376,6 |  | 376.6 | [13 empty] | VV | 2 | 2 | True | 0 | ROZPOCET
| VV |  | pohled 3 | [15 empty] | VV | 2 | 1 | True | 0 | ROZPOCET
| VV |  | 57,9 |  | 57.9 | [13 empty] | VV | 2 | 2 | True | 0 | ROZPOCET
| VV |  | pohled 4 | [15 empty] | VV | 2 | 1 | True | 0 | ROZPOCET
| VV |  | 130,7+446,7 |  | 577.4 | [13 empty] | VV | 2 | 2 | True | 0 | ROZPOCET
| VV |  | pohled 5 | [15 empty] | VV | 2 | 1 | True | 0 | ROZPOCET
| VV |  | 17,9+106,3 |  | 124.2 | [13 empty] | VV | 2 | 2 | True | 0 | ROZPOCET
| VV |  | pohled 6 | [15 empty] | VV | 2 | 1 | True | 0 | ROZPOCET
| VV |  | 33,3+72,9 |  | 106.2 | [13 empty] | VV | 2 | 2 | True | 0 | ROZPOCET
| VV |  | pohled 7 | [15 empty] | VV | 2 | 1 | True | 0 | ROZPOCET
| VV |  | 539,7 |  | 539.7 | [13 empty] | VV | 2 | 2 | True | 0 | ROZPOCET
| VV |  | pohled 8 | [15 empty] | VV | 2 | 1 | True | 0 | ROZPOCET
| VV |  | 139,3 |  | 139.3 | [13 empty] | VV | 2 | 2 | True | 0 | ROZPOCET
| VV |  | pohled 9 | [15 empty] | VV | 2 | 1 | True | 0 | ROZPOCET
| VV |  | 375,6 |  | 375.6 | [13 empty] | VV | 2 | 2 | True | 0 | ROZPOCET
| VV |  | pohled 10 | [15 empty] | VV | 2 | 1 | True | 0 | ROZPOCET
| VV |  | 161,6 |  | 161.6 | [13 empty] | VV | 2 | 2 | True | 0 | ROZPOCET
| VV |  | pohled 11 | [15 empty] | VV | 2 | 1 | True | 0 | ROZPOCET
| VV |  | 101,2 |  | 101.2 | [13 empty] | VV | 2 | 2 | True | 0 | ROZPOCET
| VV | lešení_plocha | Součet |  | 2953.9 | [13 empty] | VV | 2 | 4 | True | 1 | ROZPOCET
32 | K | 941211211 | Montáž lešení řadového rámového lehkého pracovního s podlahami s provozním zatížením tř. 3 do 200 kg/m2 Příplatek za první a každý další den použití lešení k ceně -1111 nebo -1112 | m2 | 177234 |  | 0 | CS ÚRS 2016 02 |  |  | základní |  | 0 | 0 | 0 | 0 | 0 | 4 | K | 2 |  |  |  | ROZPOCET |  |  |  | 0 | 0 | 0 | 0 | 0 | 1 | 0 | 4 | 973567172
| VV |  | viz PD D.2.1.2. - D2 - 11-14 | [15 empty] | VV | 2 | 1 | True | 0 | ROZPOCET
| VV |  | lešení - nájem (pl * p) | [15 empty] | VV | 2 | 1 | True | 0 | ROZPOCET
| VV |  | lešení_plocha*60 |  | 177234 | [13 empty] | VV | 2 | 2 | True | 0 | ROZPOCET
| VV |  | Součet |  | 177234 | [13 empty] | VV | 2 | 4 | True | 1 | ROZPOCET
33 | K | 941211812 | Demontáž lešení řadového rámového lehkého pracovního s provozním zatížením tř. 3 do 200 kg/m2 šířky tř. SW06 přes 0,6 do 0,9 m, výšky přes 10 do 25 m | m2 | 2953.9 |  | 0 | CS ÚRS 2016 02 |  |  | základní |  | 0 | 0 | 0 | 0 | 0 | 4 | K | 2 |  |  |  | ROZPOCET |  |  |  | 0 | 0 | 0 | 0 | 0 | 1 | 0 | 4 | -974844362
| VV |  | viz PD D.2.1.2. - D2 - 11-14 | [15 empty] | VV | 2 | 1 | True | 0 | ROZPOCET
| VV |  | lešení - demontáž (pl) | [15 empty] | VV | 2 | 1 | True | 0 | ROZPOCET
| VV |  | lešení_plocha |  | 2953.9 | [13 empty] | VV | 2 | 2 | True | 0 | ROZPOCET
| VV |  | Součet |  | 2953.9 | [13 empty] | VV | 2 | 4 | True | 1 | ROZPOCET
34 | K | 944511111 | Montáž ochranné sítě zavěšené na konstrukci lešení z textilie z umělých vláken | m2 | 2953.9 |  | 0 | CS ÚRS 2016 02 |  |  | základní |  | 0 | 0 | 0 | 0 | 0 | 4 | K | 2 |  |  |  | ROZPOCET |  |  |  | 0 | 0 | 0 | 0 | 0 | 1 | 0 | 4 | -1320991881
| VV |  | viz PD D.2.1.2. - D2 - 11-14 | [15 empty] | VV | 2 | 1 | True | 0 | ROZPOCET
| VV |  | ochranná síť - montáž (pl) | [15 empty] | VV | 2 | 1 | True | 0 | ROZPOCET
| VV |  | lešení_plocha |  | 2953.9 | [13 empty] | VV | 2 | 2 | True | 0 | ROZPOCET
| VV |  | Součet |  | 2953.9 | [13 empty] | VV | 2 | 4 | True | 1 | ROZPOCET
35 | K | 944511211 | Montáž ochranné sítě Příplatek za první a každý další den použití sítě k ceně -1111 | m2 | 177234 |  | 0 | CS ÚRS 2016 02 |  |  | základní |  | 0 | 0 | 0 | 0 | 0 | 4 | K | 2 |  |  |  | ROZPOCET |  |  |  | 0 | 0 | 0 | 0 | 0 | 1 | 0 | 4 | -1063746014
| VV |  | viz PD D.2.1.2. - D2 - 11-14 | [15 empty] | VV | 2 | 1 | True | 0 | ROZPOCET
| VV |  | ochranná síť - nájem (pl * p) | [15 empty] | VV | 2 | 1 | True | 0 | ROZPOCET
| VV |  | lešení_plocha*60 |  | 177234 | [13 empty] | VV | 2 | 2 | True | 0 | ROZPOCET
| VV |  | Součet |  | 177234 | [13 empty] | VV | 2 | 4 | True | 1 | ROZPOCET
36 | K | 944511811 | Demontáž ochranné sítě zavěšené na konstrukci lešení z textilie z umělých vláken | m2 | 2953.9 |  | 0 | CS ÚRS 2016 02 |  |  | základní |  | 0 | 0 | 0 | 0 | 0 | 4 | K | 2 |  |  |  | ROZPOCET |  |  |  | 0 | 0 | 0 | 0 | 0 | 1 | 0 | 4 | -148969505
| VV |  | viz PD D.2.1.2. - D2 - 11-14 | [15 empty] | VV | 2 | 1 | True | 0 | ROZPOCET
| VV |  | ochranná síť - demontáž (pl) | [15 empty] | VV | 2 | 1 | True | 0 | ROZPOCET
| VV |  | lešení_plocha |  | 2953.9 | [13 empty] | VV | 2 | 2 | True | 0 | ROZPOCET
| VV |  | Součet |  | 2953.9 | [13 empty] | VV | 2 | 4 | True | 1 | ROZPOCET
37 | K | 949101111 | Lešení pomocné pracovní pro objekty pozemních staveb pro zatížení do 150 kg/m2, o výšce lešeňové podlahy do 1,9 m | m2 | 500 |  | 0 | CS ÚRS 2016 02 |  |  | základní |  | 0 | 0.00013 | 0.065 | 0 | 0 | 4 | K | 2 |  |  |  | ROZPOCET |  |  |  | 0 | 0 | 0 | 0 | 0 | 1 | 0 | 4 | -608425920
| D | 998 | Přesun hmot |  |  |  | 0 | [5 empty] | 0 |  | 0 |  | 0 | 1 | D | 1 |  |  |  | ROZPOCET | [9 empty] | 0
38 | K | 998011003 | Přesun hmot pro budovy občanské výstavby, bydlení, výrobu a služby s nosnou svislou konstrukcí zděnou z cihel, tvárnic nebo kamene vodorovná dopravní vzdálenost do 100 m pro budovy výšky přes 12 do 24 m | t | 101.624 |  | 0 | CS ÚRS 2016 02 |  |  | základní |  | 0 | 0 | 0 | 0 | 0 | 4 | K | 2 |  |  |  | ROZPOCET |  |  |  | 0 | 0 | 0 | 0 | 0 | 1 | 0 | 4 | -185343212
| D | PSV | Práce a dodávky PSV |  |  |  | 0 | [5 empty] | 0 |  | 18.7681 |  | 0 | 2 | D | 0 |  |  |  | ROZPOCET | [9 empty] | 0
| D | 711 | Izolace proti vodě, vlhkosti a plynům |  |  |  | 0 | [5 empty] | 0 |  | 0.13374 |  | 0 | 2 | D | 1 |  |  |  | ROZPOCET | [9 empty] | 0
39 | K | 711161307 | Izolace proti zemní vlhkosti stěn foliemi nopovými pro běžné podmínky tl. 0,5 mm šířky 1,5 m | m2 | 152.55 |  | 0 | CS ÚRS 2016 02 |  |  | základní |  | 0 | 0.00069 | 0.10526 | 0 | 0 | 16 | K | 2 |  |  |  | ROZPOCET |  |  |  | 0 | 0 | 0 | 0 | 0 | 1 | 0 | 16 | -1471569810
| VV |  | viz PD D.2.1.2. - D2 - 02 | [15 empty] | VV | 2 | 1 | True | 0 | ROZPOCET
| VV |  | Nopová fólie (dl * v) | [15 empty] | VV | 2 | 1 | True | 0 | ROZPOCET
| VV |  | (5,8*2+32,6+3,1+12,8+38,4+3,2)*1,5 |  | 152.55 | [13 empty] | VV | 2 | 2 | True | 0 | ROZPOCET
| VV |  | Součet |  | 152.55 | [13 empty] | VV | 2 | 4 | True | 1 | ROZPOCET
40 | K | 711161381 | Izolace proti zemní vlhkosti nopovými foliemi [FONDALINE] ukončení izolace lištou | m | 101.7 |  | 0 | CS ÚRS 2016 02 |  |  | základní |  | 0 | 0.00028 | 0.028476 | 0 | 0 | 16 | K | 2 |  |  |  | ROZPOCET |  |  |  | 0 | 0 | 0 | 0 | 0 | 1 | 0 | 16 | -964241334
| VV |  | viz PD D.2.1.2. - D2 - 02 | [15 empty] | VV | 2 | 1 | True | 0 | ROZPOCET
| VV |  | Nopová fólie - ukončovací lišta (dl) | [15 empty] | VV | 2 | 1 | True | 0 | ROZPOCET
| VV |  | (5,8*2+32,6+3,1+12,8+38,4+3,2) |  | 101.7 | [13 empty] | VV | 2 | 2 | True | 0 | ROZPOCET
| VV |  | Součet |  | 101.7 | [13 empty] | VV | 2 | 4 | True | 1 | ROZPOCET
41 | K | 998711103 | Přesun hmot pro izolace proti vodě, vlhkosti a plynům stanovený z hmotnosti přesunovaného materiálu vodorovná dopravní vzdálenost do 50 m v objektech výšky přes 12 do 60 m | t | 0.134 |  | 0 | CS ÚRS 2016 02 |  |  | základní |  | 0 | 0 | 0 | 0 | 0 | 16 | K | 2 |  |  |  | ROZPOCET |  |  |  | 0 | 0 | 0 | 0 | 0 | 1 | 0 | 16 | -324149055
| D | 712 | Povlakové krytiny |  |  |  | 0 | [5 empty] | 0 |  | 4.3228 |  | 0 | 2 | D | 1 |  |  |  | ROZPOCET | [9 empty] | 0
42 | K | 7123009X1 | Lokální opravy stávající hydroizolace střechy | m2 | 980.37 |  | 0 |  |  |  | základní |  | 0 | 0.00045 | 0.44117 | 0 | 0 | 16 | K | 2 |  |  |  | ROZPOCET |  |  |  | 0 | 0 | 0 | 0 | 0 | 1 | 0 | 16 | -456398743
| VV |  | viz PD D.2.1.2. - D2 - 09 | [15 empty] | VV | 2 | 1 | True | 0 | ROZPOCET
| VV |  | Střecha - oprava stávajicí (pl) - viz níže | [15 empty] | VV | 2 | 1 | True | 0 | ROZPOCET
| VV |  | střecha_plocha |  | 853.22 | [13 empty] | VV | 2 | 2 | True | 0 | ROZPOCET
| VV |  | střecha_atika |  | 127.15 | [13 empty] | VV | 2 | 2 | True | 0 | ROZPOCET
| VV |  | Součet |  | 980.37 | [13 empty] | VV | 2 | 4 | True | 1 | ROZPOCET
43 | K | 712341559 | Provedení povlakové krytiny střech plochých do 10 st. pásy přitavením NAIP v plné ploše | m2 | 145.05 |  | 0 | CS ÚRS 2016 02 |  |  | základní |  | 0 | 0.00088 | 0.12764 | 0 | 0 | 16 | K | 2 |  |  |  | ROZPOCET |  |  |  | 0 | 0 | 0 | 0 | 0 | 1 | 0 | 16 | 456167516
| VV |  | viz PD D.2.1.2. - D2 - 09 | [15 empty] | VV | 2 | 1 | True | 0 | ROZPOCET
| VV |  | Jednoplášťová střecha - atika (dl * š) | [15 empty] | VV | 2 | 1 | True | 0 | ROZPOCET
| VV |  | (114,7+60*2+23,2+6+3+23,2)*0,5 |  | 145.05 | [13 empty] | VV | 2 | 2 | True | 0 | ROZPOCET
| VV |  | Součet |  | 145.05 | [13 empty] | VV | 2 | 4 | True | 1 | ROZPOCET
44 | M | 628522540 | pásy s modifikovaným asfaltem tl. 4,0 mm vložka polyesterové rouno minerální jemnozrnný posyp | m2 | 166.808 |  | 0 | CS ÚRS 2016 02 |  |  | základní |  | 0 | 0.0049 | 0.81736 | 0 | 0 | 32 | M | 2 |  |  |  | ROZPOCET |  |  |  | 0 | 0 | 0 | 0 | 0 | 1 | 0 | 16 | 2145460993
| VV |  | 145,05*1,15 'Přepočtené koeficientem množství |  | 166.808 | [13 empty] | VV | 2 | 2 | False | 1 | ROZPOCET
45 | K | 712391171 | Provedení povlakové krytiny střech plochých do 10 st. -ostatní práce provedení vrstvy textilní podkladní | m2 | 980.37 |  | 0 | CS ÚRS 2016 02 |  |  | základní |  | 0 | 0 | 0 | 0 | 0 | 16 | K | 2 |  |  |  | ROZPOCET |  |  |  | 0 | 0 | 0 | 0 | 0 | 1 | 0 | 16 | -1431291784
| VV |  | viz PD D.2.1.2. - D2 - 09 | [15 empty] | VV | 2 | 1 | True | 0 | ROZPOCET
| VV |  | Střecha - podkladní geotextílie (pl) - viz níže | [15 empty] | VV | 2 | 1 | True | 0 | ROZPOCET
| VV |  | střecha_plocha |  | 853.22 | [13 empty] | VV | 2 | 2 | True | 0 | ROZPOCET
| VV |  | střecha_atika |  | 127.15 | [13 empty] | VV | 2 | 2 | True | 0 | ROZPOCET
| VV |  | Součet |  | 980.37 | [13 empty] | VV | 2 | 4 | True | 1 | ROZPOCET
46 | M | 693110620 | geotextilie z polyesterových vláken netkaná, 300 g/m2, šíře 200 cm | m2 | 1078.407 |  | 0 | CS ÚRS 2016 02 |  |  | základní |  | 0 | 0.0003 | 0.32352 | 0 | 0 | 32 | M | 2 |  |  |  | ROZPOCET |  |  |  | 0 | 0 | 0 | 0 | 0 | 1 | 0 | 16 | 1701331720
| VV |  | 980,37*1,1 'Přepočtené koeficientem množství |  | 1078.407 | [13 empty] | VV | 2 | 2 | False | 1 | ROZPOCET
47 | K | 7123636X1 | Provedení povlak krytiny mechanicky kotvenou do betonu ,budova v přes 18m | m2 | 853.22 |  | 0 |  |  |  | základní |  | 0 | 0.00024 | 0.20477 | 0 | 0 | 16 | K | 2 |  |  |  | ROZPOCET |  |  |  | 0 | 0 | 0 | 0 | 0 | 1 | 0 | 16 | -1520169857
| VV |  | viz PD D.2.1.2. - D2 - 09 | [15 empty] | VV | 2 | 1 | True | 0 | ROZPOCET
| VV |  | Střecha (pl) | [15 empty] | VV | 2 | 1 | True | 0 | ROZPOCET
| VV |  | 482,2+68,82 |  | 551.02 | [13 empty] | VV | 2 | 2 | True | 0 | ROZPOCET
| VV |  | 118,2+32,9 |  | 151.1 | [13 empty] | VV | 2 | 2 | True | 0 | ROZPOCET
| VV |  | 118,2+32,9 |  | 151.1 | [13 empty] | VV | 2 | 2 | True | 0 | ROZPOCET
| VV | střecha_plocha | Součet |  | 853.22 | [13 empty] | VV | 2 | 4 | True | 1 | ROZPOCET
48 | K | 712861705 | Provedení povlakové krytiny vytažením na konstrukce fólií lepenou se svařovanými spoji | m2 | 127.15 |  | 0 | CS ÚRS 2016 02 |  |  | základní |  | 0 | 3e-05 | 0.0038145 | 0 | 0 | 16 | K | 2 |  |  |  | ROZPOCET |  |  |  | 0 | 0 | 0 | 0 | 0 | 1 | 0 | 16 | 1685234150
| VV |  | viz PD D.2.1.2. - D2 - 09 | [15 empty] | VV | 2 | 1 | True | 0 | ROZPOCET
| VV |  | Střecha - atika (dl * v) | [15 empty] | VV | 2 | 1 | True | 0 | ROZPOCET
| VV |  | 114,7*0,5 |  | 57.35 | [13 empty] | VV | 2 | 2 | True | 0 | ROZPOCET
| VV |  | 54,8*0,5 |  | 27.4 | [13 empty] | VV | 2 | 2 | True | 0 | ROZPOCET
| VV |  | 54,8*0,5 |  | 27.4 | [13 empty] | VV | 2 | 2 | True | 0 | ROZPOCET
| VV |  | 30*0,5 |  | 15 | [13 empty] | VV | 2 | 2 | True | 0 | ROZPOCET
| VV | střecha_atika | Součet |  | 127.15 | [13 empty] | VV | 2 | 4 | True | 1 | ROZPOCET
49 | M | 2832201X1 | fólie hydroizolační střešní mPVC, tl. 1,5 mm š 1300 mm šedá, plošná hmotnost 2,2kg/m2, difúzní odpor 15 000, pevnost v tahu v podélném směru 1000N/50mm, v příčném 1000N/50, tažnost v podélném a příčném směru 15%, třída chování při vnějším požáru BROOF(t3), ohebnost -25°C | m2 | 1078.407 |  | 0 |  |  |  | základní |  | 0 | 0.0019 | 2.049 | 0 | 0 | 32 | M | 2 |  |  |  | ROZPOCET |  |  |  | 0 | 0 | 0 | 0 | 0 | 1 | 0 | 16 | 1321465265
| VV |  | 980,37*1,1 'Přepočtené koeficientem množství |  | 1078.407 | [13 empty] | VV | 2 | 2 | False | 1 | ROZPOCET
50 | K | 712363312 | Povlakové krytiny střech plochých do 10 st. z tvarovaných poplastovaných lišt [VIPLANYL] pro mPVC, délka 2 m vnitřní koutová lišta rš 100 mm | kus | 127.15 |  | 0 | CS ÚRS 2016 02 |  |  | základní |  | 0 | 0.00111 | 0.14114 | 0 | 0 | 16 | K | 2 |  |  |  | ROZPOCET |  |  |  | 0 | 0 | 0 | 0 | 0 | 1 | 0 | 16 | 898743257
| VV |  | viz PD D.2.1.2. - D2 - 09 | [15 empty] | VV | 2 | 1 | True | 0 | ROZPOCET
| VV |  | Střecha - vnitřní kout (dl) | [15 empty] | VV | 2 | 1 | True | 0 | ROZPOCET
| VV |  | 114,7 |  | 114.7 | [13 empty] | VV | 2 | 2 | True | 0 | ROZPOCET
| VV |  | 54,8 |  | 54.8 | [13 empty] | VV | 2 | 2 | True | 0 | ROZPOCET
| VV |  | 54,8 |  | 54.8 | [13 empty] | VV | 2 | 2 | True | 0 | ROZPOCET
| VV |  | 30 |  | 30 | [13 empty] | VV | 2 | 2 | True | 0 | ROZPOCET
| VV |  | Součet |  | 254.3 | [13 empty] | VV | 2 | 4 | True | 1 | ROZPOCET
| VV |  | 254,3*0,5 'Přepočtené koeficientem množství |  | 127.15 | [13 empty] | VV | 2 | 2 | False | 1 | ROZPOCET
51 | K | 712363314 | Povlakové krytiny střech plochých do 10 st. z tvarovaných poplastovaných lišt [VIPLANYL] pro mPVC, délka 2 m stěnová lišta vyhnutá rš 71 mm | kus | 127.15 |  | 0 | CS ÚRS 2016 02 |  |  | základní |  | 0 | 0.00079 | 0.10045 | 0 | 0 | 16 | K | 2 |  |  |  | ROZPOCET |  |  |  | 0 | 0 | 0 | 0 | 0 | 1 | 0 | 16 | 467681534
| VV |  | viz PD D.2.1.2. - D2 - 09 | [15 empty] | VV | 2 | 1 | True | 0 | ROZPOCET
| VV |  | Střecha - stěnová lišta (dl) | [15 empty] | VV | 2 | 1 | True | 0 | ROZPOCET
| VV |  | 114,7 |  | 114.7 | [13 empty] | VV | 2 | 2 | True | 0 | ROZPOCET
| VV |  | 54,8 |  | 54.8 | [13 empty] | VV | 2 | 2 | True | 0 | ROZPOCET
| VV |  | 54,8 |  | 54.8 | [13 empty] | VV | 2 | 2 | True | 0 | ROZPOCET
| VV |  | 30 |  | 30 | [13 empty] | VV | 2 | 2 | True | 0 | ROZPOCET
| VV |  | Součet |  | 254.3 | [13 empty] | VV | 2 | 4 | True | 1 | ROZPOCET
| VV |  | 254,3*0,5 'Přepočtené koeficientem množství |  | 127.15 | [13 empty] | VV | 2 | 2 | False | 1 | ROZPOCET
52 | K | 712363313 | Povlakové krytiny střech plochých do 10 st. z tvarovaných poplastovaných lišt [VIPLANYL] pro mPVC, délka 2 m vnější koutová lišta rš 100 mm | kus | 102.65 |  | 0 | CS ÚRS 2016 02 |  |  | základní |  | 0 | 0.00111 | 0.11394 | 0 | 0 | 16 | K | 2 |  |  |  | ROZPOCET |  |  |  | 0 | 0 | 0 | 0 | 0 | 1 | 0 | 16 | 586905317
| VV |  | viz PD D.2.1.2. - D2 - 09 | [15 empty] | VV | 2 | 1 | True | 0 | ROZPOCET
| VV |  | Střecha - vnější kout (dl) | [15 empty] | VV | 2 | 1 | True | 0 | ROZPOCET
| VV |  | (110,1+32,3+32,9)+30 |  | 205.3 | [13 empty] | VV | 2 | 2 | True | 0 | ROZPOCET
| VV |  | Součet |  | 205.3 | [13 empty] | VV | 2 | 4 | True | 1 | ROZPOCET
| VV |  | 205,3*0,5 'Přepočtené koeficientem množství |  | 102.65 | [13 empty] | VV | 2 | 2 | False | 1 | ROZPOCET
53 | K | 712000X01 | D+M větrací komínek PVC 75/240-270 mm dle PD | kpl | 160 |  | 0 |  |  |  | základní |  | 0 | 0 | 0 | 0 | 0 | 16 | K | 2 |  |  |  | ROZPOCET |  |  |  | 0 | 0 | 0 | 0 | 0 | 1 | 0 | 16 | 228702361
54 | K | 712000X02 | D+M větrací komínek s integrovaným PVC límcem dle PD | kpl | 2 |  | 0 |  |  |  | základní |  | 0 | 0 | 0 | 0 | 0 | 16 | K | 2 |  |  |  | ROZPOCET |  |  |  | 0 | 0 | 0 | 0 | 0 | 1 | 0 | 16 | 1450608404
55 | K | 712000X03 | D+M izolační límec střešních vpustí dle PD | kpl | 5 |  | 0 |  |  |  | základní |  | 0 | 0 | 0 | 0 | 0 | 16 | K | 2 |  |  |  | ROZPOCET |  |  |  | 0 | 0 | 0 | 0 | 0 | 1 | 0 | 16 | 259695269
56 | K | 712000X04 | D+M těsnící manžeta z PVC dle PD | kpl | 14 |  | 0 |  |  |  | základní |  | 0 | 0 | 0 | 0 | 0 | 16 | K | 2 |  |  |  | ROZPOCET |  |  |  | 0 | 0 | 0 | 0 | 0 | 1 | 0 | 16 | 571872071
57 | K | 998712103 | Přesun hmot pro povlakové krytiny stanovený z hmotnosti přesunovaného materiálu vodorovná dopravní vzdálenost do 50 m v objektech výšky přes 12 do 24 m | t | 4.323 |  | 0 | CS ÚRS 2016 02 |  |  | základní |  | 0 | 0 | 0 | 0 | 0 | 16 | K | 2 |  |  |  | ROZPOCET |  |  |  | 0 | 0 | 0 | 0 | 0 | 1 | 0 | 16 | 758925457
| D | 713 | Izolace tepelné |  |  |  | 0 | [5 empty] | 0 |  | 10.5799 |  | 0 | 2 | D | 1 |  |  |  | ROZPOCET | [9 empty] | 0
58 | K | 713112117 | Montáž tepelné foukané vodorovné izolace konstrukcí z celulózových vláken, tloušťky vrstvy přes 220 do 250 mm | m2 | 853.22 |  | 0 | CS ÚRS 2016 02 |  |  | základní |  | 0 | 0 | 0 | 0 | 0 | 16 | K | 2 |  |  |  | ROZPOCET |  |  |  | 0 | 0 | 0 | 0 | 0 | 1 | 0 | 16 | 1322121130
| VV |  | viz PD D.2.1.2. - D2 - 09 | [15 empty] | VV | 2 | 1 | True | 0 | ROZPOCET
| VV |  | Střecha - TI (pl) | [15 empty] | VV | 2 | 1 | True | 0 | ROZPOCET
| VV |  | střecha_plocha |  | 853.22 | [13 empty] | VV | 2 | 2 | True | 0 | ROZPOCET
| VV |  | Součet |  | 853.22 | [13 empty] | VV | 2 | 4 | True | 1 | ROZPOCET
59 | M | 627912000 | izolace tepelná a zvuková foukaná celulóza, ʎ=0,038W/mK, měrná tepelná kapacita cd=2020J/kgK, bal. 13,6 kg (pytel) | kg | 10579.928 |  | 0 | CS ÚRS 2016 02 |  |  | základní |  | 0 | 0.001 | 10.5799 | 0 | 0 | 32 | M | 2 |  |  |  | ROZPOCET |  |  |  | 0 | 0 | 0 | 0 | 0 | 1 | 0 | 16 | 2109388804
| VV |  | 853,22*12,4 'Přepočtené koeficientem množství |  | 10579.928 | [13 empty] | VV | 2 | 2 | False | 1 | ROZPOCET
60 | K | 998713103 | Přesun hmot pro izolace tepelné stanovený z hmotnosti přesunovaného materiálu vodorovná dopravní vzdálenost do 50 m v objektech výšky přes 12 m do 24 m | t | 10.58 |  | 0 | CS ÚRS 2016 02 |  |  | základní |  | 0 | 0 | 0 | 0 | 0 | 16 | K | 2 |  |  |  | ROZPOCET |  |  |  | 0 | 0 | 0 | 0 | 0 | 1 | 0 | 16 | 1230835098
| D | 762 | Konstrukce tesařské |  |  |  | 0 | [5 empty] | 0 |  | 2.5784 |  | 0 | 2 | D | 1 |  |  |  | ROZPOCET | [9 empty] | 0
61 | K | 7623611X1 | Montáž dřevěné konstrukce atiky vč. spojovacích prvků dle PD | m | 166.3 |  | 0 |  |  |  | základní |  | 0 | 0 | 0 | 0 | 0 | 16 | K | 2 |  |  |  | ROZPOCET |  |  |  | 0 | 0 | 0 | 0 | 0 | 1 | 0 | 16 | -949918991
| VV |  | viz PD D.2.1.2. - D2 - 09 | [15 empty] | VV | 2 | 1 | True | 0 | ROZPOCET
| VV |  | Dřevěná konstrukce atiky (dl) | [15 empty] | VV | 2 | 1 | True | 0 | ROZPOCET
| VV |  | (101,1+32,3+32,9) |  | 166.3 | [13 empty] | VV | 2 | 2 | True | 0 | ROZPOCET
| VV |  | Součet |  | 166.3 | [13 empty] | VV | 2 | 4 | True | 1 | ROZPOCET
62 | M | 605141140 | řezivo jehličnaté,střešní latě impregnované dl 4 - 5 m | m3 | 0.878 |  | 0 | CS ÚRS 2016 02 |  |  | základní |  | 0 | 0.55 | 0.4829 | 0 | 0 | 32 | M | 2 |  |  |  | ROZPOCET |  |  |  | 0 | 0 | 0 | 0 | 0 | 1 | 0 | 16 | 281782729
| VV |  | viz PD D.2.1.2. - D2 - 09 | [15 empty] | VV | 2 | 1 | True | 0 | ROZPOCET
| VV |  | Dřevěná konstrukce atiky (dl * p * š * v) (p = 2 ks/m) | [15 empty] | VV | 2 | 1 | True | 0 | ROZPOCET
| VV |  | Dvouplášťová střecha | [15 empty] | VV | 2 | 1 | True | 0 | ROZPOCET
| VV |  | 0,6*((101,1+32,3+32,9)*2)*0,08*0,05 |  | 0.798 | [13 empty] | VV | 2 | 2 | True | 0 | ROZPOCET
| VV |  | Součet |  | 0.798 | [13 empty] | VV | 2 | 4 | True | 1 | ROZPOCET
| VV |  | 0,798*1,1 'Přepočtené koeficientem množství |  | 0.878 | [13 empty] | VV | 2 | 2 | False | 1 | ROZPOCET
63 | M | 605151110 | řezivo jehličnaté boční prkno jakost I.-II. 2 - 3 cm | m3 | 0.915 |  | 0 | CS ÚRS 2016 02 |  |  | základní |  | 0 | 0.55 | 0.50325 | 0 | 0 | 32 | M | 2 |  |  |  | ROZPOCET |  |  |  | 0 | 0 | 0 | 0 | 0 | 1 | 0 | 16 | -517926321
| VV |  | viz PD D.2.1.2. - D2 - 09 | [15 empty] | VV | 2 | 1 | True | 0 | ROZPOCET
| VV |  | Dřevěná konstrukce atiky - dřevěná lišta (dl * š * v) | [15 empty] | VV | 2 | 1 | True | 0 | ROZPOCET
| VV |  | ((101,1+32,3+32,9)*2)*0,1*0,025 |  | 0.832 | [13 empty] | VV | 2 | 2 | True | 0 | ROZPOCET
| VV |  | Součet |  | 0.832 | [13 empty] | VV | 2 | 4 | True | 1 | ROZPOCET
| VV |  | 0,832*1,1 'Přepočtené koeficientem množství |  | 0.915 | [13 empty] | VV | 2 | 2 | False | 1 | ROZPOCET
64 | M | 607262780 | deska dřevoštěpková OSB perodrážka nebroušená 2500x675x22 mm | m2 | 124.392 |  | 0 | CS ÚRS 2016 02 |  |  | základní |  | 0 | 0.0128 | 1.5922 | 0 | 0 | 32 | M | 2 |  |  |  | ROZPOCET |  |  |  | 0 | 0 | 0 | 0 | 0 | 1 | 0 | 16 | -1560441041
| VV |  | viz PD D.2.1.2. - D2 - 09 | [15 empty] | VV | 2 | 1 | True | 0 | ROZPOCET
| VV |  | Dřevěná konstrukce atiky - OSB deska (dl * š ) | [15 empty] | VV | 2 | 1 | True | 0 | ROZPOCET
| VV |  | Dvouplášťová střecha | [15 empty] | VV | 2 | 1 | True | 0 | ROZPOCET
| VV |  | (101,1+32,3+32,9)*(0,63+0,05) |  | 113.084 | [13 empty] | VV | 2 | 2 | True | 0 | ROZPOCET
| VV |  | Součet |  | 113.084 | [13 empty] | VV | 2 | 4 | True | 1 | ROZPOCET
| VV |  | 113,084*1,1 'Přepočtené koeficientem množství |  | 124.392 | [13 empty] | VV | 2 | 2 | False | 1 | ROZPOCET
65 | K | 998762103 | Přesun hmot pro konstrukce tesařské stanovený z hmotnosti přesunovaného materiálu vodorovná dopravní vzdálenost do 50 m v objektech výšky přes 12 do 24 m | t | 2.578 |  | 0 | CS ÚRS 2016 02 |  |  | základní |  | 0 | 0 | 0 | 0 | 0 | 16 | K | 2 |  |  |  | ROZPOCET |  |  |  | 0 | 0 | 0 | 0 | 0 | 1 | 0 | 16 | -307083391
| D | 764 | Konstrukce klempířské |  |  |  | 0 | [5 empty] | 0 |  | 1.1369 |  | 0 | 2 | D | 1 |  |  |  | ROZPOCET | [9 empty] | 0
66 | K | 764215K01 | D+M K01 oplechování atiky z pozinkovaného poplastovaného plechu rš 300 mm dle PD | m | 110.1 |  | 0 |  |  |  | základní |  | 0 | 0.00351 | 0.38645 | 0 | 0 | 16 | K | 2 |  |  |  | ROZPOCET |  |  |  | 0 | 0 | 0 | 0 | 0 | 1 | 0 | 16 | 325861216
67 | K | 764215K02 | D+M K02 oplechování atiky z pozinkovaného poplastovaného plechu rš 300 mm dle PD | m | 32.3 |  | 0 |  |  |  | základní |  | 0 | 0.00351 | 0.11337 | 0 | 0 | 16 | K | 2 |  |  |  | ROZPOCET |  |  |  | 0 | 0 | 0 | 0 | 0 | 1 | 0 | 16 | -141971621
68 | K | 764215K03 | D+M K03 oplechování atiky z pozinkovaného poplastovaného plechu rš 300 mm dle PD | m | 32.9 |  | 0 |  |  |  | základní |  | 0 | 0.00351 | 0.11548 | 0 | 0 | 16 | K | 2 |  |  |  | ROZPOCET |  |  |  | 0 | 0 | 0 | 0 | 0 | 1 | 0 | 16 | 1766733738
69 | K | 764511K04 | D+M K04 dilatační ličta z PVC rš 300 mm dle PD | m | 11.4 |  | 0 |  |  |  | základní |  | 0 | 0.00137 | 0.015618 | 0 | 0 | 16 | K | 2 |  |  |  | ROZPOCET |  |  |  | 0 | 0 | 0 | 0 | 0 | 1 | 0 | 16 | 243019010
70 | K | 764518K05 | D+M K05 stěnová lišta z pozinkovaného poplastovaného plechu rš 70 mm dle PD | m | 47 |  | 0 |  |  |  | základní |  | 0 | 0.00212 | 0.09964 | 0 | 0 | 16 | K | 2 |  |  |  | ROZPOCET |  |  |  | 0 | 0 | 0 | 0 | 0 | 1 | 0 | 16 | -1530368478
71 | K | 764226PE0 | D+M oplechování parapetů rovných celoplošně lepené z Al plechu rš 440 mm vč. opracování rohů dle PD | m | 183.72 |  | 0 |  |  |  | základní |  | 0 | 0.00213 | 0.39132 | 0 | 0 | 16 | K | 2 |  |  |  | ROZPOCET |  |  |  | 0 | 0 | 0 | 0 | 0 | 1 | 0 | 16 | -363343268
| VV |  | viz PD D.2.1.2. - 05 výpis klempířských prvků | [15 empty] | VV | 2 | 1 | True | 0 | ROZPOCET
| VV |  | Oplechování parapetů (dl * p) | [15 empty] | VV | 2 | 1 | True | 0 | ROZPOCET
| VV |  | PEO1 | [15 empty] | VV | 2 | 1 | True | 0 | ROZPOCET
| VV |  | 2,1*77 |  | 161.7 | [13 empty] | VV | 2 | 2 | True | 0 | ROZPOCET
| VV |  | PEO2 | [15 empty] | VV | 2 | 1 | True | 0 | ROZPOCET
| VV |  | 1,2*8 |  | 9.6 | [13 empty] | VV | 2 | 2 | True | 0 | ROZPOCET
| VV |  | PEO3 | [15 empty] | VV | 2 | 1 | True | 0 | ROZPOCET
| VV |  | 1,18*4 |  | 4.72 | [13 empty] | VV | 2 | 2 | True | 0 | ROZPOCET
| VV |  | PEO4 | [15 empty] | VV | 2 | 1 | True | 0 | ROZPOCET
| VV |  | 1,5*3 |  | 4.5 | [13 empty] | VV | 2 | 2 | True | 0 | ROZPOCET
| VV |  | PEO4 | [15 empty] | VV | 2 | 1 | True | 0 | ROZPOCET
| VV |  | 0,8*4 |  | 3.2 | [13 empty] | VV | 2 | 2 | True | 0 | ROZPOCET
| VV |  | Součet |  | 183.72 | [13 empty] | VV | 2 | 4 | True | 1 | ROZPOCET
72 | K | 764224411 | Oplechování horních ploch zdí a nadezdívek (atik) z hliníkového plechu mechanicky kotvené přes rš 800 mm | m2 | 7.4 |  | 0 | CS ÚRS 2016 02 |  |  | základní |  | 0 | 0.00203 | 0.015022 | 0 | 0 | 16 | K | 2 |  |  |  | ROZPOCET |  |  |  | 0 | 0 | 0 | 0 | 0 | 1 | 0 | 16 | 104857302
| VV |  | viz PD D.2.1.3. - D2 - 05 výpis klempířských prvků | [15 empty] | VV | 2 | 1 | True | 0 | ROZPOCET
| VV |  | K06 | [15 empty] | VV | 2 | 1 | True | 0 | ROZPOCET
| VV |  | 5 |  | 5 | [13 empty] | VV | 2 | 2 | True | 0 | ROZPOCET
| VV |  | K07 | [15 empty] | VV | 2 | 1 | True | 0 | ROZPOCET
| VV |  | 2,4 |  | 2.4 | [13 empty] | VV | 2 | 2 | True | 0 | ROZPOCET
| VV |  | Součet |  | 7.4 | [13 empty] | VV | 2 | 4 | True | 1 | ROZPOCET
73 | K | 764000X01 | D+M větrací pás okapní PVC š. 100 mm vč. příslušenství dle PD | m | 166.3 |  | 0 |  |  |  | základní |  | 0 | 0 | 0 | 0 | 0 | 16 | K | 2 |  |  |  | ROZPOCET |  |  |  | 0 | 0 | 0 | 0 | 0 | 1 | 0 | 16 | -1711433757
| VV |  | viz PD D.2.1.2. - D2 - 09 | [15 empty] | VV | 2 | 1 | True | 0 | ROZPOCET
| VV |  | Atika - větrací pás (dl) | [15 empty] | VV | 2 | 1 | True | 0 | ROZPOCET
| VV |  | (101,1+32,3+32,9) |  | 166.3 | [13 empty] | VV | 2 | 2 | True | 0 | ROZPOCET
| VV |  | Součet |  | 166.3 | [13 empty] | VV | 2 | 4 | True | 1 | ROZPOCET
74 | K | 998764103 | Přesun hmot pro konstrukce klempířské stanovený z hmotnosti přesunovaného materiálu vodorovná dopravní vzdálenost do 50 m v objektech výšky přes 12 do 24 m | t | 1.137 |  | 0 | CS ÚRS 2016 02 |  |  | základní |  | 0 | 0 | 0 | 0 | 0 | 16 | K | 2 |  |  |  | ROZPOCET |  |  |  | 0 | 0 | 0 | 0 | 0 | 1 | 0 | 16 | -1846898168
| D | 766 | Konstrukce truhlářské |  |  |  | 0 | [5 empty] | 0 |  | 0 |  | 0 | 2 | D | 1 |  |  |  | ROZPOCET | [9 empty] | 0
75 | K | 766000O01 | D+M O01 plastové okno s izolačním trojsklem 2100 x 1800 mm vč. žaluzií, parapetu a příslušenství dle PD | kpl | 17 |  | 0 |  |  |  | základní |  | 0 | 0 | 0 | 0 | 0 | 16 | K | 2 |  |  |  | ROZPOCET |  |  |  | 0 | 0 | 0 | 0 | 0 | 1 | 0 | 16 | -1167031195
| VV |  | viz PD D.2.1.2. - D2 - 02 výpis oken | [15 empty] | VV | 2 | 1 | True | 0 | ROZPOCET
| VV |  | Okna plastová (p) | [15 empty] | VV | 2 | 1 | True | 0 | ROZPOCET
| VV |  | 2NP | [15 empty] | VV | 2 | 1 | True | 0 | ROZPOCET
| VV |  | 3 |  | 3 | [13 empty] | VV | 2 | 2 | True | 0 | ROZPOCET
| VV |  | 3NP | [15 empty] | VV | 2 | 1 | True | 0 | ROZPOCET
| VV |  | 8 |  | 8 | [13 empty] | VV | 2 | 2 | True | 0 | ROZPOCET
| VV |  | 4NP | [15 empty] | VV | 2 | 1 | True | 0 | ROZPOCET
| VV |  | 1 |  | 1 | [13 empty] | VV | 2 | 2 | True | 0 | ROZPOCET
| VV |  | 5NP | [15 empty] | VV | 2 | 1 | True | 0 | ROZPOCET
| VV |  | 5 |  | 5 | [13 empty] | VV | 2 | 2 | True | 0 | ROZPOCET
| VV |  | Součet |  | 17 | [13 empty] | VV | 2 | 4 | True | 1 | ROZPOCET
76 | K | 766000O02 | D+M O02 plastové okno s izolačním trojsklem 1200 x 1800 mm vč. parapetu a příslušenství dle PD | kpl | 4 |  | 0 |  |  |  | základní |  | 0 | 0 | 0 | 0 | 0 | 16 | K | 2 |  |  |  | ROZPOCET |  |  |  | 0 | 0 | 0 | 0 | 0 | 1 | 0 | 16 | -1924857329
| VV |  | viz PD D.2.1.2. - D2 - 02 výpis oken | [15 empty] | VV | 2 | 1 | True | 0 | ROZPOCET
| VV |  | Okna plastová (p) | [15 empty] | VV | 2 | 1 | True | 0 | ROZPOCET
| VV |  | 3NP | [15 empty] | VV | 2 | 1 | True | 0 | ROZPOCET
| VV |  | 3 |  | 3 | [13 empty] | VV | 2 | 2 | True | 0 | ROZPOCET
| VV |  | 5NP | [15 empty] | VV | 2 | 1 | True | 0 | ROZPOCET
| VV |  | 1 |  | 1 | [13 empty] | VV | 2 | 2 | True | 0 | ROZPOCET
| VV |  | Součet |  | 4 | [13 empty] | VV | 2 | 4 | True | 1 | ROZPOCET
77 | K | 766000O03 | D+M O03 plastové okno s izolačním trojsklem 1180 x 1500 mm vč. parapetu a příslušenství dle PD | kpl | 3 |  | 0 |  |  |  | základní |  | 0 | 0 | 0 | 0 | 0 | 16 | K | 2 |  |  |  | ROZPOCET |  |  |  | 0 | 0 | 0 | 0 | 0 | 1 | 0 | 16 | 1724570030
78 | K | 766000O04 | D+M O04 plastové okno s izolačním trojsklem 1500 x 1800 mm vč. parapetu a příslušenství dle PD | kpl | 3 |  | 0 |  |  |  | základní |  | 0 | 0 | 0 | 0 | 0 | 16 | K | 2 |  |  |  | ROZPOCET |  |  |  | 0 | 0 | 0 | 0 | 0 | 1 | 0 | 16 | -266053096
| VV |  | viz PD D.2.1.2. - D2 - 02 výpis oken | [15 empty] | VV | 2 | 1 | True | 0 | ROZPOCET
| VV |  | Okna plastová (p) | [15 empty] | VV | 2 | 1 | True | 0 | ROZPOCET
| VV |  | 5NP | [15 empty] | VV | 2 | 1 | True | 0 | ROZPOCET
| VV |  | 1 |  | 1 | [13 empty] | VV | 2 | 2 | True | 0 | ROZPOCET
| VV |  | 5NP | [15 empty] | VV | 2 | 1 | True | 0 | ROZPOCET
| VV |  | 2 |  | 2 | [13 empty] | VV | 2 | 2 | True | 0 | ROZPOCET
| VV |  | Součet |  | 3 | [13 empty] | VV | 2 | 4 | True | 1 | ROZPOCET
79 | K | 766000O05 | D+M O05 plastové okno s izolačním trojsklem 2100 x 900 mm vč. parapetu a příslušenství dle PD | kpl | 1 |  | 0 |  |  |  | základní |  | 0 | 0 | 0 | 0 | 0 | 16 | K | 2 |  |  |  | ROZPOCET |  |  |  | 0 | 0 | 0 | 0 | 0 | 1 | 0 | 16 | 2075072093
80 | K | 766000O06A | D+M O06 plastové okno s izolačním trojsklem 1200 x 900 mm vč. parapetu a příslušenství dle PD | kpl | 1 |  | 0 |  |  |  | základní |  | 0 | 0 | 0 | 0 | 0 | 16 | K | 2 |  |  |  | ROZPOCET |  |  |  | 0 | 0 | 0 | 0 | 0 | 1 | 0 | 16 | -1831231449
81 | K | 766000X01 | D+M budka pro rorýse vč. příslušenství dle PD | kpl | 6 |  | 0 |  |  |  | základní |  | 0 | 0 | 0 | 0 | 0 | 16 | K | 2 |  |  |  | ROZPOCET |  |  |  | 0 | 0 | 0 | 0 | 0 | 1 | 0 | 16 | 808287582
82 | K | 766000X02 | D+M 3D LOGO 2000 x 1200 mm vč. kotvení dle PD | kpl | 3 |  | 0 |  |  |  | základní |  | 0 | 0 | 0 | 0 | 0 | 16 | K | 2 |  |  |  | ROZPOCET |  |  |  | 0 | 0 | 0 | 0 | 0 | 1 | 0 | 16 | -1680585884
| D | 767 | Konstrukce zámečnické |  |  |  | 0 | [5 empty] | 0 |  | 0 |  | 0 | 2 | D | 1 |  |  |  | ROZPOCET | [9 empty] | 0
83 | K | 7670000Z1 | D+M Z1 nová pozinkovaná mříž 2300 x 2000 mm vč příslušenství a kotvení dle PD | kpl | 2 |  | 0 |  |  |  | základní |  | 0 | 0 | 0 | 0 | 0 | 16 | K | 2 |  |  |  | ROZPOCET |  |  |  | 0 | 0 | 0 | 0 | 0 | 1 | 0 | 16 | -1225846825
84 | K | 7670000Z2 | D+M Z2 nová pozinkovaná mříž 1400 x 2000 mm vč příslušenství a kotvení dle PD | kpl | 1 |  | 0 |  |  |  | základní |  | 0 | 0 | 0 | 0 | 0 | 16 | K | 2 |  |  |  | ROZPOCET |  |  |  | 0 | 0 | 0 | 0 | 0 | 1 | 0 | 16 | -515038983
85 | K | 7670000Z3 | D+M Z3 pozinkovaný žebřík dl. 6,3 m vč. příslušenství a kotvení dle PD | kpl | 2 |  | 0 |  |  |  | základní |  | 0 | 0 | 0 | 0 | 0 | 16 | K | 2 |  |  |  | ROZPOCET |  |  |  | 0 | 0 | 0 | 0 | 0 | 1 | 0 | 16 | 466585970
| D | 784 | Dokončovací práce - malby a tapety |  |  |  | 0 | [5 empty] | 0 |  | 0.016362 |  | 0 | 2 | D | 1 |  |  |  | ROZPOCET | [9 empty] | 0
86 | K | 784181101 | Penetrace podkladu jednonásobná základní akrylátová v místnostech výšky do 3,80 m | m2 | 35.57 |  | 0 | CS ÚRS 2016 02 |  |  | základní |  | 0 | 0.0002 | 0.007114 | 0 | 0 | 16 | K | 2 |  |  |  | ROZPOCET |  |  |  | 0 | 0 | 0 | 0 | 0 | 1 | 0 | 16 | 860189538
| VV |  | viz PD D.2.1.2. - D2 - 01-07 | [15 empty] | VV | 2 | 1 | True | 0 | ROZPOCET
| VV |  | Malba - ostění - penetrace (pl) | [15 empty] | VV | 2 | 1 | True | 0 | ROZPOCET
| VV |  | ostění_plocha |  | 35.57 | [13 empty] | VV | 2 | 2 | True | 0 | ROZPOCET
| VV |  | Součet |  | 35.57 | [13 empty] | VV | 2 | 4 | True | 1 | ROZPOCET
87 | K | 784211101 | Malby z malířských směsí otěruvzdorných za mokra dvojnásobné, bílé za mokra otěruvzdorné výborně v místnostech výšky do 3,80 m | m2 | 35.57 |  | 0 | CS ÚRS 2016 02 |  |  | základní |  | 0 | 0.00026 | 0.0092482 | 0 | 0 | 16 | K | 2 |  |  |  | ROZPOCET |  |  |  | 0 | 0 | 0 | 0 | 0 | 1 | 0 | 16 | 1794835822
| VV |  | viz PD D.2.1.2. - D2 - 01-07 | [15 empty] | VV | 2 | 1 | True | 0 | ROZPOCET
| VV |  | Malba - ostění (pl) | [15 empty] | VV | 2 | 1 | True | 0 | ROZPOCET
| VV |  | ostění_plocha |  | 35.57 | [13 empty] | VV | 2 | 2 | True | 0 | ROZPOCET
| VV |  | Součet |  | 35.57 | [13 empty] | VV | 2 | 4 | True | 1 | ROZPOCET

## 02.3 - Nové konstrukce - D3
| List obsahuje: |  | 1) Krycí list soupisu | 2) Rekapitulace |  |  | 3) Soupis prací | Zpět na list: | Rekapitulace stavby
[19 empty] | {11cd505d-3700-4eb2-915e-b25694ab9c4a} | [5 empty] | lešení_plocha | 3213 | 2
[19 empty] | 2 | [5 empty] | ornice_objem1 | 23,16 | 2
| KRYCÍ LIST SOUPISU | [8 empty] | v --- níže se nacházejí doplnkové a pomocné údaje k sestavám --- v | [8 empty] | False | [5 empty] | ostění_plocha | 42,717 | 2
[25 empty] | pylony_plocha | 9 | 2
| Stavba: | [23 empty] | střecha_atika | 68,55 | 2
|  | Revitalizace objektu D, Krajské zdravotní a.s. MNÚL | [22 empty] | střecha_plocha | 394,4 | 2
| Objekt: | [23 empty] | zásyp_objem | 111,168 | 2
|  | SO.02 - Revitalizace (zateplení) obvodového pláště | [22 empty] | zateplení_MV | 2811,62 | 2
| Soupis: | [23 empty] | zateplení_MV_ostění | 148,413 | 2
|  | 02 - Nové konstrukce | [22 empty] | zateplení_MV_podhled | 33,66 | 3
| Úroveň 3: | [23 empty] | zateplení_XPS | 242,4 | 2
02.3 - Nové konstrukce - D3
| KSO: |  |  |  |  | CC-CZ:
| Místo: |  | Sociální péče 3316 /12A, 401 13 Ústí nad Labem |  |  | Datum: | 27. 9. 2016
| Zadavatel: |  |  |  |  | IČ: | 25488627
|  | Krajská zdravotní a.s. |  |  |  | DIČ: | CZ25488627
| Uchazeč: |  |  |  |  | IČ:
DIČ:
| Projektant: |  |  |  |  | IČ: | 27714870
|  | Statika - Dynamika, s.r.o. |  |  |  | DIČ: | CZ27714870
Poznámka:
Rozpočet slouží výhradně a pouze pro výběr zhotovitele. Jednotkové ceny a množství jsou orientační. Zhotovitel je povinen zkontrolovat rozpočet a doplnit chybějící položky. V opačném případě je zhotovitel povinen upozornit zadavatele na případné nedostatky. Ceny v nabídce musí vycházet nejen z předloženého soupisu výkonů, ale i ze znalosti celého projektu. Prostudování kompletní dokumentace je nutnou podmínkou předložení nabídky. Veškeré konstrukce se dodávají jako plně funkční celek.
| Cena bez DPH | [5 empty] | 0
|  |  | Základ daně |  |  | Sazba daně | Výše daně
| DPH | základní | 0 |  |  | 21% | 0
|  | snížená | 0 |  |  | 15% | 0
|  | zákl. přenesená | 0 |  |  | 21% | 0
|  | sníž. přenesená | 0 |  |  | 15% | 0
|  | nulová | 0 |  |  | 0% | 0
| Cena s DPH |  |  | v | CZK |  | 0
REKAPITULACE ČLENĚNÍ SOUPISU PRACÍ
Stavba:
Revitalizace objektu D, Krajské zdravotní a.s. MNÚL
Objekt:
SO.02 - Revitalizace (zateplení) obvodového pláště
Soupis:
02 - Nové konstrukce
Úroveň 3:
02.3 - Nové konstrukce - D3
Místo: |  |  | Sociální péče 3316 /12A, 401 13 Ústí nad Labem |  |  | Datum: | 27. 9. 2016
Zadavatel: |  |  | Krajská zdravotní a.s. |  |  | Projektant: | Statika - Dynamika, s.r.o.
Uchazeč:
Kód dílu - Popis | [6 empty] | Cena celkem [CZK]
Náklady soupisu celkem | [6 empty] | 0 | [12 empty] | -1
| HSV - Práce a dodávky HSV | [5 empty] | 0
| 1 - Zemní práce | [5 empty] | 0
| 3 - Svislé a kompletní konstrukce | [5 empty] | 0
| 6 - Úpravy povrchů, podlahy a osazování výplní | [5 empty] | 0
| 9 - Ostatní konstrukce a práce, bourání | [5 empty] | 0
| 998 - Přesun hmot | [5 empty] | 0
| PSV - Práce a dodávky PSV | [5 empty] | 0
| 711 - Izolace proti vodě, vlhkosti a plynům | [5 empty] | 0
| 712 - Povlakové krytiny | [5 empty] | 0
| 713 - Izolace tepelné | [5 empty] | 0
| 762 - Konstrukce tesařské | [5 empty] | 0
| 764 - Konstrukce klempířské | [5 empty] | 0
| 766 - Konstrukce truhlářské | [5 empty] | 0
| 767 - Konstrukce zámečnické | [5 empty] | 0
| 777 - Podlahy lité | [5 empty] | 0
| 783 - Dokončovací práce - nátěry | [5 empty] | 0
| 784 - Dokončovací práce - malby a tapety | [5 empty] | 0
SOUPIS PRACÍ
Stavba:
Revitalizace objektu D, Krajské zdravotní a.s. MNÚL
Objekt:
SO.02 - Revitalizace (zateplení) obvodového pláště
Soupis:
02 - Nové konstrukce
Úroveň 3:
02.3 - Nové konstrukce - D3
Místo: |  |  | Sociální péče 3316 /12A, 401 13 Ústí nad Labem |  |  | Datum: | 27. 9. 2016
Zadavatel: |  |  | Krajská zdravotní a.s. |  |  | Projektant: | Statika - Dynamika, s.r.o.
Uchazeč:
PČ | Typ | Kód | Popis | MJ | Množství | J.cena [CZK] | Cena celkem [CZK] | Cenová soustava |  | Poznámka | DPH | J. Nh [h] | Nh celkem [h] | J. hmotnost [t] | Hmotnost celkem [t] | J. suť [t] | Suť Celkem [t]
Náklady soupisu celkem | [6 empty] | 0 | [5 empty] | 0 |  | 128.9033 |  | 0 |  | D | -1 | [13 empty] | 0
| D | HSV | Práce a dodávky HSV |  |  |  | 0 | [5 empty] | 0 |  | 119.891 |  | 0 | 1 | D | 0 |  |  |  | ROZPOCET | [9 empty] | 0
| D | 1 | Zemní práce |  |  |  | 0 | [5 empty] | 0 |  | 0 |  | 0 | 1 | D | 1 |  |  |  | ROZPOCET | [9 empty] | 0
1 | K | 167101102 | Nakládání výkopku z hornin tř. 1 až 4 přes 100 m3 | m3 | 111.168 |  | 0 | CS ÚRS 2016 02 |  |  | základní |  | 0 | 0 | 0 | 0 | 0 | 4 | K | 2 |  |  |  | ROZPOCET |  |  |  | 0 | 0 | 0 | 0 | 0 | 1 | 0 | 4 | 1353218205
| VV |  | viz PD D.2.1.2. - D3 - 01 | [15 empty] | VV | 2 | 1 | True | 0 | ROZPOCET
| VV |  | Zásyp rýhy okolo objektu - nakládání (obj) - viz níže | [15 empty] | VV | 2 | 1 | True | 0 | ROZPOCET
| VV |  | zásyp_objem |  | 111.168 | [13 empty] | VV | 2 | 2 | True | 0 | ROZPOCET
| VV |  | Součet |  | 111.168 | [13 empty] | VV | 2 | 4 | True | 1 | ROZPOCET
2 | K | 162201101 | Vodorovné přemístění výkopku nebo sypaniny po suchu na obvyklém dopravním prostředku, bez naložení výkopku, avšak se složením bez rozhrnutí z horniny tř. 1 až 4 na vzdálenost do 20 m | m3 | 111.168 |  | 0 | CS ÚRS 2016 02 |  |  | základní |  | 0 | 0 | 0 | 0 | 0 | 4 | K | 2 |  |  |  | ROZPOCET |  |  |  | 0 | 0 | 0 | 0 | 0 | 1 | 0 | 4 | -1228378363
| VV |  | viz PD D.2.1.2. - D3 - 01 | [15 empty] | VV | 2 | 1 | True | 0 | ROZPOCET
| VV |  | Zásyp rýhy okolo objektu - přesun (obj) - viz níže | [15 empty] | VV | 2 | 1 | True | 0 | ROZPOCET
| VV |  | zásyp_objem |  | 111.168 | [13 empty] | VV | 2 | 2 | True | 0 | ROZPOCET
| VV |  | Součet |  | 111.168 | [13 empty] | VV | 2 | 4 | True | 1 | ROZPOCET
3 | K | 174101101 | Zásyp sypaninou z jakékoliv horniny s uložením výkopku ve vrstvách se zhutněním jam, šachet, rýh nebo kolem objektů v těchto vykopávkách | m3 | 111.168 |  | 0 | CS ÚRS 2016 02 |  |  | základní |  | 0 | 0 | 0 | 0 | 0 | 4 | K | 2 |  |  |  | ROZPOCET |  |  |  | 0 | 0 | 0 | 0 | 0 | 1 | 0 | 4 | -854475750
| VV |  | viz PD D.2.1.2. - D1 - 03 | [15 empty] | VV | 2 | 1 | True | 0 | ROZPOCET
| VV |  | Zásyp rýhy okolo objektu (dl * š * v) | [15 empty] | VV | 2 | 1 | True | 0 | ROZPOCET
| VV |  | (52,5+2,5+0,4*4+3,2+27+46+3*2+6,6+9)*0,8*1,0 |  | 123.52 | [13 empty] | VV | 2 | 2 | True | 0 | ROZPOCET
| VV |  | -(52,5+2,5+0,4*4+3,2+27+46+3*2+6,6+9)*0,4*0,2 |  | -12.352 | [13 empty] | VV | 2 | 2 | True | 0 | ROZPOCET
| VV | zásyp_objem | Součet |  | 111.168 | [13 empty] | VV | 2 | 4 | True | 1 | ROZPOCET
4 | K | 167103101 | Nakládání neulehlého výkopku z hromad zeminy schopné zúrodnění | m3 | 23.16 |  | 0 | CS ÚRS 2016 02 |  |  | základní |  | 0 | 0 | 0 | 0 | 0 | 4 | K | 2 |  |  |  | ROZPOCET |  |  |  | 0 | 0 | 0 | 0 | 0 | 1 | 0 | 4 | -1454373578
| VV |  | viz PD D.2.1.2. - D3 - 01 | [15 empty] | VV | 2 | 1 | True | 0 | ROZPOCET
| VV |  | Ornice -nakládání (dl * š * v) | [15 empty] | VV | 2 | 1 | True | 0 | ROZPOCET
| VV |  | (52,5+2,5+0,4*4+3,2+27+46+3*2+6,6+9)*1,0*0,15 |  | 23.16 | [13 empty] | VV | 2 | 2 | True | 0 | ROZPOCET
| VV | ornice_objem1 | Součet |  | 23.16 | [13 empty] | VV | 2 | 4 | True | 1 | ROZPOCET
5 | K | 162206111 | Vodorovné přemístění výkopku bez naložení, avšak se složením zemin schopných zúrodnění, na vzdálenost do 20 m | m3 | 23.16 |  | 0 | CS ÚRS 2016 02 |  |  | základní |  | 0 | 0 | 0 | 0 | 0 | 4 | K | 2 |  |  |  | ROZPOCET |  |  |  | 0 | 0 | 0 | 0 | 0 | 1 | 0 | 4 | 1454563739
| VV |  | viz PD D.2.1.2. - D3 - 01 | [15 empty] | VV | 2 | 1 | True | 0 | ROZPOCET
| VV |  | Ornice - přesun (obj) | [15 empty] | VV | 2 | 1 | True | 0 | ROZPOCET
| VV |  | ornice_objem1 |  | 23.16 | [13 empty] | VV | 2 | 2 | True | 0 | ROZPOCET
| VV |  | Součet |  | 23.16 | [13 empty] | VV | 2 | 4 | True | 1 | ROZPOCET
6 | K | 181006112 | Rozprostření zemin schopných zúrodnění v rovině a ve sklonu do 1:5, tloušťka vrstvy přes 0,10 do 0,15 m | m2 | 154.4 |  | 0 | CS ÚRS 2016 02 |  |  | základní |  | 0 | 0 | 0 | 0 | 0 | 4 | K | 2 |  |  |  | ROZPOCET |  |  |  | 0 | 0 | 0 | 0 | 0 | 1 | 0 | 4 | -639770035
| VV |  | viz PD D.2.1.2. - D3 - 01 | [15 empty] | VV | 2 | 1 | True | 0 | ROZPOCET
| VV |  | Ornice - rozprostření (obj / v) | [15 empty] | VV | 2 | 1 | True | 0 | ROZPOCET
| VV |  | ornice_objem1/0,15 |  | 154.4 | [13 empty] | VV | 2 | 2 | True | 0 | ROZPOCET
| VV |  | Součet |  | 154.4 | [13 empty] | VV | 2 | 4 | True | 1 | ROZPOCET
| D | 3 | Svislé a kompletní konstrukce |  |  |  | 0 | [5 empty] | 0 |  | 0.61957 |  | 0 | 1 | D | 1 |  |  |  | ROZPOCET | [9 empty] | 0
7 | K | 330321410 | Sloupy, pilíře, táhla, rámové stojky, vzpěry z betonu železového (bez výztuže) tř. C 25/30 | m3 | 0.23 |  | 0 | CS ÚRS 2016 02 |  |  | základní |  | 0 | 2.4533 | 0.56426 | 0 | 0 | 4 | K | 2 |  |  |  | ROZPOCET |  |  |  | 0 | 0 | 0 | 0 | 0 | 1 | 0 | 4 | 740129714
| VV |  | viz PD D.2.1.1. - 03 | [15 empty] | VV | 2 | 1 | True | 0 | ROZPOCET
| VV |  | Sloup (dl * š * v) | [15 empty] | VV | 2 | 1 | True | 0 | ROZPOCET
| VV |  | 0,4*0,25*2,3 |  | 0.23 | [13 empty] | VV | 2 | 2 | True | 0 | ROZPOCET
| VV |  | Součet |  | 0.23 | [13 empty] | VV | 2 | 4 | True | 1 | ROZPOCET
8 | K | 331351101 | Bednění hranatých pilířů, rámových stojek, táhel nebo vzpěr svislých nebo šikmých (odkloněných) o výšce do 4 m včetně vzepření průřezu pravoúhlého čtyřúhelníka zřízení | m2 | 2.99 |  | 0 | CS ÚRS 2016 02 |  |  | základní |  | 0 | 0.00126 | 0.0037674 | 0 | 0 | 4 | K | 2 |  |  |  | ROZPOCET |  |  |  | 0 | 0 | 0 | 0 | 0 | 1 | 0 | 4 | -289987499
| VV |  | viz PD D.2.1.1. - 03 | [15 empty] | VV | 2 | 1 | True | 0 | ROZPOCET
| VV |  | Sloup - bednění (dl * v) | [15 empty] | VV | 2 | 1 | True | 0 | ROZPOCET
| VV |  | ((0,4+0,25)*2)*2,3 |  | 2.99 | [13 empty] | VV | 2 | 2 | True | 0 | ROZPOCET
| VV |  | Součet |  | 2.99 | [13 empty] | VV | 2 | 4 | True | 1 | ROZPOCET
9 | K | 331351102 | Bednění hranatých pilířů, rámových stojek, táhel nebo vzpěr svislých nebo šikmých (odkloněných) o výšce do 4 m včetně vzepření průřezu pravoúhlého čtyřúhelníka odstranění | m2 | 2.99 |  | 0 | CS ÚRS 2016 02 |  |  | základní |  | 0 | 0 | 0 | 0 | 0 | 4 | K | 2 |  |  |  | ROZPOCET |  |  |  | 0 | 0 | 0 | 0 | 0 | 1 | 0 | 4 | 1859924228
10 | K | 331361821 | Výztuž sloupů, pilířů, rámových stojek, táhel nebo vzpěr hranatých svislých nebo šikmých (odkloněných) z betonářské oceli 10 505 (R) nebo BSt 500 | t | 0.049 |  | 0 | CS ÚRS 2016 02 |  |  | základní |  | 0 | 1.052 | 0.051547 | 0 | 0 | 4 | K | 2 |  |  |  | ROZPOCET |  |  |  | 0 | 0 | 0 | 0 | 0 | 1 | 0 | 4 | -1881741745
| VV |  | viz PD D.2.1.1. - 03 | [15 empty] | VV | 2 | 1 | True | 0 | ROZPOCET
| VV |  | Sloup - výztuž (hm) | [15 empty] | VV | 2 | 1 | True | 0 | ROZPOCET
| VV |  | 49,17/1000 |  | 0.049 | [13 empty] | VV | 2 | 2 | True | 0 | ROZPOCET
| VV |  | Součet |  | 0.049 | [13 empty] | VV | 2 | 4 | True | 1 | ROZPOCET
| D | 6 | Úpravy povrchů, podlahy a osazování výplní |  |  |  | 0 | [5 empty] | 0 |  | 119.2064 |  | 0 | 1 | D | 1 |  |  |  | ROZPOCET | [9 empty] | 0
11 | K | 6221111X1 | Vyspravení lokální cementovou maltou vnějších stěn betonových nebo železobetonových v rozsahu 5 - 10 % celkové plochy | m2 | 3245.093 |  | 0 |  |  |  | základní |  | 0 | 0.0021 | 6.8147 | 0 | 0 | 4 | K | 2 |  |  |  | ROZPOCET |  |  |  | 0 | 0 | 0 | 0 | 0 | 1 | 0 | 4 | 336893641
| VV |  | viz PD D.2.1.2. - D3 - 10-13 | [15 empty] | VV | 2 | 1 | True | 0 | ROZPOCET
| VV |  | Zateplení fasády - vyspravení podkladu (pl) - viz níže | [15 empty] | VV | 2 | 1 | True | 0 | ROZPOCET
| VV |  | zateplení_XPS |  | 242.4 | [13 empty] | VV | 2 | 2 | True | 0 | ROZPOCET
| VV |  | zateplení_MV |  | 2811.62 | [13 empty] | VV | 2 | 2 | True | 0 | ROZPOCET
| VV |  | zateplení_MV_podhled |  | 33.66 | [13 empty] | VV | 2 | 2 | True | 0 | ROZPOCET
| VV |  | zateplení_MV_ostění |  | 148.413 | [13 empty] | VV | 2 | 2 | True | 0 | ROZPOCET
| VV |  | pylony_plocha |  | 9 | [13 empty] | VV | 2 | 2 | True | 0 | ROZPOCET
| VV |  | Součet |  | 3245.093 | [13 empty] | VV | 2 | 4 | True | 1 | ROZPOCET
12 | K | 629995101 | Očištění vnějších ploch tlakovou vodou omytím | m2 | 3236.093 |  | 0 | CS ÚRS 2016 02 |  |  | základní |  | 0 | 0 | 0 | 0 | 0 | 4 | K | 2 |  |  |  | ROZPOCET |  |  |  | 0 | 0 | 0 | 0 | 0 | 1 | 0 | 4 | -750499834
| VV |  | viz PD D.2.1.2. - D3 - 10-13 | [15 empty] | VV | 2 | 1 | True | 0 | ROZPOCET
| VV |  | Zateplení fasády - omytí podkladu (pl) - viz níže | [15 empty] | VV | 2 | 1 | True | 0 | ROZPOCET
| VV |  | zateplení_XPS |  | 242.4 | [13 empty] | VV | 2 | 2 | True | 0 | ROZPOCET
| VV |  | zateplení_MV |  | 2811.62 | [13 empty] | VV | 2 | 2 | True | 0 | ROZPOCET
| VV |  | zateplení_MV_podhled |  | 33.66 | [13 empty] | VV | 2 | 2 | True | 0 | ROZPOCET
| VV |  | zateplení_MV_ostění |  | 148.413 | [13 empty] | VV | 2 | 2 | True | 0 | ROZPOCET
| VV |  | Součet |  | 3236.093 | [13 empty] | VV | 2 | 4 | True | 1 | ROZPOCET
13 | K | 629991011 | Zakrytí vnějších ploch před znečištěním včetně pozdějšího odkrytí výplní otvorů a svislých ploch fólií přilepenou lepící páskou | m2 | 347.92 |  | 0 | CS ÚRS 2016 02 |  |  | základní |  | 0 | 0.00012 | 0.04175 | 0 | 0 | 4 | K | 2 |  |  |  | ROZPOCET |  |  |  | 0 | 0 | 0 | 0 | 0 | 1 | 0 | 4 | -886508256
| VV |  | viz PD D.2.1.2. - D3 - 10-13 | [15 empty] | VV | 2 | 1 | True | 0 | ROZPOCET
| VV |  | Zateplení fasády - zakrytí otvorů ( dl * v * p) | [15 empty] | VV | 2 | 1 | True | 0 | ROZPOCET
| VV |  | pohled 3 | [15 empty] | VV | 2 | 1 | True | 0 | ROZPOCET
| VV |  | (1,7*2,3+2,1*1,8*30+2,1*1,2*10+2*0,9*6+0,7*0,9*2) |  | 154.57 | [13 empty] | VV | 2 | 2 | True | 0 | ROZPOCET
| VV |  | pohled 8 | [15 empty] | VV | 2 | 1 | True | 0 | ROZPOCET
| VV |  | (2,1*1,8*3+1,8*2,7) |  | 16.2 | [13 empty] | VV | 2 | 2 | True | 0 | ROZPOCET
| VV |  | pohled 10 | [15 empty] | VV | 2 | 1 | True | 0 | ROZPOCET
| VV |  | (2*0,3+0,8*0,5+5,3*1,7*4+2*1,3+1,1*2,1+0,9*2,3+0,95*0,6) |  | 44.59 | [13 empty] | VV | 2 | 2 | True | 0 | ROZPOCET
| VV |  | pohled 11 | [15 empty] | VV | 2 | 1 | True | 0 | ROZPOCET
| VV |  | (2*1,8*8) |  | 28.8 | [13 empty] | VV | 2 | 2 | True | 0 | ROZPOCET
| VV |  | pohled 13 | [15 empty] | VV | 2 | 1 | True | 0 | ROZPOCET
| VV |  | (2*1,8*12+1,1*1,8*4) |  | 51.12 | [13 empty] | VV | 2 | 2 | True | 0 | ROZPOCET
| VV |  | pohled 15 | [15 empty] | VV | 2 | 1 | True | 0 | ROZPOCET
| VV |  | (1,7*1,2*4+2,6*1,2*4+0,9*1,2+0,8*1,2*2+2,6) |  | 26.24 | [13 empty] | VV | 2 | 2 | True | 0 | ROZPOCET
| VV |  | pohled 16 | [15 empty] | VV | 2 | 1 | True | 0 | ROZPOCET
| VV |  | (1,1*1,8*9) |  | 17.82 | [13 empty] | VV | 2 | 2 | True | 0 | ROZPOCET
| VV |  | pohled 17 | [15 empty] | VV | 2 | 1 | True | 0 | ROZPOCET
| VV |  | (1,1*0,6*7+1,1*1,8*2) |  | 8.58 | [13 empty] | VV | 2 | 2 | True | 0 | ROZPOCET
| VV |  | Součet |  | 347.92 | [13 empty] | VV | 2 | 4 | True | 1 | ROZPOCET
14 | K | 632450121 | Potěr cementový vyrovnávací ze suchých směsí v pásu o průměrné (střední) tl. od 10 do 20 mm | m2 | 44.15 |  | 0 | CS ÚRS 2016 02 |  |  | základní |  | 0 | 0.042 | 1.8543 | 0 | 0 | 4 | K | 2 |  |  |  | ROZPOCET |  |  |  | 0 | 0 | 0 | 0 | 0 | 1 | 0 | 4 | 130968052
| VV |  | viz PD D.2.1.2. - D3 - 08 a D.2.1.3 - 04 | [15 empty] | VV | 2 | 1 | True | 0 | ROZPOCET
| VV |  | Atika - vyspravení cementového potěru (dl * š ) | [15 empty] | VV | 2 | 1 | True | 0 | ROZPOCET
| VV |  | (46+35+9,5)*0,3 |  | 27.15 | [13 empty] | VV | 2 | 2 | True | 0 | ROZPOCET
| VV |  | Oprava schodiště (pl) | [15 empty] | VV | 2 | 1 | True | 0 | ROZPOCET
| VV |  | 2+15 |  | 17 | [13 empty] | VV | 2 | 2 | True | 0 | ROZPOCET
| VV |  | Součet |  | 44.15 | [13 empty] | VV | 2 | 4 | True | 1 | ROZPOCET
15 | K | 783823151 | Penetrační nátěr omítek hrubých betonových povrchů nebo omítek hrubých, rýhovaných tenkovrstvých nebo škrábaných (břízolitových) akrylátový | m2 | 3245.093 |  | 0 | CS ÚRS 2016 02 |  |  | základní |  | 0 | 0.00017 | 0.55167 | 0 | 0 | 16 | K | 2 |  |  |  | ROZPOCET |  |  |  | 0 | 0 | 0 | 0 | 0 | 1 | 0 | 16 | -1333640685
| VV |  | viz PD D.2.1.2. - D3 - 10-13 | [15 empty] | VV | 2 | 1 | True | 0 | ROZPOCET
| VV |  | Zateplení fasády - penetrace podkladu (pl) - viz níže | [15 empty] | VV | 2 | 1 | True | 0 | ROZPOCET
| VV |  | zateplení_XPS |  | 242.4 | [13 empty] | VV | 2 | 2 | True | 0 | ROZPOCET
| VV |  | zateplení_MV |  | 2811.62 | [13 empty] | VV | 2 | 2 | True | 0 | ROZPOCET
| VV |  | zateplení_MV_podhled |  | 33.66 | [13 empty] | VV | 2 | 2 | True | 0 | ROZPOCET
| VV |  | zateplení_MV_ostění |  | 148.413 | [13 empty] | VV | 2 | 2 | True | 0 | ROZPOCET
| VV |  | pylony_plocha |  | 9 | [13 empty] | VV | 2 | 2 | True | 0 | ROZPOCET
| VV |  | Součet |  | 3245.093 | [13 empty] | VV | 2 | 4 | True | 1 | ROZPOCET
16 | K | 622211031 | Montáž kontaktního zateplení vnějších stěn z polystyrénových desek tl do 160 mm | m2 | 242.4 |  | 0 | CS ÚRS 2016 02 |  |  | základní |  | 0 | 0.0085 | 2.0604 | 0 | 0 | 4 | K | 2 |  |  |  | ROZPOCET |  |  |  | 0 | 0 | 0 | 0 | 0 | 1 | 0 | 4 | -950276930
| VV |  | viz PD D.2.1.2. - D3 - 10-13 | [15 empty] | VV | 2 | 1 | True | 0 | ROZPOCET
| VV |  | Zateplení fasády - XPS (pl) | [15 empty] | VV | 2 | 1 | True | 0 | ROZPOCET
| VV |  | pohled 1 | [15 empty] | VV | 2 | 1 | True | 0 | ROZPOCET
| VV |  | 9,1 |  | 9.1 | [13 empty] | VV | 2 | 2 | True | 0 | ROZPOCET
| VV |  | pohled 2 | [15 empty] | VV | 2 | 1 | True | 0 | ROZPOCET
| VV |  | 13,2 |  | 13.2 | [13 empty] | VV | 2 | 2 | True | 0 | ROZPOCET
| VV |  | pohled 3 | [15 empty] | VV | 2 | 1 | True | 0 | ROZPOCET
| VV |  | 1,4+3,2+38,7 |  | 43.3 | [13 empty] | VV | 2 | 2 | True | 0 | ROZPOCET
| VV |  | pohled 4 | [15 empty] | VV | 2 | 1 | True | 0 | ROZPOCET
| VV |  | 4,5 |  | 4.5 | [13 empty] | VV | 2 | 2 | True | 0 | ROZPOCET
| VV |  | pohled 5 | [15 empty] | VV | 2 | 1 | True | 0 | ROZPOCET
| VV |  | 3,5 |  | 3.5 | [13 empty] | VV | 2 | 2 | True | 0 | ROZPOCET
| VV |  | pohled 6 | [15 empty] | VV | 2 | 1 | True | 0 | ROZPOCET
| VV |  | 4,5 |  | 4.5 | [13 empty] | VV | 2 | 2 | True | 0 | ROZPOCET
| VV |  | pohled 7 | [15 empty] | VV | 2 | 1 | True | 0 | ROZPOCET
| VV |  | 9,4 |  | 9.4 | [13 empty] | VV | 2 | 2 | True | 0 | ROZPOCET
| VV |  | pohled 8 | [15 empty] | VV | 2 | 1 | True | 0 | ROZPOCET
| VV |  | 22,7 |  | 22.7 | [13 empty] | VV | 2 | 2 | True | 0 | ROZPOCET
| VV |  | pohled 9 | [15 empty] | VV | 2 | 1 | True | 0 | ROZPOCET
| VV |  | 8,1 |  | 8.1 | [13 empty] | VV | 2 | 2 | True | 0 | ROZPOCET
| VV |  | pohled 10 | [15 empty] | VV | 2 | 1 | True | 0 | ROZPOCET
| VV |  | 22,8 |  | 22.8 | [13 empty] | VV | 2 | 2 | True | 0 | ROZPOCET
| VV |  | pohled 11 | [15 empty] | VV | 2 | 1 | True | 0 | ROZPOCET
| VV |  | 23,4 |  | 23.4 | [13 empty] | VV | 2 | 2 | True | 0 | ROZPOCET
| VV |  | pohled 12 | [15 empty] | VV | 2 | 1 | True | 0 | ROZPOCET
| VV |  | 5,4 |  | 5.4 | [13 empty] | VV | 2 | 2 | True | 0 | ROZPOCET
| VV |  | pohled 13 | [15 empty] | VV | 2 | 1 | True | 0 | ROZPOCET
| VV |  | 30 |  | 30 | [13 empty] | VV | 2 | 2 | True | 0 | ROZPOCET
| VV |  | pohled 14 | [15 empty] | VV | 2 | 1 | True | 0 | ROZPOCET
| VV |  | 12,9 |  | 12.9 | [13 empty] | VV | 2 | 2 | True | 0 | ROZPOCET
| VV |  | pohled 15 | [15 empty] | VV | 2 | 1 | True | 0 | ROZPOCET
| VV |  | 17,7 |  | 17.7 | [13 empty] | VV | 2 | 2 | True | 0 | ROZPOCET
| VV |  | pohled 16 | [15 empty] | VV | 2 | 1 | True | 0 | ROZPOCET
| VV |  | 1,9+0,9 |  | 2.8 | [13 empty] | VV | 2 | 2 | True | 0 | ROZPOCET
| VV |  | pohled 17 | [15 empty] | VV | 2 | 1 | True | 0 | ROZPOCET
| VV |  | 9,1 |  | 9.1 | [13 empty] | VV | 2 | 2 | True | 0 | ROZPOCET
| VV | zateplení_XPS | Součet |  | 242.4 | [13 empty] | VV | 2 | 4 | True | 1 | ROZPOCET
17 | M | 283764250 | deska z polystyrénu XPS, hrana polodrážková a hladký povrch tl 160 mm | m2 | 266.64 |  | 0 | CS ÚRS 2016 02 |  |  | základní |  | 0 | 0.0048 | 1.2799 | 0 | 0 | 8 | M | 2 |  |  |  | ROZPOCET |  |  |  | 0 | 0 | 0 | 0 | 0 | 1 | 0 | 4 | 1479468392
| VV |  | 242,4*1,1 'Přepočtené koeficientem množství |  | 266.64 | [13 empty] | VV | 2 | 2 | False | 1 | ROZPOCET
18 | K | 622252001 | Montáž lišt kontaktního zateplení zakládacích soklových připevněných hmoždinkami | m | 143.7 |  | 0 | CS ÚRS 2016 02 |  |  | základní |  | 0 | 6e-05 | 0.008622 | 0 | 0 | 4 | K | 2 |  |  |  | ROZPOCET |  |  |  | 0 | 0 | 0 | 0 | 0 | 1 | 0 | 4 | -240022997
| VV |  | viz PD D.2.1.2. - D3 - 10-13 | [15 empty] | VV | 2 | 1 | True | 0 | ROZPOCET
| VV |  | Zateplení fasády - soklový profil (dl) | [15 empty] | VV | 2 | 1 | True | 0 | ROZPOCET
| VV |  | (6,4+9,3+14,4+8,8+2,4+3,0+27,0+4,8+46+3,0*2+9,0+6,6) |  | 143.7 | [13 empty] | VV | 2 | 2 | True | 0 | ROZPOCET
| VV |  | Součet |  | 143.7 | [13 empty] | VV | 2 | 4 | True | 1 | ROZPOCET
19 | M | 590516530 | lišta soklová Al s okapničkou, zakládací U 16 cm, 0,95/200 cm | m | 158.07 |  | 0 | CS ÚRS 2016 02 |  |  | základní |  | 0 | 0.0006 | 0.094842 | 0 | 0 | 8 | M | 2 |  |  |  | ROZPOCET |  |  |  | 0 | 0 | 0 | 0 | 0 | 1 | 0 | 4 | -148277680
| VV |  | 143,7*1,1 'Přepočtené koeficientem množství |  | 158.07 | [13 empty] | VV | 2 | 2 | False | 1 | ROZPOCET
20 | K | 622252002 | Montáž lišt kontaktního zateplení ostatních stěnových, dilatačních apod. lepených do tmelu | m | 87.4 |  | 0 | CS ÚRS 2016 02 |  |  | základní |  | 0 | 0.00025 | 0.02185 | 0 | 0 | 4 | K | 2 |  |  |  | ROZPOCET |  |  |  | 0 | 0 | 0 | 0 | 0 | 1 | 0 | 4 | 1082830078
| VV |  | viz PD D.2.1.2. - D3 - 10-13 | [15 empty] | VV | 2 | 1 | True | 0 | ROZPOCET
| VV |  | Zateplení fasády - dilatační profil (dl) | [15 empty] | VV | 2 | 1 | True | 0 | ROZPOCET
| VV |  | pohled 1 | [15 empty] | VV | 2 | 1 | True | 0 | ROZPOCET
| VV |  | 17 |  | 17 | [13 empty] | VV | 2 | 2 | True | 0 | ROZPOCET
| VV |  | pohled 3 | [15 empty] | VV | 2 | 1 | True | 0 | ROZPOCET
| VV |  | 5,2+5,2 |  | 10.4 | [13 empty] | VV | 2 | 2 | True | 0 | ROZPOCET
| VV |  | pohled 16 | [15 empty] | VV | 2 | 1 | True | 0 | ROZPOCET
| VV |  | 12+12 |  | 24 | [13 empty] | VV | 2 | 2 | True | 0 | ROZPOCET
| VV |  | pohled 17 | [15 empty] | VV | 2 | 1 | True | 0 | ROZPOCET
| VV |  | 12+24 |  | 36 | [13 empty] | VV | 2 | 2 | True | 0 | ROZPOCET
| VV |  | Součet |  | 87.4 | [13 empty] | VV | 2 | 4 | True | 1 | ROZPOCET
21 | M | 590515020 | profil dilatační rohový , dl. 2,5 m | m | 96.14 |  | 0 | CS ÚRS 2016 02 |  |  | základní |  | 0 | 0.0005 | 0.04807 | 0 | 0 | 8 | M | 2 |  |  |  | ROZPOCET |  |  |  | 0 | 0 | 0 | 0 | 0 | 1 | 0 | 4 | -284925316
| VV |  | 87,4*1,1 'Přepočtené koeficientem množství |  | 96.14 | [13 empty] | VV | 2 | 2 | False | 1 | ROZPOCET
22 | K | 622221131 | Montáž kontaktního zateplení z desek z minerální vlny s kolmou orientací vláken na vnější stěny, tloušťky desek přes 120 do 160 mm | m2 | 2811.62 |  | 0 | CS ÚRS 2016 02 |  |  | základní |  | 0 | 0.0114 | 32.0525 | 0 | 0 | 4 | K | 2 |  |  |  | ROZPOCET |  |  |  | 0 | 0 | 0 | 0 | 0 | 1 | 0 | 4 | -1634446452
| VV |  | viz PD D.2.1.2. - D3 - 10-13 | [15 empty] | VV | 2 | 1 | True | 0 | ROZPOCET
| VV |  | Zateplení fasády - kamenná vlna (pl) - otvory (dl * v * p) | [15 empty] | VV | 2 | 1 | True | 0 | ROZPOCET
| VV |  | pohled 1 | [15 empty] | VV | 2 | 1 | True | 0 | ROZPOCET
| VV |  | 316,9 |  | 316.9 | [13 empty] | VV | 2 | 2 | True | 0 | ROZPOCET
| VV |  | pohled 2 | [15 empty] | VV | 2 | 1 | True | 0 | ROZPOCET
| VV |  | 175 |  | 175 | [13 empty] | VV | 2 | 2 | True | 0 | ROZPOCET
| VV |  | pohled 3 | [15 empty] | VV | 2 | 1 | True | 0 | ROZPOCET
| VV |  | 708 |  | 708 | [13 empty] | VV | 2 | 2 | True | 0 | ROZPOCET
| VV |  | -(1,7*2,3+2,1*1,8*30+2,1*1,2*10+2*0,9*6+0,7*0,9*2) |  | -154.57 | [13 empty] | VV | 2 | 2 | True | 0 | ROZPOCET
| VV |  | pohled 4 | [15 empty] | VV | 2 | 1 | True | 0 | ROZPOCET
| VV |  | 55,3 |  | 55.3 | [13 empty] | VV | 2 | 2 | True | 0 | ROZPOCET
| VV |  | pohled 5 | [15 empty] | VV | 2 | 1 | True | 0 | ROZPOCET
| VV |  | 38,3 |  | 38.3 | [13 empty] | VV | 2 | 2 | True | 0 | ROZPOCET
| VV |  | pohled 6 | [15 empty] | VV | 2 | 1 | True | 0 | ROZPOCET
| VV |  | 55,3 |  | 55.3 | [13 empty] | VV | 2 | 2 | True | 0 | ROZPOCET
| VV |  | pohled 7 | [15 empty] | VV | 2 | 1 | True | 0 | ROZPOCET
| VV |  | 122,6 |  | 122.6 | [13 empty] | VV | 2 | 2 | True | 0 | ROZPOCET
| VV |  | pohled 8 | [15 empty] | VV | 2 | 1 | True | 0 | ROZPOCET
| VV |  | 174,9 |  | 174.9 | [13 empty] | VV | 2 | 2 | True | 0 | ROZPOCET
| VV |  | -(2,1*1,8*3+1,8*2,7) |  | -16.2 | [13 empty] | VV | 2 | 2 | True | 0 | ROZPOCET
| VV |  | pohled 9 | [15 empty] | VV | 2 | 1 | True | 0 | ROZPOCET
| VV |  | 74,3 |  | 74.3 | [13 empty] | VV | 2 | 2 | True | 0 | ROZPOCET
| VV |  | pohled 10 | [15 empty] | VV | 2 | 1 | True | 0 | ROZPOCET
| VV |  | 258,3+32,4+40,4+50,4 |  | 381.5 | [13 empty] | VV | 2 | 2 | True | 0 | ROZPOCET
| VV |  | -(2*0,3+0,8*0,5+5,3*1,7*4+2*1,3+1,1*2,1+2,7) |  | -44.65 | [13 empty] | VV | 2 | 2 | True | 0 | ROZPOCET
| VV |  | pohled 11 | [15 empty] | VV | 2 | 1 | True | 0 | ROZPOCET
| VV |  | 135,9 |  | 135.9 | [13 empty] | VV | 2 | 2 | True | 0 | ROZPOCET
| VV |  | -(2*1,8*8) |  | -28.8 | [13 empty] | VV | 2 | 2 | True | 0 | ROZPOCET
| VV |  | pohled 12 | [15 empty] | VV | 2 | 1 | True | 0 | ROZPOCET
| VV |  | 46,1 |  | 46.1 | [13 empty] | VV | 2 | 2 | True | 0 | ROZPOCET
| VV |  | pohled 13 | [15 empty] | VV | 2 | 1 | True | 0 | ROZPOCET
| VV |  | 222,7 |  | 222.7 | [13 empty] | VV | 2 | 2 | True | 0 | ROZPOCET
| VV |  | -(2*1,8*12+1,1*1,8*4) |  | -51.12 | [13 empty] | VV | 2 | 2 | True | 0 | ROZPOCET
| VV |  | pohled 14 | [15 empty] | VV | 2 | 1 | True | 0 | ROZPOCET
| VV |  | 91,8 |  | 91.8 | [13 empty] | VV | 2 | 2 | True | 0 | ROZPOCET
| VV |  | pohled 15 | [15 empty] | VV | 2 | 1 | True | 0 | ROZPOCET
| VV |  | 297,4 |  | 297.4 | [13 empty] | VV | 2 | 2 | True | 0 | ROZPOCET
| VV |  | -(1,7*1,2*4+2,6*1,2*4+0,9*1,2+0,8*1,2*2+2,6) |  | -26.24 | [13 empty] | VV | 2 | 2 | True | 0 | ROZPOCET
| VV |  | pohled 16 | [15 empty] | VV | 2 | 1 | True | 0 | ROZPOCET
| VV |  | 96,1 |  | 96.1 | [13 empty] | VV | 2 | 2 | True | 0 | ROZPOCET
| VV |  | -(1,1*1,8*9) |  | -17.82 | [13 empty] | VV | 2 | 2 | True | 0 | ROZPOCET
| VV |  | pohled 17 | [15 empty] | VV | 2 | 1 | True | 0 | ROZPOCET
| VV |  | 167,5 |  | 167.5 | [13 empty] | VV | 2 | 2 | True | 0 | ROZPOCET
| VV |  | -(1,1*0,6*7+1,1*1,8*2) |  | -8.58 | [13 empty] | VV | 2 | 2 | True | 0 | ROZPOCET
| VV | zateplení_MV | Součet |  | 2811.62 | [13 empty] | VV | 2 | 4 | True | 1 | ROZPOCET
23 | M | 631403270 | deska izolační minerální kontaktních fasád kolmé vlákno λ-0.041 200x1200x160 mm | m2 | 3092.782 |  | 0 | CS ÚRS 2016 02 |  |  | základní |  | 0 | 0.01224 | 37.8557 | 0 | 0 | 8 | M | 2 |  |  |  | ROZPOCET |  |  |  | 0 | 0 | 0 | 0 | 0 | 1 | 0 | 4 | 1323356690
| VV |  | 2811,62*1,1 'Přepočtené koeficientem množství |  | 3092.782 | [13 empty] | VV | 2 | 2 | False | 1 | ROZPOCET
24 | K | 622222051 | Montáž kontaktního zateplení vnějšího ostění, nadpraží nebo parapetu z desek z minerální vlny s podélnou nebo kolmou orientací vláken hloubky špalet přes 200 do 400 mm, tloušťky desek do 40 mm | m | 582.85 |  | 0 | CS ÚRS 2016 02 |  |  | základní |  | 0 | 0.00331 | 1.9292 | 0 | 0 | 4 | K | 2 |  |  |  | ROZPOCET |  |  |  | 0 | 0 | 0 | 0 | 0 | 1 | 0 | 4 | -1118450355
| VV |  | viz PD D.2.1.2. - D3 - 10-13 | [15 empty] | VV | 2 | 1 | True | 0 | ROZPOCET
| VV |  | Zateplení ostění - kamenná vlna (dl * p) | [15 empty] | VV | 2 | 1 | True | 0 | ROZPOCET
| VV |  | pohled 3 | [15 empty] | VV | 2 | 1 | True | 0 | ROZPOCET
| VV |  | ((1,7+2*2,3)+(2,1+2*1,8)*30+(2,1+2*1,2)*10+(2+2*0,9)*6+(0,7+2*0,9)*2) |  | 250.1 | [13 empty] | VV | 2 | 2 | True | 0 | ROZPOCET
| VV |  | pohled 8 | [15 empty] | VV | 2 | 1 | True | 0 | ROZPOCET
| VV |  | ((2,1+2*1,8)*3+(1,8+2*2,7)) |  | 24.3 | [13 empty] | VV | 2 | 2 | True | 0 | ROZPOCET
| VV |  | pohled 10 | [15 empty] | VV | 2 | 1 | True | 0 | ROZPOCET
| VV |  | ((2+2*0,3)+(0,8+2*0,5)+(5,3+2*1,7)*4+(2+2*1,3)+(1,1+2*2,1)+(0,95+0,6*2)+(2+2*2,3)) |  | 57.85 | [13 empty] | VV | 2 | 2 | True | 0 | ROZPOCET
| VV |  | pohled 11 | [15 empty] | VV | 2 | 1 | True | 0 | ROZPOCET
| VV |  | ((2+2*1,8)*8) |  | 44.8 | [13 empty] | VV | 2 | 2 | True | 0 | ROZPOCET
| VV |  | pohled 13 | [15 empty] | VV | 2 | 1 | True | 0 | ROZPOCET
| VV |  | ((2+2*1,8)*12+(1,1+2*1,8)*4) |  | 86 | [13 empty] | VV | 2 | 2 | True | 0 | ROZPOCET
| VV |  | pohled 15 | [15 empty] | VV | 2 | 1 | True | 0 | ROZPOCET
| VV |  | ((1,7+2*1,2)*4+(2,6+2*1,2)*4+(0,9+2*1,2)+(0,8+2*1,2)*2+(1,7+2*2,1)) |  | 52 | [13 empty] | VV | 2 | 2 | True | 0 | ROZPOCET
| VV |  | pohled 16 | [15 empty] | VV | 2 | 1 | True | 0 | ROZPOCET
| VV |  | ((1,1+2*1,8)*9) |  | 42.3 | [13 empty] | VV | 2 | 2 | True | 0 | ROZPOCET
| VV |  | pohled 17 | [15 empty] | VV | 2 | 1 | True | 0 | ROZPOCET
| VV |  | ((1,1+2*0,6)*7+(1,1+2*1,8)*2) |  | 25.5 | [13 empty] | VV | 2 | 2 | True | 0 | ROZPOCET
| VV |  | Součet |  | 582.85 | [13 empty] | VV | 2 | 4 | True | 1 | ROZPOCET
25 | M | 6314032X1 | deska izolační minerální kontaktních fasád kolmé vlákno λ-0.041 200x1200x30 mm | m2 | 163.254 |  | 0 |  |  |  | základní |  | 0 | 0.00383 | 0.62526 | 0 | 0 | 8 | M | 2 |  |  |  | ROZPOCET |  |  |  | 0 | 0 | 0 | 0 | 0 | 1 | 0 | 4 | 84321413
| VV |  | viz PD D.2.1.2. - D3 - 10-13 | [15 empty] | VV | 2 | 1 | True | 0 | ROZPOCET
| VV |  | Zateplení ostění - kamenná vlna (dl * p * š) | [15 empty] | VV | 2 | 1 | True | 0 | ROZPOCET
| VV |  | pohled 3 | [15 empty] | VV | 2 | 1 | True | 0 | ROZPOCET
| VV |  | ((1,7+2*2,3)+(2,1+2*1,8)*30+(2,1+2*1,2)*10+(2+2*0,9)*6+(0,7+2*0,9)*2)*0,25 |  | 62.525 | [13 empty] | VV | 2 | 2 | True | 0 | ROZPOCET
| VV |  | pohled 8 | [15 empty] | VV | 2 | 1 | True | 0 | ROZPOCET
| VV |  | ((2,1+2*1,8)*3+(1,8+2*2,7))*0,25 |  | 6.075 | [13 empty] | VV | 2 | 2 | True | 0 | ROZPOCET
| VV |  | pohled 10 | [15 empty] | VV | 2 | 1 | True | 0 | ROZPOCET
| VV |  | ((2+2*0,3)+(0,8+2*0,5)+(5,3+2*1,7)*4+(2+2*1,3)+(1,1+2*2,1)+(0,95+6*2)+(2+2*2,3))*0,25 |  | 17.163 | [13 empty] | VV | 2 | 2 | True | 0 | ROZPOCET
| VV |  | pohled 11 | [15 empty] | VV | 2 | 1 | True | 0 | ROZPOCET
| VV |  | ((2+2*1,8)*8)*0,25 |  | 11.2 | [13 empty] | VV | 2 | 2 | True | 0 | ROZPOCET
| VV |  | pohled 13 | [15 empty] | VV | 2 | 1 | True | 0 | ROZPOCET
| VV |  | ((2+2*1,8)*12+(1,1+2*1,8)*4)*0,25 |  | 21.5 | [13 empty] | VV | 2 | 2 | True | 0 | ROZPOCET
| VV |  | pohled 15 | [15 empty] | VV | 2 | 1 | True | 0 | ROZPOCET
| VV |  | ((1,7+2*1,2)*4+(2,6+2*1,2)*4+(0,9+2*1,2)+(0,8+2*1,2)*2+(1,7+2*2,1))*0,25 |  | 13 | [13 empty] | VV | 2 | 2 | True | 0 | ROZPOCET
| VV |  | pohled 16 | [15 empty] | VV | 2 | 1 | True | 0 | ROZPOCET
| VV |  | ((1,1+2*1,8)*9)*0,25 |  | 10.575 | [13 empty] | VV | 2 | 2 | True | 0 | ROZPOCET
| VV |  | pohled 17 | [15 empty] | VV | 2 | 1 | True | 0 | ROZPOCET
| VV |  | ((1,1+2*0,6)*7+(1,1+2*1,8)*2)*0,25 |  | 6.375 | [13 empty] | VV | 2 | 2 | True | 0 | ROZPOCET
| VV | zateplení_MV_ostění | Součet |  | 148.413 | [13 empty] | VV | 2 | 4 | True | 1 | ROZPOCET
| VV |  | 148,413*1,1 'Přepočtené koeficientem množství |  | 163.254 | [13 empty] | VV | 2 | 2 | False | 1 | ROZPOCET
26 | K | 622531011 | Omítka tenkovrstvá silikonová vnějších ploch probarvená, včetně penetrace podkladu zrnitá, tloušťky 1,5 mm stěn | m2 | 3022.493 |  | 0 | CS ÚRS 2016 02 |  |  | základní |  | 0 | 0.00268 | 8.1003 | 0 | 0 | 4 | K | 2 |  |  |  | ROZPOCET |  |  |  | 0 | 0 | 0 | 0 | 0 | 1 | 0 | 4 | 125102293
| VV |  | viz PD D.2.1.2. - D3 - 10-13 | [15 empty] | VV | 2 | 1 | True | 0 | ROZPOCET
| VV |  | Omítka vnější (pl) - otvory (dl * v * p) | [15 empty] | VV | 2 | 1 | True | 0 | ROZPOCET
| VV |  | pohled 1 | [15 empty] | VV | 2 | 1 | True | 0 | ROZPOCET
| VV |  | 319,2 |  | 319.2 | [13 empty] | VV | 2 | 2 | True | 0 | ROZPOCET
| VV |  | pohled 2 | [15 empty] | VV | 2 | 1 | True | 0 | ROZPOCET
| VV |  | 178,4 |  | 178.4 | [13 empty] | VV | 2 | 2 | True | 0 | ROZPOCET
| VV |  | pohled 3 | [15 empty] | VV | 2 | 1 | True | 0 | ROZPOCET
| VV |  | 718,9 |  | 718.9 | [13 empty] | VV | 2 | 2 | True | 0 | ROZPOCET
| VV |  | -(1,7*2,3+2,1*1,8*30+2,1*1,2*10+2*0,9*6+0,7*0,9*2) |  | -154.57 | [13 empty] | VV | 2 | 2 | True | 0 | ROZPOCET
| VV |  | pohled 4 | [15 empty] | VV | 2 | 1 | True | 0 | ROZPOCET
| VV |  | 56,3 |  | 56.3 | [13 empty] | VV | 2 | 2 | True | 0 | ROZPOCET
| VV |  | pohled 5 | [15 empty] | VV | 2 | 1 | True | 0 | ROZPOCET
| VV |  | 39,2 |  | 39.2 | [13 empty] | VV | 2 | 2 | True | 0 | ROZPOCET
| VV |  | pohled 6 | [15 empty] | VV | 2 | 1 | True | 0 | ROZPOCET
| VV |  | 56,3 |  | 56.3 | [13 empty] | VV | 2 | 2 | True | 0 | ROZPOCET
| VV |  | pohled 7 | [15 empty] | VV | 2 | 1 | True | 0 | ROZPOCET
| VV |  | 125 |  | 125 | [13 empty] | VV | 2 | 2 | True | 0 | ROZPOCET
| VV |  | pohled 8 | [15 empty] | VV | 2 | 1 | True | 0 | ROZPOCET
| VV |  | 178,9 |  | 178.9 | [13 empty] | VV | 2 | 2 | True | 0 | ROZPOCET
| VV |  | -(2,1*1,8*3+1,8*2,7) |  | -16.2 | [13 empty] | VV | 2 | 2 | True | 0 | ROZPOCET
| VV |  | pohled 9 | [15 empty] | VV | 2 | 1 | True | 0 | ROZPOCET
| VV |  | 75,5 |  | 75.5 | [13 empty] | VV | 2 | 2 | True | 0 | ROZPOCET
| VV |  | pohled 10 | [15 empty] | VV | 2 | 1 | True | 0 | ROZPOCET
| VV |  | 264+32,4+40,4+50,4 |  | 387.2 | [13 empty] | VV | 2 | 2 | True | 0 | ROZPOCET
| VV |  | -(2*0,3+0,8*0,5+5,3*1,7*4+2*1,3+1,1*2,1+0,9*2,3+0,95*0,6) |  | -44.59 | [13 empty] | VV | 2 | 2 | True | 0 | ROZPOCET
| VV |  | pohled 11 | [15 empty] | VV | 2 | 1 | True | 0 | ROZPOCET
| VV |  | 139,9 |  | 139.9 | [13 empty] | VV | 2 | 2 | True | 0 | ROZPOCET
| VV |  | -(2*1,8*8) |  | -28.8 | [13 empty] | VV | 2 | 2 | True | 0 | ROZPOCET
| VV |  | pohled 12 | [15 empty] | VV | 2 | 1 | True | 0 | ROZPOCET
| VV |  | 47,2 |  | 47.2 | [13 empty] | VV | 2 | 2 | True | 0 | ROZPOCET
| VV |  | pohled 13 | [15 empty] | VV | 2 | 1 | True | 0 | ROZPOCET
| VV |  | 227,8 |  | 227.8 | [13 empty] | VV | 2 | 2 | True | 0 | ROZPOCET
| VV |  | -(2*1,8*12+1,1*1,8*4) |  | -51.12 | [13 empty] | VV | 2 | 2 | True | 0 | ROZPOCET
| VV |  | pohled 14 | [15 empty] | VV | 2 | 1 | True | 0 | ROZPOCET
| VV |  | 93,9 |  | 93.9 | [13 empty] | VV | 2 | 2 | True | 0 | ROZPOCET
| VV |  | pohled 15 | [15 empty] | VV | 2 | 1 | True | 0 | ROZPOCET
| VV |  | 300,4 |  | 300.4 | [13 empty] | VV | 2 | 2 | True | 0 | ROZPOCET
| VV |  | -(1,7*1,2*4+2,6*1,2*4+0,9*1,2+0,8*1,2*2+2,6) |  | -26.24 | [13 empty] | VV | 2 | 2 | True | 0 | ROZPOCET
| VV |  | pohled 16 | [15 empty] | VV | 2 | 1 | True | 0 | ROZPOCET
| VV |  | 98,9 |  | 98.9 | [13 empty] | VV | 2 | 2 | True | 0 | ROZPOCET
| VV |  | -(1,1*1,8*9) |  | -17.82 | [13 empty] | VV | 2 | 2 | True | 0 | ROZPOCET
| VV |  | pohled 17 | [15 empty] | VV | 2 | 1 | True | 0 | ROZPOCET
| VV |  | 170 |  | 170 | [13 empty] | VV | 2 | 2 | True | 0 | ROZPOCET
| VV |  | -(1,1*0,6*7+1,1*1,8*2) |  | -8.58 | [13 empty] | VV | 2 | 2 | True | 0 | ROZPOCET
| VV |  | Omítka vnější - ostění (dl * p * š) | [15 empty] | VV | 2 | 1 | True | 0 | ROZPOCET
| VV |  | pohled 3 | [15 empty] | VV | 2 | 1 | True | 0 | ROZPOCET
| VV |  | ((1,7+2*2,3)+(2,1+2*1,8)*30+(2,1+2*1,2)*10+(2+2*0,9)*6+(0,7+2*0,9)*2)*0,25 |  | 62.525 | [13 empty] | VV | 2 | 2 | True | 0 | ROZPOCET
| VV |  | pohled 8 | [15 empty] | VV | 2 | 1 | True | 0 | ROZPOCET
| VV |  | ((2,1+2*1,8)*3+(1,8+2*2,7))*0,25 |  | 6.075 | [13 empty] | VV | 2 | 2 | True | 0 | ROZPOCET
| VV |  | pohled 10 | [15 empty] | VV | 2 | 1 | True | 0 | ROZPOCET
| VV |  | ((2+2*0,3)+(0,8+2*0,5)+(5,3+2*1,7)*4+(2+2*1,3)+(1,1+2*2,1)+(0,95+6*2)+(2+2*2,3))*0,25 |  | 17.163 | [13 empty] | VV | 2 | 2 | True | 0 | ROZPOCET
| VV |  | pohled 11 | [15 empty] | VV | 2 | 1 | True | 0 | ROZPOCET
| VV |  | ((2+2*1,8)*8)*0,25 |  | 11.2 | [13 empty] | VV | 2 | 2 | True | 0 | ROZPOCET
| VV |  | pohled 13 | [15 empty] | VV | 2 | 1 | True | 0 | ROZPOCET
| VV |  | ((2+2*1,8)*12+(1,1+2*1,8)*4)*0,25 |  | 21.5 | [13 empty] | VV | 2 | 2 | True | 0 | ROZPOCET
| VV |  | pohled 15 | [15 empty] | VV | 2 | 1 | True | 0 | ROZPOCET
| VV |  | ((1,7+2*1,2)*4+(2,6+2*1,2)*4+(0,9+2*1,2)+(0,8+2*1,2)*2+(1,7+2*2,1))*0,25 |  | 13 | [13 empty] | VV | 2 | 2 | True | 0 | ROZPOCET
| VV |  | pohled 16 | [15 empty] | VV | 2 | 1 | True | 0 | ROZPOCET
| VV |  | ((1,1+2*1,8)*9)*0,25 |  | 10.575 | [13 empty] | VV | 2 | 2 | True | 0 | ROZPOCET
| VV |  | pohled 17 | [15 empty] | VV | 2 | 1 | True | 0 | ROZPOCET
| VV |  | ((1,1+2*0,6)*7+(1,1+2*1,8)*2)*0,25 |  | 6.375 | [13 empty] | VV | 2 | 2 | True | 0 | ROZPOCET
| VV |  | Pylony | [15 empty] | VV | 2 | 1 | True | 0 | ROZPOCET
| VV | pylony_plocha | (1,2+2*0,4)*1,5*3 |  | 9 | [13 empty] | VV | 2 | 2 | True | 0 | ROZPOCET
| VV |  | Součet |  | 3022.493 | [13 empty] | VV | 2 | 4 | True | 1 | ROZPOCET
27 | K | 612131101 | Podkladní a spojovací vrstva vnitřních omítaných ploch cementový postřik nanášený ručně celoplošně stěn | m2 | 76.475 |  | 0 | CS ÚRS 2016 02 |  |  | základní |  | 0 | 0.00735 | 0.56209 | 0 | 0 | 4 | K | 2 |  |  |  | ROZPOCET |  |  |  | 0 | 0 | 0 | 0 | 0 | 1 | 0 | 4 | 1645627656
| VV |  | viz PD D.2.1.2. - D3 - 01-08 | [15 empty] | VV | 2 | 1 | True | 0 | ROZPOCET
| VV |  | Vnitřní omítka - příprava podkladu (dl * š) | [15 empty] | VV | 2 | 1 | True | 0 | ROZPOCET
| VV |  | 1.PP | [15 empty] | VV | 2 | 1 | True | 0 | ROZPOCET
| VV |  | ((2,1+2*1,8)*5+(3+2*12,7))*0,25 |  | 14.225 | [13 empty] | VV | 2 | 2 | True | 0 | ROZPOCET
| VV |  | (1,9+2*(2,1+0,7))*0,25 |  | 1.875 | [13 empty] | VV | 2 | 2 | True | 0 | ROZPOCET
| VV |  | 1.NP | [15 empty] | VV | 2 | 1 | True | 0 | ROZPOCET
| VV |  | ((2,1+2*1,8)*3+(1,15+2*1,8)*3+(1,9+2*2,3)+(4,5+2*2,7)*2+(1,15+2*1,8))*0,25 |  | 15.6 | [13 empty] | VV | 2 | 2 | True | 0 | ROZPOCET
| VV |  | (2,1+2*1,8)*0,25 |  | 1.425 | [13 empty] | VV | 2 | 2 | True | 0 | ROZPOCET
| VV |  | 2.NP | [15 empty] | VV | 2 | 1 | True | 0 | ROZPOCET
| VV |  | ((2,1+2*1,8)*9+(4,5+2*2,7)*2)*0,25 |  | 17.775 | [13 empty] | VV | 2 | 2 | True | 0 | ROZPOCET
| VV |  | 3.NP | [15 empty] | VV | 2 | 1 | True | 0 | ROZPOCET
| VV |  | ((2,1+2*1,8)*11+(4,5+2*2,7)*2)*0,25 |  | 20.625 | [13 empty] | VV | 2 | 2 | True | 0 | ROZPOCET
| VV |  | střecha | [15 empty] | VV | 2 | 1 | True | 0 | ROZPOCET
| VV |  | ((1,2+2*1,8)*2)*0,25 |  | 2.4 | [13 empty] | VV | 2 | 2 | True | 0 | ROZPOCET
| VV |  | ((0,9+2*2,1)*2)*0,25 |  | 2.55 | [13 empty] | VV | 2 | 2 | True | 0 | ROZPOCET
| VV |  | Součet |  | 76.475 | [13 empty] | VV | 2 | 4 | True | 1 | ROZPOCET
28 | K | 612325302 | Vápenocementová nebo vápenná omítka ostění nebo nadpraží štuková | m2 | 42.717 |  | 0 | CS ÚRS 2016 02 |  |  | základní |  | 0 | 0.03358 | 1.4344 | 0 | 0 | 4 | K | 2 |  |  |  | ROZPOCET |  |  |  | 0 | 0 | 0 | 0 | 0 | 1 | 0 | 4 | -1621405632
| VV |  | viz PD D.2.1.2. - D3 - 01-08 | [15 empty] | VV | 2 | 1 | True | 0 | ROZPOCET
| VV |  | Vnitřní omítka - ostění (dl * š) | [15 empty] | VV | 2 | 1 | True | 0 | ROZPOCET
| VV |  | 1.PP | [15 empty] | VV | 2 | 1 | True | 0 | ROZPOCET
| VV |  | ((2,1+2*0,9)*6+(0,8+2*0,9)*2)*0,25 |  | 7.15 | [13 empty] | VV | 2 | 2 | True | 0 | ROZPOCET
| VV |  | 1.NP | [15 empty] | VV | 2 | 1 | True | 0 | ROZPOCET
| VV |  | ((1,15+2*0,6)+(1,2+2*1,8)*3)*0,25 |  | 4.188 | [13 empty] | VV | 2 | 2 | True | 0 | ROZPOCET
| VV |  | ((1,2+2*2,1)+(1,85+2*(2,1+0,6)))*0,25 |  | 3.163 | [13 empty] | VV | 2 | 2 | True | 0 | ROZPOCET
| VV |  | 2.NP | [15 empty] | VV | 2 | 1 | True | 0 | ROZPOCET
| VV |  | ((1,15+2*0,6)*3+(2,69+2*1,2)+(2,1+2*1,8))*0,25 |  | 4.46 | [13 empty] | VV | 2 | 2 | True | 0 | ROZPOCET
| VV |  | 3.NP | [15 empty] | VV | 2 | 1 | True | 0 | ROZPOCET
| VV |  | ((1,15+2*0,6)*2+(1,2+2*1,8)*4+(2,69+2*1,2)+(1,8+2*1,2)+(5,4+2*1,8)+(2,1+2*1,8))*0,25 |  | 11.973 | [13 empty] | VV | 2 | 2 | True | 0 | ROZPOCET
| VV |  | 4.NP | [15 empty] | VV | 2 | 1 | True | 0 | ROZPOCET
| VV |  | ((0,9+2*1,1)+(1+2*1,2)+(2,69+2*1,2)*2+(1,8+2*1,2)+(2,1+2*1,8))*0,25 |  | 6.645 | [13 empty] | VV | 2 | 2 | True | 0 | ROZPOCET
| VV |  | (0,9+2*2,1)*0,25 |  | 1.275 | [13 empty] | VV | 2 | 2 | True | 0 | ROZPOCET
| VV |  | 6.NP | [15 empty] | VV | 2 | 1 | True | 0 | ROZPOCET
| VV |  | ((0,9+2*0,6)+(2,1+2*0,6)+(1,2+2*0,6)+(0,95+0,6*2))*0,25 |  | 2.488 | [13 empty] | VV | 2 | 2 | True | 0 | ROZPOCET
| VV |  | (0,9+2*2,3)*0,25 |  | 1.375 | [13 empty] | VV | 2 | 2 | True | 0 | ROZPOCET
| VV | ostění_plocha | Součet |  | 42.717 | [13 empty] | VV | 2 | 4 | True | 1 | ROZPOCET
29 | K | 622143003 | Montáž omítkových profilů plastových nebo pozinkovaných, upevněných vtlačením do podkladní vrstvy nebo přibitím rohových s tkaninou | m | 935.5 |  | 0 | CS ÚRS 2016 02 |  |  | základní |  | 0 | 0 | 0 | 0 | 0 | 4 | K | 2 |  |  |  | ROZPOCET |  |  |  | 0 | 0 | 0 | 0 | 0 | 1 | 0 | 4 | 1686674575
30 | M | 590514840 | lišta rohová PVC 10/10 cm s tkaninou bal. 2,5 m | m | 1029.05 |  | 0 | CS ÚRS 2016 02 |  |  | základní |  | 0 | 3e-05 | 0.030871 | 0 | 0 | 8 | M | 2 |  |  |  | ROZPOCET |  |  |  | 0 | 0 | 0 | 0 | 0 | 1 | 0 | 4 | 94457095
| VV |  | viz PD D.2.1.2. - D3 - 10-13 | [15 empty] | VV | 2 | 1 | True | 0 | ROZPOCET
| VV |  | Omítka vnější - rohové lišty (dl * p) | [15 empty] | VV | 2 | 1 | True | 0 | ROZPOCET
| VV |  | pohled 1 | [15 empty] | VV | 2 | 1 | True | 0 | ROZPOCET
| VV |  | 3,7+6,3 |  | 10 | [13 empty] | VV | 2 | 2 | True | 0 | ROZPOCET
| VV |  | pohled 2 | [15 empty] | VV | 2 | 1 | True | 0 | ROZPOCET
| VV |  | 19,8 |  | 19.8 | [13 empty] | VV | 2 | 2 | True | 0 | ROZPOCET
| VV |  | pohled 3 | [15 empty] | VV | 2 | 1 | True | 0 | ROZPOCET
| VV |  | ((1,7+2*2,3)+(2,1+2*1,8)*30+(2,1+2*1,2)*10+(2+2*0,9)*6+(0,7+2*0,9)*2)+14,6+18,8 |  | 283.5 | [13 empty] | VV | 2 | 2 | True | 0 | ROZPOCET
| VV |  | pohled 4 | [15 empty] | VV | 2 | 1 | True | 0 | ROZPOCET
| VV |  | 18,8 |  | 18.8 | [13 empty] | VV | 2 | 2 | True | 0 | ROZPOCET
| VV |  | pohled 5 | [15 empty] | VV | 2 | 1 | True | 0 | ROZPOCET
| VV |  | 0 |  | 0 | [13 empty] | VV | 2 | 2 | True | 0 | ROZPOCET
| VV |  | pohled 6 | [15 empty] | VV | 2 | 1 | True | 0 | ROZPOCET
| VV |  | 18,8 |  | 18.8 | [13 empty] | VV | 2 | 2 | True | 0 | ROZPOCET
| VV |  | pohled 7 | [15 empty] | VV | 2 | 1 | True | 0 | ROZPOCET
| VV |  | 19,7*2 |  | 39.4 | [13 empty] | VV | 2 | 2 | True | 0 | ROZPOCET
| VV |  | pohled 8 | [15 empty] | VV | 2 | 1 | True | 0 | ROZPOCET
| VV |  | ((2,1+2*1,8)*3+(1,8+2*2,7))+18,8+15,3 |  | 58.4 | [13 empty] | VV | 2 | 2 | True | 0 | ROZPOCET
| VV |  | pohled 9 | [15 empty] | VV | 2 | 1 | True | 0 | ROZPOCET
| VV |  | 15,4 |  | 15.4 | [13 empty] | VV | 2 | 2 | True | 0 | ROZPOCET
| VV |  | pohled 10 | [15 empty] | VV | 2 | 1 | True | 0 | ROZPOCET
| VV |  | ((2+2*0,3)+(0,8+2*0,5)+(5,3+2*1,7)*4+(2+2*1,3)+(1,1+2*2,1)+(2+2*2,1))+9,3*3+5,8+16,3 |  | 105.3 | [13 empty] | VV | 2 | 2 | True | 0 | ROZPOCET
| VV |  | pohled 11 | [15 empty] | VV | 2 | 1 | True | 0 | ROZPOCET
| VV |  | ((2+2*1,8)*8)+16,3+15,6 |  | 76.7 | [13 empty] | VV | 2 | 2 | True | 0 | ROZPOCET
| VV |  | pohled 12 | [15 empty] | VV | 2 | 1 | True | 0 | ROZPOCET
| VV |  | 15,7 |  | 15.7 | [13 empty] | VV | 2 | 2 | True | 0 | ROZPOCET
| VV |  | pohled 13 | [15 empty] | VV | 2 | 1 | True | 0 | ROZPOCET
| VV |  | ((2+2*1,8)*12+(1,1+2*1,8)*4)+15,7 |  | 101.7 | [13 empty] | VV | 2 | 2 | True | 0 | ROZPOCET
| VV |  | pohled 14 | [15 empty] | VV | 2 | 1 | True | 0 | ROZPOCET
| VV |  | 15,7 |  | 15.7 | [13 empty] | VV | 2 | 2 | True | 0 | ROZPOCET
| VV |  | pohled 15 | [15 empty] | VV | 2 | 1 | True | 0 | ROZPOCET
| VV |  | ((1,7+2*1,2)*4+(2,6+2*1,2)*4+(0,9+2*1,2)+(0,8+2*1,2)*2+(1,7+2*2,1))+6,2+3,7+13,2 |  | 75.1 | [13 empty] | VV | 2 | 2 | True | 0 | ROZPOCET
| VV |  | pohled 16 | [15 empty] | VV | 2 | 1 | True | 0 | ROZPOCET
| VV |  | ((1,1+2*1,8)*9) |  | 42.3 | [13 empty] | VV | 2 | 2 | True | 0 | ROZPOCET
| VV |  | pohled 17 | [15 empty] | VV | 2 | 1 | True | 0 | ROZPOCET
| VV |  | ((1,1+2*0,6)*7+(1,1+2*1,8)*2)+13,4 |  | 38.9 | [13 empty] | VV | 2 | 2 | True | 0 | ROZPOCET
| VV |  | Součet |  | 935.5 | [13 empty] | VV | 2 | 4 | True | 1 | ROZPOCET
| VV |  | 935,5*1,1 'Přepočtené koeficientem množství |  | 1029.05 | [13 empty] | VV | 2 | 2 | False | 1 | ROZPOCET
31 | K | 622143004 | Montáž omítkových profilů plastových nebo pozinkovaných, upevněných vtlačením do podkladní vrstvy nebo přibitím začišťovacích samolepících [APU lišty] | m | 732.26 |  | 0 | CS ÚRS 2016 02 |  |  | základní |  | 0 | 0 | 0 | 0 | 0 | 4 | K | 2 |  |  |  | ROZPOCET |  |  |  | 0 | 0 | 0 | 0 | 0 | 1 | 0 | 4 | -659019715
| VV |  | viz PD D.2.1.2. - D3 - 10-13 | [15 empty] | VV | 2 | 1 | True | 0 | ROZPOCET
| VV |  | Omítka vnější - APU lišty (dl * p) | [15 empty] | VV | 2 | 1 | True | 0 | ROZPOCET
| VV |  | pohled 3 | [15 empty] | VV | 2 | 1 | True | 0 | ROZPOCET
| VV |  | ((1,7+2*2,3)+(2,1+2*1,8)*30+(2,1+2*1,2)*10+(2+2*0,9)*6+(0,7+2*0,9)*2) |  | 250.1 | [13 empty] | VV | 2 | 2 | True | 0 | ROZPOCET
| VV |  | pohled 8 | [15 empty] | VV | 2 | 1 | True | 0 | ROZPOCET
| VV |  | ((2,1+2*1,8)*3+(1,8+2*2,7)) |  | 24.3 | [13 empty] | VV | 2 | 2 | True | 0 | ROZPOCET
| VV |  | pohled 10 | [15 empty] | VV | 2 | 1 | True | 0 | ROZPOCET
| VV |  | ((2+2*0,3)+(0,8+2*0,5)+(5,3+2*1,7)*4+(2+2*1,3)+(1,1+2*2,1)+(0,95+0,6*2)+(2+2*2,3)) |  | 57.85 | [13 empty] | VV | 2 | 2 | True | 0 | ROZPOCET
| VV |  | pohled 11 | [15 empty] | VV | 2 | 1 | True | 0 | ROZPOCET
| VV |  | ((2+2*1,8)*8) |  | 44.8 | [13 empty] | VV | 2 | 2 | True | 0 | ROZPOCET
| VV |  | pohled 13 | [15 empty] | VV | 2 | 1 | True | 0 | ROZPOCET
| VV |  | ((2+2*1,8)*12+(1,1+2*1,8)*4) |  | 86 | [13 empty] | VV | 2 | 2 | True | 0 | ROZPOCET
| VV |  | pohled 15 | [15 empty] | VV | 2 | 1 | True | 0 | ROZPOCET
| VV |  | ((1,7+2*1,2)*4+(2,6+2*1,2)*4+(0,9+2*1,2)+(0,8+2*1,2)*2+(1,7+2*2,1)) |  | 52 | [13 empty] | VV | 2 | 2 | True | 0 | ROZPOCET
| VV |  | pohled 16 | [15 empty] | VV | 2 | 1 | True | 0 | ROZPOCET
| VV |  | ((1,1+2*1,8)*9) |  | 42.3 | [13 empty] | VV | 2 | 2 | True | 0 | ROZPOCET
| VV |  | pohled 17 | [15 empty] | VV | 2 | 1 | True | 0 | ROZPOCET
| VV |  | ((1,1+2*0,6)*7+(1,1+2*1,8)*2) |  | 25.5 | [13 empty] | VV | 2 | 2 | True | 0 | ROZPOCET
| VV |  | Vnitřní omítka - APU lišty (dl * p) | [15 empty] | VV | 2 | 1 | True | 0 | ROZPOCET
| VV |  | 1.PP | [15 empty] | VV | 2 | 1 | True | 0 | ROZPOCET
| VV |  | ((2,1+2*0,9)*6+(0,8+2*0,9)*2)*0,25 |  | 7.15 | [13 empty] | VV | 2 | 2 | True | 0 | ROZPOCET
| VV |  | 1.NP | [15 empty] | VV | 2 | 1 | True | 0 | ROZPOCET
| VV |  | ((1,15+2*0,6)+(1,2+2*1,8)*3) |  | 16.75 | [13 empty] | VV | 2 | 2 | True | 0 | ROZPOCET
| VV |  | ((1,2+2*2,1)+(1,85+2*(2,1+0,6))) |  | 12.65 | [13 empty] | VV | 2 | 2 | True | 0 | ROZPOCET
| VV |  | 2.NP | [15 empty] | VV | 2 | 1 | True | 0 | ROZPOCET
| VV |  | ((1,15+2*0,6)*3+(2,69+2*1,2)+(2,1+2*1,8)) |  | 17.84 | [13 empty] | VV | 2 | 2 | True | 0 | ROZPOCET
| VV |  | 3.NP | [15 empty] | VV | 2 | 1 | True | 0 | ROZPOCET
| VV |  | ((1,15+2*0,6)*2+(1,2+2*1,8)*4+(2,69+2*1,2)+(1,8+2*1,2)+(5,4+2*1,8)+(2,1+2*1,8)) |  | 47.89 | [13 empty] | VV | 2 | 2 | True | 0 | ROZPOCET
| VV |  | 4.NP | [15 empty] | VV | 2 | 1 | True | 0 | ROZPOCET
| VV |  | ((0,9+2*1,1)+(1+2*1,2)+(2,69+2*1,2)*2+(1,8+2*1,2)+(2,1+2*1,8)) |  | 26.58 | [13 empty] | VV | 2 | 2 | True | 0 | ROZPOCET
| VV |  | (0,9+2*2,1) |  | 5.1 | [13 empty] | VV | 2 | 2 | True | 0 | ROZPOCET
| VV |  | 6.NP | [15 empty] | VV | 2 | 1 | True | 0 | ROZPOCET
| VV |  | ((0,9+2*0,6)+(2,1+2*0,6)+(1,2+2*0,6)+(0,95+0,6*2)) |  | 9.95 | [13 empty] | VV | 2 | 2 | True | 0 | ROZPOCET
| VV |  | (0,9+2*2,3) |  | 5.5 | [13 empty] | VV | 2 | 2 | True | 0 | ROZPOCET
| VV |  | Součet |  | 732.26 | [13 empty] | VV | 2 | 4 | True | 1 | ROZPOCET
32 | M | 590514760 | profil okenní začišťovací se sklovláknitou armovací tkaninou 9 mm/2,4 m | m | 805.486 |  | 0 | CS ÚRS 2016 02 |  |  | základní |  | 0 | 4e-05 | 0.032219 | 0 | 0 | 8 | M | 2 |  |  |  | ROZPOCET |  |  |  | 0 | 0 | 0 | 0 | 0 | 1 | 0 | 4 | -2047581300
| VV |  | 732,26*1,1 'Přepočtené koeficientem množství |  | 805.486 | [13 empty] | VV | 2 | 2 | False | 1 | ROZPOCET
33 | K | 622142001 | Potažení vnějších ploch pletivem v ploše nebo pruzích, na plném podkladu sklovláknitým vtlačením do tmelu stěn | m2 | 9 |  | 0 | CS ÚRS 2016 02 |  |  | základní |  | 0 | 0.00489 | 0.04401 | 0 | 0 | 4 | K | 2 |  |  |  | ROZPOCET |  |  |  | 0 | 0 | 0 | 0 | 0 | 1 | 0 | 4 | -580843911
| VV |  | viz PD D.2.1.3. - D3 - 01 | [15 empty] | VV | 2 | 1 | True | 0 | ROZPOCET
| VV |  | Pylony - příprava podkladu (pl) - viz níže | [15 empty] | VV | 2 | 1 | True | 0 | ROZPOCET
| VV |  | pylony_plocha |  | 9 | [13 empty] | VV | 2 | 2 | True | 0 | ROZPOCET
| VV |  | Součet |  | 9 | [13 empty] | VV | 2 | 4 | True | 1 | ROZPOCET
34 | K | 622135002 | Vyrovnání nerovností podkladu vnějších omítaných ploch maltou, tloušťky do 10 mm cementovou stěn | m2 | 20 |  | 0 | CS ÚRS 2016 02 |  |  | základní |  | 0 | 0.0273 | 0.546 | 0 | 0 | 4 | K | 2 |  |  |  | ROZPOCET |  |  |  | 0 | 0 | 0 | 0 | 0 | 1 | 0 | 4 | 1929875818
| VV |  | viz PD D.2.1.2. - D3 - 10-13 | [15 empty] | VV | 2 | 1 | True | 0 | ROZPOCET
| VV |  | Oprava schodiště a rampy - vyspravení (pl) | [15 empty] | VV | 2 | 1 | True | 0 | ROZPOCET
| VV |  | 20 |  | 20 | [13 empty] | VV | 2 | 2 | True | 0 | ROZPOCET
| VV |  | Součet |  | 20 | [13 empty] | VV | 2 | 4 | True | 1 | ROZPOCET
35 | K | 622321141 | Omítka vápenocementová vnějších ploch nanášená ručně dvouvrstvá, tloušťky jádrové omítky do 15 mm a tloušťky štuku do 3 mm štuková stěn | m2 | 20 |  | 0 | CS ÚRS 2016 02 |  |  | základní |  | 0 | 0.02636 | 0.5272 | 0 | 0 | 4 | K | 2 |  |  |  | ROZPOCET |  |  |  | 0 | 0 | 0 | 0 | 0 | 1 | 0 | 4 | 1090920782
| VV |  | viz PD D.2.1.2. - D3 - 10-13 | [15 empty] | VV | 2 | 1 | True | 0 | ROZPOCET
| VV |  | Oprava schodiště a rampy - omítka (pl) | [15 empty] | VV | 2 | 1 | True | 0 | ROZPOCET
| VV |  | 20 |  | 20 | [13 empty] | VV | 2 | 2 | True | 0 | ROZPOCET
| VV |  | Součet |  | 20 | [13 empty] | VV | 2 | 4 | True | 1 | ROZPOCET
36 | K | 637121113 | Okapový chodník z kameniva s udusáním a urovnáním povrchu z kačírku tl. 200 mm | m2 | 61.76 |  | 0 | CS ÚRS 2016 02 |  |  | základní |  | 0 | 0.3674 | 22.6906 | 0 | 0 | 4 | K | 2 |  |  |  | ROZPOCET |  |  |  | 0 | 0 | 0 | 0 | 0 | 1 | 0 | 4 | 1355343823
| VV |  | viz PD D.2.1.2. - D1 - 01 | [15 empty] | VV | 2 | 1 | True | 0 | ROZPOCET
| VV |  | Okapový chodník (dl * š) | [15 empty] | VV | 2 | 1 | True | 0 | ROZPOCET
| VV |  | (52,5+2,5+0,4*4+3,2+27+46+3*2+6,6+9)*0,4 |  | 61.76 | [13 empty] | VV | 2 | 2 | True | 0 | ROZPOCET
| VV |  | Součet |  | 61.76 | [13 empty] | VV | 2 | 4 | True | 1 | ROZPOCET
| D | 9 | Ostatní konstrukce a práce, bourání |  |  |  | 0 | [5 empty] | 0 |  | 0.065 |  | 0 | 1 | D | 1 |  |  |  | ROZPOCET | [9 empty] | 0
37 | K | 941211112 | Montáž lešení řadového rámového lehkého pracovního s podlahami s provozním zatížením tř. 3 do 200 kg/m2 šířky tř. SW06 přes 0,6 do 0,9 m, výšky přes 10 do 25 m | m2 | 3213 |  | 0 | CS ÚRS 2016 02 |  |  | základní |  | 0 | 0 | 0 | 0 | 0 | 4 | K | 2 |  |  |  | ROZPOCET |  |  |  | 0 | 0 | 0 | 0 | 0 | 1 | 0 | 4 | -353493372
| VV |  | viz PD D.2.1.2. - D3 - 10-11 | [15 empty] | VV | 2 | 1 | True | 0 | ROZPOCET
| VV |  | lešení - montáž (pl) | [15 empty] | VV | 2 | 1 | True | 0 | ROZPOCET
| VV |  | pohled 1 | [15 empty] | VV | 2 | 1 | True | 0 | ROZPOCET
| VV |  | 319,2 |  | 319.2 | [13 empty] | VV | 2 | 2 | True | 0 | ROZPOCET
| VV |  | pohled 2 | [15 empty] | VV | 2 | 1 | True | 0 | ROZPOCET
| VV |  | 178,4 |  | 178.4 | [13 empty] | VV | 2 | 2 | True | 0 | ROZPOCET
| VV |  | pohled 3 | [15 empty] | VV | 2 | 1 | True | 0 | ROZPOCET
| VV |  | 718,9 |  | 718.9 | [13 empty] | VV | 2 | 2 | True | 0 | ROZPOCET
| VV |  | pohled 4 | [15 empty] | VV | 2 | 1 | True | 0 | ROZPOCET
| VV |  | 56,3 |  | 56.3 | [13 empty] | VV | 2 | 2 | True | 0 | ROZPOCET
| VV |  | pohled 5 | [15 empty] | VV | 2 | 1 | True | 0 | ROZPOCET
| VV |  | 39,2 |  | 39.2 | [13 empty] | VV | 2 | 2 | True | 0 | ROZPOCET
| VV |  | pohled 6 | [15 empty] | VV | 2 | 1 | True | 0 | ROZPOCET
| VV |  | 56,3 |  | 56.3 | [13 empty] | VV | 2 | 2 | True | 0 | ROZPOCET
| VV |  | pohled 7 | [15 empty] | VV | 2 | 1 | True | 0 | ROZPOCET
| VV |  | 125 |  | 125 | [13 empty] | VV | 2 | 2 | True | 0 | ROZPOCET
| VV |  | pohled 8 | [15 empty] | VV | 2 | 1 | True | 0 | ROZPOCET
| VV |  | 178,9 |  | 178.9 | [13 empty] | VV | 2 | 2 | True | 0 | ROZPOCET
| VV |  | pohled 9 | [15 empty] | VV | 2 | 1 | True | 0 | ROZPOCET
| VV |  | 75,5 |  | 75.5 | [13 empty] | VV | 2 | 2 | True | 0 | ROZPOCET
| VV |  | pohled 10 | [15 empty] | VV | 2 | 1 | True | 0 | ROZPOCET
| VV |  | 264+32,4+40,4+50,4 |  | 387.2 | [13 empty] | VV | 2 | 2 | True | 0 | ROZPOCET
| VV |  | pohled 11 | [15 empty] | VV | 2 | 1 | True | 0 | ROZPOCET
| VV |  | 139,9 |  | 139.9 | [13 empty] | VV | 2 | 2 | True | 0 | ROZPOCET
| VV |  | pohled 12 | [15 empty] | VV | 2 | 1 | True | 0 | ROZPOCET
| VV |  | 47,2 |  | 47.2 | [13 empty] | VV | 2 | 2 | True | 0 | ROZPOCET
| VV |  | pohled 13 | [15 empty] | VV | 2 | 1 | True | 0 | ROZPOCET
| VV |  | 227,8 |  | 227.8 | [13 empty] | VV | 2 | 2 | True | 0 | ROZPOCET
| VV |  | pohled 14 | [15 empty] | VV | 2 | 1 | True | 0 | ROZPOCET
| VV |  | 93,9 |  | 93.9 | [13 empty] | VV | 2 | 2 | True | 0 | ROZPOCET
| VV |  | pohled 15 | [15 empty] | VV | 2 | 1 | True | 0 | ROZPOCET
| VV |  | 300,4 |  | 300.4 | [13 empty] | VV | 2 | 2 | True | 0 | ROZPOCET
| VV |  | pohled 16 | [15 empty] | VV | 2 | 1 | True | 0 | ROZPOCET
| VV |  | 98,9 |  | 98.9 | [13 empty] | VV | 2 | 2 | True | 0 | ROZPOCET
| VV |  | pohled 17 | [15 empty] | VV | 2 | 1 | True | 0 | ROZPOCET
| VV |  | 170 |  | 170 | [13 empty] | VV | 2 | 2 | True | 0 | ROZPOCET
| VV | lešení_plocha | Součet |  | 3213 | [13 empty] | VV | 2 | 4 | True | 1 | ROZPOCET
38 | K | 941211211 | Montáž lešení řadového rámového lehkého pracovního s podlahami s provozním zatížením tř. 3 do 200 kg/m2 Příplatek za první a každý další den použití lešení k ceně -1111 nebo -1112 | m2 | 192780 |  | 0 | CS ÚRS 2016 02 |  |  | základní |  | 0 | 0 | 0 | 0 | 0 | 4 | K | 2 |  |  |  | ROZPOCET |  |  |  | 0 | 0 | 0 | 0 | 0 | 1 | 0 | 4 | 1093591482
| VV |  | viz PD D.2.1.2. - D3 - 10-11 | [15 empty] | VV | 2 | 1 | True | 0 | ROZPOCET
| VV |  | lešení - nájem (pl * p) | [15 empty] | VV | 2 | 1 | True | 0 | ROZPOCET
| VV |  | lešení_plocha*60 |  | 192780 | [13 empty] | VV | 2 | 2 | True | 0 | ROZPOCET
| VV |  | Součet |  | 192780 | [13 empty] | VV | 2 | 4 | True | 1 | ROZPOCET
39 | K | 941211812 | Demontáž lešení řadového rámového lehkého pracovního s provozním zatížením tř. 3 do 200 kg/m2 šířky tř. SW06 přes 0,6 do 0,9 m, výšky přes 10 do 25 m | m2 | 3213 |  | 0 | CS ÚRS 2016 02 |  |  | základní |  | 0 | 0 | 0 | 0 | 0 | 4 | K | 2 |  |  |  | ROZPOCET |  |  |  | 0 | 0 | 0 | 0 | 0 | 1 | 0 | 4 | -48521096
| VV |  | viz PD D.2.1.2. - D3 - 10-11 | [15 empty] | VV | 2 | 1 | True | 0 | ROZPOCET
| VV |  | lešení - demontáž (pl) | [15 empty] | VV | 2 | 1 | True | 0 | ROZPOCET
| VV |  | lešení_plocha |  | 3213 | [13 empty] | VV | 2 | 2 | True | 0 | ROZPOCET
| VV |  | Součet |  | 3213 | [13 empty] | VV | 2 | 4 | True | 1 | ROZPOCET
40 | K | 944511111 | Montáž ochranné sítě zavěšené na konstrukci lešení z textilie z umělých vláken | m2 | 3213 |  | 0 | CS ÚRS 2016 02 |  |  | základní |  | 0 | 0 | 0 | 0 | 0 | 4 | K | 2 |  |  |  | ROZPOCET |  |  |  | 0 | 0 | 0 | 0 | 0 | 1 | 0 | 4 | 105339391
| VV |  | viz PD D.2.1.2. - D3 - 10-11 | [15 empty] | VV | 2 | 1 | True | 0 | ROZPOCET
| VV |  | ochranná síť - montáž (pl) | [15 empty] | VV | 2 | 1 | True | 0 | ROZPOCET
| VV |  | lešení_plocha |  | 3213 | [13 empty] | VV | 2 | 2 | True | 0 | ROZPOCET
| VV |  | Součet |  | 3213 | [13 empty] | VV | 2 | 4 | True | 1 | ROZPOCET
41 | K | 944511211 | Montáž ochranné sítě Příplatek za první a každý další den použití sítě k ceně -1111 | m2 | 192780 |  | 0 | CS ÚRS 2016 02 |  |  | základní |  | 0 | 0 | 0 | 0 | 0 | 4 | K | 2 |  |  |  | ROZPOCET |  |  |  | 0 | 0 | 0 | 0 | 0 | 1 | 0 | 4 | -996894171
| VV |  | viz PD D.2.1.2. - D3 - 10-11 | [15 empty] | VV | 2 | 1 | True | 0 | ROZPOCET
| VV |  | ochranná síť - nájem (pl * p) | [15 empty] | VV | 2 | 1 | True | 0 | ROZPOCET
| VV |  | lešení_plocha*60 |  | 192780 | [13 empty] | VV | 2 | 2 | True | 0 | ROZPOCET
| VV |  | Součet |  | 192780 | [13 empty] | VV | 2 | 4 | True | 1 | ROZPOCET
42 | K | 944511811 | Demontáž ochranné sítě zavěšené na konstrukci lešení z textilie z umělých vláken | m2 | 3213 |  | 0 | CS ÚRS 2016 02 |  |  | základní |  | 0 | 0 | 0 | 0 | 0 | 4 | K | 2 |  |  |  | ROZPOCET |  |  |  | 0 | 0 | 0 | 0 | 0 | 1 | 0 | 4 | 318325200
| VV |  | viz PD D.2.1.2. - D3 - 10-11 | [15 empty] | VV | 2 | 1 | True | 0 | ROZPOCET
| VV |  | ochranná síť - demontáž (pl) | [15 empty] | VV | 2 | 1 | True | 0 | ROZPOCET
| VV |  | lešení_plocha |  | 3213 | [13 empty] | VV | 2 | 2 | True | 0 | ROZPOCET
| VV |  | Součet |  | 3213 | [13 empty] | VV | 2 | 4 | True | 1 | ROZPOCET
43 | K | 949101111 | Lešení pomocné pracovní pro objekty pozemních staveb pro zatížení do 150 kg/m2, o výšce lešeňové podlahy do 1,9 m | m2 | 500 |  | 0 | CS ÚRS 2016 02 |  |  | základní |  | 0 | 0.00013 | 0.065 | 0 | 0 | 4 | K | 2 |  |  |  | ROZPOCET |  |  |  | 0 | 0 | 0 | 0 | 0 | 1 | 0 | 4 | -1784728569
| D | 998 | Přesun hmot |  |  |  | 0 | [5 empty] | 0 |  | 0 |  | 0 | 1 | D | 1 |  |  |  | ROZPOCET | [9 empty] | 0
44 | K | 998011003 | Přesun hmot pro budovy občanské výstavby, bydlení, výrobu a služby s nosnou svislou konstrukcí zděnou z cihel, tvárnic nebo kamene vodorovná dopravní vzdálenost do 100 m pro budovy výšky přes 12 do 24 m | t | 119.339 |  | 0 | CS ÚRS 2016 02 |  |  | základní |  | 0 | 0 | 0 | 0 | 0 | 4 | K | 2 |  |  |  | ROZPOCET |  |  |  | 0 | 0 | 0 | 0 | 0 | 1 | 0 | 4 | 1111076447
| D | PSV | Práce a dodávky PSV |  |  |  | 0 | [5 empty] | 0 |  | 9.0123 |  | 0 | 2 | D | 0 |  |  |  | ROZPOCET | [9 empty] | 0
| D | 711 | Izolace proti vodě, vlhkosti a plynům |  |  |  | 0 | [5 empty] | 0 |  | 0.20304 |  | 0 | 2 | D | 1 |  |  |  | ROZPOCET | [9 empty] | 0
45 | K | 711161307 | Izolace proti zemní vlhkosti stěn foliemi nopovými pro běžné podmínky tl. 0,5 mm šířky 1,5 m | m2 | 231.6 |  | 0 | CS ÚRS 2016 02 |  |  | základní |  | 0 | 0.00069 | 0.1598 | 0 | 0 | 16 | K | 2 |  |  |  | ROZPOCET |  |  |  | 0 | 0 | 0 | 0 | 0 | 1 | 0 | 16 | 337825692
| VV |  | viz PD D.2.1.2. - D3 - 03 | [15 empty] | VV | 2 | 1 | True | 0 | ROZPOCET
| VV |  | Nopová fólie (dl * v) | [15 empty] | VV | 2 | 1 | True | 0 | ROZPOCET
| VV |  | (52,5+2,5+0,4*4+3,2+27+46+3*2+6,6+9)*1,5 |  | 231.6 | [13 empty] | VV | 2 | 2 | True | 0 | ROZPOCET
| VV |  | Součet |  | 231.6 | [13 empty] | VV | 2 | 4 | True | 1 | ROZPOCET
46 | K | 711161381 | Izolace proti zemní vlhkosti nopovými foliemi [FONDALINE] ukončení izolace lištou | m | 154.4 |  | 0 | CS ÚRS 2016 02 |  |  | základní |  | 0 | 0.00028 | 0.043232 | 0 | 0 | 16 | K | 2 |  |  |  | ROZPOCET |  |  |  | 0 | 0 | 0 | 0 | 0 | 1 | 0 | 16 | 1947432391
| VV |  | viz PD D.2.1.2. - D3 - 01 | [15 empty] | VV | 2 | 1 | True | 0 | ROZPOCET
| VV |  | Nopová fólie - ukončovací lišta (dl) | [15 empty] | VV | 2 | 1 | True | 0 | ROZPOCET
| VV |  | (52,5+2,5+0,4*4+3,2+27+46+3*2+6,6+9) |  | 154.4 | [13 empty] | VV | 2 | 2 | True | 0 | ROZPOCET
| VV |  | Součet |  | 154.4 | [13 empty] | VV | 2 | 4 | True | 1 | ROZPOCET
47 | K | 998711103 | Přesun hmot pro izolace proti vodě, vlhkosti a plynům stanovený z hmotnosti přesunovaného materiálu vodorovná dopravní vzdálenost do 50 m v objektech výšky přes 12 do 60 m | t | 0.203 |  | 0 | CS ÚRS 2016 02 |  |  | základní |  | 0 | 0 | 0 | 0 | 0 | 16 | K | 2 |  |  |  | ROZPOCET |  |  |  | 0 | 0 | 0 | 0 | 0 | 1 | 0 | 16 | -1567372884
| D | 712 | Povlakové krytiny |  |  |  | 0 | [5 empty] | 0 |  | 1.6114 |  | 0 | 2 | D | 1 |  |  |  | ROZPOCET | [9 empty] | 0
48 | K | 7123009X1 | Lokální opravy stávající hydroizolace střechy | m2 | 462.95 |  | 0 |  |  |  | základní |  | 0 | 0.00045 | 0.20833 | 0 | 0 | 16 | K | 2 |  |  |  | ROZPOCET |  |  |  | 0 | 0 | 0 | 0 | 0 | 1 | 0 | 16 | 424221529
| VV |  | viz PD D.2.1.2. - D3 - 05-06 a D.2.1.3 - 05 | [15 empty] | VV | 2 | 1 | True | 0 | ROZPOCET
| VV |  | Střecha - oprava stávajicí (pl) - viz níže | [15 empty] | VV | 2 | 1 | True | 0 | ROZPOCET
| VV |  | střecha_plocha |  | 394.4 | [13 empty] | VV | 2 | 2 | True | 0 | ROZPOCET
| VV |  | střecha_atika |  | 68.55 | [13 empty] | VV | 2 | 2 | True | 0 | ROZPOCET
| VV |  | Součet |  | 462.95 | [13 empty] | VV | 2 | 4 | True | 1 | ROZPOCET
49 | K | 712391171 | Provedení povlakové krytiny střech plochých do 10 st. -ostatní práce provedení vrstvy textilní podkladní | m2 | 462.95 |  | 0 | CS ÚRS 2016 02 |  |  | základní |  | 0 | 0 | 0 | 0 | 0 | 16 | K | 2 |  |  |  | ROZPOCET |  |  |  | 0 | 0 | 0 | 0 | 0 | 1 | 0 | 16 | -1470560531
| VV |  | viz PD D.2.1.2. - D3 - 08 a D.2.1.3 - 05 | [15 empty] | VV | 2 | 1 | True | 0 | ROZPOCET
| VV |  | Střecha - podkladní geotextílie (pl) - viz níže | [15 empty] | VV | 2 | 1 | True | 0 | ROZPOCET
| VV |  | střecha_plocha |  | 394.4 | [13 empty] | VV | 2 | 2 | True | 0 | ROZPOCET
| VV |  | střecha_atika |  | 68.55 | [13 empty] | VV | 2 | 2 | True | 0 | ROZPOCET
| VV |  | Součet |  | 462.95 | [13 empty] | VV | 2 | 4 | True | 1 | ROZPOCET
50 | M | 693110620 | geotextilie z polyesterových vláken netkaná, 300 g/m2, šíře 200 cm | m2 | 509.245 |  | 0 | CS ÚRS 2016 02 |  |  | základní |  | 0 | 0.0003 | 0.15277 | 0 | 0 | 32 | M | 2 |  |  |  | ROZPOCET |  |  |  | 0 | 0 | 0 | 0 | 0 | 1 | 0 | 16 | 210108819
| VV |  | 462,95*1,1 'Přepočtené koeficientem množství |  | 509.245 | [13 empty] | VV | 2 | 2 | False | 1 | ROZPOCET
51 | K | 7123636X1 | Provedení povlak krytiny mechanicky kotvenou do betonu ,budova v přes 18m | m2 | 394.4 |  | 0 |  |  |  | základní |  | 0 | 0.00024 | 0.094656 | 0 | 0 | 16 | K | 2 |  |  |  | ROZPOCET |  |  |  | 0 | 0 | 0 | 0 | 0 | 1 | 0 | 16 | 1615885859
| VV |  | viz PD D.2.1.2. - D3 - 08 a D.2.1.3 - 05 | [15 empty] | VV | 2 | 1 | True | 0 | ROZPOCET
| VV |  | Střecha (pl) | [15 empty] | VV | 2 | 1 | True | 0 | ROZPOCET
| VV |  | 114,5+26,9 |  | 141.4 | [13 empty] | VV | 2 | 2 | True | 0 | ROZPOCET
| VV |  | 153,5+31,8 |  | 185.3 | [13 empty] | VV | 2 | 2 | True | 0 | ROZPOCET
| VV |  | 50+17,7 |  | 67.7 | [13 empty] | VV | 2 | 2 | True | 0 | ROZPOCET
| VV | střecha_plocha | Součet |  | 394.4 | [13 empty] | VV | 2 | 4 | True | 1 | ROZPOCET
52 | K | 712861705 | Provedení povlakové krytiny vytažením na konstrukce fólií lepenou se svařovanými spoji | m2 | 68.55 |  | 0 | CS ÚRS 2016 02 |  |  | základní |  | 0 | 3e-05 | 0.0020565 | 0 | 0 | 16 | K | 2 |  |  |  | ROZPOCET |  |  |  | 0 | 0 | 0 | 0 | 0 | 1 | 0 | 16 | -1724178755
| VV |  | viz PD D.2.1.2. - D3 - 08 | [15 empty] | VV | 2 | 1 | True | 0 | ROZPOCET
| VV |  | Střecha - atika (dl * v) | [15 empty] | VV | 2 | 1 | True | 0 | ROZPOCET
| VV |  | 44,8*0,5 |  | 22.4 | [13 empty] | VV | 2 | 2 | True | 0 | ROZPOCET
| VV |  | 52,9*0,5 |  | 26.45 | [13 empty] | VV | 2 | 2 | True | 0 | ROZPOCET
| VV |  | 29,4*0,5 |  | 14.7 | [13 empty] | VV | 2 | 2 | True | 0 | ROZPOCET
| VV |  | 10*0,5 |  | 5 | [13 empty] | VV | 2 | 2 | True | 0 | ROZPOCET
| VV | střecha_atika | Součet |  | 68.55 | [13 empty] | VV | 2 | 4 | True | 1 | ROZPOCET
53 | M | 2832201X1 | fólie hydroizolační střešní mPVC, tl. 1,5 mm š 1300 mm šedá, plošná hmotnost 2,2kg/m2, difúzní odpor 15 000, pevnost v tahu v podélném směru 1000N/50mm, v příčném 1000N/50, tažnost v podélném a příčném směru 15%, třída chování při vnějším požáru BROOF(t3), ohebnost -25°C | m2 | 509.245 |  | 0 |  |  |  | základní |  | 0 | 0.0019 | 0.96757 | 0 | 0 | 32 | M | 2 |  |  |  | ROZPOCET |  |  |  | 0 | 0 | 0 | 0 | 0 | 1 | 0 | 16 | -1581511435
| VV |  | 462,95*1,1 'Přepočtené koeficientem množství |  | 509.245 | [13 empty] | VV | 2 | 2 | False | 1 | ROZPOCET
54 | K | 712363312 | Povlakové krytiny střech plochých do 10 st. z tvarovaných poplastovaných lišt [VIPLANYL] pro mPVC, délka 2 m vnitřní koutová lišta rš 100 mm | kus | 68.55 |  | 0 | CS ÚRS 2016 02 |  |  | základní |  | 0 | 0.00111 | 0.076091 | 0 | 0 | 16 | K | 2 |  |  |  | ROZPOCET |  |  |  | 0 | 0 | 0 | 0 | 0 | 1 | 0 | 16 | 1586757574
| VV |  | viz PD D.2.1.2. - D3 - 08 | [15 empty] | VV | 2 | 1 | True | 0 | ROZPOCET
| VV |  | Střecha - vnitřní kout (dl) | [15 empty] | VV | 2 | 1 | True | 0 | ROZPOCET
| VV |  | 44,8 |  | 44.8 | [13 empty] | VV | 2 | 2 | True | 0 | ROZPOCET
| VV |  | 52,9 |  | 52.9 | [13 empty] | VV | 2 | 2 | True | 0 | ROZPOCET
| VV |  | 29,4 |  | 29.4 | [13 empty] | VV | 2 | 2 | True | 0 | ROZPOCET
| VV |  | 10 |  | 10 | [13 empty] | VV | 2 | 2 | True | 0 | ROZPOCET
| VV |  | Součet |  | 137.1 | [13 empty] | VV | 2 | 4 | True | 1 | ROZPOCET
| VV |  | 137,1*0,5 'Přepočtené koeficientem množství |  | 68.55 | [13 empty] | VV | 2 | 2 | False | 1 | ROZPOCET
55 | K | 712363314 | Povlakové krytiny střech plochých do 10 st. z tvarovaných poplastovaných lišt [VIPLANYL] pro mPVC, délka 2 m stěnová lišta vyhnutá rš 71 mm | kus | 68.55 |  | 0 | CS ÚRS 2016 02 |  |  | základní |  | 0 | 0.00079 | 0.054155 | 0 | 0 | 16 | K | 2 |  |  |  | ROZPOCET |  |  |  | 0 | 0 | 0 | 0 | 0 | 1 | 0 | 16 | 1916814385
| VV |  | viz PD D.2.1.2. - D3 - 08 | [15 empty] | VV | 2 | 1 | True | 0 | ROZPOCET
| VV |  | Střecha - stěnová lišta (dl) | [15 empty] | VV | 2 | 1 | True | 0 | ROZPOCET
| VV |  | 44,8 |  | 44.8 | [13 empty] | VV | 2 | 2 | True | 0 | ROZPOCET
| VV |  | 52,9 |  | 52.9 | [13 empty] | VV | 2 | 2 | True | 0 | ROZPOCET
| VV |  | 29,4 |  | 29.4 | [13 empty] | VV | 2 | 2 | True | 0 | ROZPOCET
| VV |  | 10 |  | 10 | [13 empty] | VV | 2 | 2 | True | 0 | ROZPOCET
| VV |  | Součet |  | 137.1 | [13 empty] | VV | 2 | 4 | True | 1 | ROZPOCET
| VV |  | 137,1*0,5 'Přepočtené koeficientem množství |  | 68.55 | [13 empty] | VV | 2 | 2 | False | 1 | ROZPOCET
56 | K | 712363313 | Povlakové krytiny střech plochých do 10 st. z tvarovaných poplastovaných lišt [VIPLANYL] pro mPVC, délka 2 m vnější koutová lišta rš 100 mm | kus | 50.25 |  | 0 | CS ÚRS 2016 02 |  |  | základní |  | 0 | 0.00111 | 0.055778 | 0 | 0 | 16 | K | 2 |  |  |  | ROZPOCET |  |  |  | 0 | 0 | 0 | 0 | 0 | 1 | 0 | 16 | 193281236
| VV |  | viz PD D.2.1.2. - D1 - 05-06 | [15 empty] | VV | 2 | 1 | True | 0 | ROZPOCET
| VV |  | Střecha - stěnová lišta (dl) | [15 empty] | VV | 2 | 1 | True | 0 | ROZPOCET
| VV |  | (46+35+9,5)+10 |  | 100.5 | [13 empty] | VV | 2 | 2 | True | 0 | ROZPOCET
| VV |  | Součet |  | 100.5 | [13 empty] | VV | 2 | 4 | True | 1 | ROZPOCET
| VV |  | 100,5*0,5 'Přepočtené koeficientem množství |  | 50.25 | [13 empty] | VV | 2 | 2 | False | 1 | ROZPOCET
57 | K | 712000X01 | D+M větrací komínek PVC 75/240-270 mm dle PD | kpl | 76 |  | 0 |  |  |  | základní |  | 0 | 0 | 0 | 0 | 0 | 16 | K | 2 |  |  |  | ROZPOCET |  |  |  | 0 | 0 | 0 | 0 | 0 | 1 | 0 | 16 | -1620284162
58 | K | 712000X03 | D+M izolační límec střešních vpustí dle PD | kpl | 3 |  | 0 |  |  |  | základní |  | 0 | 0 | 0 | 0 | 0 | 16 | K | 2 |  |  |  | ROZPOCET |  |  |  | 0 | 0 | 0 | 0 | 0 | 1 | 0 | 16 | 2083659366
59 | K | 712000X04 | D+M těsnící manžeta z PVC dle PD | kpl | 4 |  | 0 |  |  |  | základní |  | 0 | 0 | 0 | 0 | 0 | 16 | K | 2 |  |  |  | ROZPOCET |  |  |  | 0 | 0 | 0 | 0 | 0 | 1 | 0 | 16 | -1741085596
60 | K | 998712103 | Přesun hmot pro povlakové krytiny stanovený z hmotnosti přesunovaného materiálu vodorovná dopravní vzdálenost do 50 m v objektech výšky přes 12 do 24 m | t | 1.611 |  | 0 | CS ÚRS 2016 02 |  |  | základní |  | 0 | 0 | 0 | 0 | 0 | 16 | K | 2 |  |  |  | ROZPOCET |  |  |  | 0 | 0 | 0 | 0 | 0 | 1 | 0 | 16 | 315825815
| D | 713 | Izolace tepelné |  |  |  | 0 | [5 empty] | 0 |  | 4.8906 |  | 0 | 2 | D | 1 |  |  |  | ROZPOCET | [9 empty] | 0
61 | K | 713112117 | Montáž tepelné foukané vodorovné izolace konstrukcí z celulózových vláken, tloušťky vrstvy přes 220 do 250 mm | m2 | 394.4 |  | 0 | CS ÚRS 2016 02 |  |  | základní |  | 0 | 0 | 0 | 0 | 0 | 16 | K | 2 |  |  |  | ROZPOCET |  |  |  | 0 | 0 | 0 | 0 | 0 | 1 | 0 | 16 | -1584188341
| VV |  | viz PD D.2.1.2. - D3 - 08 | [15 empty] | VV | 2 | 1 | True | 0 | ROZPOCET
| VV |  | Střecha - TI (pl) | [15 empty] | VV | 2 | 1 | True | 0 | ROZPOCET
| VV |  | střecha_plocha |  | 394.4 | [13 empty] | VV | 2 | 2 | True | 0 | ROZPOCET
| VV |  | Součet |  | 394.4 | [13 empty] | VV | 2 | 4 | True | 1 | ROZPOCET
62 | M | 627912000 | izolace tepelná a zvuková foukaná celulóza, ʎ=0,038W/mK, měrná tepelná kapacita cd=2020J/kgK, bal. 13,6 kg (pytel) | kg | 4890.56 |  | 0 | CS ÚRS 2016 02 |  |  | základní |  | 0 | 0.001 | 4.8906 | 0 | 0 | 32 | M | 2 |  |  |  | ROZPOCET |  |  |  | 0 | 0 | 0 | 0 | 0 | 1 | 0 | 16 | 1119074464
| VV |  | 394,4*12,4 'Přepočtené koeficientem množství |  | 4890.56 | [13 empty] | VV | 2 | 2 | False | 1 | ROZPOCET
63 | K | 998713103 | Přesun hmot pro izolace tepelné stanovený z hmotnosti přesunovaného materiálu vodorovná dopravní vzdálenost do 50 m v objektech výšky přes 12 m do 24 m | t | 4.891 |  | 0 | CS ÚRS 2016 02 |  |  | základní |  | 0 | 0 | 0 | 0 | 0 | 16 | K | 2 |  |  |  | ROZPOCET |  |  |  | 0 | 0 | 0 | 0 | 0 | 1 | 0 | 16 | 42845628
| D | 762 | Konstrukce tesařské |  |  |  | 0 | [5 empty] | 0 |  | 1.4027 |  | 0 | 2 | D | 1 |  |  |  | ROZPOCET | [9 empty] | 0
64 | K | 7623611X1 | Montáž dřevěné konstrukce atiky vč. spojovacích prvků dle PD | m | 90.5 |  | 0 |  |  |  | základní |  | 0 | 0 | 0 | 0 | 0 | 16 | K | 2 |  |  |  | ROZPOCET |  |  |  | 0 | 0 | 0 | 0 | 0 | 1 | 0 | 16 | -930928103
| VV |  | viz PD D.2.1.2. - D3 - 08 | [15 empty] | VV | 2 | 1 | True | 0 | ROZPOCET
| VV |  | Dřevěná konstrukce atiky (dl) | [15 empty] | VV | 2 | 1 | True | 0 | ROZPOCET
| VV |  | (46+35+9,5) |  | 90.5 | [13 empty] | VV | 2 | 2 | True | 0 | ROZPOCET
| VV |  | Součet |  | 90.5 | [13 empty] | VV | 2 | 4 | True | 1 | ROZPOCET
65 | M | 605141140 | řezivo jehličnaté,střešní latě impregnované dl 4 - 5 m | m3 | 0.477 |  | 0 | CS ÚRS 2016 02 |  |  | základní |  | 0 | 0.55 | 0.26235 | 0 | 0 | 32 | M | 2 |  |  |  | ROZPOCET |  |  |  | 0 | 0 | 0 | 0 | 0 | 1 | 0 | 16 | 793111850
| VV |  | viz PD D.2.1.2. - D3 - 08 | [15 empty] | VV | 2 | 1 | True | 0 | ROZPOCET
| VV |  | Dřevěná konstrukce atiky (dl * p * š * v) (p = 2 ks/m) | [15 empty] | VV | 2 | 1 | True | 0 | ROZPOCET
| VV |  | Dvouplášťová střecha | [15 empty] | VV | 2 | 1 | True | 0 | ROZPOCET
| VV |  | 0,6*((46+35+9,5)*2)*0,08*0,05 |  | 0.434 | [13 empty] | VV | 2 | 2 | True | 0 | ROZPOCET
| VV |  | Součet |  | 0.434 | [13 empty] | VV | 2 | 4 | True | 1 | ROZPOCET
| VV |  | 0,434*1,1 'Přepočtené koeficientem množství |  | 0.477 | [13 empty] | VV | 2 | 2 | False | 1 | ROZPOCET
66 | M | 605151110 | řezivo jehličnaté boční prkno jakost I.-II. 2 - 3 cm | m3 | 0.498 |  | 0 | CS ÚRS 2016 02 |  |  | základní |  | 0 | 0.55 | 0.2739 | 0 | 0 | 32 | M | 2 |  |  |  | ROZPOCET |  |  |  | 0 | 0 | 0 | 0 | 0 | 1 | 0 | 16 | -1106908258
| VV |  | viz PD D.2.1.2. - D3 - 08 | [15 empty] | VV | 2 | 1 | True | 0 | ROZPOCET
| VV |  | Dřevěná konstrukce atiky - dřevěná lišta (dl * š * v) | [15 empty] | VV | 2 | 1 | True | 0 | ROZPOCET
| VV |  | ((46+35+9,5)*2)*0,1*0,025 |  | 0.453 | [13 empty] | VV | 2 | 2 | True | 0 | ROZPOCET
| VV |  | Součet |  | 0.453 | [13 empty] | VV | 2 | 4 | True | 1 | ROZPOCET
| VV |  | 0,453*1,1 'Přepočtené koeficientem množství |  | 0.498 | [13 empty] | VV | 2 | 2 | False | 1 | ROZPOCET
67 | M | 607262780 | deska dřevoštěpková OSB perodrážka nebroušená 2500x675x22 mm | m2 | 67.694 |  | 0 | CS ÚRS 2016 02 |  |  | základní |  | 0 | 0.0128 | 0.86648 | 0 | 0 | 32 | M | 2 |  |  |  | ROZPOCET |  |  |  | 0 | 0 | 0 | 0 | 0 | 1 | 0 | 16 | -662166562
| VV |  | viz PD D.2.1.2. - D3 - 08 | [15 empty] | VV | 2 | 1 | True | 0 | ROZPOCET
| VV |  | Dřevěná konstrukce atiky - OSB deska (dl * š ) | [15 empty] | VV | 2 | 1 | True | 0 | ROZPOCET
| VV |  | Dvouplášťová střecha | [15 empty] | VV | 2 | 1 | True | 0 | ROZPOCET
| VV |  | (46+35+9,5)*(0,63+0,05) |  | 61.54 | [13 empty] | VV | 2 | 2 | True | 0 | ROZPOCET
| VV |  | Součet |  | 61.54 | [13 empty] | VV | 2 | 4 | True | 1 | ROZPOCET
| VV |  | 61,54*1,1 'Přepočtené koeficientem množství |  | 67.694 | [13 empty] | VV | 2 | 2 | False | 1 | ROZPOCET
68 | K | 998762103 | Přesun hmot pro konstrukce tesařské stanovený z hmotnosti přesunovaného materiálu vodorovná dopravní vzdálenost do 50 m v objektech výšky přes 12 do 24 m | t | 1.403 |  | 0 | CS ÚRS 2016 02 |  |  | základní |  | 0 | 0 | 0 | 0 | 0 | 16 | K | 2 |  |  |  | ROZPOCET |  |  |  | 0 | 0 | 0 | 0 | 0 | 1 | 0 | 16 | 881855657
| D | 764 | Konstrukce klempířské |  |  |  | 0 | [5 empty] | 0 |  | 0.86007 |  | 0 | 2 | D | 1 |  |  |  | ROZPOCET | [9 empty] | 0
69 | K | 764215K01 | D+M K01 oplechování atiky z pozinkovaného poplastovaného plechu rš 300 mm dle PD | m | 46 |  | 0 |  |  |  | základní |  | 0 | 0.00351 | 0.16146 | 0 | 0 | 16 | K | 2 |  |  |  | ROZPOCET |  |  |  | 0 | 0 | 0 | 0 | 0 | 1 | 0 | 16 | -1948728824
70 | K | 764215K02 | D+M K02 oplechování atiky z pozinkovaného poplastovaného plechu rš 300 mm dle PD | m | 35 |  | 0 |  |  |  | základní |  | 0 | 0.00351 | 0.12285 | 0 | 0 | 16 | K | 2 |  |  |  | ROZPOCET |  |  |  | 0 | 0 | 0 | 0 | 0 | 1 | 0 | 16 | 110779266
71 | K | 764215K03 | D+M K03 oplechování atiky z pozinkovaného poplastovaného plechu rš 300 mm dle PD | m | 9.5 |  | 0 |  |  |  | základní |  | 0 | 0.00351 | 0.033345 | 0 | 0 | 16 | K | 2 |  |  |  | ROZPOCET |  |  |  | 0 | 0 | 0 | 0 | 0 | 1 | 0 | 16 | -1104364220
72 | K | 764511K04 | D+M K04 stěnová lišta z pozinkovaného plechu rš 70 mm dle PD | m | 57 |  | 0 |  |  |  | základní |  | 0 | 0.00137 | 0.07809 | 0 | 0 | 16 | K | 2 |  |  |  | ROZPOCET |  |  |  | 0 | 0 | 0 | 0 | 0 | 1 | 0 | 16 | 1868086814
73 | K | 764226PE0 | D+M oplechování parapetů rovných celoplošně lepené z Al plechu rš 440 mm vč. opracování rohů dle PD | m | 214.56 |  | 0 |  |  |  | základní |  | 0 | 0.00213 | 0.45701 | 0 | 0 | 16 | K | 2 |  |  |  | ROZPOCET |  |  |  | 0 | 0 | 0 | 0 | 0 | 1 | 0 | 16 | 1401627608
| VV |  | viz PD D.1.1.3. - D3 výpis klempířských prvků | [15 empty] | VV | 2 | 1 | True | 0 | ROZPOCET
| VV |  | Oplechování parapetů (dl * p) | [15 empty] | VV | 2 | 1 | True | 0 | ROZPOCET
| VV |  | PEO1 | [15 empty] | VV | 2 | 1 | True | 0 | ROZPOCET
| VV |  | 2,1*64 |  | 134.4 | [13 empty] | VV | 2 | 2 | True | 0 | ROZPOCET
| VV |  | PEO2 | [15 empty] | VV | 2 | 1 | True | 0 | ROZPOCET
| VV |  | 2,1*6 |  | 12.6 | [13 empty] | VV | 2 | 2 | True | 0 | ROZPOCET
| VV |  | PEO3 | [15 empty] | VV | 2 | 1 | True | 0 | ROZPOCET
| VV |  | 0,8*2 |  | 1.6 | [13 empty] | VV | 2 | 2 | True | 0 | ROZPOCET
| VV |  | PEO4 | [15 empty] | VV | 2 | 1 | True | 0 | ROZPOCET
| VV |  | 1,2*13 |  | 15.6 | [13 empty] | VV | 2 | 2 | True | 0 | ROZPOCET
| VV |  | PEO5 | [15 empty] | VV | 2 | 1 | True | 0 | ROZPOCET
| VV |  | 1,15*9 |  | 10.35 | [13 empty] | VV | 2 | 2 | True | 0 | ROZPOCET
| VV |  | PEO6 | [15 empty] | VV | 2 | 1 | True | 0 | ROZPOCET
| VV |  | 1,8*4 |  | 7.2 | [13 empty] | VV | 2 | 2 | True | 0 | ROZPOCET
| VV |  | PEO7 | [15 empty] | VV | 2 | 1 | True | 0 | ROZPOCET
| VV |  | 2,69*4 |  | 10.76 | [13 empty] | VV | 2 | 2 | True | 0 | ROZPOCET
| VV |  | PEO8 | [15 empty] | VV | 2 | 1 | True | 0 | ROZPOCET
| VV |  | 5,4*3 |  | 16.2 | [13 empty] | VV | 2 | 2 | True | 0 | ROZPOCET
| VV |  | PEO9 | [15 empty] | VV | 2 | 1 | True | 0 | ROZPOCET
| VV |  | 1,0*1 |  | 1 | [13 empty] | VV | 2 | 2 | True | 0 | ROZPOCET
| VV |  | PE10 | [15 empty] | VV | 2 | 1 | True | 0 | ROZPOCET
| VV |  | 0,9*1 |  | 0.9 | [13 empty] | VV | 2 | 2 | True | 0 | ROZPOCET
| VV |  | PE11 | [15 empty] | VV | 2 | 1 | True | 0 | ROZPOCET
| VV |  | 2,1*1 |  | 2.1 | [13 empty] | VV | 2 | 2 | True | 0 | ROZPOCET
| VV |  | PE12 | [15 empty] | VV | 2 | 1 | True | 0 | ROZPOCET
| VV |  | 0,9*1 |  | 0.9 | [13 empty] | VV | 2 | 2 | True | 0 | ROZPOCET
| VV |  | PE13 | [15 empty] | VV | 2 | 1 | True | 0 | ROZPOCET
| VV |  | 0,95*1 |  | 0.95 | [13 empty] | VV | 2 | 2 | True | 0 | ROZPOCET
| VV |  | Součet |  | 214.56 | [13 empty] | VV | 2 | 4 | True | 1 | ROZPOCET
74 | K | 764224411 | Oplechování horních ploch zdí a nadezdívek (atik) z hliníkového plechu mechanicky kotvené přes rš 800 mm | m2 | 3.6 |  | 0 | CS ÚRS 2016 02 |  |  | základní |  | 0 | 0.00203 | 0.007308 | 0 | 0 | 16 | K | 2 |  |  |  | ROZPOCET |  |  |  | 0 | 0 | 0 | 0 | 0 | 1 | 0 | 16 | 734352220
| VV |  | viz PD D.2.1.3. - D1 - 01 | [15 empty] | VV | 2 | 1 | True | 0 | ROZPOCET
| VV |  | Pylony - oplechování (pl) | [15 empty] | VV | 2 | 1 | True | 0 | ROZPOCET
| VV |  | K05 | [15 empty] | VV | 2 | 1 | True | 0 | ROZPOCET
| VV |  | 1,2*3 |  | 3.6 | [13 empty] | VV | 2 | 2 | True | 0 | ROZPOCET
| VV |  | Součet |  | 3.6 | [13 empty] | VV | 2 | 4 | True | 1 | ROZPOCET
75 | K | 764000X01 | D+M větrací pás okapní PVC š. 100 mm vč. příslušenství dle PD | m | 90.5 |  | 0 |  |  |  | základní |  | 0 | 0 | 0 | 0 | 0 | 16 | K | 2 |  |  |  | ROZPOCET |  |  |  | 0 | 0 | 0 | 0 | 0 | 1 | 0 | 16 | -381282625
| VV |  | viz PD D.2.1.2. - D3 - 08 a D.2.1.3 - 04 | [15 empty] | VV | 2 | 1 | True | 0 | ROZPOCET
| VV |  | Atika - větrací pás (dl) | [15 empty] | VV | 2 | 1 | True | 0 | ROZPOCET
| VV |  | (46+35+9,5) |  | 90.5 | [13 empty] | VV | 2 | 2 | True | 0 | ROZPOCET
| VV |  | Součet |  | 90.5 | [13 empty] | VV | 2 | 4 | True | 1 | ROZPOCET
76 | K | 998764103 | Přesun hmot pro konstrukce klempířské stanovený z hmotnosti přesunovaného materiálu vodorovná dopravní vzdálenost do 50 m v objektech výšky přes 12 do 24 m | t | 0.86 |  | 0 | CS ÚRS 2016 02 |  |  | základní |  | 0 | 0 | 0 | 0 | 0 | 16 | K | 2 |  |  |  | ROZPOCET |  |  |  | 0 | 0 | 0 | 0 | 0 | 1 | 0 | 16 | -1316126408
| D | 766 | Konstrukce truhlářské |  |  |  | 0 | [5 empty] | 0 |  | 0 |  | 0 | 2 | D | 1 |  |  |  | ROZPOCET | [9 empty] | 0
77 | K | 766000O01B | D+M O01B plastové okno s izolačním trojsklem 2100 x 1800 mm vč. žaluzií, parapetu a příslušenství dle PD | kpl | 3 |  | 0 |  |  |  | základní |  | 0 | 0 | 0 | 0 | 0 | 16 | K | 2 |  |  |  | ROZPOCET |  |  |  | 0 | 0 | 0 | 0 | 0 | 1 | 0 | 16 | -1697028229
| VV |  | viz PD D.1.1.3. - D3 - výpis oken | [15 empty] | VV | 2 | 1 | True | 0 | ROZPOCET
| VV |  | Okna plastová (p) | [15 empty] | VV | 2 | 1 | True | 0 | ROZPOCET
| VV |  | 2NP | [15 empty] | VV | 2 | 1 | True | 0 | ROZPOCET
| VV |  | 1 |  | 1 | [13 empty] | VV | 2 | 2 | True | 0 | ROZPOCET
| VV |  | 3NP | [15 empty] | VV | 2 | 1 | True | 0 | ROZPOCET
| VV |  | 1 |  | 1 | [13 empty] | VV | 2 | 2 | True | 0 | ROZPOCET
| VV |  | 4NP | [15 empty] | VV | 2 | 1 | True | 0 | ROZPOCET
| VV |  | 1 |  | 1 | [13 empty] | VV | 2 | 2 | True | 0 | ROZPOCET
| VV |  | Součet |  | 3 | [13 empty] | VV | 2 | 4 | True | 1 | ROZPOCET
78 | K | 766000O02 | D+M O02 plastové okno s izolačním trojsklem 2100 x 900 mm vč. parapetu a příslušenství dle PD | kpl | 6 |  | 0 |  |  |  | základní |  | 0 | 0 | 0 | 0 | 0 | 16 | K | 2 |  |  |  | ROZPOCET |  |  |  | 0 | 0 | 0 | 0 | 0 | 1 | 0 | 16 | -1724428889
79 | K | 766000O03 | D+M O03 plastové okno s izolačním trojsklem 800 x 900 mm vč. parapetu a příslušenství dle PD | kpl | 2 |  | 0 |  |  |  | základní |  | 0 | 0 | 0 | 0 | 0 | 16 | K | 2 |  |  |  | ROZPOCET |  |  |  | 0 | 0 | 0 | 0 | 0 | 1 | 0 | 16 | -1703846403
80 | K | 766000O04 | D+M O04 plastové okno s izolačním trojsklem 1200 x 1800 mm vč. parapetu a příslušenství dle PD | kpl | 7 |  | 0 |  |  |  | základní |  | 0 | 0 | 0 | 0 | 0 | 16 | K | 2 |  |  |  | ROZPOCET |  |  |  | 0 | 0 | 0 | 0 | 0 | 1 | 0 | 16 | -1138134518
81 | K | 766000O05 | D+M O05 plastové okno s izolačním trojsklem 1150 x 600 mm vč. parapetu a příslušenství dle PD | kpl | 6 |  | 0 |  |  |  | základní |  | 0 | 0 | 0 | 0 | 0 | 16 | K | 2 |  |  |  | ROZPOCET |  |  |  | 0 | 0 | 0 | 0 | 0 | 1 | 0 | 16 | -772511716
82 | K | 766000O06 | D+M O06 plastové okno s izolačním trojsklem 1800 x 1200 mm vč. parapetu a příslušenství dle PD | kpl | 2 |  | 0 |  |  |  | základní |  | 0 | 0 | 0 | 0 | 0 | 16 | K | 2 |  |  |  | ROZPOCET |  |  |  | 0 | 0 | 0 | 0 | 0 | 1 | 0 | 16 | 1170105011
83 | K | 766000O07 | D+M O07 plastové okno s izolačním trojsklem 2690 x 1200 mm vč. parapetu a příslušenství dle PD | kpl | 4 |  | 0 |  |  |  | základní |  | 0 | 0 | 0 | 0 | 0 | 16 | K | 2 |  |  |  | ROZPOCET |  |  |  | 0 | 0 | 0 | 0 | 0 | 1 | 0 | 16 | -1049233192
84 | K | 766000O08 | D+M O08 vícekřídle plastové okno 5400 x 1800 mm vč. parapetu a příslušenství dle PD | kpl | 1 |  | 0 |  |  |  | základní |  | 0 | 0 | 0 | 0 | 0 | 16 | K | 2 |  |  |  | ROZPOCET |  |  |  | 0 | 0 | 0 | 0 | 0 | 1 | 0 | 16 | 2008394371
85 | K | 766000O09 | D+M O09 plastové okno s izolačním trojsklem 1000 x 1200 mm vč. parapetu a příslušenství dle PD | kpl | 1 |  | 0 |  |  |  | základní |  | 0 | 0 | 0 | 0 | 0 | 16 | K | 2 |  |  |  | ROZPOCET |  |  |  | 0 | 0 | 0 | 0 | 0 | 1 | 0 | 16 | 149591978
86 | K | 766000O10 | D+M O10 plastové okno s izolačním trojsklem a dveřmi 1800 x 2100 mm vč. parapetu, zárubně, prahu a příslušenství dle PD | kpl | 1 |  | 0 |  |  |  | základní |  | 0 | 0 | 0 | 0 | 0 | 16 | K | 2 |  |  |  | ROZPOCET |  |  |  | 0 | 0 | 0 | 0 | 0 | 1 | 0 | 16 | -1562698413
87 | K | 766000O11 | D+M O11 plastové okno s izolačním trojsklem 2100 x 600 mm vč. parapetu a příslušenství dle PD | kpl | 1 |  | 0 |  |  |  | základní |  | 0 | 0 | 0 | 0 | 0 | 16 | K | 2 |  |  |  | ROZPOCET |  |  |  | 0 | 0 | 0 | 0 | 0 | 1 | 0 | 16 | 1530747456
88 | K | 766000O12 | D+M O12 plastové okno s izolačním trojsklem 900 x 600 mm vč. parapetu a příslušenství dle PD | kpl | 1 |  | 0 |  |  |  | základní |  | 0 | 0 | 0 | 0 | 0 | 16 | K | 2 |  |  |  | ROZPOCET |  |  |  | 0 | 0 | 0 | 0 | 0 | 1 | 0 | 16 | -1368597103
89 | K | 766000O13 | D+M O13 plastové okno s izolačním trojsklem 950 x 600 mm vč. parapetu a příslušenství dle PD | kpl | 1 |  | 0 |  |  |  | základní |  | 0 | 0 | 0 | 0 | 0 | 16 | K | 2 |  |  |  | ROZPOCET |  |  |  | 0 | 0 | 0 | 0 | 0 | 1 | 0 | 16 | 508856298
90 | K | 766000D01 | D+M D01 plastové dveře s izolačním trojsklem 1850 x 2700 mm vč. zárubní, kování a příslušenství dle PD | kpl | 1 |  | 0 |  |  |  | základní |  | 0 | 0 | 0 | 0 | 0 | 16 | K | 2 |  |  |  | ROZPOCET |  |  |  | 0 | 0 | 0 | 0 | 0 | 1 | 0 | 16 | -249057811
91 | K | 766000D02 | D+M D02 plastové dveře 1200 x 2100 mm vč. zárubní, kování a příslušenství dle PD | kpl | 1 |  | 0 |  |  |  | základní |  | 0 | 0 | 0 | 0 | 0 | 16 | K | 2 |  |  |  | ROZPOCET |  |  |  | 0 | 0 | 0 | 0 | 0 | 1 | 0 | 16 | -926839938
92 | K | 766000D03 | D+M D03 plastové dveře 900 x 2300 mm vč. zárubní, kování a příslušenství dle PD | kpl | 1 |  | 0 |  |  |  | základní |  | 0 | 0 | 0 | 0 | 0 | 16 | K | 2 |  |  |  | ROZPOCET |  |  |  | 0 | 0 | 0 | 0 | 0 | 1 | 0 | 16 | -1220246914
93 | K | 766000X01 | D+M budka pro rorýse vč. příslušenství dle PD | kpl | 6 |  | 0 |  |  |  | základní |  | 0 | 0 | 0 | 0 | 0 | 16 | K | 2 |  |  |  | ROZPOCET |  |  |  | 0 | 0 | 0 | 0 | 0 | 1 | 0 | 16 | -2131199326
94 | K | 766000X02 | D+M 3D LOGO 2000 x 1200 mm vč. kotvení dle PD | kpl | 1 |  | 0 |  |  |  | základní |  | 0 | 0 | 0 | 0 | 0 | 16 | K | 2 |  |  |  | ROZPOCET |  |  |  | 0 | 0 | 0 | 0 | 0 | 1 | 0 | 16 | 2083861468
| D | 767 | Konstrukce zámečnické |  |  |  | 0 | [5 empty] | 0 |  | 0 |  | 0 | 2 | D | 1 |  |  |  | ROZPOCET | [9 empty] | 0
95 | K | 7670000Z1 | D+M Z1 nová pozinkovaná mříž 2300 x 2000 mm vč příslušenství a kotvení dle PD | kpl | 2 |  | 0 |  |  |  | základní |  | 0 | 0 | 0 | 0 | 0 | 16 | K | 2 |  |  |  | ROZPOCET |  |  |  | 0 | 0 | 0 | 0 | 0 | 1 | 0 | 16 | 240995436
96 | K | 7670000Z2 | D+M Z2 nová pozinkovaná mříž 1350 x 2000 mm vč příslušenství a kotvení dle PD | kpl | 3 |  | 0 |  |  |  | základní |  | 0 | 0 | 0 | 0 | 0 | 16 | K | 2 |  |  |  | ROZPOCET |  |  |  | 0 | 0 | 0 | 0 | 0 | 1 | 0 | 16 | -1067097621
97 | K | 7670000Z3 | D+M Z3 pozinkovaná žebřík dl. 5,4 m vč příslušenství a kotvení dle PD | kpl | 3 |  | 0 |  |  |  | základní |  | 0 | 0 | 0 | 0 | 0 | 16 | K | 2 |  |  |  | ROZPOCET |  |  |  | 0 | 0 | 0 | 0 | 0 | 1 | 0 | 16 | 1029677865
98 | K | 7670000Z4 | D+M Z4 pozinkovaná žebřík dl. 1,7 m vč příslušenství a kotvení dle PD | kpl | 1 |  | 0 |  |  |  | základní |  | 0 | 0 | 0 | 0 | 0 | 16 | K | 2 |  |  |  | ROZPOCET |  |  |  | 0 | 0 | 0 | 0 | 0 | 1 | 0 | 16 | 151206511
99 | K | 7670000Z5 | D+M Z5 pozinkované schodiště s nášlapnou vrstvou z pororoštu 650 x 1000 x 600 mm vč příslušenství a kotvení dle PD | kpl | 1 |  | 0 |  |  |  | základní |  | 0 | 0 | 0 | 0 | 0 | 16 | K | 2 |  |  |  | ROZPOCET |  |  |  | 0 | 0 | 0 | 0 | 0 | 1 | 0 | 16 | 214927628
100 | K | 7670000Z6 | D+M Z6 abrazivní samolepící páska dle PD | kpl | 1 |  | 0 |  |  |  | základní |  | 0 | 0 | 0 | 0 | 0 | 16 | K | 2 |  |  |  | ROZPOCET |  |  |  | 0 | 0 | 0 | 0 | 0 | 1 | 0 | 16 | -435562657
| D | 777 | Podlahy lité |  |  |  | 0 | [5 empty] | 0 |  | 0.00442 |  | 0 | 2 | D | 1 |  |  |  | ROZPOCET | [9 empty] | 0
101 | K | 777211713 | Podlahy z epoxidové pryskyřice a oblázků (kamenný koberec) ostatní práce nátěr pro vytvoření protiskluzového povrchu | m2 | 17 |  | 0 | CS ÚRS 2016 02 |  |  | základní |  | 0 | 0.00026 | 0.00442 | 0 | 0 | 16 | K | 2 |  |  |  | ROZPOCET |  |  |  | 0 | 0 | 0 | 0 | 0 | 1 | 0 | 16 | 2073165442
| VV |  | viz PD D.2.1.2. - D3 - 01-07 | [15 empty] | VV | 2 | 1 | True | 0 | ROZPOCET
| VV |  | Oprava schodiště (pl) | [15 empty] | VV | 2 | 1 | True | 0 | ROZPOCET
| VV |  | 2+15 |  | 17 | [13 empty] | VV | 2 | 2 | True | 0 | ROZPOCET
| VV |  | Součet |  | 17 | [13 empty] | VV | 2 | 4 | True | 1 | ROZPOCET
102 | K | 998777103 | Přesun hmot pro podlahy lité stanovený z hmotnosti přesunovaného materiálu vodorovná dopravní vzdálenost do 50 m v objektech výšky přes 12 do 24 m | t | 0.004 |  | 0 | CS ÚRS 2016 02 |  |  | základní |  | 0 | 0 | 0 | 0 | 0 | 16 | K | 2 |  |  |  | ROZPOCET |  |  |  | 0 | 0 | 0 | 0 | 0 | 1 | 0 | 16 | -1089184902
| D | 783 | Dokončovací práce - nátěry |  |  |  | 0 | [5 empty] | 0 |  | 0.0204 |  | 0 | 2 | D | 1 |  |  |  | ROZPOCET | [9 empty] | 0
103 | K | 783306809 | Odstranění nátěrů ze zámečnických konstrukcí okartáčováním | m2 | 30 |  | 0 | CS ÚRS 2016 02 |  |  | základní |  | 0 | 0 | 0 | 0 | 0 | 16 | K | 2 |  |  |  | ROZPOCET |  |  |  | 0 | 0 | 0 | 0 | 0 | 1 | 0 | 16 | 1827294201
| VV |  | viz PD D.2.1.2. - D3 - 01-07 | [15 empty] | VV | 2 | 1 | True | 0 | ROZPOCET
| VV |  | Oprava rampy a zábradlí(pl) | [15 empty] | VV | 2 | 1 | True | 0 | ROZPOCET
| VV |  | 30 |  | 30 | [13 empty] | VV | 2 | 2 | True | 0 | ROZPOCET
| VV |  | Součet |  | 30 | [13 empty] | VV | 2 | 4 | True | 1 | ROZPOCET
104 | K | 783314101 | Základní jednonásobný syntetický nátěr zámečnických konstrukcí | m2 | 60 |  | 0 | CS ÚRS 2016 02 |  |  | základní |  | 0 | 0.00017 | 0.0102 | 0 | 0 | 16 | K | 2 |  |  |  | ROZPOCET |  |  |  | 0 | 0 | 0 | 0 | 0 | 1 | 0 | 16 | -1228576201
| VV |  | viz PD D.2.1.2. - D3 - 01-07 | [15 empty] | VV | 2 | 1 | True | 0 | ROZPOCET
| VV |  | Oprava rampy a zábradlí - základní nátěr (pl * 2) | [15 empty] | VV | 2 | 1 | True | 0 | ROZPOCET
| VV |  | 30*2 |  | 60 | [13 empty] | VV | 2 | 2 | True | 0 | ROZPOCET
| VV |  | Součet |  | 60 | [13 empty] | VV | 2 | 4 | True | 1 | ROZPOCET
105 | K | 783314201 | Základní antikorozní nátěr zámečnických konstrukcí jednonásobný syntetický standardní | m2 | 60 |  | 0 | CS ÚRS 2016 02 |  |  | základní |  | 0 | 0.00017 | 0.0102 | 0 | 0 | 16 | K | 2 |  |  |  | ROZPOCET |  |  |  | 0 | 0 | 0 | 0 | 0 | 1 | 0 | 16 | -1612008343
| VV |  | viz PD D.2.1.2. - D3 - 01-07 | [15 empty] | VV | 2 | 1 | True | 0 | ROZPOCET
| VV |  | Oprava rampy a zábradlí - antikorozní (pl * 2) | [15 empty] | VV | 2 | 1 | True | 0 | ROZPOCET
| VV |  | 30*2 |  | 60 | [13 empty] | VV | 2 | 2 | True | 0 | ROZPOCET
| VV |  | Součet |  | 60 | [13 empty] | VV | 2 | 4 | True | 1 | ROZPOCET
| D | 784 | Dokončovací práce - malby a tapety |  |  |  | 0 | [5 empty] | 0 |  | 0.01965 |  | 0 | 2 | D | 1 |  |  |  | ROZPOCET | [9 empty] | 0
106 | K | 784181101 | Penetrace podkladu jednonásobná základní akrylátová v místnostech výšky do 3,80 m | m2 | 42.717 |  | 0 | CS ÚRS 2016 02 |  |  | základní |  | 0 | 0.0002 | 0.0085434 | 0 | 0 | 16 | K | 2 |  |  |  | ROZPOCET |  |  |  | 0 | 0 | 0 | 0 | 0 | 1 | 0 | 16 | 724533633
| VV |  | viz PD D.2.1.2. - D3 - 01-07 | [15 empty] | VV | 2 | 1 | True | 0 | ROZPOCET
| VV |  | Malba - ostění - penetrace (pl) | [15 empty] | VV | 2 | 1 | True | 0 | ROZPOCET
| VV |  | ostění_plocha |  | 42.717 | [13 empty] | VV | 2 | 2 | True | 0 | ROZPOCET
| VV |  | Součet |  | 42.717 | [13 empty] | VV | 2 | 4 | True | 1 | ROZPOCET
107 | K | 784211101 | Malby z malířských směsí otěruvzdorných za mokra dvojnásobné, bílé za mokra otěruvzdorné výborně v místnostech výšky do 3,80 m | m2 | 42.717 |  | 0 | CS ÚRS 2016 02 |  |  | základní |  | 0 | 0.00026 | 0.011106 | 0 | 0 | 16 | K | 2 |  |  |  | ROZPOCET |  |  |  | 0 | 0 | 0 | 0 | 0 | 1 | 0 | 16 | 1473502311
| VV |  | viz PD D.2.1.2. - D3 - 01-07 | [15 empty] | VV | 2 | 1 | True | 0 | ROZPOCET
| VV |  | Malba - ostění (pl) | [15 empty] | VV | 2 | 1 | True | 0 | ROZPOCET
| VV |  | ostění_plocha |  | 42.717 | [13 empty] | VV | 2 | 2 | True | 0 | ROZPOCET
| VV |  | Součet |  | 42.717 | [13 empty] | VV | 2 | 4 | True | 1 | ROZPOCET

## 02.4 - Nové konstrukce - D4
| List obsahuje: |  | 1) Krycí list soupisu | 2) Rekapitulace |  |  | 3) Soupis prací | Zpět na list: | Rekapitulace stavby
[19 empty] | {e2c54fbe-09f5-440e-b77f-3410e52ae6d0} | [5 empty] | lešení_plocha | 1364,565 | 2
[19 empty] | 2 | [5 empty] | ornice_objem1 | 13,23 | 2
| KRYCÍ LIST SOUPISU | [8 empty] | v --- níže se nacházejí doplnkové a pomocné údaje k sestavám --- v | [8 empty] | False | [5 empty] | ostění_plocha | 34,025 | 2
[25 empty] | pylony_plocha | 9 | 2
| Stavba: | [23 empty] | střecha_atika | 109,5 | 2
|  | Revitalizace objektu D, Krajské zdravotní a.s. MNÚL | [22 empty] | střecha_plocha | 621,5 | 2
| Objekt: | [23 empty] | zásyp_objem | 63,504 | 2
|  | SO.02 - Revitalizace (zateplení) obvodového pláště | [22 empty] | zateplení_MV | 831,4 | 2
| Soupis: | [23 empty] | zateplení_MV_ostění | 73,6 | 2
|  | 02 - Nové konstrukce | [22 empty] | zateplení_MV_podhled | 33,66 | 3
| Úroveň 3: | [23 empty] | zateplení_XPS | 178 | 2
02.4 - Nové konstrukce - D4
| KSO: |  |  |  |  | CC-CZ:
| Místo: |  | Sociální péče 3316 /12A, 401 13 Ústí nad Labem |  |  | Datum: | 27. 9. 2016
| Zadavatel: |  |  |  |  | IČ: | 25488627
|  | Krajská zdravotní a.s. |  |  |  | DIČ: | CZ25488627
| Uchazeč: |  |  |  |  | IČ:
DIČ:
| Projektant: |  |  |  |  | IČ: | 27714870
|  | Statika - Dynamika, s.r.o. |  |  |  | DIČ: | CZ27714870
Poznámka:
Rozpočet slouží výhradně a pouze pro výběr zhotovitele. Jednotkové ceny a množství jsou orientační. Zhotovitel je povinen zkontrolovat rozpočet a doplnit chybějící položky. V opačném případě je zhotovitel povinen upozornit zadavatele na případné nedostatky. Ceny v nabídce musí vycházet nejen z předloženého soupisu výkonů, ale i ze znalosti celého projektu. Prostudování kompletní dokumentace je nutnou podmínkou předložení nabídky. Veškeré konstrukce se dodávají jako plně funkční celek.
| Cena bez DPH | [5 empty] | 0
|  |  | Základ daně |  |  | Sazba daně | Výše daně
| DPH | základní | 0 |  |  | 21% | 0
|  | snížená | 0 |  |  | 15% | 0
|  | zákl. přenesená | 0 |  |  | 21% | 0
|  | sníž. přenesená | 0 |  |  | 15% | 0
|  | nulová | 0 |  |  | 0% | 0
| Cena s DPH |  |  | v | CZK |  | 0
REKAPITULACE ČLENĚNÍ SOUPISU PRACÍ
Stavba:
Revitalizace objektu D, Krajské zdravotní a.s. MNÚL
Objekt:
SO.02 - Revitalizace (zateplení) obvodového pláště
Soupis:
02 - Nové konstrukce
Úroveň 3:
02.4 - Nové konstrukce - D4
Místo: |  |  | Sociální péče 3316 /12A, 401 13 Ústí nad Labem |  |  | Datum: | 27. 9. 2016
Zadavatel: |  |  | Krajská zdravotní a.s. |  |  | Projektant: | Statika - Dynamika, s.r.o.
Uchazeč:
Kód dílu - Popis | [6 empty] | Cena celkem [CZK]
Náklady soupisu celkem | [6 empty] | 0 | [12 empty] | -1
| HSV - Práce a dodávky HSV | [5 empty] | 0
| 1 - Zemní práce | [5 empty] | 0
| 6 - Úpravy povrchů, podlahy a osazování výplní | [5 empty] | 0
| 9 - Ostatní konstrukce a práce, bourání | [5 empty] | 0
| 998 - Přesun hmot | [5 empty] | 0
| PSV - Práce a dodávky PSV | [5 empty] | 0
| 711 - Izolace proti vodě, vlhkosti a plynům | [5 empty] | 0
| 712 - Povlakové krytiny | [5 empty] | 0
| 713 - Izolace tepelné | [5 empty] | 0
| 762 - Konstrukce tesařské | [5 empty] | 0
| 764 - Konstrukce klempířské | [5 empty] | 0
| 766 - Konstrukce truhlářské | [5 empty] | 0
| 767 - Konstrukce zámečnické | [5 empty] | 0
| 781 - Dokončovací práce - obklady | [5 empty] | 0
| 783 - Dokončovací práce - nátěry | [5 empty] | 0
| 784 - Dokončovací práce - malby a tapety | [5 empty] | 0
SOUPIS PRACÍ
Stavba:
Revitalizace objektu D, Krajské zdravotní a.s. MNÚL
Objekt:
SO.02 - Revitalizace (zateplení) obvodového pláště
Soupis:
02 - Nové konstrukce
Úroveň 3:
02.4 - Nové konstrukce - D4
Místo: |  |  | Sociální péče 3316 /12A, 401 13 Ústí nad Labem |  |  | Datum: | 27. 9. 2016
Zadavatel: |  |  | Krajská zdravotní a.s. |  |  | Projektant: | Statika - Dynamika, s.r.o.
Uchazeč:
PČ | Typ | Kód | Popis | MJ | Množství | J.cena [CZK] | Cena celkem [CZK] | Cenová soustava |  | Poznámka | DPH | J. Nh [h] | Nh celkem [h] | J. hmotnost [t] | Hmotnost celkem [t] | J. suť [t] | Suť Celkem [t]
Náklady soupisu celkem | [6 empty] | 0 | [5 empty] | 0 |  | 63.837 |  | 0 |  | D | -1 | [13 empty] | 0
| D | HSV | Práce a dodávky HSV |  |  |  | 0 | [5 empty] | 0 |  | 46.1645 |  | 0 | 1 | D | 0 |  |  |  | ROZPOCET | [9 empty] | 0
| D | 1 | Zemní práce |  |  |  | 0 | [5 empty] | 0 |  | 0 |  | 0 | 1 | D | 1 |  |  |  | ROZPOCET | [9 empty] | 0
1 | K | 167101102 | Nakládání výkopku z hornin tř. 1 až 4 přes 100 m3 | m3 | 63.504 |  | 0 | CS ÚRS 2016 02 |  |  | základní |  | 0 | 0 | 0 | 0 | 0 | 4 | K | 2 |  |  |  | ROZPOCET |  |  |  | 0 | 0 | 0 | 0 | 0 | 1 | 0 | 4 | -906633006
| VV |  | viz PD D.2.1.2. - D4 - 02 | [15 empty] | VV | 2 | 1 | True | 0 | ROZPOCET
| VV |  | Zásyp rýhy okolo objektu - nakládání (obj) - viz níže | [15 empty] | VV | 2 | 1 | True | 0 | ROZPOCET
| VV |  | zásyp_objem |  | 63.504 | [13 empty] | VV | 2 | 2 | True | 0 | ROZPOCET
| VV |  | Součet |  | 63.504 | [13 empty] | VV | 2 | 4 | True | 1 | ROZPOCET
2 | K | 162201101 | Vodorovné přemístění výkopku nebo sypaniny po suchu na obvyklém dopravním prostředku, bez naložení výkopku, avšak se složením bez rozhrnutí z horniny tř. 1 až 4 na vzdálenost do 20 m | m3 | 63.504 |  | 0 | CS ÚRS 2016 02 |  |  | základní |  | 0 | 0 | 0 | 0 | 0 | 4 | K | 2 |  |  |  | ROZPOCET |  |  |  | 0 | 0 | 0 | 0 | 0 | 1 | 0 | 4 | 2100123124
| VV |  | viz PD D.2.1.2. - D4 - 02 | [15 empty] | VV | 2 | 1 | True | 0 | ROZPOCET
| VV |  | Zásyp rýhy okolo objektu - přesun (obj) - viz níže | [15 empty] | VV | 2 | 1 | True | 0 | ROZPOCET
| VV |  | zásyp_objem |  | 63.504 | [13 empty] | VV | 2 | 2 | True | 0 | ROZPOCET
| VV |  | Součet |  | 63.504 | [13 empty] | VV | 2 | 4 | True | 1 | ROZPOCET
3 | K | 174101101 | Zásyp sypaninou z jakékoliv horniny s uložením výkopku ve vrstvách se zhutněním jam, šachet, rýh nebo kolem objektů v těchto vykopávkách | m3 | 63.504 |  | 0 | CS ÚRS 2016 02 |  |  | základní |  | 0 | 0 | 0 | 0 | 0 | 4 | K | 2 |  |  |  | ROZPOCET |  |  |  | 0 | 0 | 0 | 0 | 0 | 1 | 0 | 4 | 1043845941
| VV |  | viz PD D.2.1.2. - D4 - 02 | [15 empty] | VV | 2 | 1 | True | 0 | ROZPOCET
| VV |  | Zásyp rýhy okolo objektu (dl * š * v) | [15 empty] | VV | 2 | 1 | True | 0 | ROZPOCET
| VV |  | (6,3+2,3*2+5,4+6+3,8+3,6+3,8+6,3+16,8+31,6)*0,8*1,0 |  | 70.56 | [13 empty] | VV | 2 | 2 | True | 0 | ROZPOCET
| VV |  | -(6,3+2,3*2+5,4+6+3,8+3,6+3,8+6,3+16,8+31,6)*0,4*0,2 |  | -7.056 | [13 empty] | VV | 2 | 2 | True | 0 | ROZPOCET
| VV | zásyp_objem | Součet |  | 63.504 | [13 empty] | VV | 2 | 4 | True | 1 | ROZPOCET
4 | K | 167103101 | Nakládání neulehlého výkopku z hromad zeminy schopné zúrodnění | m3 | 13.23 |  | 0 | CS ÚRS 2016 02 |  |  | základní |  | 0 | 0 | 0 | 0 | 0 | 4 | K | 2 |  |  |  | ROZPOCET |  |  |  | 0 | 0 | 0 | 0 | 0 | 1 | 0 | 4 | -427696791
| VV |  | viz PD D.2.1.2. - D4 - 02 | [15 empty] | VV | 2 | 1 | True | 0 | ROZPOCET
| VV |  | Ornice -nakládání (dl * š * v) | [15 empty] | VV | 2 | 1 | True | 0 | ROZPOCET
| VV |  | (6,3+2,3*2+5,4+6+3,8+3,6+3,8+6,3+16,8+31,6)*1,0*0,15 |  | 13.23 | [13 empty] | VV | 2 | 2 | True | 0 | ROZPOCET
| VV | ornice_objem1 | Součet |  | 13.23 | [13 empty] | VV | 2 | 4 | True | 1 | ROZPOCET
5 | K | 162206111 | Vodorovné přemístění výkopku bez naložení, avšak se složením zemin schopných zúrodnění, na vzdálenost do 20 m | m3 | 13.23 |  | 0 | CS ÚRS 2016 02 |  |  | základní |  | 0 | 0 | 0 | 0 | 0 | 4 | K | 2 |  |  |  | ROZPOCET |  |  |  | 0 | 0 | 0 | 0 | 0 | 1 | 0 | 4 | 1689697280
| VV |  | viz PD D.2.1.2. - D4 - 02 | [15 empty] | VV | 2 | 1 | True | 0 | ROZPOCET
| VV |  | Ornice - přesun (obj) | [15 empty] | VV | 2 | 1 | True | 0 | ROZPOCET
| VV |  | ornice_objem1 |  | 13.23 | [13 empty] | VV | 2 | 2 | True | 0 | ROZPOCET
| VV |  | Součet |  | 13.23 | [13 empty] | VV | 2 | 4 | True | 1 | ROZPOCET
6 | K | 181006112 | Rozprostření zemin schopných zúrodnění v rovině a ve sklonu do 1:5, tloušťka vrstvy přes 0,10 do 0,15 m | m2 | 88.2 |  | 0 | CS ÚRS 2016 02 |  |  | základní |  | 0 | 0 | 0 | 0 | 0 | 4 | K | 2 |  |  |  | ROZPOCET |  |  |  | 0 | 0 | 0 | 0 | 0 | 1 | 0 | 4 | -764545178
| VV |  | viz PD D.2.1.2. - D4 - 02 | [15 empty] | VV | 2 | 1 | True | 0 | ROZPOCET
| VV |  | Ornice - rozprostření (obj / v) | [15 empty] | VV | 2 | 1 | True | 0 | ROZPOCET
| VV |  | ornice_objem1/0,15 |  | 88.2 | [13 empty] | VV | 2 | 2 | True | 0 | ROZPOCET
| VV |  | Součet |  | 88.2 | [13 empty] | VV | 2 | 4 | True | 1 | ROZPOCET
| D | 6 | Úpravy povrchů, podlahy a osazování výplní |  |  |  | 0 | [5 empty] | 0 |  | 46.0995 |  | 0 | 1 | D | 1 |  |  |  | ROZPOCET | [9 empty] | 0
7 | K | 6221111X1 | Vyspravení lokální cementovou maltou vnějších stěn betonových nebo železobetonových v rozsahu 5 - 10 % celkové plochy | m2 | 1125.66 |  | 0 |  |  |  | základní |  | 0 | 0.0021 | 2.3639 | 0 | 0 | 4 | K | 2 |  |  |  | ROZPOCET |  |  |  | 0 | 0 | 0 | 0 | 0 | 1 | 0 | 4 | 1048102930
| VV |  | viz PD D.2.1.2. - D4 - 07-10 | [15 empty] | VV | 2 | 1 | True | 0 | ROZPOCET
| VV |  | Zateplení fasády - vyspravení podkladu (pl) - viz níže | [15 empty] | VV | 2 | 1 | True | 0 | ROZPOCET
| VV |  | zateplení_XPS |  | 178 | [13 empty] | VV | 2 | 2 | True | 0 | ROZPOCET
| VV |  | zateplení_MV |  | 831.4 | [13 empty] | VV | 2 | 2 | True | 0 | ROZPOCET
| VV |  | zateplení_MV_podhled |  | 33.66 | [13 empty] | VV | 2 | 2 | True | 0 | ROZPOCET
| VV |  | zateplení_MV_ostění |  | 73.6 | [13 empty] | VV | 2 | 2 | True | 0 | ROZPOCET
| VV |  | pylony_plocha |  | 9 | [13 empty] | VV | 2 | 2 | True | 0 | ROZPOCET
| VV |  | Součet |  | 1125.66 | [13 empty] | VV | 2 | 4 | True | 1 | ROZPOCET
8 | K | 629995101 | Očištění vnějších ploch tlakovou vodou omytím | m2 | 1116.66 |  | 0 | CS ÚRS 2016 02 |  |  | základní |  | 0 | 0 | 0 | 0 | 0 | 4 | K | 2 |  |  |  | ROZPOCET |  |  |  | 0 | 0 | 0 | 0 | 0 | 1 | 0 | 4 | -884186824
| VV |  | viz PD D.2.1.2. - D4 - 07-10 | [15 empty] | VV | 2 | 1 | True | 0 | ROZPOCET
| VV |  | Zateplení fasády - omytí podkladu (pl) - viz níže | [15 empty] | VV | 2 | 1 | True | 0 | ROZPOCET
| VV |  | zateplení_XPS |  | 178 | [13 empty] | VV | 2 | 2 | True | 0 | ROZPOCET
| VV |  | zateplení_MV |  | 831.4 | [13 empty] | VV | 2 | 2 | True | 0 | ROZPOCET
| VV |  | zateplení_MV_podhled |  | 33.66 | [13 empty] | VV | 2 | 2 | True | 0 | ROZPOCET
| VV |  | zateplení_MV_ostění |  | 73.6 | [13 empty] | VV | 2 | 2 | True | 0 | ROZPOCET
| VV |  | Součet |  | 1116.66 | [13 empty] | VV | 2 | 4 | True | 1 | ROZPOCET
9 | K | 629991011 | Zakrytí vnějších ploch před znečištěním včetně pozdějšího odkrytí výplní otvorů a svislých ploch fólií přilepenou lepící páskou | m2 | 240.12 |  | 0 | CS ÚRS 2016 02 |  |  | základní |  | 0 | 0.00012 | 0.028814 | 0 | 0 | 4 | K | 2 |  |  |  | ROZPOCET |  |  |  | 0 | 0 | 0 | 0 | 0 | 1 | 0 | 4 | -1497451846
| VV |  | viz PD D.2.1.2. - D4 - 07-10 | [15 empty] | VV | 2 | 1 | True | 0 | ROZPOCET
| VV |  | Zateplení fasády - zakrytí otvorů ( dl * v * p) | [15 empty] | VV | 2 | 1 | True | 0 | ROZPOCET
| VV |  | pohled 1 | [15 empty] | VV | 2 | 1 | True | 0 | ROZPOCET
| VV |  | (2*1,8*26+1,5*1,8*2+3,9*2,2) |  | 107.58 | [13 empty] | VV | 2 | 2 | True | 0 | ROZPOCET
| VV |  | pohled 2 | [15 empty] | VV | 2 | 1 | True | 0 | ROZPOCET
| VV |  | (4,3*2+1,7*1,7) |  | 11.49 | [13 empty] | VV | 2 | 2 | True | 0 | ROZPOCET
| VV |  | pohled 3 | [15 empty] | VV | 2 | 1 | True | 0 | ROZPOCET
| VV |  | (2,1*1,8*6) |  | 22.68 | [13 empty] | VV | 2 | 2 | True | 0 | ROZPOCET
| VV |  | pohled 7 | [15 empty] | VV | 2 | 1 | True | 0 | ROZPOCET
| VV |  | (2,1*1,8*5) |  | 18.9 | [13 empty] | VV | 2 | 2 | True | 0 | ROZPOCET
| VV |  | pohled 11 | [15 empty] | VV | 2 | 1 | True | 0 | ROZPOCET
| VV |  | (2,1*1,8*5+1,8*2,9) |  | 24.12 | [13 empty] | VV | 2 | 2 | True | 0 | ROZPOCET
| VV |  | pohled 15 | [15 empty] | VV | 2 | 1 | True | 0 | ROZPOCET
| VV |  | (4,1*2,7*2) |  | 22.14 | [13 empty] | VV | 2 | 2 | True | 0 | ROZPOCET
| VV |  | pohled 17 | [15 empty] | VV | 2 | 1 | True | 0 | ROZPOCET
| VV |  | (4,1*2,7*3) |  | 33.21 | [13 empty] | VV | 2 | 2 | True | 0 | ROZPOCET
| VV |  | Součet |  | 240.12 | [13 empty] | VV | 2 | 4 | True | 1 | ROZPOCET
10 | K | 632450121 | Potěr cementový vyrovnávací ze suchých směsí v pásu o průměrné (střední) tl. od 10 do 20 mm | m2 | 41.91 |  | 0 | CS ÚRS 2016 02 |  |  | základní |  | 0 | 0.042 | 1.7602 | 0 | 0 | 4 | K | 2 |  |  |  | ROZPOCET |  |  |  | 0 | 0 | 0 | 0 | 0 | 1 | 0 | 4 | -365640077
| VV |  | viz PD D.2.1.2. - D4 - 06 | [15 empty] | VV | 2 | 1 | True | 0 | ROZPOCET
| VV |  | Atika - vyspravení cementového potěru (dl * š ) | [15 empty] | VV | 2 | 1 | True | 0 | ROZPOCET
| VV |  | (103+32+4,7)*0,3 |  | 41.91 | [13 empty] | VV | 2 | 2 | True | 0 | ROZPOCET
| VV |  | Součet |  | 41.91 | [13 empty] | VV | 2 | 4 | True | 1 | ROZPOCET
11 | K | 783823151 | Penetrační nátěr omítek hrubých betonových povrchů nebo omítek hrubých, rýhovaných tenkovrstvých nebo škrábaných (břízolitových) akrylátový | m2 | 1125.66 |  | 0 | CS ÚRS 2016 02 |  |  | základní |  | 0 | 0.00017 | 0.19136 | 0 | 0 | 16 | K | 2 |  |  |  | ROZPOCET |  |  |  | 0 | 0 | 0 | 0 | 0 | 1 | 0 | 16 | 1322797717
| VV |  | viz PD D.2.1.2. - D4 - 07-10 | [15 empty] | VV | 2 | 1 | True | 0 | ROZPOCET
| VV |  | Zateplení fasády - penetrace podkladu (pl) - viz níže | [15 empty] | VV | 2 | 1 | True | 0 | ROZPOCET
| VV |  | zateplení_XPS |  | 178 | [13 empty] | VV | 2 | 2 | True | 0 | ROZPOCET
| VV |  | zateplení_MV |  | 831.4 | [13 empty] | VV | 2 | 2 | True | 0 | ROZPOCET
| VV |  | zateplení_MV_podhled |  | 33.66 | [13 empty] | VV | 2 | 2 | True | 0 | ROZPOCET
| VV |  | zateplení_MV_ostění |  | 73.6 | [13 empty] | VV | 2 | 2 | True | 0 | ROZPOCET
| VV |  | pylony_plocha |  | 9 | [13 empty] | VV | 2 | 2 | True | 0 | ROZPOCET
| VV |  | Součet |  | 1125.66 | [13 empty] | VV | 2 | 4 | True | 1 | ROZPOCET
12 | K | 622211031 | Montáž kontaktního zateplení vnějších stěn z polystyrénových desek tl do 160 mm | m2 | 178 |  | 0 | CS ÚRS 2016 02 |  |  | základní |  | 0 | 0.0085 | 1.513 | 0 | 0 | 4 | K | 2 |  |  |  | ROZPOCET |  |  |  | 0 | 0 | 0 | 0 | 0 | 1 | 0 | 4 | -1903612430
| VV |  | viz PD D.2.1.2. - D4 - 07-10 | [15 empty] | VV | 2 | 1 | True | 0 | ROZPOCET
| VV |  | Zateplení fasády - XPS (pl) | [15 empty] | VV | 2 | 1 | True | 0 | ROZPOCET
| VV |  | pohled 1 | [15 empty] | VV | 2 | 1 | True | 0 | ROZPOCET
| VV |  | 53,1 |  | 53.1 | [13 empty] | VV | 2 | 2 | True | 0 | ROZPOCET
| VV |  | pohled 2 | [15 empty] | VV | 2 | 1 | True | 0 | ROZPOCET
| VV |  | 37,3 |  | 37.3 | [13 empty] | VV | 2 | 2 | True | 0 | ROZPOCET
| VV |  | pohled 3 | [15 empty] | VV | 2 | 1 | True | 0 | ROZPOCET
| VV |  | 12,3 |  | 12.3 | [13 empty] | VV | 2 | 2 | True | 0 | ROZPOCET
| VV |  | pohled 7 | [15 empty] | VV | 2 | 1 | True | 0 | ROZPOCET
| VV |  | 10 |  | 10 | [13 empty] | VV | 2 | 2 | True | 0 | ROZPOCET
| VV |  | pohled 11 | [15 empty] | VV | 2 | 1 | True | 0 | ROZPOCET
| VV |  | 19 |  | 19 | [13 empty] | VV | 2 | 2 | True | 0 | ROZPOCET
| VV |  | pohled 12 | [15 empty] | VV | 2 | 1 | True | 0 | ROZPOCET
| VV |  | 11,4 |  | 11.4 | [13 empty] | VV | 2 | 2 | True | 0 | ROZPOCET
| VV |  | pohled 13 | [15 empty] | VV | 2 | 1 | True | 0 | ROZPOCET
| VV |  | 10,9 |  | 10.9 | [13 empty] | VV | 2 | 2 | True | 0 | ROZPOCET
| VV |  | pohled 15 | [15 empty] | VV | 2 | 1 | True | 0 | ROZPOCET
| VV |  | 10 |  | 10 | [13 empty] | VV | 2 | 2 | True | 0 | ROZPOCET
| VV |  | pohled 17 | [15 empty] | VV | 2 | 1 | True | 0 | ROZPOCET
| VV |  | 14 |  | 14 | [13 empty] | VV | 2 | 2 | True | 0 | ROZPOCET
| VV | zateplení_XPS | Součet |  | 178 | [13 empty] | VV | 2 | 4 | True | 1 | ROZPOCET
13 | M | 283764250 | deska z polystyrénu XPS, hrana polodrážková a hladký povrch tl 160 mm | m2 | 195.8 |  | 0 | CS ÚRS 2016 02 |  |  | základní |  | 0 | 0.0048 | 0.93984 | 0 | 0 | 8 | M | 2 |  |  |  | ROZPOCET |  |  |  | 0 | 0 | 0 | 0 | 0 | 1 | 0 | 4 | 651696449
| VV |  | 178*1,1 'Přepočtené koeficientem množství |  | 195.8 | [13 empty] | VV | 2 | 2 | False | 1 | ROZPOCET
14 | K | 622252001 | Montáž lišt kontaktního zateplení zakládacích soklových připevněných hmoždinkami | m | 87.9 |  | 0 | CS ÚRS 2016 02 |  |  | základní |  | 0 | 6e-05 | 0.005274 | 0 | 0 | 4 | K | 2 |  |  |  | ROZPOCET |  |  |  | 0 | 0 | 0 | 0 | 0 | 1 | 0 | 4 | -845757482
| VV |  | viz PD D.2.1.2. - D4 - 07-10 | [15 empty] | VV | 2 | 1 | True | 0 | ROZPOCET
| VV |  | Zateplení fasády - soklový profil (dl) | [15 empty] | VV | 2 | 1 | True | 0 | ROZPOCET
| VV |  | (31,6*2+16,8+6,0+1,9) |  | 87.9 | [13 empty] | VV | 2 | 2 | True | 0 | ROZPOCET
| VV |  | Součet |  | 87.9 | [13 empty] | VV | 2 | 4 | True | 1 | ROZPOCET
15 | M | 590516530 | lišta soklová Al s okapničkou, zakládací U 16 cm, 0,95/200 cm | m | 96.69 |  | 0 | CS ÚRS 2016 02 |  |  | základní |  | 0 | 0.0006 | 0.058014 | 0 | 0 | 8 | M | 2 |  |  |  | ROZPOCET |  |  |  | 0 | 0 | 0 | 0 | 0 | 1 | 0 | 4 | 771614223
| VV |  | 87,9*1,1 'Přepočtené koeficientem množství |  | 96.69 | [13 empty] | VV | 2 | 2 | False | 1 | ROZPOCET
16 | K | 622252002 | Montáž lišt kontaktního zateplení ostatních stěnových, dilatačních apod. lepených do tmelu | m | 11.6 |  | 0 | CS ÚRS 2016 02 |  |  | základní |  | 0 | 0.00025 | 0.0029 | 0 | 0 | 4 | K | 2 |  |  |  | ROZPOCET |  |  |  | 0 | 0 | 0 | 0 | 0 | 1 | 0 | 4 | 637980672
| VV |  | viz PD D.2.1.2. - D4 - 07-10 | [15 empty] | VV | 2 | 1 | True | 0 | ROZPOCET
| VV |  | Zateplení fasády - dilatační profil (dl) | [15 empty] | VV | 2 | 1 | True | 0 | ROZPOCET
| VV |  | pohled 17 | [15 empty] | VV | 2 | 1 | True | 0 | ROZPOCET
| VV |  | 11,6 |  | 11.6 | [13 empty] | VV | 2 | 2 | True | 0 | ROZPOCET
| VV |  | Součet |  | 11.6 | [13 empty] | VV | 2 | 4 | True | 1 | ROZPOCET
17 | M | 590515020 | profil dilatační rohový , dl. 2,5 m | m | 12.76 |  | 0 | CS ÚRS 2016 02 |  |  | základní |  | 0 | 0.0005 | 0.00638 | 0 | 0 | 8 | M | 2 |  |  |  | ROZPOCET |  |  |  | 0 | 0 | 0 | 0 | 0 | 1 | 0 | 4 | 1926855013
| VV |  | 11,6*1,1 'Přepočtené koeficientem množství |  | 12.76 | [13 empty] | VV | 2 | 2 | False | 1 | ROZPOCET
18 | K | 622221131 | Montáž kontaktního zateplení z desek z minerální vlny s kolmou orientací vláken na vnější stěny, tloušťky desek přes 120 do 160 mm | m2 | 831.4 |  | 0 | CS ÚRS 2016 02 |  |  | základní |  | 0 | 0.0114 | 9.478 | 0 | 0 | 4 | K | 2 |  |  |  | ROZPOCET |  |  |  | 0 | 0 | 0 | 0 | 0 | 1 | 0 | 4 | 133398268
| VV |  | viz PD D.2.1.2. - D4 - 07-10 | [15 empty] | VV | 2 | 1 | True | 0 | ROZPOCET
| VV |  | Zateplení fasády - kamenná vlna (pl) - otvory (dl * v * p) | [15 empty] | VV | 2 | 1 | True | 0 | ROZPOCET
| VV |  | pohled 1 | [15 empty] | VV | 2 | 1 | True | 0 | ROZPOCET
| VV |  | 366,8 |  | 366.8 | [13 empty] | VV | 2 | 2 | True | 0 | ROZPOCET
| VV |  | -(2*1,8*26+1,5*1,8*2+3,9*2,2) |  | -107.58 | [13 empty] | VV | 2 | 2 | True | 0 | ROZPOCET
| VV |  | pohled 2 | [15 empty] | VV | 2 | 1 | True | 0 | ROZPOCET
| VV |  | 189,6 |  | 189.6 | [13 empty] | VV | 2 | 2 | True | 0 | ROZPOCET
| VV |  | -(4,3*2+1,7*1,7) |  | -11.49 | [13 empty] | VV | 2 | 2 | True | 0 | ROZPOCET
| VV |  | pohled 3 | [15 empty] | VV | 2 | 1 | True | 0 | ROZPOCET
| VV |  | 73,9 |  | 73.9 | [13 empty] | VV | 2 | 2 | True | 0 | ROZPOCET
| VV |  | -(2,1*1,8*6) |  | -22.68 | [13 empty] | VV | 2 | 2 | True | 0 | ROZPOCET
| VV |  | pohled 7 | [15 empty] | VV | 2 | 1 | True | 0 | ROZPOCET
| VV |  | 46,4 |  | 46.4 | [13 empty] | VV | 2 | 2 | True | 0 | ROZPOCET
| VV |  | -(2,1*1,8*5) |  | -18.9 | [13 empty] | VV | 2 | 2 | True | 0 | ROZPOCET
| VV |  | pohled 11 | [15 empty] | VV | 2 | 1 | True | 0 | ROZPOCET
| VV |  | 42,3+88,1 |  | 130.4 | [13 empty] | VV | 2 | 2 | True | 0 | ROZPOCET
| VV |  | -(2,1*1,8*5) |  | -18.9 | [13 empty] | VV | 2 | 2 | True | 0 | ROZPOCET
| VV |  | pohled 12 | [15 empty] | VV | 2 | 1 | True | 0 | ROZPOCET
| VV |  | 67,8 |  | 67.8 | [13 empty] | VV | 2 | 2 | True | 0 | ROZPOCET
| VV |  | pohled 13 | [15 empty] | VV | 2 | 1 | True | 0 | ROZPOCET
| VV |  | 57,9 |  | 57.9 | [13 empty] | VV | 2 | 2 | True | 0 | ROZPOCET
| VV |  | pohled 15 | [15 empty] | VV | 2 | 1 | True | 0 | ROZPOCET
| VV |  | 51,5+7 |  | 58.5 | [13 empty] | VV | 2 | 2 | True | 0 | ROZPOCET
| VV |  | -(4,1*2,7*2) |  | -22.14 | [13 empty] | VV | 2 | 2 | True | 0 | ROZPOCET
| VV |  | pohled 17 | [15 empty] | VV | 2 | 1 | True | 0 | ROZPOCET
| VV |  | 75 |  | 75 | [13 empty] | VV | 2 | 2 | True | 0 | ROZPOCET
| VV |  | -(4,1*2,7*3) |  | -33.21 | [13 empty] | VV | 2 | 2 | True | 0 | ROZPOCET
| VV | zateplení_MV | Součet |  | 831.4 | [13 empty] | VV | 2 | 4 | True | 1 | ROZPOCET
19 | M | 631403270 | deska izolační minerální kontaktních fasád kolmé vlákno λ-0.041 200x1200x160 mm | m2 | 914.54 |  | 0 | CS ÚRS 2016 02 |  |  | základní |  | 0 | 0.01224 | 11.194 | 0 | 0 | 8 | M | 2 |  |  |  | ROZPOCET |  |  |  | 0 | 0 | 0 | 0 | 0 | 1 | 0 | 4 | -590834680
| VV |  | 831,4*1,1 'Přepočtené koeficientem množství |  | 914.54 | [13 empty] | VV | 2 | 2 | False | 1 | ROZPOCET
20 | K | 622222051 | Montáž kontaktního zateplení vnějšího ostění, nadpraží nebo parapetu z desek z minerální vlny s podélnou nebo kolmou orientací vláken hloubky špalet přes 200 do 400 mm, tloušťky desek do 40 mm | m | 294.4 |  | 0 | CS ÚRS 2016 02 |  |  | základní |  | 0 | 0.00331 | 0.97446 | 0 | 0 | 4 | K | 2 |  |  |  | ROZPOCET |  |  |  | 0 | 0 | 0 | 0 | 0 | 1 | 0 | 4 | -1783644570
| VV |  | viz PD D.2.1.2. - D4 - 07-10 | [15 empty] | VV | 2 | 1 | True | 0 | ROZPOCET
| VV |  | Zateplení ostění - kamenná vlna (dl * p) | [15 empty] | VV | 2 | 1 | True | 0 | ROZPOCET
| VV |  | pohled 1 | [15 empty] | VV | 2 | 1 | True | 0 | ROZPOCET
| VV |  | ((2+2*1,8)*26+(1,5+2*1,8)*2+(3,9+2*2,2)) |  | 164.1 | [13 empty] | VV | 2 | 2 | True | 0 | ROZPOCET
| VV |  | pohled 2 | [15 empty] | VV | 2 | 1 | True | 0 | ROZPOCET
| VV |  | ((1,8+2*2,8)+(1,7+2*1,7)) |  | 12.5 | [13 empty] | VV | 2 | 2 | True | 0 | ROZPOCET
| VV |  | pohled 3 | [15 empty] | VV | 2 | 1 | True | 0 | ROZPOCET
| VV |  | ((2,1+2*1,8)*6) |  | 34.2 | [13 empty] | VV | 2 | 2 | True | 0 | ROZPOCET
| VV |  | pohled 7 | [15 empty] | VV | 2 | 1 | True | 0 | ROZPOCET
| VV |  | ((1,8+2*2,9)) |  | 7.6 | [13 empty] | VV | 2 | 2 | True | 0 | ROZPOCET
| VV |  | pohled 11 | [15 empty] | VV | 2 | 1 | True | 0 | ROZPOCET
| VV |  | ((2,1+2*1,8)*5) |  | 28.5 | [13 empty] | VV | 2 | 2 | True | 0 | ROZPOCET
| VV |  | pohled 15 | [15 empty] | VV | 2 | 1 | True | 0 | ROZPOCET
| VV |  | ((4,1+2*2,7)*2) |  | 19 | [13 empty] | VV | 2 | 2 | True | 0 | ROZPOCET
| VV |  | pohled 17 | [15 empty] | VV | 2 | 1 | True | 0 | ROZPOCET
| VV |  | ((4,1+2*2,7)*3) |  | 28.5 | [13 empty] | VV | 2 | 2 | True | 0 | ROZPOCET
| VV |  | Součet |  | 294.4 | [13 empty] | VV | 2 | 4 | True | 1 | ROZPOCET
21 | M | 6314032X1 | deska izolační minerální kontaktních fasád kolmé vlákno λ-0.041 200x1200x30 mm | m2 | 80.96 |  | 0 |  |  |  | základní |  | 0 | 0.00383 | 0.31008 | 0 | 0 | 8 | M | 2 |  |  |  | ROZPOCET |  |  |  | 0 | 0 | 0 | 0 | 0 | 1 | 0 | 4 | -1738015564
| VV |  | viz PD D.2.1.2. - D1 - 08-11 | [15 empty] | VV | 2 | 1 | True | 0 | ROZPOCET
| VV |  | Zateplení ostění - kamenná vlna (dl * p * š) | [15 empty] | VV | 2 | 1 | True | 0 | ROZPOCET
| VV |  | pohled 1 | [15 empty] | VV | 2 | 1 | True | 0 | ROZPOCET
| VV |  | ((2+2*1,8)*26+(1,5+2*1,8)*2+(3,9+2*2,2))*0,25 |  | 41.025 | [13 empty] | VV | 2 | 2 | True | 0 | ROZPOCET
| VV |  | pohled 2 | [15 empty] | VV | 2 | 1 | True | 0 | ROZPOCET
| VV |  | ((1,8+2*2,8)+(1,7+2*1,7))*0,25 |  | 3.125 | [13 empty] | VV | 2 | 2 | True | 0 | ROZPOCET
| VV |  | pohled 3 | [15 empty] | VV | 2 | 1 | True | 0 | ROZPOCET
| VV |  | ((2,1+2*1,8)*6)*0,25 |  | 8.55 | [13 empty] | VV | 2 | 2 | True | 0 | ROZPOCET
| VV |  | pohled 7 | [15 empty] | VV | 2 | 1 | True | 0 | ROZPOCET
| VV |  | ((1,8+2*2,9))*0,25 |  | 1.9 | [13 empty] | VV | 2 | 2 | True | 0 | ROZPOCET
| VV |  | pohled 11 | [15 empty] | VV | 2 | 1 | True | 0 | ROZPOCET
| VV |  | ((2,1+2*1,8)*5)*0,25 |  | 7.125 | [13 empty] | VV | 2 | 2 | True | 0 | ROZPOCET
| VV |  | pohled 15 | [15 empty] | VV | 2 | 1 | True | 0 | ROZPOCET
| VV |  | ((4,1+2*2,7)*2)*0,25 |  | 4.75 | [13 empty] | VV | 2 | 2 | True | 0 | ROZPOCET
| VV |  | pohled 17 | [15 empty] | VV | 2 | 1 | True | 0 | ROZPOCET
| VV |  | ((4,1+2*2,7)*3)*0,25 |  | 7.125 | [13 empty] | VV | 2 | 2 | True | 0 | ROZPOCET
| VV | zateplení_MV_ostění | Součet |  | 73.6 | [13 empty] | VV | 2 | 4 | True | 1 | ROZPOCET
| VV |  | 73,6*1,1 'Přepočtené koeficientem množství |  | 80.96 | [13 empty] | VV | 2 | 2 | False | 1 | ROZPOCET
22 | K | 622531011 | Omítka tenkovrstvá silikonová vnějších ploch probarvená, včetně penetrace podkladu zrnitá, tloušťky 1,5 mm stěn | m2 | 943.28 |  | 0 | CS ÚRS 2016 02 |  |  | základní |  | 0 | 0.00268 | 2.528 | 0 | 0 | 4 | K | 2 |  |  |  | ROZPOCET |  |  |  | 0 | 0 | 0 | 0 | 0 | 1 | 0 | 4 | -1732270365
| VV |  | viz PD D.2.1.2. - D4 - 07-10 | [15 empty] | VV | 2 | 1 | True | 0 | ROZPOCET
| VV |  | Omítka vnější (pl) - otvory (dl * v * p) | [15 empty] | VV | 2 | 1 | True | 0 | ROZPOCET
| VV |  | pohled 1 | [15 empty] | VV | 2 | 1 | True | 0 | ROZPOCET
| VV |  | 378 |  | 378 | [13 empty] | VV | 2 | 2 | True | 0 | ROZPOCET
| VV |  | -(2*1,8*26+1,5*1,8*2+3,9*2,2) |  | -107.58 | [13 empty] | VV | 2 | 2 | True | 0 | ROZPOCET
| VV |  | pohled 2 | [15 empty] | VV | 2 | 1 | True | 0 | ROZPOCET
| VV |  | 197,1 |  | 197.1 | [13 empty] | VV | 2 | 2 | True | 0 | ROZPOCET
| VV |  | -(4,3*2+1,7*1,7) |  | -11.49 | [13 empty] | VV | 2 | 2 | True | 0 | ROZPOCET
| VV |  | pohled 3 | [15 empty] | VV | 2 | 1 | True | 0 | ROZPOCET
| VV |  | 76,1 |  | 76.1 | [13 empty] | VV | 2 | 2 | True | 0 | ROZPOCET
| VV |  | -(2,1*1,8*6) |  | -22.68 | [13 empty] | VV | 2 | 2 | True | 0 | ROZPOCET
| VV |  | pohled 7 | [15 empty] | VV | 2 | 1 | True | 0 | ROZPOCET
| VV |  | 52,3 |  | 52.3 | [13 empty] | VV | 2 | 2 | True | 0 | ROZPOCET
| VV |  | -(2,1*1,8*5) |  | -18.9 | [13 empty] | VV | 2 | 2 | True | 0 | ROZPOCET
| VV |  | pohled 11 | [15 empty] | VV | 2 | 1 | True | 0 | ROZPOCET
| VV |  | 138,4 |  | 138.4 | [13 empty] | VV | 2 | 2 | True | 0 | ROZPOCET
| VV |  | -(2,1*1,8*5+1,8*2,9) |  | -24.12 | [13 empty] | VV | 2 | 2 | True | 0 | ROZPOCET
| VV |  | pohled 12 | [15 empty] | VV | 2 | 1 | True | 0 | ROZPOCET
| VV |  | 70,1 |  | 70.1 | [13 empty] | VV | 2 | 2 | True | 0 | ROZPOCET
| VV |  | pohled 13 | [15 empty] | VV | 2 | 1 | True | 0 | ROZPOCET
| VV |  | 59,7 |  | 59.7 | [13 empty] | VV | 2 | 2 | True | 0 | ROZPOCET
| VV |  | pohled 15 | [15 empty] | VV | 2 | 1 | True | 0 | ROZPOCET
| VV |  | 51,5 |  | 51.5 | [13 empty] | VV | 2 | 2 | True | 0 | ROZPOCET
| VV |  | -(4,1*2,7*2) |  | -22.14 | [13 empty] | VV | 2 | 2 | True | 0 | ROZPOCET
| VV |  | pohled 17 | [15 empty] | VV | 2 | 1 | True | 0 | ROZPOCET
| VV |  | 77,6 |  | 77.6 | [13 empty] | VV | 2 | 2 | True | 0 | ROZPOCET
| VV |  | -(4,1*2,7*3) |  | -33.21 | [13 empty] | VV | 2 | 2 | True | 0 | ROZPOCET
| VV |  | Omítka vnější - ostění (dl * p * š) | [15 empty] | VV | 2 | 1 | True | 0 | ROZPOCET
| VV |  | pohled 1 | [15 empty] | VV | 2 | 1 | True | 0 | ROZPOCET
| VV |  | ((2+2*1,8)*26+(1,5+2*1,8)*2+(3,9+2*2,2))*0,25 |  | 41.025 | [13 empty] | VV | 2 | 2 | True | 0 | ROZPOCET
| VV |  | pohled 2 | [15 empty] | VV | 2 | 1 | True | 0 | ROZPOCET
| VV |  | ((1,8+2*2,8)+(1,7+2*1,7))*0,25 |  | 3.125 | [13 empty] | VV | 2 | 2 | True | 0 | ROZPOCET
| VV |  | pohled 3 | [15 empty] | VV | 2 | 1 | True | 0 | ROZPOCET
| VV |  | ((2,1+2*1,8)*6)*0,25 |  | 8.55 | [13 empty] | VV | 2 | 2 | True | 0 | ROZPOCET
| VV |  | pohled 7 | [15 empty] | VV | 2 | 1 | True | 0 | ROZPOCET
| VV |  | ((1,8+2*2,9))*0,25 |  | 1.9 | [13 empty] | VV | 2 | 2 | True | 0 | ROZPOCET
| VV |  | pohled 11 | [15 empty] | VV | 2 | 1 | True | 0 | ROZPOCET
| VV |  | ((2,1+2*1,8)*5)*0,25 |  | 7.125 | [13 empty] | VV | 2 | 2 | True | 0 | ROZPOCET
| VV |  | pohled 15 | [15 empty] | VV | 2 | 1 | True | 0 | ROZPOCET
| VV |  | ((4,1+2*2,7)*2)*0,25 |  | 4.75 | [13 empty] | VV | 2 | 2 | True | 0 | ROZPOCET
| VV |  | pohled 17 | [15 empty] | VV | 2 | 1 | True | 0 | ROZPOCET
| VV |  | ((4,1+2*2,7)*3)*0,25 |  | 7.125 | [13 empty] | VV | 2 | 2 | True | 0 | ROZPOCET
| VV |  | Pylony | [15 empty] | VV | 2 | 1 | True | 0 | ROZPOCET
| VV | pylony_plocha | (1,2+0,4*2)*1,5*3 |  | 9 | [13 empty] | VV | 2 | 2 | True | 0 | ROZPOCET
| VV |  | Součet |  | 943.28 | [13 empty] | VV | 2 | 4 | True | 1 | ROZPOCET
23 | K | 612131101 | Podkladní a spojovací vrstva vnitřních omítaných ploch cementový postřik nanášený ručně celoplošně stěn | m2 | 76.475 |  | 0 | CS ÚRS 2016 02 |  |  | základní |  | 0 | 0.00735 | 0.56209 | 0 | 0 | 4 | K | 2 |  |  |  | ROZPOCET |  |  |  | 0 | 0 | 0 | 0 | 0 | 1 | 0 | 4 | 409055056
| VV |  | viz PD D.2.1.2. - D4 - 01-05 | [15 empty] | VV | 2 | 1 | True | 0 | ROZPOCET
| VV |  | Vnitřní omítka - příprava podkladu (dl * š) | [15 empty] | VV | 2 | 1 | True | 0 | ROZPOCET
| VV |  | 1.PP | [15 empty] | VV | 2 | 1 | True | 0 | ROZPOCET
| VV |  | ((2,1+2*1,8)*5+(3+2*12,7))*0,25 |  | 14.225 | [13 empty] | VV | 2 | 2 | True | 0 | ROZPOCET
| VV |  | (1,9+2*(2,1+0,7))*0,25 |  | 1.875 | [13 empty] | VV | 2 | 2 | True | 0 | ROZPOCET
| VV |  | 1.NP | [15 empty] | VV | 2 | 1 | True | 0 | ROZPOCET
| VV |  | ((2,1+2*1,8)*3+(1,15+2*1,8)*3+(1,9+2*2,3)+(4,5+2*2,7)*2+(1,15+2*1,8))*0,25 |  | 15.6 | [13 empty] | VV | 2 | 2 | True | 0 | ROZPOCET
| VV |  | (2,1+2*1,8)*0,25 |  | 1.425 | [13 empty] | VV | 2 | 2 | True | 0 | ROZPOCET
| VV |  | 2.NP | [15 empty] | VV | 2 | 1 | True | 0 | ROZPOCET
| VV |  | ((2,1+2*1,8)*9+(4,5+2*2,7)*2)*0,25 |  | 17.775 | [13 empty] | VV | 2 | 2 | True | 0 | ROZPOCET
| VV |  | 3.NP | [15 empty] | VV | 2 | 1 | True | 0 | ROZPOCET
| VV |  | ((2,1+2*1,8)*11+(4,5+2*2,7)*2)*0,25 |  | 20.625 | [13 empty] | VV | 2 | 2 | True | 0 | ROZPOCET
| VV |  | střecha | [15 empty] | VV | 2 | 1 | True | 0 | ROZPOCET
| VV |  | ((1,2+2*1,8)*2)*0,25 |  | 2.4 | [13 empty] | VV | 2 | 2 | True | 0 | ROZPOCET
| VV |  | ((0,9+2*2,1)*2)*0,25 |  | 2.55 | [13 empty] | VV | 2 | 2 | True | 0 | ROZPOCET
| VV |  | Součet |  | 76.475 | [13 empty] | VV | 2 | 4 | True | 1 | ROZPOCET
24 | K | 612325302 | Vápenocementová nebo vápenná omítka ostění nebo nadpraží štuková | m2 | 34.025 |  | 0 | CS ÚRS 2016 02 |  |  | základní |  | 0 | 0.03358 | 1.1426 | 0 | 0 | 4 | K | 2 |  |  |  | ROZPOCET |  |  |  | 0 | 0 | 0 | 0 | 0 | 1 | 0 | 4 | -1458791716
| VV |  | viz PD D.2.1.2. - D4 - 01-05 | [15 empty] | VV | 2 | 1 | True | 0 | ROZPOCET
| VV |  | Vnitřní omítka - ostění (dl * š) | [15 empty] | VV | 2 | 1 | True | 0 | ROZPOCET
| VV |  | 2.NP | [15 empty] | VV | 2 | 1 | True | 0 | ROZPOCET
| VV |  | ((4,2+2*2,7)*2+(2,1+2*1,8)*14+(0,9+2*1,8))*0,25 |  | 25.875 | [13 empty] | VV | 2 | 2 | True | 0 | ROZPOCET
| VV |  | (0,9+2*2,9)*0,25 |  | 1.675 | [13 empty] | VV | 2 | 2 | True | 0 | ROZPOCET
| VV |  | 3.NP | [15 empty] | VV | 2 | 1 | True | 0 | ROZPOCET
| VV |  | ((4,2+2*2,7)*2)*0,25 |  | 4.8 | [13 empty] | VV | 2 | 2 | True | 0 | ROZPOCET
| VV |  | (0,9+2*2,9)*0,25 |  | 1.675 | [13 empty] | VV | 2 | 2 | True | 0 | ROZPOCET
| VV | ostění_plocha | Součet |  | 34.025 | [13 empty] | VV | 2 | 4 | True | 1 | ROZPOCET
25 | K | 622143003 | Montáž omítkových profilů plastových nebo pozinkovaných, upevněných vtlačením do podkladní vrstvy nebo přibitím rohových s tkaninou | m | 481.7 |  | 0 | CS ÚRS 2016 02 |  |  | základní |  | 0 | 0 | 0 | 0 | 0 | 4 | K | 2 |  |  |  | ROZPOCET |  |  |  | 0 | 0 | 0 | 0 | 0 | 1 | 0 | 4 | 1661515095
26 | M | 590514840 | lišta rohová PVC 10/10 cm s tkaninou bal. 2,5 m | m | 529.87 |  | 0 | CS ÚRS 2016 02 |  |  | základní |  | 0 | 3e-05 | 0.015896 | 0 | 0 | 8 | M | 2 |  |  |  | ROZPOCET |  |  |  | 0 | 0 | 0 | 0 | 0 | 1 | 0 | 4 | -879444729
| VV |  | viz PD D.2.1.2. - D4 - 07-10 | [15 empty] | VV | 2 | 1 | True | 0 | ROZPOCET
| VV |  | Omítka vnější - rohové lišty (dl * p) | [15 empty] | VV | 2 | 1 | True | 0 | ROZPOCET
| VV |  | pohled 1 | [15 empty] | VV | 2 | 1 | True | 0 | ROZPOCET
| VV |  | ((2+2*1,8)*26+(1,5+2*1,8)*2+(3,9+2*2,2))+12,1*2 |  | 188.3 | [13 empty] | VV | 2 | 2 | True | 0 | ROZPOCET
| VV |  | pohled 2 | [15 empty] | VV | 2 | 1 | True | 0 | ROZPOCET
| VV |  | ((1,8+2*2,8)+(1,7+2*1,7))+12+17 |  | 41.5 | [13 empty] | VV | 2 | 2 | True | 0 | ROZPOCET
| VV |  | pohled 3 | [15 empty] | VV | 2 | 1 | True | 0 | ROZPOCET
| VV |  | ((2,1+2*1,8)*6)+11,6 |  | 45.8 | [13 empty] | VV | 2 | 2 | True | 0 | ROZPOCET
| VV |  | pohled 7 | [15 empty] | VV | 2 | 1 | True | 0 | ROZPOCET
| VV |  | ((1,8+2*2,9))+5*2+11,6*2 |  | 40.8 | [13 empty] | VV | 2 | 2 | True | 0 | ROZPOCET
| VV |  | pohled 11 | [15 empty] | VV | 2 | 1 | True | 0 | ROZPOCET
| VV |  | ((2,1+2*1,8)*5)+5*2+11,6*2 |  | 61.7 | [13 empty] | VV | 2 | 2 | True | 0 | ROZPOCET
| VV |  | pohled 12 | [15 empty] | VV | 2 | 1 | True | 0 | ROZPOCET
| VV |  | 11,6 |  | 11.6 | [13 empty] | VV | 2 | 2 | True | 0 | ROZPOCET
| VV |  | pohled 15 | [15 empty] | VV | 2 | 1 | True | 0 | ROZPOCET
| VV |  | ((4,1+2*2,7)*2)+11,6*2+3,8 |  | 46 | [13 empty] | VV | 2 | 2 | True | 0 | ROZPOCET
| VV |  | pohled 17 | [15 empty] | VV | 2 | 1 | True | 0 | ROZPOCET
| VV |  | ((4,1+2*2,7)*2)+11,6*2+3,8 |  | 46 | [13 empty] | VV | 2 | 2 | True | 0 | ROZPOCET
| VV |  | Součet |  | 481.7 | [13 empty] | VV | 2 | 4 | True | 1 | ROZPOCET
| VV |  | 481,7*1,1 'Přepočtené koeficientem množství |  | 529.87 | [13 empty] | VV | 2 | 2 | False | 1 | ROZPOCET
27 | K | 622143004 | Montáž omítkových profilů plastových nebo pozinkovaných, upevněných vtlačením do podkladní vrstvy nebo přibitím začišťovacích samolepících [APU lišty] | m | 430.5 |  | 0 | CS ÚRS 2016 02 |  |  | základní |  | 0 | 0 | 0 | 0 | 0 | 4 | K | 2 |  |  |  | ROZPOCET |  |  |  | 0 | 0 | 0 | 0 | 0 | 1 | 0 | 4 | 714807276
| VV |  | viz PD D.2.1.2. - D4 - 07-10 | [15 empty] | VV | 2 | 1 | True | 0 | ROZPOCET
| VV |  | Omítka vnější - APU lišty (dl * p) | [15 empty] | VV | 2 | 1 | True | 0 | ROZPOCET
| VV |  | pohled 1 | [15 empty] | VV | 2 | 1 | True | 0 | ROZPOCET
| VV |  | ((2+2*1,8)*26+(1,5+2*1,8)*2+(3,9+2*2,2)) |  | 164.1 | [13 empty] | VV | 2 | 2 | True | 0 | ROZPOCET
| VV |  | pohled 2 | [15 empty] | VV | 2 | 1 | True | 0 | ROZPOCET
| VV |  | ((1,8+2*2,8)+(1,7+2*1,7)) |  | 12.5 | [13 empty] | VV | 2 | 2 | True | 0 | ROZPOCET
| VV |  | pohled 3 | [15 empty] | VV | 2 | 1 | True | 0 | ROZPOCET
| VV |  | ((2,1+2*1,8)*6) |  | 34.2 | [13 empty] | VV | 2 | 2 | True | 0 | ROZPOCET
| VV |  | pohled 7 | [15 empty] | VV | 2 | 1 | True | 0 | ROZPOCET
| VV |  | (+(1,8+2*2,9)) |  | 7.6 | [13 empty] | VV | 2 | 2 | True | 0 | ROZPOCET
| VV |  | pohled 11 | [15 empty] | VV | 2 | 1 | True | 0 | ROZPOCET
| VV |  | ((2,1+2*1,8)*5) |  | 28.5 | [13 empty] | VV | 2 | 2 | True | 0 | ROZPOCET
| VV |  | pohled 15 | [15 empty] | VV | 2 | 1 | True | 0 | ROZPOCET
| VV |  | ((4,1+2*2,7)*2) |  | 19 | [13 empty] | VV | 2 | 2 | True | 0 | ROZPOCET
| VV |  | pohled 17 | [15 empty] | VV | 2 | 1 | True | 0 | ROZPOCET
| VV |  | ((4,1+2*2,7)*3) |  | 28.5 | [13 empty] | VV | 2 | 2 | True | 0 | ROZPOCET
| VV |  | viz PD D.2.1.2. - D4 - 01-05 | [15 empty] | VV | 2 | 1 | True | 0 | ROZPOCET
| VV |  | Vnitřní omítka - APU lišty (dl * p) | [15 empty] | VV | 2 | 1 | True | 0 | ROZPOCET
| VV |  | 2.NP | [15 empty] | VV | 2 | 1 | True | 0 | ROZPOCET
| VV |  | ((4,2+2*2,7)*2+(2,1+2*1,8)*14+(0,9+2*1,8)) |  | 103.5 | [13 empty] | VV | 2 | 2 | True | 0 | ROZPOCET
| VV |  | (0,9+2*2,9) |  | 6.7 | [13 empty] | VV | 2 | 2 | True | 0 | ROZPOCET
| VV |  | 3.NP | [15 empty] | VV | 2 | 1 | True | 0 | ROZPOCET
| VV |  | ((4,2+2*2,7)*2) |  | 19.2 | [13 empty] | VV | 2 | 2 | True | 0 | ROZPOCET
| VV |  | (0,9+2*2,9) |  | 6.7 | [13 empty] | VV | 2 | 2 | True | 0 | ROZPOCET
| VV |  | Součet |  | 430.5 | [13 empty] | VV | 2 | 4 | True | 1 | ROZPOCET
28 | M | 590514760 | profil okenní začišťovací se sklovláknitou armovací tkaninou 9 mm/2,4 m | m | 473.55 |  | 0 | CS ÚRS 2016 02 |  |  | základní |  | 0 | 4e-05 | 0.018942 | 0 | 0 | 8 | M | 2 |  |  |  | ROZPOCET |  |  |  | 0 | 0 | 0 | 0 | 0 | 1 | 0 | 4 | -1490037926
| VV |  | 430,5*1,1 'Přepočtené koeficientem množství |  | 473.55 | [13 empty] | VV | 2 | 2 | False | 1 | ROZPOCET
29 | K | 622142001 | Potažení vnějších ploch pletivem v ploše nebo pruzích, na plném podkladu sklovláknitým vtlačením do tmelu stěn | m2 | 9 |  | 0 | CS ÚRS 2016 02 |  |  | základní |  | 0 | 0.00489 | 0.04401 | 0 | 0 | 4 | K | 2 |  |  |  | ROZPOCET |  |  |  | 0 | 0 | 0 | 0 | 0 | 1 | 0 | 4 | 1089531713
| VV |  | viz PD D.2.1.2. - D4 - 01 | [15 empty] | VV | 2 | 1 | True | 0 | ROZPOCET
| VV |  | Pylony - příprava podkladu (pl) - viz níže | [15 empty] | VV | 2 | 1 | True | 0 | ROZPOCET
| VV |  | pylony_plocha |  | 9 | [13 empty] | VV | 2 | 2 | True | 0 | ROZPOCET
| VV |  | Součet |  | 9 | [13 empty] | VV | 2 | 4 | True | 1 | ROZPOCET
30 | K | 637121113 | Okapový chodník z kameniva s udusáním a urovnáním povrchu z kačírku tl. 200 mm | m2 | 35.28 |  | 0 | CS ÚRS 2016 02 |  |  | základní |  | 0 | 0.3674 | 12.9619 | 0 | 0 | 4 | K | 2 |  |  |  | ROZPOCET |  |  |  | 0 | 0 | 0 | 0 | 0 | 1 | 0 | 4 | 66991770
| VV |  | viz PD D.2.1.2. - D4 - 02 | [15 empty] | VV | 2 | 1 | True | 0 | ROZPOCET
| VV |  | Okapový chodník (dl * š) | [15 empty] | VV | 2 | 1 | True | 0 | ROZPOCET
| VV |  | (6,3+2,3*2+5,4+6+3,8+3,6+3,8+6,3+16,8+31,6)*0,4 |  | 35.28 | [13 empty] | VV | 2 | 2 | True | 0 | ROZPOCET
| VV |  | Součet |  | 35.28 | [13 empty] | VV | 2 | 4 | True | 1 | ROZPOCET
| D | 9 | Ostatní konstrukce a práce, bourání |  |  |  | 0 | [5 empty] | 0 |  | 0.065 |  | 0 | 1 | D | 1 |  |  |  | ROZPOCET | [9 empty] | 0
31 | K | 941211112 | Montáž lešení řadového rámového lehkého pracovního s podlahami s provozním zatížením tř. 3 do 200 kg/m2 šířky tř. SW06 přes 0,6 do 0,9 m, výšky přes 10 do 25 m | m2 | 1364.565 |  | 0 | CS ÚRS 2016 02 |  |  | základní |  | 0 | 0 | 0 | 0 | 0 | 4 | K | 2 |  |  |  | ROZPOCET |  |  |  | 0 | 0 | 0 | 0 | 0 | 1 | 0 | 4 | 1661659080
| VV |  | viz PD D.2.1.2. - D4 - 07-10 | [15 empty] | VV | 2 | 1 | True | 0 | ROZPOCET
| VV |  | lešení - montáž (pl) | [15 empty] | VV | 2 | 1 | True | 0 | ROZPOCET
| VV |  | pohled 1 | [15 empty] | VV | 2 | 1 | True | 0 | ROZPOCET
| VV |  | 378 |  | 378 | [13 empty] | VV | 2 | 2 | True | 0 | ROZPOCET
| VV |  | pohled 2 | [15 empty] | VV | 2 | 1 | True | 0 | ROZPOCET
| VV |  | 197,1 |  | 197.1 | [13 empty] | VV | 2 | 2 | True | 0 | ROZPOCET
| VV |  | pohled 3 | [15 empty] | VV | 2 | 1 | True | 0 | ROZPOCET
| VV |  | 76,1 |  | 76.1 | [13 empty] | VV | 2 | 2 | True | 0 | ROZPOCET
| VV |  | pohled 4 | [15 empty] | VV | 2 | 1 | True | 0 | ROZPOCET
| VV |  | 11,775 |  | 11.775 | [13 empty] | VV | 2 | 2 | True | 0 | ROZPOCET
| VV |  | pohled 5 | [15 empty] | VV | 2 | 1 | True | 0 | ROZPOCET
| VV |  | 5,6 |  | 5.6 | [13 empty] | VV | 2 | 2 | True | 0 | ROZPOCET
| VV |  | pohled 6 | [15 empty] | VV | 2 | 1 | True | 0 | ROZPOCET
| VV |  | 5,9 |  | 5.9 | [13 empty] | VV | 2 | 2 | True | 0 | ROZPOCET
| VV |  | pohled 7 | [15 empty] | VV | 2 | 1 | True | 0 | ROZPOCET
| VV |  | 52,3 |  | 52.3 | [13 empty] | VV | 2 | 2 | True | 0 | ROZPOCET
| VV |  | 182,265 |  | 182.265 | [13 empty] | VV | 2 | 2 | True | 0 | ROZPOCET
| VV |  | pohled 8 | [15 empty] | VV | 2 | 1 | True | 0 | ROZPOCET
| VV |  | 5,9 |  | 5.9 | [13 empty] | VV | 2 | 2 | True | 0 | ROZPOCET
| VV |  | pohled 9 | [15 empty] | VV | 2 | 1 | True | 0 | ROZPOCET
| VV |  | 13,5 |  | 13.5 | [13 empty] | VV | 2 | 2 | True | 0 | ROZPOCET
| VV |  | pohled 10 | [15 empty] | VV | 2 | 1 | True | 0 | ROZPOCET
| VV |  | 11,775 |  | 11.775 | [13 empty] | VV | 2 | 2 | True | 0 | ROZPOCET
| VV |  | pohled 11 | [15 empty] | VV | 2 | 1 | True | 0 | ROZPOCET
| VV |  | 138,4 |  | 138.4 | [13 empty] | VV | 2 | 2 | True | 0 | ROZPOCET
| VV |  | pohled 12 | [15 empty] | VV | 2 | 1 | True | 0 | ROZPOCET
| VV |  | 70,1 |  | 70.1 | [13 empty] | VV | 2 | 2 | True | 0 | ROZPOCET
| VV |  | pohled 13 | [15 empty] | VV | 2 | 1 | True | 0 | ROZPOCET
| VV |  | 59,7 |  | 59.7 | [13 empty] | VV | 2 | 2 | True | 0 | ROZPOCET
| VV |  | pohled 14 | [15 empty] | VV | 2 | 1 | True | 0 | ROZPOCET
| VV |  | 8,6 |  | 8.6 | [13 empty] | VV | 2 | 2 | True | 0 | ROZPOCET
| VV |  | pohled 15 | [15 empty] | VV | 2 | 1 | True | 0 | ROZPOCET
| VV |  | 51,5 |  | 51.5 | [13 empty] | VV | 2 | 2 | True | 0 | ROZPOCET
| VV |  | 9,85 |  | 9.85 | [13 empty] | VV | 2 | 2 | True | 0 | ROZPOCET
| VV |  | pohled 16 | [15 empty] | VV | 2 | 1 | True | 0 | ROZPOCET
| VV |  | 8,6 |  | 8.6 | [13 empty] | VV | 2 | 2 | True | 0 | ROZPOCET
| VV |  | pohled 17 | [15 empty] | VV | 2 | 1 | True | 0 | ROZPOCET
| VV |  | 77,6 |  | 77.6 | [13 empty] | VV | 2 | 2 | True | 0 | ROZPOCET
| VV | lešení_plocha | Součet |  | 1364.565 | [13 empty] | VV | 2 | 4 | True | 1 | ROZPOCET
32 | K | 941211211 | Montáž lešení řadového rámového lehkého pracovního s podlahami s provozním zatížením tř. 3 do 200 kg/m2 Příplatek za první a každý další den použití lešení k ceně -1111 nebo -1112 | m2 | 81873.9 |  | 0 | CS ÚRS 2016 02 |  |  | základní |  | 0 | 0 | 0 | 0 | 0 | 4 | K | 2 |  |  |  | ROZPOCET |  |  |  | 0 | 0 | 0 | 0 | 0 | 1 | 0 | 4 | -2004803463
| VV |  | viz PD D.2.1.2. - D4 - 07-10 | [15 empty] | VV | 2 | 1 | True | 0 | ROZPOCET
| VV |  | lešení - nájem (pl * p) | [15 empty] | VV | 2 | 1 | True | 0 | ROZPOCET
| VV |  | lešení_plocha*60 |  | 81873.9 | [13 empty] | VV | 2 | 2 | True | 0 | ROZPOCET
| VV |  | Součet |  | 81873.9 | [13 empty] | VV | 2 | 4 | True | 1 | ROZPOCET
33 | K | 941211812 | Demontáž lešení řadového rámového lehkého pracovního s provozním zatížením tř. 3 do 200 kg/m2 šířky tř. SW06 přes 0,6 do 0,9 m, výšky přes 10 do 25 m | m2 | 1364.565 |  | 0 | CS ÚRS 2016 02 |  |  | základní |  | 0 | 0 | 0 | 0 | 0 | 4 | K | 2 |  |  |  | ROZPOCET |  |  |  | 0 | 0 | 0 | 0 | 0 | 1 | 0 | 4 | -192228548
| VV |  | viz PD D.2.1.2. - D4 - 07-10 | [15 empty] | VV | 2 | 1 | True | 0 | ROZPOCET
| VV |  | lešení - demontáž (pl) | [15 empty] | VV | 2 | 1 | True | 0 | ROZPOCET
| VV |  | lešení_plocha |  | 1364.565 | [13 empty] | VV | 2 | 2 | True | 0 | ROZPOCET
| VV |  | Součet |  | 1364.565 | [13 empty] | VV | 2 | 4 | True | 1 | ROZPOCET
34 | K | 944511111 | Montáž ochranné sítě zavěšené na konstrukci lešení z textilie z umělých vláken | m2 | 1364.565 |  | 0 | CS ÚRS 2016 02 |  |  | základní |  | 0 | 0 | 0 | 0 | 0 | 4 | K | 2 |  |  |  | ROZPOCET |  |  |  | 0 | 0 | 0 | 0 | 0 | 1 | 0 | 4 | -1523799034
| VV |  | viz PD D.2.1.2. - D4 - 07-10 | [15 empty] | VV | 2 | 1 | True | 0 | ROZPOCET
| VV |  | ochranná síť - montáž (pl) | [15 empty] | VV | 2 | 1 | True | 0 | ROZPOCET
| VV |  | lešení_plocha |  | 1364.565 | [13 empty] | VV | 2 | 2 | True | 0 | ROZPOCET
| VV |  | Součet |  | 1364.565 | [13 empty] | VV | 2 | 4 | True | 1 | ROZPOCET
35 | K | 944511211 | Montáž ochranné sítě Příplatek za první a každý další den použití sítě k ceně -1111 | m2 | 81873.9 |  | 0 | CS ÚRS 2016 02 |  |  | základní |  | 0 | 0 | 0 | 0 | 0 | 4 | K | 2 |  |  |  | ROZPOCET |  |  |  | 0 | 0 | 0 | 0 | 0 | 1 | 0 | 4 | -777109992
| VV |  | viz PD D.2.1.2. - D4 - 07-10 | [15 empty] | VV | 2 | 1 | True | 0 | ROZPOCET
| VV |  | ochranná síť - nájem (pl * p) | [15 empty] | VV | 2 | 1 | True | 0 | ROZPOCET
| VV |  | lešení_plocha*60 |  | 81873.9 | [13 empty] | VV | 2 | 2 | True | 0 | ROZPOCET
| VV |  | Součet |  | 81873.9 | [13 empty] | VV | 2 | 4 | True | 1 | ROZPOCET
36 | K | 944511811 | Demontáž ochranné sítě zavěšené na konstrukci lešení z textilie z umělých vláken | m2 | 1364.565 |  | 0 | CS ÚRS 2016 02 |  |  | základní |  | 0 | 0 | 0 | 0 | 0 | 4 | K | 2 |  |  |  | ROZPOCET |  |  |  | 0 | 0 | 0 | 0 | 0 | 1 | 0 | 4 | -464527241
| VV |  | viz PD D.2.1.2. - D4 - 07-10 | [15 empty] | VV | 2 | 1 | True | 0 | ROZPOCET
| VV |  | ochranná síť - demontáž (pl) | [15 empty] | VV | 2 | 1 | True | 0 | ROZPOCET
| VV |  | lešení_plocha |  | 1364.565 | [13 empty] | VV | 2 | 2 | True | 0 | ROZPOCET
| VV |  | Součet |  | 1364.565 | [13 empty] | VV | 2 | 4 | True | 1 | ROZPOCET
37 | K | 949101111 | Lešení pomocné pracovní pro objekty pozemních staveb pro zatížení do 150 kg/m2, o výšce lešeňové podlahy do 1,9 m | m2 | 500 |  | 0 | CS ÚRS 2016 02 |  |  | základní |  | 0 | 0.00013 | 0.065 | 0 | 0 | 4 | K | 2 |  |  |  | ROZPOCET |  |  |  | 0 | 0 | 0 | 0 | 0 | 1 | 0 | 4 | 426203293
| D | 998 | Přesun hmot |  |  |  | 0 | [5 empty] | 0 |  | 0 |  | 0 | 1 | D | 1 |  |  |  | ROZPOCET | [9 empty] | 0
38 | K | 998011003 | Přesun hmot pro budovy občanské výstavby, bydlení, výrobu a služby s nosnou svislou konstrukcí zděnou z cihel, tvárnic nebo kamene vodorovná dopravní vzdálenost do 100 m pro budovy výšky přes 12 do 24 m | t | 45.973 |  | 0 | CS ÚRS 2016 02 |  |  | základní |  | 0 | 0 | 0 | 0 | 0 | 4 | K | 2 |  |  |  | ROZPOCET |  |  |  | 0 | 0 | 0 | 0 | 0 | 1 | 0 | 4 | -1640386818
| D | PSV | Práce a dodávky PSV |  |  |  | 0 | [5 empty] | 0 |  | 17.6725 |  | 0 | 2 | D | 0 |  |  |  | ROZPOCET | [9 empty] | 0
| D | 711 | Izolace proti vodě, vlhkosti a plynům |  |  |  | 0 | [5 empty] | 0 |  | 0.11598 |  | 0 | 2 | D | 1 |  |  |  | ROZPOCET | [9 empty] | 0
39 | K | 711161307 | Izolace proti zemní vlhkosti stěn foliemi nopovými pro běžné podmínky tl. 0,5 mm šířky 1,5 m | m2 | 132.3 |  | 0 | CS ÚRS 2016 02 |  |  | základní |  | 0 | 0.00069 | 0.091287 | 0 | 0 | 16 | K | 2 |  |  |  | ROZPOCET |  |  |  | 0 | 0 | 0 | 0 | 0 | 1 | 0 | 16 | -1487422041
| VV |  | viz PD D.2.1.2. - D4 - 02 | [15 empty] | VV | 2 | 1 | True | 0 | ROZPOCET
| VV |  | Nopová fólie (dl * v) | [15 empty] | VV | 2 | 1 | True | 0 | ROZPOCET
| VV |  | (6,3+2,3*2+5,4+6+3,8+3,6+3,8+6,3+16,8+31,6)*1,5 |  | 132.3 | [13 empty] | VV | 2 | 2 | True | 0 | ROZPOCET
| VV |  | Součet |  | 132.3 | [13 empty] | VV | 2 | 4 | True | 1 | ROZPOCET
40 | K | 711161381 | Izolace proti zemní vlhkosti nopovými foliemi [FONDALINE] ukončení izolace lištou | m | 88.2 |  | 0 | CS ÚRS 2016 02 |  |  | základní |  | 0 | 0.00028 | 0.024696 | 0 | 0 | 16 | K | 2 |  |  |  | ROZPOCET |  |  |  | 0 | 0 | 0 | 0 | 0 | 1 | 0 | 16 | -1946298698
| VV |  | viz PD D.2.1.2. - D4 - 02 | [15 empty] | VV | 2 | 1 | True | 0 | ROZPOCET
| VV |  | Nopová fólie - ukončovací lišta (dl) | [15 empty] | VV | 2 | 1 | True | 0 | ROZPOCET
| VV |  | (6,3+2,3*2+5,4+6+3,8+3,6+3,8+6,3+16,8+31,6) |  | 88.2 | [13 empty] | VV | 2 | 2 | True | 0 | ROZPOCET
| VV |  | Součet |  | 88.2 | [13 empty] | VV | 2 | 4 | True | 1 | ROZPOCET
41 | K | 998711103 | Přesun hmot pro izolace proti vodě, vlhkosti a plynům stanovený z hmotnosti přesunovaného materiálu vodorovná dopravní vzdálenost do 50 m v objektech výšky přes 12 do 60 m | t | 0.116 |  | 0 | CS ÚRS 2016 02 |  |  | základní |  | 0 | 0 | 0 | 0 | 0 | 16 | K | 2 |  |  |  | ROZPOCET |  |  |  | 0 | 0 | 0 | 0 | 0 | 1 | 0 | 16 | 1736548249
| D | 712 | Povlakové krytiny |  |  |  | 0 | [5 empty] | 0 |  | 2.5554 |  | 0 | 2 | D | 1 |  |  |  | ROZPOCET | [9 empty] | 0
42 | K | 7123009X1 | Lokální opravy stávající hydroizolace střechy | m2 | 731 |  | 0 |  |  |  | základní |  | 0 | 0.00045 | 0.32895 | 0 | 0 | 16 | K | 2 |  |  |  | ROZPOCET |  |  |  | 0 | 0 | 0 | 0 | 0 | 1 | 0 | 16 | 2099703434
| VV |  | viz PD D.2.1.2. - D4 - 06 | [15 empty] | VV | 2 | 1 | True | 0 | ROZPOCET
| VV |  | Střecha - oprava stávajicí (pl) - viz níže | [15 empty] | VV | 2 | 1 | True | 0 | ROZPOCET
| VV |  | střecha_plocha |  | 621.5 | [13 empty] | VV | 2 | 2 | True | 0 | ROZPOCET
| VV |  | střecha_atika |  | 109.5 | [13 empty] | VV | 2 | 2 | True | 0 | ROZPOCET
| VV |  | Součet |  | 731 | [13 empty] | VV | 2 | 4 | True | 1 | ROZPOCET
43 | K | 712391171 | Provedení povlakové krytiny střech plochých do 10 st. -ostatní práce provedení vrstvy textilní podkladní | m2 | 731 |  | 0 | CS ÚRS 2016 02 |  |  | základní |  | 0 | 0 | 0 | 0 | 0 | 16 | K | 2 |  |  |  | ROZPOCET |  |  |  | 0 | 0 | 0 | 0 | 0 | 1 | 0 | 16 | 315735282
| VV |  | viz PD D.2.1.2. - D4 - 06 | [15 empty] | VV | 2 | 1 | True | 0 | ROZPOCET
| VV |  | Střecha - podkladní geotextílie (pl) - viz níže | [15 empty] | VV | 2 | 1 | True | 0 | ROZPOCET
| VV |  | střecha_plocha |  | 621.5 | [13 empty] | VV | 2 | 2 | True | 0 | ROZPOCET
| VV |  | střecha_atika |  | 109.5 | [13 empty] | VV | 2 | 2 | True | 0 | ROZPOCET
| VV |  | Součet |  | 731 | [13 empty] | VV | 2 | 4 | True | 1 | ROZPOCET
44 | M | 693110620 | geotextilie z polyesterových vláken netkaná, 300 g/m2, šíře 200 cm | m2 | 804.1 |  | 0 | CS ÚRS 2016 02 |  |  | základní |  | 0 | 0.0003 | 0.24123 | 0 | 0 | 32 | M | 2 |  |  |  | ROZPOCET |  |  |  | 0 | 0 | 0 | 0 | 0 | 1 | 0 | 16 | -164665250
| VV |  | 731*1,1 'Přepočtené koeficientem množství |  | 804.1 | [13 empty] | VV | 2 | 2 | False | 1 | ROZPOCET
45 | K | 7123636X1 | Provedení povlak krytiny mechanicky kotvenou do betonu ,budova v přes 18m | m2 | 621.5 |  | 0 |  |  |  | základní |  | 0 | 0.00024 | 0.14916 | 0 | 0 | 16 | K | 2 |  |  |  | ROZPOCET |  |  |  | 0 | 0 | 0 | 0 | 0 | 1 | 0 | 16 | 1700698074
| VV |  | viz PD D.2.1.2. - D4 - 06 | [15 empty] | VV | 2 | 1 | True | 0 | ROZPOCET
| VV |  | Střecha (pl) | [15 empty] | VV | 2 | 1 | True | 0 | ROZPOCET
| VV |  | 93,7+27,8 |  | 121.5 | [13 empty] | VV | 2 | 2 | True | 0 | ROZPOCET
| VV |  | 366,3+55,2 |  | 421.5 | [13 empty] | VV | 2 | 2 | True | 0 | ROZPOCET
| VV |  | 39,6+18,8 |  | 58.4 | [13 empty] | VV | 2 | 2 | True | 0 | ROZPOCET
| VV |  | 11,4+8,7 |  | 20.1 | [13 empty] | VV | 2 | 2 | True | 0 | ROZPOCET
| VV | střecha_plocha | Součet |  | 621.5 | [13 empty] | VV | 2 | 4 | True | 1 | ROZPOCET
46 | K | 712861705 | Provedení povlakové krytiny vytažením na konstrukce fólií lepenou se svařovanými spoji | m2 | 109.5 |  | 0 | CS ÚRS 2016 02 |  |  | základní |  | 0 | 3e-05 | 0.003285 | 0 | 0 | 16 | K | 2 |  |  |  | ROZPOCET |  |  |  | 0 | 0 | 0 | 0 | 0 | 1 | 0 | 16 | 1074225066
| VV |  | viz PD D.2.1.2. - D4 - 06 | [15 empty] | VV | 2 | 1 | True | 0 | ROZPOCET
| VV |  | Střecha - atika (dl * v) | [15 empty] | VV | 2 | 1 | True | 0 | ROZPOCET
| VV |  | 46,3*0,5 |  | 23.15 | [13 empty] | VV | 2 | 2 | True | 0 | ROZPOCET
| VV |  | 92*0,5 |  | 46 | [13 empty] | VV | 2 | 2 | True | 0 | ROZPOCET
| VV |  | 31,2*0,5 |  | 15.6 | [13 empty] | VV | 2 | 2 | True | 0 | ROZPOCET
| VV |  | 14,5*0,5 |  | 7.25 | [13 empty] | VV | 2 | 2 | True | 0 | ROZPOCET
| VV |  | 35*0,5 |  | 17.5 | [13 empty] | VV | 2 | 2 | True | 0 | ROZPOCET
| VV | střecha_atika | Součet |  | 109.5 | [13 empty] | VV | 2 | 4 | True | 1 | ROZPOCET
47 | M | 2832201X1 | fólie hydroizolační střešní mPVC, tl. 1,5 mm š 1300 mm šedá, plošná hmotnost 2,2kg/m2, difúzní odpor 15 000, pevnost v tahu v podélném směru 1000N/50mm, v příčném 1000N/50, tažnost v podélném a příčném směru 15%, třída chování při vnějším požáru BROOF(t3), ohebnost -25°C | m2 | 804.1 |  | 0 |  |  |  | základní |  | 0 | 0.0019 | 1.5278 | 0 | 0 | 32 | M | 2 |  |  |  | ROZPOCET |  |  |  | 0 | 0 | 0 | 0 | 0 | 1 | 0 | 16 | 2125379626
| VV |  | 731*1,1 'Přepočtené koeficientem množství |  | 804.1 | [13 empty] | VV | 2 | 2 | False | 1 | ROZPOCET
48 | K | 712363312 | Povlakové krytiny střech plochých do 10 st. z tvarovaných poplastovaných lišt [VIPLANYL] pro mPVC, délka 2 m vnitřní koutová lišta rš 100 mm | kus | 109.5 |  | 0 | CS ÚRS 2016 02 |  |  | základní |  | 0 | 0.00111 | 0.12155 | 0 | 0 | 16 | K | 2 |  |  |  | ROZPOCET |  |  |  | 0 | 0 | 0 | 0 | 0 | 1 | 0 | 16 | 304662894
| VV |  | viz PD D.2.1.2. - D4 - 06 | [15 empty] | VV | 2 | 1 | True | 0 | ROZPOCET
| VV |  | Střecha - vnitřní kout (dl) | [15 empty] | VV | 2 | 1 | True | 0 | ROZPOCET
| VV |  | 46,3 |  | 46.3 | [13 empty] | VV | 2 | 2 | True | 0 | ROZPOCET
| VV |  | 92 |  | 92 | [13 empty] | VV | 2 | 2 | True | 0 | ROZPOCET
| VV |  | 31,2 |  | 31.2 | [13 empty] | VV | 2 | 2 | True | 0 | ROZPOCET
| VV |  | 14,5 |  | 14.5 | [13 empty] | VV | 2 | 2 | True | 0 | ROZPOCET
| VV |  | 35 |  | 35 | [13 empty] | VV | 2 | 2 | True | 0 | ROZPOCET
| VV |  | Součet |  | 219 | [13 empty] | VV | 2 | 4 | True | 1 | ROZPOCET
| VV |  | 219*0,5 'Přepočtené koeficientem množství |  | 109.5 | [13 empty] | VV | 2 | 2 | False | 1 | ROZPOCET
49 | K | 712363314 | Povlakové krytiny střech plochých do 10 st. z tvarovaných poplastovaných lišt [VIPLANYL] pro mPVC, délka 2 m stěnová lišta vyhnutá rš 71 mm | kus | 109.5 |  | 0 | CS ÚRS 2016 02 |  |  | základní |  | 0 | 0.00079 | 0.086505 | 0 | 0 | 16 | K | 2 |  |  |  | ROZPOCET |  |  |  | 0 | 0 | 0 | 0 | 0 | 1 | 0 | 16 | -825435687
| VV |  | viz PD D.2.1.2. - D4 - 06 | [15 empty] | VV | 2 | 1 | True | 0 | ROZPOCET
| VV |  | Střecha - stěnová lišta (dl) | [15 empty] | VV | 2 | 1 | True | 0 | ROZPOCET
| VV |  | 46,3 |  | 46.3 | [13 empty] | VV | 2 | 2 | True | 0 | ROZPOCET
| VV |  | 92 |  | 92 | [13 empty] | VV | 2 | 2 | True | 0 | ROZPOCET
| VV |  | 31,2 |  | 31.2 | [13 empty] | VV | 2 | 2 | True | 0 | ROZPOCET
| VV |  | 14,5 |  | 14.5 | [13 empty] | VV | 2 | 2 | True | 0 | ROZPOCET
| VV |  | 35 |  | 35 | [13 empty] | VV | 2 | 2 | True | 0 | ROZPOCET
| VV |  | Součet |  | 219 | [13 empty] | VV | 2 | 4 | True | 1 | ROZPOCET
| VV |  | 219*0,5 'Přepočtené koeficientem množství |  | 109.5 | [13 empty] | VV | 2 | 2 | False | 1 | ROZPOCET
50 | K | 712363313 | Povlakové krytiny střech plochých do 10 st. z tvarovaných poplastovaných lišt [VIPLANYL] pro mPVC, délka 2 m vnější koutová lišta rš 100 mm | kus | 87.35 |  | 0 | CS ÚRS 2016 02 |  |  | základní |  | 0 | 0.00111 | 0.096959 | 0 | 0 | 16 | K | 2 |  |  |  | ROZPOCET |  |  |  | 0 | 0 | 0 | 0 | 0 | 1 | 0 | 16 | 922449350
| VV |  | viz PD D.2.1.2. - D4 - 06 | [15 empty] | VV | 2 | 1 | True | 0 | ROZPOCET
| VV |  | Střecha - stěnová lišta (dl) | [15 empty] | VV | 2 | 1 | True | 0 | ROZPOCET
| VV |  | (103+32+4,7+35) |  | 174.7 | [13 empty] | VV | 2 | 2 | True | 0 | ROZPOCET
| VV |  | Součet |  | 174.7 | [13 empty] | VV | 2 | 4 | True | 1 | ROZPOCET
| VV |  | 174,7*0,5 'Přepočtené koeficientem množství |  | 87.35 | [13 empty] | VV | 2 | 2 | False | 1 | ROZPOCET
51 | K | 712000X01 | D+M větrací komínek PVC 75/240-270 mm dle PD | kpl | 78 |  | 0 |  |  |  | základní |  | 0 | 0 | 0 | 0 | 0 | 16 | K | 2 |  |  |  | ROZPOCET |  |  |  | 0 | 0 | 0 | 0 | 0 | 1 | 0 | 16 | 816064845
52 | K | 712000X02 | D+M větrací komínek s integrovaným PVC límcem dle PD | kpl | 8 |  | 0 |  |  |  | základní |  | 0 | 0 | 0 | 0 | 0 | 16 | K | 2 |  |  |  | ROZPOCET |  |  |  | 0 | 0 | 0 | 0 | 0 | 1 | 0 | 16 | -1943635778
53 | K | 712000X03 | D+M izolační límec střešních vpustí dle PD | kpl | 4 |  | 0 |  |  |  | základní |  | 0 | 0 | 0 | 0 | 0 | 16 | K | 2 |  |  |  | ROZPOCET |  |  |  | 0 | 0 | 0 | 0 | 0 | 1 | 0 | 16 | -1579798752
54 | K | 712000X04 | D+M těsnící manžeta z PVC dle PD | kpl | 11 |  | 0 |  |  |  | základní |  | 0 | 0 | 0 | 0 | 0 | 16 | K | 2 |  |  |  | ROZPOCET |  |  |  | 0 | 0 | 0 | 0 | 0 | 1 | 0 | 16 | -774938424
55 | K | 998712103 | Přesun hmot pro povlakové krytiny stanovený z hmotnosti přesunovaného materiálu vodorovná dopravní vzdálenost do 50 m v objektech výšky přes 12 do 24 m | t | 2.555 |  | 0 | CS ÚRS 2016 02 |  |  | základní |  | 0 | 0 | 0 | 0 | 0 | 16 | K | 2 |  |  |  | ROZPOCET |  |  |  | 0 | 0 | 0 | 0 | 0 | 1 | 0 | 16 | 526565547
| D | 713 | Izolace tepelné |  |  |  | 0 | [5 empty] | 0 |  | 7.0742 |  | 0 | 2 | D | 1 |  |  |  | ROZPOCET | [9 empty] | 0
56 | K | 713112117 | Montáž tepelné foukané vodorovné izolace konstrukcí z celulózových vláken, tloušťky vrstvy přes 220 do 250 mm | m2 | 570.5 |  | 0 | CS ÚRS 2016 02 |  |  | základní |  | 0 | 0 | 0 | 0 | 0 | 16 | K | 2 |  |  |  | ROZPOCET |  |  |  | 0 | 0 | 0 | 0 | 0 | 1 | 0 | 16 | -1449045703
| VV |  | viz PD D.2.1.2. - D4 - 06 | [15 empty] | VV | 2 | 1 | True | 0 | ROZPOCET
| VV |  | Střecha - TI (pl) | [15 empty] | VV | 2 | 1 | True | 0 | ROZPOCET
| VV |  | střecha_plocha-(39,6+11,4) |  | 570.5 | [13 empty] | VV | 2 | 2 | True | 0 | ROZPOCET
| VV |  | Součet |  | 570.5 | [13 empty] | VV | 2 | 4 | True | 1 | ROZPOCET
57 | M | 627912000 | izolace tepelná a zvuková foukaná celulóza, ʎ=0,038W/mK, měrná tepelná kapacita cd=2020J/kgK, bal. 13,6 kg (pytel) | kg | 7074.2 |  | 0 | CS ÚRS 2016 02 |  |  | základní |  | 0 | 0.001 | 7.0742 | 0 | 0 | 32 | M | 2 |  |  |  | ROZPOCET |  |  |  | 0 | 0 | 0 | 0 | 0 | 1 | 0 | 16 | -1086042128
| VV |  | 570,5*12,4 'Přepočtené koeficientem množství |  | 7074.2 | [13 empty] | VV | 2 | 2 | False | 1 | ROZPOCET
58 | K | 998713103 | Přesun hmot pro izolace tepelné stanovený z hmotnosti přesunovaného materiálu vodorovná dopravní vzdálenost do 50 m v objektech výšky přes 12 m do 24 m | t | 7.074 |  | 0 | CS ÚRS 2016 02 |  |  | základní |  | 0 | 0 | 0 | 0 | 0 | 16 | K | 2 |  |  |  | ROZPOCET |  |  |  | 0 | 0 | 0 | 0 | 0 | 1 | 0 | 16 | -1923108821
| D | 762 | Konstrukce tesařské |  |  |  | 0 | [5 empty] | 0 |  | 2.1664 |  | 0 | 2 | D | 1 |  |  |  | ROZPOCET | [9 empty] | 0
59 | K | 7623611X1 | Montáž dřevěné konstrukce atiky vč. spojovacích prvků dle PD | m | 139.7 |  | 0 |  |  |  | základní |  | 0 | 0 | 0 | 0 | 0 | 16 | K | 2 |  |  |  | ROZPOCET |  |  |  | 0 | 0 | 0 | 0 | 0 | 1 | 0 | 16 | -1392576328
| VV |  | viz PD D.2.1.2. - D4 - 06 | [15 empty] | VV | 2 | 1 | True | 0 | ROZPOCET
| VV |  | Dřevěná konstrukce atiky (dl) | [15 empty] | VV | 2 | 1 | True | 0 | ROZPOCET
| VV |  | (103+32+4,7) |  | 139.7 | [13 empty] | VV | 2 | 2 | True | 0 | ROZPOCET
| VV |  | Součet |  | 139.7 | [13 empty] | VV | 2 | 4 | True | 1 | ROZPOCET
60 | M | 605141140 | řezivo jehličnaté,střešní latě impregnované dl 4 - 5 m | m3 | 0.738 |  | 0 | CS ÚRS 2016 02 |  |  | základní |  | 0 | 0.55 | 0.4059 | 0 | 0 | 32 | M | 2 |  |  |  | ROZPOCET |  |  |  | 0 | 0 | 0 | 0 | 0 | 1 | 0 | 16 | 93760551
| VV |  | viz PD D.2.1.2. - D4 - 06 | [15 empty] | VV | 2 | 1 | True | 0 | ROZPOCET
| VV |  | Dřevěná konstrukce atiky (dl * p * š * v) (p = 2 ks/m) | [15 empty] | VV | 2 | 1 | True | 0 | ROZPOCET
| VV |  | 0,6*((103+32+4,7)*2)*0,08*0,05 |  | 0.671 | [13 empty] | VV | 2 | 2 | True | 0 | ROZPOCET
| VV |  | Součet |  | 0.671 | [13 empty] | VV | 2 | 4 | True | 1 | ROZPOCET
| VV |  | 0,671*1,1 'Přepočtené koeficientem množství |  | 0.738 | [13 empty] | VV | 2 | 2 | False | 1 | ROZPOCET
61 | M | 605151110 | řezivo jehličnaté boční prkno jakost I.-II. 2 - 3 cm | m3 | 0.769 |  | 0 | CS ÚRS 2016 02 |  |  | základní |  | 0 | 0.55 | 0.42295 | 0 | 0 | 32 | M | 2 |  |  |  | ROZPOCET |  |  |  | 0 | 0 | 0 | 0 | 0 | 1 | 0 | 16 | 1277889964
| VV |  | viz PD D.2.1.2. - D4 - 06 | [15 empty] | VV | 2 | 1 | True | 0 | ROZPOCET
| VV |  | Dřevěná konstrukce atiky - dřevěná lišta (dl * š * v) | [15 empty] | VV | 2 | 1 | True | 0 | ROZPOCET
| VV |  | ((103+32+4,7)*2)*0,1*0,025 |  | 0.699 | [13 empty] | VV | 2 | 2 | True | 0 | ROZPOCET
| VV |  | Součet |  | 0.699 | [13 empty] | VV | 2 | 4 | True | 1 | ROZPOCET
| VV |  | 0,699*1,1 'Přepočtené koeficientem množství |  | 0.769 | [13 empty] | VV | 2 | 2 | False | 1 | ROZPOCET
62 | M | 607262780 | deska dřevoštěpková OSB perodrážka nebroušená 2500x675x22 mm | m2 | 104.496 |  | 0 | CS ÚRS 2016 02 |  |  | základní |  | 0 | 0.0128 | 1.3375 | 0 | 0 | 32 | M | 2 |  |  |  | ROZPOCET |  |  |  | 0 | 0 | 0 | 0 | 0 | 1 | 0 | 16 | -1036125004
| VV |  | viz PD D.2.1.2. - D4 - 06 | [15 empty] | VV | 2 | 1 | True | 0 | ROZPOCET
| VV |  | Dřevěná konstrukce atiky - OSB deska (dl * š ) | [15 empty] | VV | 2 | 1 | True | 0 | ROZPOCET
| VV |  | (103+32+4,7)*(0,63+0,05) |  | 94.996 | [13 empty] | VV | 2 | 2 | True | 0 | ROZPOCET
| VV |  | Součet |  | 94.996 | [13 empty] | VV | 2 | 4 | True | 1 | ROZPOCET
| VV |  | 94,996*1,1 'Přepočtené koeficientem množství |  | 104.496 | [13 empty] | VV | 2 | 2 | False | 1 | ROZPOCET
63 | K | 998762103 | Přesun hmot pro konstrukce tesařské stanovený z hmotnosti přesunovaného materiálu vodorovná dopravní vzdálenost do 50 m v objektech výšky přes 12 do 24 m | t | 2.166 |  | 0 | CS ÚRS 2016 02 |  |  | základní |  | 0 | 0 | 0 | 0 | 0 | 16 | K | 2 |  |  |  | ROZPOCET |  |  |  | 0 | 0 | 0 | 0 | 0 | 1 | 0 | 16 | 929360116
| D | 764 | Konstrukce klempířské |  |  |  | 0 | [5 empty] | 0 |  | 0.90034 |  | 0 | 2 | D | 1 |  |  |  | ROZPOCET | [9 empty] | 0
64 | K | 764215K01 | D+M K01 oplechování atiky z pozinkovaného poplastovaného plechu rš 300 mm dle PD | m | 103 |  | 0 |  |  |  | základní |  | 0 | 0.00351 | 0.36153 | 0 | 0 | 16 | K | 2 |  |  |  | ROZPOCET |  |  |  | 0 | 0 | 0 | 0 | 0 | 1 | 0 | 16 | 220731903
65 | K | 764215K02 | D+M K02 oplechování atiky z pozinkovaného poplastovaného plechu rš 300 mm dle PD | m | 32 |  | 0 |  |  |  | základní |  | 0 | 0.00351 | 0.11232 | 0 | 0 | 16 | K | 2 |  |  |  | ROZPOCET |  |  |  | 0 | 0 | 0 | 0 | 0 | 1 | 0 | 16 | 670352482
66 | K | 764215K03 | D+M K03 oplechování atiky z pozinkovaného poplastovaného plechu rš 300 mm dle PD | m | 4.7 |  | 0 |  |  |  | základní |  | 0 | 0.00351 | 0.016497 | 0 | 0 | 16 | K | 2 |  |  |  | ROZPOCET |  |  |  | 0 | 0 | 0 | 0 | 0 | 1 | 0 | 16 | -1018444339
67 | K | 764511K04 | D+M K04 žlab podokapní půlkruhový z pozinkovaného plechu rš 125 mm dle PD | m | 5.74 |  | 0 |  |  |  | základní |  | 0 | 0.00137 | 0.0078638 | 0 | 0 | 16 | K | 2 |  |  |  | ROZPOCET |  |  |  | 0 | 0 | 0 | 0 | 0 | 1 | 0 | 16 | 553240048
68 | K | 764518K05 | D+M K05 svody kruhové včetně objímek, kolen, odskoků z pozinkovaného plechu průměru 100 mm dle PD | m | 3.5 |  | 0 |  |  |  | základní |  | 0 | 0.00212 | 0.00742 | 0 | 0 | 16 | K | 2 |  |  |  | ROZPOCET |  |  |  | 0 | 0 | 0 | 0 | 0 | 1 | 0 | 16 | 1985761857
69 | K | 764215K06 | D+M K06 svody kruhové včetně objímek, kolen, odskoků z pozinkovaného plechu průměru 100 mm dle PD | m | 3.5 |  | 0 |  |  |  | základní |  | 0 | 0.00351 | 0.012285 | 0 | 0 | 16 | K | 2 |  |  |  | ROZPOCET |  |  |  | 0 | 0 | 0 | 0 | 0 | 1 | 0 | 16 | -615655144
70 | K | 764215K07 | D+M K07 dilatační lišta z PVC rš 300 mm dle PD | m | 7.5 |  | 0 |  |  |  | základní |  | 0 | 0.00351 | 0.026325 | 0 | 0 | 16 | K | 2 |  |  |  | ROZPOCET |  |  |  | 0 | 0 | 0 | 0 | 0 | 1 | 0 | 16 | 1023283708
71 | K | 764215K08 | D+M K08 stěnová lišta z pozinkovaného poplastovaného plechu rš 70 mm dle PD | m | 32 |  | 0 |  |  |  | základní |  | 0 | 0.00351 | 0.11232 | 0 | 0 | 16 | K | 2 |  |  |  | ROZPOCET |  |  |  | 0 | 0 | 0 | 0 | 0 | 1 | 0 | 16 | -1440132567
72 | K | 764226PE0 | D+M oplechování parapetů rovných celoplošně lepené z Al plechu rš 440 mm vč. opracování rohů dle PD | m | 114.45 |  | 0 |  |  |  | základní |  | 0 | 0.00213 | 0.24378 | 0 | 0 | 16 | K | 2 |  |  |  | ROZPOCET |  |  |  | 0 | 0 | 0 | 0 | 0 | 1 | 0 | 16 | 430926554
| VV |  | viz PD D.2.1.2. - 09 výpis klempířských prvků | [15 empty] | VV | 2 | 1 | True | 0 | ROZPOCET
| VV |  | Oplechování parapetů (dl * p) | [15 empty] | VV | 2 | 1 | True | 0 | ROZPOCET
| VV |  | PEO1 | [15 empty] | VV | 2 | 1 | True | 0 | ROZPOCET
| VV |  | 2,1*37 |  | 77.7 | [13 empty] | VV | 2 | 2 | True | 0 | ROZPOCET
| VV |  | PEO2 | [15 empty] | VV | 2 | 1 | True | 0 | ROZPOCET
| VV |  | 4,2*5 |  | 21 | [13 empty] | VV | 2 | 2 | True | 0 | ROZPOCET
| VV |  | PEO3 | [15 empty] | VV | 2 | 1 | True | 0 | ROZPOCET
| VV |  | 0,8*2 |  | 1.6 | [13 empty] | VV | 2 | 2 | True | 0 | ROZPOCET
| VV |  | PEO4 | [15 empty] | VV | 2 | 1 | True | 0 | ROZPOCET
| VV |  | 4,0*1 |  | 4 | [13 empty] | VV | 2 | 2 | True | 0 | ROZPOCET
| VV |  | PEO6 | [15 empty] | VV | 2 | 1 | True | 0 | ROZPOCET
| VV |  | 2,8*3 |  | 8.4 | [13 empty] | VV | 2 | 2 | True | 0 | ROZPOCET
| VV |  | PEO7 | [15 empty] | VV | 2 | 1 | True | 0 | ROZPOCET
| VV |  | 1,75*1 |  | 1.75 | [13 empty] | VV | 2 | 2 | True | 0 | ROZPOCET
| VV |  | Součet |  | 114.45 | [13 empty] | VV | 2 | 4 | True | 1 | ROZPOCET
73 | K | 764000X01 | D+M větrací pás okapní PVC š. 100 mm vč. příslušenství dle PD | m | 139.7 |  | 0 |  |  |  | základní |  | 0 | 0 | 0 | 0 | 0 | 16 | K | 2 |  |  |  | ROZPOCET |  |  |  | 0 | 0 | 0 | 0 | 0 | 1 | 0 | 16 | -2076841065
| VV |  | viz PD D.2.1.2. - D1 - 05-06 a D.2.1.3 - 04 | [15 empty] | VV | 2 | 1 | True | 0 | ROZPOCET
| VV |  | Atika - větrací pás (dl) | [15 empty] | VV | 2 | 1 | True | 0 | ROZPOCET
| VV |  | (103+32+4,7) |  | 139.7 | [13 empty] | VV | 2 | 2 | True | 0 | ROZPOCET
| VV |  | Součet |  | 139.7 | [13 empty] | VV | 2 | 4 | True | 1 | ROZPOCET
74 | K | 998764103 | Přesun hmot pro konstrukce klempířské stanovený z hmotnosti přesunovaného materiálu vodorovná dopravní vzdálenost do 50 m v objektech výšky přes 12 do 24 m | t | 0.9 |  | 0 | CS ÚRS 2016 02 |  |  | základní |  | 0 | 0 | 0 | 0 | 0 | 16 | K | 2 |  |  |  | ROZPOCET |  |  |  | 0 | 0 | 0 | 0 | 0 | 1 | 0 | 16 | 2137440773
| D | 766 | Konstrukce truhlářské |  |  |  | 0 | [5 empty] | 0 |  | 0 |  | 0 | 2 | D | 1 |  |  |  | ROZPOCET | [9 empty] | 0
75 | K | 766000O01 | D+M O01 plastové okno s izolačním trojsklem 2100 x 1800 mm vč. žaluzií, parapetu a příslušenství dle PD | kpl | 14 |  | 0 |  |  |  | základní |  | 0 | 0 | 0 | 0 | 0 | 16 | K | 2 |  |  |  | ROZPOCET |  |  |  | 0 | 0 | 0 | 0 | 0 | 1 | 0 | 16 | 153760370
76 | K | 766000O02 | D+M O02 plastové okno s izolačním trojsklem 4200 x 2700 mm vč. parapetu a příslušenství dle PD | kpl | 4 |  | 0 |  |  |  | základní |  | 0 | 0 | 0 | 0 | 0 | 16 | K | 2 |  |  |  | ROZPOCET |  |  |  | 0 | 0 | 0 | 0 | 0 | 1 | 0 | 16 | 1666709930
77 | K | 766000O03 | D+M O03 sestava plastové okna a dveře s izolačním trojsklem 1800 x 2900 mm vč. parapetu, zárubně a příslušenství dle PD | kpl | 2 |  | 0 |  |  |  | základní |  | 0 | 0 | 0 | 0 | 0 | 16 | K | 2 |  |  |  | ROZPOCET |  |  |  | 0 | 0 | 0 | 0 | 0 | 1 | 0 | 16 | -918711311
78 | K | 766000X01 | D+M budka pro rorýse vč. příslušenství dle PD | kpl | 2 |  | 0 |  |  |  | základní |  | 0 | 0 | 0 | 0 | 0 | 16 | K | 2 |  |  |  | ROZPOCET |  |  |  | 0 | 0 | 0 | 0 | 0 | 1 | 0 | 16 | 1802114912
79 | K | 766000X02 | D+M 3D LOGO 2000 x 1200 mm vč. kotvení dle PD | kpl | 2 |  | 0 |  |  |  | základní |  | 0 | 0 | 0 | 0 | 0 | 16 | K | 2 |  |  |  | ROZPOCET |  |  |  | 0 | 0 | 0 | 0 | 0 | 1 | 0 | 16 | 133906929
| D | 767 | Konstrukce zámečnické |  |  |  | 0 | [5 empty] | 0 |  | 0 |  | 0 | 2 | D | 1 |  |  |  | ROZPOCET | [9 empty] | 0
80 | K | 7670000Z1 | D+M Z1 nová pozinkovaná mříž 2300 x 2000 mm vč příslušenství a kotvení dle PD | kpl | 7 |  | 0 |  |  |  | základní |  | 0 | 0 | 0 | 0 | 0 | 16 | K | 2 |  |  |  | ROZPOCET |  |  |  | 0 | 0 | 0 | 0 | 0 | 1 | 0 | 16 | 1689484926
81 | K | 7670000Z2 | D+M Z2 nová pozinkovaná mříž 2150 x 2000 mm vč příslušenství a kotvení dle PD | kpl | 1 |  | 0 |  |  |  | základní |  | 0 | 0 | 0 | 0 | 0 | 16 | K | 2 |  |  |  | ROZPOCET |  |  |  | 0 | 0 | 0 | 0 | 0 | 1 | 0 | 16 | -1429744124
82 | K | 7670000Z3 | D+M Z3 nové vertikální prvku zábradlí vč příslušenství a kotvení dle PD | kpl | 1 |  | 0 |  |  |  | základní |  | 0 | 0 | 0 | 0 | 0 | 16 | K | 2 |  |  |  | ROZPOCET |  |  |  | 0 | 0 | 0 | 0 | 0 | 1 | 0 | 16 | -1260891428
| D | 781 | Dokončovací práce - obklady |  |  |  | 0 | [5 empty] | 0 |  | 4.5385 |  | 0 | 2 | D | 1 |  |  |  | ROZPOCET | [9 empty] | 0
83 | K | 781494111 | Ostatní prvky plastové profily ukončovací a dilatační lepené flexibilním lepidlem rohové | m | 99.2 |  | 0 | CS ÚRS 2016 02 |  |  | základní |  | 0 | 0.00031 | 0.030752 | 0 | 0 | 16 | K | 2 |  |  |  | ROZPOCET |  |  |  | 0 | 0 | 0 | 0 | 0 | 1 | 0 | 16 | -1323453845
| VV |  | viz PD D.2.1.2. - D4 - 07-10 | [15 empty] | VV | 2 | 1 | True | 0 | ROZPOCET
| VV |  | Vnější obklad - rohové profily (dl) | [15 empty] | VV | 2 | 1 | True | 0 | ROZPOCET
| VV |  | pohled 4 | [15 empty] | VV | 2 | 1 | True | 0 | ROZPOCET
| VV |  | 9,5 |  | 9.5 | [13 empty] | VV | 2 | 2 | True | 0 | ROZPOCET
| VV |  | pohled 5 | [15 empty] | VV | 2 | 1 | True | 0 | ROZPOCET
| VV |  | 3,8 |  | 3.8 | [13 empty] | VV | 2 | 2 | True | 0 | ROZPOCET
| VV |  | pohled 6 | [15 empty] | VV | 2 | 1 | True | 0 | ROZPOCET
| VV |  | 9,5 |  | 9.5 | [13 empty] | VV | 2 | 2 | True | 0 | ROZPOCET
| VV |  | pohled 7 | [15 empty] | VV | 2 | 1 | True | 0 | ROZPOCET
| VV |  | (3,8*2+(2,7+1,6*2))*2 |  | 27 | [13 empty] | VV | 2 | 2 | True | 0 | ROZPOCET
| VV |  | pohled 8 | [15 empty] | VV | 2 | 1 | True | 0 | ROZPOCET
| VV |  | 9,5 |  | 9.5 | [13 empty] | VV | 2 | 2 | True | 0 | ROZPOCET
| VV |  | pohled 9 | [15 empty] | VV | 2 | 1 | True | 0 | ROZPOCET
| VV |  | 3,8 |  | 3.8 | [13 empty] | VV | 2 | 2 | True | 0 | ROZPOCET
| VV |  | pohled 10 | [15 empty] | VV | 2 | 1 | True | 0 | ROZPOCET
| VV |  | 9,5 |  | 9.5 | [13 empty] | VV | 2 | 2 | True | 0 | ROZPOCET
| VV |  | pohled 14 | [15 empty] | VV | 2 | 1 | True | 0 | ROZPOCET
| VV |  | 3,8 |  | 3.8 | [13 empty] | VV | 2 | 2 | True | 0 | ROZPOCET
| VV |  | pohled 15 | [15 empty] | VV | 2 | 1 | True | 0 | ROZPOCET
| VV |  | 3,8*2+3,2*2+5,0 |  | 19 | [13 empty] | VV | 2 | 2 | True | 0 | ROZPOCET
| VV |  | pohled 16 | [15 empty] | VV | 2 | 1 | True | 0 | ROZPOCET
| VV |  | 3,8 |  | 3.8 | [13 empty] | VV | 2 | 2 | True | 0 | ROZPOCET
| VV |  | Součet |  | 99.2 | [13 empty] | VV | 2 | 4 | True | 1 | ROZPOCET
84 | K | 781774112 | Montáž obkladů vnějších stěn z dlaždic keramických lepených flexibilním lepidlem režných nebo glazovaných hladkých do 9 ks/m2 | m2 | 263.765 |  | 0 | CS ÚRS 2016 02 |  |  | základní |  | 0 | 0.0029 | 0.76492 | 0 | 0 | 16 | K | 2 |  |  |  | ROZPOCET |  |  |  | 0 | 0 | 0 | 0 | 0 | 1 | 0 | 16 | 550478609
| VV |  | viz PD D.2.1.2. - D4 - 07-10 | [15 empty] | VV | 2 | 1 | True | 0 | ROZPOCET
| VV |  | Vnější obklad (pl) | [15 empty] | VV | 2 | 1 | True | 0 | ROZPOCET
| VV |  | pohled 4 | [15 empty] | VV | 2 | 1 | True | 0 | ROZPOCET
| VV |  | 11,775 |  | 11.775 | [13 empty] | VV | 2 | 2 | True | 0 | ROZPOCET
| VV |  | pohled 5 | [15 empty] | VV | 2 | 1 | True | 0 | ROZPOCET
| VV |  | 5,6 |  | 5.6 | [13 empty] | VV | 2 | 2 | True | 0 | ROZPOCET
| VV |  | pohled 6 | [15 empty] | VV | 2 | 1 | True | 0 | ROZPOCET
| VV |  | 5,9 |  | 5.9 | [13 empty] | VV | 2 | 2 | True | 0 | ROZPOCET
| VV |  | pohled 7 | [15 empty] | VV | 2 | 1 | True | 0 | ROZPOCET
| VV |  | 182,265 |  | 182.265 | [13 empty] | VV | 2 | 2 | True | 0 | ROZPOCET
| VV |  | pohled 8 | [15 empty] | VV | 2 | 1 | True | 0 | ROZPOCET
| VV |  | 5,9 |  | 5.9 | [13 empty] | VV | 2 | 2 | True | 0 | ROZPOCET
| VV |  | pohled 9 | [15 empty] | VV | 2 | 1 | True | 0 | ROZPOCET
| VV |  | 13,5 |  | 13.5 | [13 empty] | VV | 2 | 2 | True | 0 | ROZPOCET
| VV |  | pohled 10 | [15 empty] | VV | 2 | 1 | True | 0 | ROZPOCET
| VV |  | 11,775 |  | 11.775 | [13 empty] | VV | 2 | 2 | True | 0 | ROZPOCET
| VV |  | pohled 14 | [15 empty] | VV | 2 | 1 | True | 0 | ROZPOCET
| VV |  | 8,6 |  | 8.6 | [13 empty] | VV | 2 | 2 | True | 0 | ROZPOCET
| VV |  | pohled 15 | [15 empty] | VV | 2 | 1 | True | 0 | ROZPOCET
| VV |  | 9,85 |  | 9.85 | [13 empty] | VV | 2 | 2 | True | 0 | ROZPOCET
| VV |  | pohled 16 | [15 empty] | VV | 2 | 1 | True | 0 | ROZPOCET
| VV |  | 8,6 |  | 8.6 | [13 empty] | VV | 2 | 2 | True | 0 | ROZPOCET
| VV |  | Součet |  | 263.765 | [13 empty] | VV | 2 | 4 | True | 1 | ROZPOCET
85 | M | 5976107X1 | keramické obkladačky (dle výběru investora) | m2 | 290.142 |  | 0 |  |  |  | základní |  | 0 | 0.0129 | 3.7428 | 0 | 0 | 32 | M | 2 |  |  |  | ROZPOCET |  |  |  | 0 | 0 | 0 | 0 | 0 | 1 | 0 | 16 | 611214526
| VV |  | 263,765*1,1 'Přepočtené koeficientem množství |  | 290.142 | [13 empty] | VV | 2 | 2 | False | 1 | ROZPOCET
86 | K | 998781103 | Přesun hmot pro obklady keramické stanovený z hmotnosti přesunovaného materiálu vodorovná dopravní vzdálenost do 50 m v objektech výšky přes 12 do 24 m | t | 4.539 |  | 0 | CS ÚRS 2016 02 |  |  | základní |  | 0 | 0 | 0 | 0 | 0 | 16 | K | 2 |  |  |  | ROZPOCET |  |  |  | 0 | 0 | 0 | 0 | 0 | 1 | 0 | 16 | 1669573918
| D | 783 | Dokončovací práce - nátěry |  |  |  | 0 | [5 empty] | 0 |  | 0.306 |  | 0 | 2 | D | 1 |  |  |  | ROZPOCET | [9 empty] | 0
87 | K | 783306809 | Odstranění nátěrů ze zámečnických konstrukcí okartáčováním | m2 | 450 |  | 0 | CS ÚRS 2016 02 |  |  | základní |  | 0 | 0 | 0 | 0 | 0 | 16 | K | 2 |  |  |  | ROZPOCET |  |  |  | 0 | 0 | 0 | 0 | 0 | 1 | 0 | 16 | 1160032344
| VV |  | viz PD D.2.1.2. - D4 - 12 | [15 empty] | VV | 2 | 1 | True | 0 | ROZPOCET
| VV |  | Repas schodiště - okartačování (pl) | [15 empty] | VV | 2 | 1 | True | 0 | ROZPOCET
| VV |  | 450 |  | 450 | [13 empty] | VV | 2 | 2 | True | 0 | ROZPOCET
| VV |  | Součet |  | 450 | [13 empty] | VV | 2 | 4 | True | 1 | ROZPOCET
88 | K | 783314101 | Základní jednonásobný syntetický nátěr zámečnických konstrukcí | m2 | 900 |  | 0 | CS ÚRS 2016 02 |  |  | základní |  | 0 | 0.00017 | 0.153 | 0 | 0 | 16 | K | 2 |  |  |  | ROZPOCET |  |  |  | 0 | 0 | 0 | 0 | 0 | 1 | 0 | 16 | -1318938602
| VV |  | viz PD D.2.1.2. - D4 - 12 | [15 empty] | VV | 2 | 1 | True | 0 | ROZPOCET
| VV |  | Repas schodiště - základní nátěr (pl * 2) | [15 empty] | VV | 2 | 1 | True | 0 | ROZPOCET
| VV |  | 450*2 |  | 900 | [13 empty] | VV | 2 | 2 | True | 0 | ROZPOCET
| VV |  | Součet |  | 900 | [13 empty] | VV | 2 | 4 | True | 1 | ROZPOCET
89 | K | 783314201 | Základní antikorozní nátěr zámečnických konstrukcí jednonásobný syntetický standardní | m2 | 900 |  | 0 | CS ÚRS 2016 02 |  |  | základní |  | 0 | 0.00017 | 0.153 | 0 | 0 | 16 | K | 2 |  |  |  | ROZPOCET |  |  |  | 0 | 0 | 0 | 0 | 0 | 1 | 0 | 16 | -1142070910
| VV |  | viz PD D.2.1.2. - D4 - 12 | [15 empty] | VV | 2 | 1 | True | 0 | ROZPOCET
| VV |  | Repas schodiště - antikorozní nátěr (pl * 2) | [15 empty] | VV | 2 | 1 | True | 0 | ROZPOCET
| VV |  | 450*2 |  | 900 | [13 empty] | VV | 2 | 2 | True | 0 | ROZPOCET
| VV |  | Součet |  | 900 | [13 empty] | VV | 2 | 4 | True | 1 | ROZPOCET
| D | 784 | Dokončovací práce - malby a tapety |  |  |  | 0 | [5 empty] | 0 |  | 0.015651 |  | 0 | 2 | D | 1 |  |  |  | ROZPOCET | [9 empty] | 0
90 | K | 784181101 | Penetrace podkladu jednonásobná základní akrylátová v místnostech výšky do 3,80 m | m2 | 34.025 |  | 0 | CS ÚRS 2016 02 |  |  | základní |  | 0 | 0.0002 | 0.006805 | 0 | 0 | 16 | K | 2 |  |  |  | ROZPOCET |  |  |  | 0 | 0 | 0 | 0 | 0 | 1 | 0 | 16 | -591540569
| VV |  | viz PD D.2.1.2. - D4 - 01-06 | [15 empty] | VV | 2 | 1 | True | 0 | ROZPOCET
| VV |  | Malba - ostění - penetrace (pl) | [15 empty] | VV | 2 | 1 | True | 0 | ROZPOCET
| VV |  | ostění_plocha |  | 34.025 | [13 empty] | VV | 2 | 2 | True | 0 | ROZPOCET
| VV |  | Součet |  | 34.025 | [13 empty] | VV | 2 | 4 | True | 1 | ROZPOCET
91 | K | 784211101 | Malby z malířských směsí otěruvzdorných za mokra dvojnásobné, bílé za mokra otěruvzdorné výborně v místnostech výšky do 3,80 m | m2 | 34.025 |  | 0 | CS ÚRS 2016 02 |  |  | základní |  | 0 | 0.00026 | 0.0088465 | 0 | 0 | 16 | K | 2 |  |  |  | ROZPOCET |  |  |  | 0 | 0 | 0 | 0 | 0 | 1 | 0 | 16 | 1717920452
| VV |  | viz PD D.2.1.2. - D4 - 01-06 | [15 empty] | VV | 2 | 1 | True | 0 | ROZPOCET
| VV |  | Malba - ostění (pl) | [15 empty] | VV | 2 | 1 | True | 0 | ROZPOCET
| VV |  | ostění_plocha |  | 34.025 | [13 empty] | VV | 2 | 2 | True | 0 | ROZPOCET
| VV |  | Součet |  | 34.025 | [13 empty] | VV | 2 | 4 | True | 1 | ROZPOCET

## 02.5 - ZTI
| List obsahuje: |  | 1) Krycí list soupisu | 2) Rekapitulace |  |  | 3) Soupis prací | Zpět na list: | Rekapitulace stavby
{1b772cf1-5aa1-4426-a0db-edb01128fc06}
2
| KRYCÍ LIST SOUPISU | [8 empty] | v --- níže se nacházejí doplnkové a pomocné údaje k sestavám --- v | [8 empty] | False
Stavba:
Revitalizace objektu D, Krajské zdravotní a.s. MNÚL
Objekt:
SO.02 - Revitalizace (zateplení) obvodového pláště
Soupis:
02 - Nové konstrukce
Úroveň 3:
02.5 - ZTI
| KSO: |  |  |  |  | CC-CZ:
| Místo: |  | Sociální péče 3316 /12A, 401 13 Ústí nad Labem |  |  | Datum: | 27. 9. 2016
| Zadavatel: |  |  |  |  | IČ: | 25488627
|  | Krajská zdravotní a.s. |  |  |  | DIČ: | CZ25488627
| Uchazeč: |  |  |  |  | IČ:
DIČ:
| Projektant: |  |  |  |  | IČ: | 27714870
|  | Statika - Dynamika, s.r.o. |  |  |  | DIČ: | CZ27714870
Poznámka:
Rozpočet slouží výhradně a pouze pro výběr zhotovitele. Jednotkové ceny a množství jsou orientační. Zhotovitel je povinen zkontrolovat rozpočet a doplnit chybějící položky. V opačném případě je zhotovitel povinen upozornit zadavatele na případné nedostatky. Ceny v nabídce musí vycházet nejen z předloženého soupisu výkonů, ale i ze znalosti celého projektu. Prostudování kompletní dokumentace je nutnou podmínkou předložení nabídky. Veškeré konstrukce se dodávají jako plně funkční celek.
| Cena bez DPH | [5 empty] | 0
|  |  | Základ daně |  |  | Sazba daně | Výše daně
| DPH | základní | 0 |  |  | 21% | 0
|  | snížená | 0 |  |  | 15% | 0
|  | zákl. přenesená | 0 |  |  | 21% | 0
|  | sníž. přenesená | 0 |  |  | 15% | 0
|  | nulová | 0 |  |  | 0% | 0
| Cena s DPH |  |  | v | CZK |  | 0
REKAPITULACE ČLENĚNÍ SOUPISU PRACÍ
Stavba:
Revitalizace objektu D, Krajské zdravotní a.s. MNÚL
Objekt:
SO.02 - Revitalizace (zateplení) obvodového pláště
Soupis:
02 - Nové konstrukce
Úroveň 3:
02.5 - ZTI
Místo: |  |  | Sociální péče 3316 /12A, 401 13 Ústí nad Labem |  |  | Datum: | 27. 9. 2016
Zadavatel: |  |  | Krajská zdravotní a.s. |  |  | Projektant: | Statika - Dynamika, s.r.o.
Uchazeč:
Kód dílu - Popis | [6 empty] | Cena celkem [CZK]
Náklady soupisu celkem | [6 empty] | 0 | [12 empty] | -1
| PSV - PSV | [5 empty] | 0
| 720 - ZTI | [5 empty] | 0
SOUPIS PRACÍ
Stavba:
Revitalizace objektu D, Krajské zdravotní a.s. MNÚL
Objekt:
SO.02 - Revitalizace (zateplení) obvodového pláště
Soupis:
02 - Nové konstrukce
Úroveň 3:
02.5 - ZTI
Místo: |  |  | Sociální péče 3316 /12A, 401 13 Ústí nad Labem |  |  | Datum: | 27. 9. 2016
Zadavatel: |  |  | Krajská zdravotní a.s. |  |  | Projektant: | Statika - Dynamika, s.r.o.
Uchazeč:
PČ | Typ | Kód | Popis | MJ | Množství | J.cena [CZK] | Cena celkem [CZK] | Cenová soustava |  | Poznámka | DPH | J. Nh [h] | Nh celkem [h] | J. hmotnost [t] | Hmotnost celkem [t] | J. suť [t] | Suť Celkem [t]
Náklady soupisu celkem | [6 empty] | 0 | [5 empty] | 0 |  | 0 |  | 0 |  | D | -1 | [7 empty] | 0
| D | PSV | PSV |  |  |  | 0 | [5 empty] | 0 |  | 0 |  | 0 | 2 | D | 0 | ROZPOCET | [6 empty] | 0
| D | 720 | ZTI |  |  |  | 0 | [5 empty] | 0 |  | 0 |  | 0 | 2 | D | 1 | ROZPOCET | [6 empty] | 0
1 | K | 720000X1 | ZTI viz samostatný list | kpl | 1 |  | 0 |  |  |  | základní |  | 0 | 0 | 0 | 0 | 0 | 16 | K | 2 | ROZPOCET | 0 | 0 | 0 | 0 | 0 | 1 | 0 | 16 | 1834886870
| P |  | Poznámka k položce: Viz PD D.2.3.1 Přenos rozpočtu ze samostatného listu! | [15 empty] | P | 2

## 02.5B - ZTI - POLOŽKY
Profese zdravotechnika
| č.výkresu |  |  | Jedn.cena |  | Cena
1. Specifikace materiálu
Popis |  | rozměr | typ | ceník | počet [ks]
Odstranění rzi z litinové odvětrávací hlavice kanalizace | 1 | 0,8 m2 |  |  | 43
Základní nátěr litinové hlavice včetně materiálu | 1 | 0,8 m2 | syntetický |  | 43
Vrchní nátěr litinové hlavice včetně materiálu | 1 | 0,8 m2 | syntetický |  | 86
Drobný pomocný materiál | 1
Celkem bez DPH | [5 empty] | 0

## 02.6 - Chlazení
| List obsahuje: |  | 1) Krycí list soupisu | 2) Rekapitulace |  |  | 3) Soupis prací | Zpět na list: | Rekapitulace stavby
{5f266ae1-16a2-441d-a52f-f02be2a8dc3a}
2
| KRYCÍ LIST SOUPISU | [8 empty] | v --- níže se nacházejí doplnkové a pomocné údaje k sestavám --- v | [8 empty] | False
Stavba:
Revitalizace objektu D, Krajské zdravotní a.s. MNÚL
Objekt:
SO.02 - Revitalizace (zateplení) obvodového pláště
Soupis:
02 - Nové konstrukce
Úroveň 3:
02.6 - Chlazení
| KSO: |  |  |  |  | CC-CZ:
| Místo: |  | Sociální péče 3316 /12A, 401 13 Ústí nad Labem |  |  | Datum: | 27. 9. 2016
| Zadavatel: |  |  |  |  | IČ: | 25488627
|  | Krajská zdravotní a.s. |  |  |  | DIČ: | CZ25488627
| Uchazeč: |  |  |  |  | IČ:
DIČ:
| Projektant: |  |  |  |  | IČ: | 27714870
|  | Statika - Dynamika, s.r.o. |  |  |  | DIČ: | CZ27714870
Poznámka:
Rozpočet slouží výhradně a pouze pro výběr zhotovitele. Jednotkové ceny a množství jsou orientační. Zhotovitel je povinen zkontrolovat rozpočet a doplnit chybějící položky. V opačném případě je zhotovitel povinen upozornit zadavatele na případné nedostatky. Ceny v nabídce musí vycházet nejen z předloženého soupisu výkonů, ale i ze znalosti celého projektu. Prostudování kompletní dokumentace je nutnou podmínkou předložení nabídky. Veškeré konstrukce se dodávají jako plně funkční celek.
| Cena bez DPH | [5 empty] | 0
|  |  | Základ daně |  |  | Sazba daně | Výše daně
| DPH | základní | 0 |  |  | 21% | 0
|  | snížená | 0 |  |  | 15% | 0
|  | zákl. přenesená | 0 |  |  | 21% | 0
|  | sníž. přenesená | 0 |  |  | 15% | 0
|  | nulová | 0 |  |  | 0% | 0
| Cena s DPH |  |  | v | CZK |  | 0
REKAPITULACE ČLENĚNÍ SOUPISU PRACÍ
Stavba:
Revitalizace objektu D, Krajské zdravotní a.s. MNÚL
Objekt:
SO.02 - Revitalizace (zateplení) obvodového pláště
Soupis:
02 - Nové konstrukce
Úroveň 3:
02.6 - Chlazení
Místo: |  |  | Sociální péče 3316 /12A, 401 13 Ústí nad Labem |  |  | Datum: | 27. 9. 2016
Zadavatel: |  |  | Krajská zdravotní a.s. |  |  | Projektant: | Statika - Dynamika, s.r.o.
Uchazeč:
Kód dílu - Popis | [6 empty] | Cena celkem [CZK]
Náklady soupisu celkem | [6 empty] | 0 | [12 empty] | -1
| PSV - PSV | [5 empty] | 0
| 750 - Chlazení | [5 empty] | 0
SOUPIS PRACÍ
Stavba:
Revitalizace objektu D, Krajské zdravotní a.s. MNÚL
Objekt:
SO.02 - Revitalizace (zateplení) obvodového pláště
Soupis:
02 - Nové konstrukce
Úroveň 3:
02.6 - Chlazení
Místo: |  |  | Sociální péče 3316 /12A, 401 13 Ústí nad Labem |  |  | Datum: | 27. 9. 2016
Zadavatel: |  |  | Krajská zdravotní a.s. |  |  | Projektant: | Statika - Dynamika, s.r.o.
Uchazeč:
PČ | Typ | Kód | Popis | MJ | Množství | J.cena [CZK] | Cena celkem [CZK] | Cenová soustava |  | Poznámka | DPH | J. Nh [h] | Nh celkem [h] | J. hmotnost [t] | Hmotnost celkem [t] | J. suť [t] | Suť Celkem [t]
Náklady soupisu celkem | [6 empty] | 0 | [5 empty] | 0 |  | 0 |  | 0 |  | D | -1 | [7 empty] | 0
| D | PSV | PSV |  |  |  | 0 | [5 empty] | 0 |  | 0 |  | 0 | 2 | D | 0 | ROZPOCET | [6 empty] | 0
| D | 750 | Chlazení |  |  |  | 0 | [5 empty] | 0 |  | 0 |  | 0 | 2 | D | 1 | ROZPOCET | [6 empty] | 0
1 | K | 750000X1 | Chlazení viz samostatný list | kpl | 1 |  | 0 |  |  |  | základní |  | 0 | 0 | 0 | 0 | 0 | 16 | K | 2 | ROZPOCET | 0 | 0 | 0 | 0 | 0 | 1 | 0 | 16 | -468305404
| P |  | Poznámka k položce: Viz PD D.2.3.4 Přenos rozpočtu ze samostatného listu! | [15 empty] | P | 2

## 02.6B - Chlazení - POLOŽKY
Profese chlazení
|  | č.výkresu | Jedn.cena |  | Cena
1. Materiál
Popis | pozice |  | ceník | počet jedn.
Upevňovací kotva do panelu obvodové stěny, M10 |  | 1 |  | 24
Prodlužovací matky | M 10 | 1 |  | 24
Závitová tyč | M 10 | 1 |  | 5
Matky | M 10 | 1 |  | 48
Podložky | přesné 11mm | 1 |  | 48
Náplň chladiva do klimatizační jednotky |  | 1 |  | 6
Potrubí s izolací |  | 1 |  | 3
Drobný pomocný materiál |  | 1
Celkem materiál |  |  |  |  | 0
Demontáže venkovních jednotek |  | 1 |  | 6
Montáž nového potrubí a demontovaných jednotek |  | 1 |  | 6
Napuštění systému chladivem |  | 1 |  | 6
Uvedení jednotek do provozu |  | 1 |  | 6
Revize |  |  |  | 6
Doprava materiálu
Celkem bez DPH |  |  |  |  | 0

## 02.7 - Vzduchotechnika
| List obsahuje: |  | 1) Krycí list soupisu | 2) Rekapitulace |  |  | 3) Soupis prací | Zpět na list: | Rekapitulace stavby
{ea62a938-0afc-4ae9-9521-a1d3af2e5d40}
2
| KRYCÍ LIST SOUPISU | [8 empty] | v --- níže se nacházejí doplnkové a pomocné údaje k sestavám --- v | [8 empty] | False
Stavba:
Revitalizace objektu D, Krajské zdravotní a.s. MNÚL
Objekt:
SO.02 - Revitalizace (zateplení) obvodového pláště
Soupis:
02 - Nové konstrukce
Úroveň 3:
02.7 - Vzduchotechnika
| KSO: |  |  |  |  | CC-CZ:
| Místo: |  | Sociální péče 3316 /12A, 401 13 Ústí nad Labem |  |  | Datum: | 27. 9. 2016
| Zadavatel: |  |  |  |  | IČ: | 25488627
|  | Krajská zdravotní a.s. |  |  |  | DIČ: | CZ25488627
| Uchazeč: |  |  |  |  | IČ:
DIČ:
| Projektant: |  |  |  |  | IČ: | 27714870
|  | Statika - Dynamika, s.r.o. |  |  |  | DIČ: | CZ27714870
Poznámka:
Rozpočet slouží výhradně a pouze pro výběr zhotovitele. Jednotkové ceny a množství jsou orientační. Zhotovitel je povinen zkontrolovat rozpočet a doplnit chybějící položky. V opačném případě je zhotovitel povinen upozornit zadavatele na případné nedostatky. Ceny v nabídce musí vycházet nejen z předloženého soupisu výkonů, ale i ze znalosti celého projektu. Prostudování kompletní dokumentace je nutnou podmínkou předložení nabídky. Veškeré konstrukce se dodávají jako plně funkční celek.
| Cena bez DPH | [5 empty] | 0
|  |  | Základ daně |  |  | Sazba daně | Výše daně
| DPH | základní | 0 |  |  | 21% | 0
|  | snížená | 0 |  |  | 15% | 0
|  | zákl. přenesená | 0 |  |  | 21% | 0
|  | sníž. přenesená | 0 |  |  | 15% | 0
|  | nulová | 0 |  |  | 0% | 0
| Cena s DPH |  |  | v | CZK |  | 0
REKAPITULACE ČLENĚNÍ SOUPISU PRACÍ
Stavba:
Revitalizace objektu D, Krajské zdravotní a.s. MNÚL
Objekt:
SO.02 - Revitalizace (zateplení) obvodového pláště
Soupis:
02 - Nové konstrukce
Úroveň 3:
02.7 - Vzduchotechnika
Místo: |  |  | Sociální péče 3316 /12A, 401 13 Ústí nad Labem |  |  | Datum: | 27. 9. 2016
Zadavatel: |  |  | Krajská zdravotní a.s. |  |  | Projektant: | Statika - Dynamika, s.r.o.
Uchazeč:
Kód dílu - Popis | [6 empty] | Cena celkem [CZK]
Náklady soupisu celkem | [6 empty] | 0 | [12 empty] | -1
| PSV - Práce a dodávky PSV | [5 empty] | 0
| 751 - Vzduchotechnika | [5 empty] | 0
SOUPIS PRACÍ
Stavba:
Revitalizace objektu D, Krajské zdravotní a.s. MNÚL
Objekt:
SO.02 - Revitalizace (zateplení) obvodového pláště
Soupis:
02 - Nové konstrukce
Úroveň 3:
02.7 - Vzduchotechnika
Místo: |  |  | Sociální péče 3316 /12A, 401 13 Ústí nad Labem |  |  | Datum: | 27. 9. 2016
Zadavatel: |  |  | Krajská zdravotní a.s. |  |  | Projektant: | Statika - Dynamika, s.r.o.
Uchazeč:
PČ | Typ | Kód | Popis | MJ | Množství | J.cena [CZK] | Cena celkem [CZK] | Cenová soustava |  | Poznámka | DPH | J. Nh [h] | Nh celkem [h] | J. hmotnost [t] | Hmotnost celkem [t] | J. suť [t] | Suť Celkem [t]
Náklady soupisu celkem | [6 empty] | 0 | [5 empty] | 0 |  | 0 |  | 0 |  | D | -1 | [7 empty] | 0
| D | PSV | Práce a dodávky PSV |  |  |  | 0 | [5 empty] | 0 |  | 0 |  | 0 | 2 | D | 0 | ROZPOCET | [6 empty] | 0
| D | 751 | Vzduchotechnika |  |  |  | 0 | [5 empty] | 0 |  | 0 |  | 0 | 2 | D | 1 | ROZPOCET | [6 empty] | 0
1 | K | 751000X1 | Vzduchotechnika viz samostatný list | kpl | 1 |  | 0 |  |  |  | základní |  | 0 | 0 | 0 | 0 | 0 | 16 | K | 2 | ROZPOCET | 0 | 0 | 0 | 0 | 0 | 1 | 0 | 16 | -300566966
| P |  | Poznámka k položce: Viz PD D.2.3.2 Přenos rozpočtu ze samostatného listu! | [15 empty] | P | 2

## 02.7B - Vzduchotech. - POLOŽKY
Profese vzduchotechnika
Pozice | Kód položky | Popis | MJ | Počet | Dodávka jednotky | Dodávka celkem | Montáž jednotky | Montáž celkem | Dodavatel | Místnost č.
Zař.č.1 – Nové výfukové hlavice střechy :
1.1 | 240001001 | Výfuková hlavice D=150mm, lakovaná včetně síta. | ks | 1 |  | 0 |  | 0 | 0
RAL dle požadavku architekta.
(přesnou velikost potrubí zaměřit na stavbě)
(specifikace dle PD a technické zprávy vč. souvisejících prací, výkres č.2)
1.2 | 240001002 | Výfuková hlavice D=200mm, lakovaná včetně síta. | ks | 1 |  | 0 |  | 0
RAL dle požadavku architekta.
(přesnou velikost potrubí zaměřit na stavbě)
(specifikace dle PD a technické zprávy vč. souvisejících prací, výkres č.2)
1.3 | 240001003 | Výfuková hlavice D=300mm, lakovaná včetně síta. | ks | 1 |  | 0 |  | 0
RAL dle požadavku architekta.
(přesnou velikost potrubí zaměřit na stavbě)
(specifikace dle PD a technické zprávy vč. souvisejících prací, výkres č.2)
1.4 | 240001003 | Výfuková hlavice D=400mm, lakovaná včetně síta. | ks | 3 |  | 0 |  | 0
RAL dle požadavku architekta.
(přesnou velikost potrubí zaměřit na stavbě)
(specifikace dle PD a technické zprávy vč. souvisejících prací, výkres č.2,3)
1.5 | 240001005 | Výfuková hlavice D=460mm, lakovaná včetně síta. | ks | 2 |  | 0 |  | 0
RAL dle požadavku architekta.
(přesnou velikost potrubí zaměřit na stavbě)
(specifikace dle PD a technické zprávy vč. souvisejících prací, výkres č.2)
1.6 | 240001006 | Demontáž stávajících výfukových hlavic. | ks | 8 |  |  |  | 0
(specifikace dle PD a technické zprávy vč. souvisejících prací, výkres č.2,3)
1.10 | 240001010 | VZT potrubí pozink, sk.I, tř.těs.I / 100% tvarovek. Lakované. | m2 | 16 |  | 0 |  | 0
(přesnou velikost potrubí zaměřit na stavbě)
(specifikace dle PD a technické zprávy vč. souvisejících prací, výkres č.2,3)
|  | Mezisoučet zařízení č.1 |  |  |  | 0 |  | 0
Zař.č.2 – Prodloužení stávajících ventilátorů :
2.1 | 240002001 | Kruhové potrubí provedení pozink / 100% tvarovek.
|  | Do průměru 300mm, spojováno na příruby. Lakované. | bm | 2 |  | 0 |  | 0
(přesnou velikost potrubí zaměřit na stavbě)
(specifikace dle PD a technické zprávy vč. souvisejících prací, výkres č.1)
2.2 | 240002002 | Kruhové potrubí provedení pozink / 100% tvarovek.
|  | Do průměru 400mm, spojováno na příruby. Lakované. | bm | 3 |  | 0 |  | 0
(přesnou velikost potrubí zaměřit na stavbě)
(specifikace dle PD a technické zprávy vč. souvisejících prací, výkres č.3)
|  | Mezisoučet zařízení č.2 |  |  |  | 0 |  | 0
Zař.č.3 – Nátěry stávající tepelné izolace + stávající ventilátorové sestavy :
3.1 | 240003001 | Nátěry stávající tepelné izolace s oplechováním | m2 | 100 |  | 0 |  | 0
RAL dle požadavku architekta.
(specifikace dle PD a technické zprávy vč. souvisejících prací, výkres č.1)
3.2 | 240003002 | Nátěry stávajících ventilátorových sestav | m2 | 40 |  | 0 |  | 0
RAL dle požadavku architekta.
(specifikace dle PD a technické zprávy vč. souvisejících prací, výkres č.1)
3.3 | 240003003 | Nátěry stávajícího výfukového kusu | m2 | 42 |  | 0 |  | 0
RAL dle požadavku architekta.
(specifikace dle PD a technické zprávy vč. souvisejících prací, výkres č.1)
|  | Mezisoučet zařízení č.3 |  |  |  | 0 |  | 0
Zař.č.4 – Dodávka nových protidešťových žaluzií + prodloužení VZT potrubí :
D1
4.1 | 240004001 | Protidešťová žaluzie 570x345mm, lakovaná včetně síta. | ks | 2 |  | 0 |  | 0
RAL dle požadavku architekta.
(přesnou velikost potrubí zaměřit na stavbě)
(specifikace dle PD a technické zprávy vč. souvisejících prací, výkres č.5)
4.2 | 240004002 | Protidešťová žaluzie 935x325mm, lakovaná včetně síta. | ks | 1 |  | 0 |  | 0
RAL dle požadavku architekta.
(přesnou velikost potrubí zaměřit na stavbě)
(specifikace dle PD a technické zprávy vč. souvisejících prací, výkres č.5)
4.3 | 240004003 | Protidešťová žaluzie 650x925mm, lakovaná včetně síta. | ks | 1 |  | 0 |  | 0
RAL dle požadavku architekta.
(přesnou velikost potrubí zaměřit na stavbě)
(specifikace dle PD a technické zprávy vč. souvisejících prací, výkres č.4)
D2
4.4 | 240004004 | Protidešťová žaluzie 400x300mm, lakovaná včetně síta. | ks | 3 |  | 0 |  | 0
RAL dle požadavku architekta.
(přesnou velikost potrubí zaměřit na stavbě)
(specifikace dle PD a technické zprávy vč. souvisejících prací, výkres č.8)
4.5 | 240004005 | Protidešťová žaluzie 610x300mm, lakovaná včetně síta. | ks | 1 |  | 0 |  | 0
RAL dle požadavku architekta.
(přesnou velikost potrubí zaměřit na stavbě)
(specifikace dle PD a technické zprávy vč. souvisejících prací, výkres č.7)
4.6 | 240004006 | Protidešťová žaluzie 950x375mm, lakovaná včetně síta. | ks | 1 |  | 0 |  | 0
RAL dle požadavku architekta.
(přesnou velikost potrubí zaměřit na stavbě)
(specifikace dle PD a technické zprávy vč. souvisejících prací, výkres č.7)
4.7 | 240004007 | Protidešťová žaluzie 1195x610mm, lakovaná včetně síta. | ks | 1 |  | 0 |  | 0
RAL dle požadavku architekta.
(přesnou velikost potrubí zaměřit na stavbě)
(specifikace dle PD a technické zprávy vč. souvisejících prací, výkres č.7)
4.8 | 240004008 | Protidešťová žaluzie 1600x805mm, lakovaná včetně síta. | ks | 1 |  | 0 |  | 0
RAL dle požadavku architekta.
(přesnou velikost potrubí zaměřit na stavbě)
(specifikace dle PD a technické zprávy vč. souvisejících prací, výkres č.8)
4.9 | 240004009 | Protidešťová žaluzie D=200mm, lakovaná včetně síta. | ks | 4 |  | 0 |  | 0
RAL dle požadavku architekta.
(přesnou velikost potrubí zaměřit na stavbě)
(specifikace dle PD a technické zprávy vč. souvisejících prací, výkres č.7, 8)
D3
4.10 | 240004010 | Protidešťová žaluzie 400x300mm, lakovaná včetně síta. | ks | 7 |  | 0 |  | 0
RAL dle požadavku architekta.
(přesnou velikost potrubí zaměřit na stavbě)
(specifikace dle PD a technické zprávy vč. souvisejících prací, výkres č.11)
4.11 | 240004011 | Protidešťová žaluzie 500x400mm, lakovaná včetně síta. | ks | 1 |  | 0 |  | 0
RAL dle požadavku architekta.
(přesnou velikost potrubí zaměřit na stavbě)
(specifikace dle PD a technické zprávy vč. souvisejících prací, výkres č.10)
4.12 | 240004012 | Protidešťová žaluzie D=200mm, lakovaná včetně síta. | ks | 1 |  | 0 |  | 0
RAL dle požadavku architekta.
(přesnou velikost potrubí zaměřit na stavbě)
(specifikace dle PD a technické zprávy vč. souvisejících prací, výkres č.11)
4.13 | 240004013 | Protidešťová žaluzie 950x510mm, lakovaná včetně síta. | ks | 3 |  | 0 |  | 0
RAL dle požadavku architekta.
(přesnou velikost potrubí zaměřit na stavbě)
(specifikace dle PD a technické zprávy vč. souvisejících prací, výkres č.11,12)
4.14 | 240004014 | Protidešťová žaluzie 1000x800mm, lakovaná včetně síta. | ks | 1 |  | 0 |  | 0
RAL dle požadavku architekta.
(přesnou velikost potrubí zaměřit na stavbě)
(specifikace dle PD a technické zprávy vč. souvisejících prací, výkres č.11)
D4
4.15 | 240004015 | Protidešťová žaluzie 950x510mm, lakovaná včetně síta. | ks | 1 |  | 0 |  | 0
RAL dle požadavku architekta.
(přesnou velikost potrubí zaměřit na stavbě)
(specifikace dle PD a technické zprávy vč. souvisejících prací, výkres č.13)
4.20 | 240004020 | Demontáž stávajících protidešťových žaluzií. | ks | 29 |  |  |  | 0
(specifikace dle PD a technické zprávy vč. souvisejících prací, výkres č.2,3)
4.30 | 240004030 | VZT potrubí pozink, sk.I, tř.těs.I / 100% tvarovek | m2 | 11 |  | 0 |  | 0
(přesnou velikost potrubí zaměřit na stavbě)
(specifikace dle PD a technické zprávy vč. souvisejících prací, výkres č.4-13)
4.40 | 240004040 | Tepelná izolace tl.60mm + Al polep | m2 | 17 |  | 0 |  | 0
(přesnou velikost potrubí zaměřit na stavbě)
(specifikace dle PD a technické zprávy vč. souvisejících prací, výkres č.4-13)
|  | Mezisoučet zařízení č.4 |  |  |  | 0 |  | 0
Zař.č.5 – Posun stávajících venkovních kondenzačních jednotek :
5.1 | 240005001 | Posun venkovní kondenzační jednotky | ks | 5 |  |  |  | 0
(specifikace dle PD a technické zprávy vč. souvisejících prací, výkres č.6,7,10)
5.2 | 240005002 | Nová konzola pod venkovní kondenzační jednotku (žárový zinek) | ks | 5 |  | 0 |  | 0
(specifikace dle PD a technické zprávy vč. souvisejících prací, výkres č.6,7,10)
5.3 | 240005003 | Rozvod chladu vč. montáže komunikačního kabelu a závěsného materiálu | bm | 5 |  | 0
5.4 | 240005004 | Cu potrubí opatřené kaučukovou izolací, chladivo R410a.
(specifikace dle PD a technické zprávy vč. souvisejících prací, výkres č.6,7,10)
5.5 | 240005005 | Vypuštění a napuštění nového chladiva | kg | 50 |  | 0
(přesné množství chladiva zaměřit na stavbě)
(specifikace dle PD a technické zprávy vč. souvisejících prací, výkres č.6,7,10)
5.6 | 240005006 | Montáž, zkouška těsnosti, uvedení do provozu, zaškolení obsluhy. | hod | 50 |  |  |  | 0
(specifikace dle PD a technické zprávy vč. souvisejících prací, výkres č.6,7,10)
5.7 | 240005007 | Komplexní prohlídka stávající klimatizace. | hod | 12 |  |  |  | 0
(specifikace dle PD a technické zprávy vč. souvisejících prací, výkres č.6,7,10)
|  | Mezisoučet zařízení č.5 |  |  |  | 0 |  | 0
Zař.č.6 – Dodávka nových protidešťových žaluzií k pylonům :
6.1 | 240006001 | Protidešťová žaluzie 1610x1615mm, lakovaná včetně síta. | ks | 3 |  | 0 |  | 0
RAL dle požadavku architekta.
(přesnou velikost potrubí zaměřit na stavbě)
(specifikace dle PD a technické zprávy vč. souvisejících prací, výkres č.15)
6.2 | 240006002 | Nové oplechování stávajích pylonů včetně okapničky. | m2 | 20 |  | 0 |  | 0
RAL dle požadavku architekta.
(přesnou velikost oplechování zaměřit na stavbě)
(specifikace dle PD a technické zprávy vč. souvisejících prací, výkres č.15)
6.3 | 240006003 | Demontáž stávajících protidešťových žaluzií. | ks | 3 |  | 0 |  | 0
(specifikace dle PD a technické zprávy vč. souvisejících prací, výkres č.2,3)
|  | Mezisoučet zařízení č.6 |  |  |  | 0 |  | 0
POZN :
| - | tento výkaz výměr je pouze orientační, směrodatná a nadřazená je výkresová dokumentace včetně technické zprávy.
| - | správnost a úplnost realizační dokumentace musí být odsouhlasena objednatelem akce a to před zahájením dodávky zařízení.
| - | každý rozpor mezi výkresovou dokumentací, technickou zprávou a touto technickou specifikací (výkazem výměr) musí být posuzován s vlastní odborností firmy, nebo rozpor konzultován s projektantem zařízení a rozporován a to před zahájením dodávky zařízení či podpisem dodavatelské smlouvy.
| - | projektant předpokládá, že účastník výběrového řízení je odborně způsobilá firma a proto odpovědností účastníka výběrového řízení je, aby přesně stanovil rozsah prací prostřednictvím prozkoumání a prodiskutováním veškeré dokumentace s příslušnými stranami.
| - | žádné nároky na základě chybějící znalosti nebudou uznány.
| - | rozumí se, že v době výběrového řízení nebude projektová dokumentace nutně kompletní v každém detailu a zhotovitel bude nucen učinit projektové odhady ohledně prací.
| - | jestliže se v průběhu výběrového řízení a výstavby ukážou odhady nesprávé nebo budou potřebovat pozměnit, půjde to na plnou odpovědnost zhotovitele a ne projektanta či objednatele.
| - | TENTO PROJEKT NENAHRAZUJE REALIZAČNÍ / DÍLENSKOU / VÝROBNÍ / DOKUMENTACI ZHOTOVITELE.
REKAPITULACE
| Název zařízení |  |  |  | Dodávka | Montáž
| Zař.č.1 – Nové výfukové hlavice střechy : |  |  |  | 0 | 0
| Zař.č.2 – Prodloužení stávajících ventilátorů : |  |  |  | 0 | 0
| Zař.č.3 – Nátěry stávající tepelné izolace + stávající ventilátorové sestavy : |  |  |  | 0 | 0
| Zař.č.4 – Dodávka nových protidešťových žaluzií + prodloužení VZT potrubí : |  |  |  | 0 | 0
| Zař.č.5 – Posun stávajících venkovních kondenzačních jednotek : |  |  |  | 0 | 0
| Zař.č.6 – Dodávka nových protidešťových žaluzií k pylonům : |  |  |  | 0 | 0
| Mezisoučet všech zařízení (Kč bez DPH) |  |  |  | 0 | 0
| Pomocný materiál a práce |  |  |  | Dodávka + montáž
| P.1 | Montážní materiál - těsnící, spojovací | kg | 50
| P.2 | Montážní materiál - kotvící, nosný | kg | 150
| P.3 | Lešení lehké do výšky 4m a další pomocné mechanismy | sou | 1
| P.4 | Technická činnost a koordinační činnost na stavbě | sou | 1
| P.5 | Zaregulování nové VZT včetně protokolu | sou | 0
| P.6 | Návrh provozního řádu | sou | 1
| P.7 | Vedlejší rozpočtové náklady | sou | 1
| P.8 | Doprava materiálu na stavbu | sou | 1
| P.9 | Dílenská / realizační dokumentace VZT | sou | 1
| P.10 | Předávací dokumentace, certifikáty, návody, protokoly o zkouškách, technická dokumentace zařízení, záruční listy, protokol o zaškolení obsluhy. | sou | 1
| P.11 | Dokumentace skutečného provedení VZT | sou | 1
| Mezisoučet pomocného materiálu a prací (Kč bez DPH) |  |  |  | 0
| Cena celkem za VZT (Kč bez DPH) |  |  |  | 0
Součástí projektu není :
| - | požadavky na ostatní profese (viz. technická zpráva vzduchotechniky)
| - | projekt neřeší napojení systému VZT na EPS (nebyl zadán požadavek)
| - | autorizované měření hlučnosti ani orientační
| - | položky, které nejsou uvedeny v položkovém rozpočtu

## 02.8 - Silnoproud
| List obsahuje: |  | 1) Krycí list soupisu | 2) Rekapitulace |  |  | 3) Soupis prací | Zpět na list: | Rekapitulace stavby
{71cedc07-7f28-4f30-af9f-e083e3c31ee1}
2
| KRYCÍ LIST SOUPISU | [8 empty] | v --- níže se nacházejí doplnkové a pomocné údaje k sestavám --- v | [8 empty] | False
Stavba:
Revitalizace objektu D, Krajské zdravotní a.s. MNÚL
Objekt:
SO.02 - Revitalizace (zateplení) obvodového pláště
Soupis:
02 - Nové konstrukce
Úroveň 3:
02.8 - Silnoproud
| KSO: |  |  |  |  | CC-CZ:
| Místo: |  | Sociální péče 3316 /12A, 401 13 Ústí nad Labem |  |  | Datum: | 27. 9. 2016
| Zadavatel: |  |  |  |  | IČ: | 25488627
|  | Krajská zdravotní a.s. |  |  |  | DIČ: | CZ25488627
| Uchazeč: |  |  |  |  | IČ:
DIČ:
| Projektant: |  |  |  |  | IČ: | 27714870
|  | Statika - Dynamika, s.r.o. |  |  |  | DIČ: | CZ27714870
Poznámka:
Rozpočet slouží výhradně a pouze pro výběr zhotovitele. Jednotkové ceny a množství jsou orientační. Zhotovitel je povinen zkontrolovat rozpočet a doplnit chybějící položky. V opačném případě je zhotovitel povinen upozornit zadavatele na případné nedostatky. Ceny v nabídce musí vycházet nejen z předloženého soupisu výkonů, ale i ze znalosti celého projektu. Prostudování kompletní dokumentace je nutnou podmínkou předložení nabídky. Veškeré konstrukce se dodávají jako plně funkční celek.
| Cena bez DPH | [5 empty] | 0
|  |  | Základ daně |  |  | Sazba daně | Výše daně
| DPH | základní | 0 |  |  | 21% | 0
|  | snížená | 0 |  |  | 15% | 0
|  | zákl. přenesená | 0 |  |  | 21% | 0
|  | sníž. přenesená | 0 |  |  | 15% | 0
|  | nulová | 0 |  |  | 0% | 0
| Cena s DPH |  |  | v | CZK |  | 0
REKAPITULACE ČLENĚNÍ SOUPISU PRACÍ
Stavba:
Revitalizace objektu D, Krajské zdravotní a.s. MNÚL
Objekt:
SO.02 - Revitalizace (zateplení) obvodového pláště
Soupis:
02 - Nové konstrukce
Úroveň 3:
02.8 - Silnoproud
Místo: |  |  | Sociální péče 3316 /12A, 401 13 Ústí nad Labem |  |  | Datum: | 27. 9. 2016
Zadavatel: |  |  | Krajská zdravotní a.s. |  |  | Projektant: | Statika - Dynamika, s.r.o.
Uchazeč:
Kód dílu - Popis | [6 empty] | Cena celkem [CZK]
Náklady soupisu celkem | [6 empty] | 0 | [12 empty] | -1
| HSV - HSV | [5 empty] | 0
| 88-1 - Silnoproud | [5 empty] | 0
SOUPIS PRACÍ
Stavba:
Revitalizace objektu D, Krajské zdravotní a.s. MNÚL
Objekt:
SO.02 - Revitalizace (zateplení) obvodového pláště
Soupis:
02 - Nové konstrukce
Úroveň 3:
02.8 - Silnoproud
Místo: |  |  | Sociální péče 3316 /12A, 401 13 Ústí nad Labem |  |  | Datum: | 27. 9. 2016
Zadavatel: |  |  | Krajská zdravotní a.s. |  |  | Projektant: | Statika - Dynamika, s.r.o.
Uchazeč:
PČ | Typ | Kód | Popis | MJ | Množství | J.cena [CZK] | Cena celkem [CZK] | Cenová soustava |  | Poznámka | DPH | J. Nh [h] | Nh celkem [h] | J. hmotnost [t] | Hmotnost celkem [t] | J. suť [t] | Suť Celkem [t]
Náklady soupisu celkem | [6 empty] | 0 | [5 empty] | 0 |  | 0 |  | 0 |  | D | -1 | [7 empty] | 0
| D | HSV | HSV |  |  |  | 0 | [5 empty] | 0 |  | 0 |  | 0 | 1 | D | 0 | ROZPOCET | [6 empty] | 0
| D | 88-1 | Silnoproud |  |  |  | 0 | [5 empty] | 0 |  | 0 |  | 0 | 1 | D | 1 | ROZPOCET | [6 empty] | 0
1 | K | 88-1000X1 | Silnoproud viz samostatný list | kpl | 1 |  | 0 |  |  |  | základní |  | 0 | 0 | 0 | 0 | 0 | 4 | K | 2 | ROZPOCET | 0 | 0 | 0 | 0 | 0 | 1 | 0 | 4 | 551968920
| P |  | Poznámka k položce: Viz PD D.2.3.5+6 Přenos rozpočtu ze samostatného listu! | [15 empty] | P | 2

## 02.8B - Silnoproud - POLOŽKY
Profese silnoproud
Poř. č. | Ceníkové číslo položky | Popis položky | Měrná jednotka | Počet MJ | Dodávka + Montáž |  | Poznámka
[5 empty] | JC | CELKEM
Silnoproudé elektroinstalace
| Č. oddílu 1 | Elektroinstalace
1. | Vlastní | Trubka ohebná pod omítku, typ 23.. 23 mm | m | 41 |  | 0
|  | Výkres 02 | m | 6
|  | Výkres 03 | m | 6
|  | Výkres 04 | m | 8
|  | Výkres 05 | m | 3
|  | Výkres 06 | m | 3
|  | Výkres 07 | m | 3
|  | Výkres 08 | m | 3
|  | Výkres 09 | m | 3
|  | Výkres 10 | m | 3
|  | Výkres 11 | m | 3
2. | Vlastní | Rozvodka krabicová z lis. izol. 6455-11 do 4 mm2 | kus | 32 |  | 0
|  | Výkres 02 | ks | 8
|  | Výkres 03 | ks | 4
|  | Výkres 04 | ks | 6
|  | Výkres 05 | ks | 2
|  | Výkres 06 | ks | 2
|  | Výkres 07 | ks | 2
|  | Výkres 08 | ks | 2
|  | Výkres 09 | ks | 2
|  | Výkres 10 | ks | 2
|  | Výkres 11 | ks | 2
3. | Vlastní | Osazení hmoždinky do cihlového zdiva, HM 8 | kus | 60 |  | 0
|  | Výkres 02 | ks | 12
|  | Výkres 03 | ks | 8
|  | Výkres 04 | ks | 12
|  | Výkres 05 | ks | 4
|  | Výkres 06 | ks | 4
|  | Výkres 07 | ks | 4
|  | Výkres 08 | ks | 4
|  | Výkres 09 | ks | 4
|  | Výkres 10 | ks | 4
|  | Výkres 11 | ks | 4
4. | Vlastní | Přepěťový blesková ochrana T1 v krabici 6modulů, | kus | 4 |  | 0
|  | Výkres 03 | ks | 2
|  | Výkres 07 | ks | 1
|  | Výkres 11 | ks | 1
5. | Vlastní | Vodič CYY 6 mm2 uložený pod omítkou | m | 153 |  | 0
|  | Výkres 02 | m | 20
|  | Výkres 03 | m | 35
|  | Výkres 04 | m | 35
|  | Výkres 04 | m | 18
|  | Výkres 07 | m | 15
|  | Výkres 10 | m | 15
|  | Výkres 10 | m | 15
6. | Vlastní | Kabel CYKY-m 750 V 3 x 1,5 mm2 volně uložený | m | 18 |  | 0
|  | Výkres 02 | m | 9
|  | Výkres 06 | m | 3
|  | Výkres 08 | m | 3
|  | Výkres 09 | m | 3
7. | Vlastní | Kabel CYKY-m 750 V 5 x 2,5 mm2 volně uložený | m | 53 |  | 0
|  | Výkres 02 | m | 4
|  | Výkres 03 | m | 10
|  | Výkres 04 | m | 15
|  | Výkres 05 | m | 6
|  | Výkres 07 | m | 6
|  | Výkres 10 | m | 6
|  | Výkres 11 | m | 6
8. | Vlastní | Svítidlo na fasádě LED 230V/20W, IP54 | kus | 12 |  | 0
|  | Výkres 02 | ks | 3
|  | Výkres 06 | ks | 3
|  | Výkres 08 | ks | 3
|  | Výkres 09 | ks | 3
9. | Vlastní | Montáž chladící jednotky | kus | 10 |  | 0
|  | Výkres 03 | ks | 4
|  | Výkres 04 | ks | 3
|  | Výkres 05 | ks | 1
|  | Výkres 10 | ks | 1
|  | Výkres 10 | ks | 1
10. | Vlastní | Připojení ventilátoru | kus | 6 |  | 0
|  | Výkres 03 | ks | 2
|  | Výkres 07 | ks | 2
|  | Výkres 11 | ks | 2
| Č. oddílu 1 | "Elektroinstalace" CELKEM |  |  |  | 0
| Č. oddílu 2 | Demontáže
1. | Vlastní | Demontáž svítidla | ks | 6 |  | 0
|  | Výkres 02 | ks | 3
|  | Výkres 06 | ks | 1
|  | Výkres 08 | ks | 1
|  | Výkres 09 | ks | 1
2. | Vlastní | Demontáž chladící jednotky | ks | 6 |  | 0
|  | Výkres 02 | ks | 1
|  | Výkres 04 | ks | 3
|  | Výkres 05 | ks | 1
|  | Výkres 10 | ks | 1
3. | Vlastní | Likvidace odpadu | kg | 130 |  | 0
|  | Výkres 02 | kg | 25
|  | Výkres 03 | kg | 30
|  | Výkres 04 | kg | 30
|  | Výkres 05 | kg | 15
|  | Výkres 06 | kg | 5
|  | Výkres 07 | kg | 5
|  | Výkres 08 | kg | 5
|  | Výkres 09 | kg | 5
|  | Výkres 10 | kg | 5
|  | Výkres 11 | kg | 5
| Č. oddílu 2 | "DEMONTÁŽE" CELKEM |  |  |  | 0
|  | "ELEKTRO SILNOPROUD" CELKEM |  |  |  | 0
Poznámka : Pokud jsou ve výkazu uvedeny konkrétní výrobky, slouží jako vzor, jehož parametry jsou minimálně požadovány pro dodávku.
Položka pro lešení není započtena, předpokládá se lešení pro zateplení.
REKAPITULACE STAVEBNÍCH DÍLŮ
| Stavební díl |  |  | HSV | PSV | Dodávka + montáž | HZS
M21 | Elektromontáže |  |  |  |  | 0
Revize (10hod)
| CELKEM OBJEKT |  |  |  |  | 0 | 0
VEDLEJŠÍ ROZPOČTOVÉ NÁKLADY
Název VRN |  |  |  | Kč | % | Základna | Kč
Mimostaveništní doprava-dovoz materiálu na staveniště |  |  |  |  | 3 | 0 | 0
Pomocný materiál pro elektropráce (šrouby, svorky, příchytky) |  |  |  |  | 5 | 0 | 0
| CELKEM VRN | [5 empty] | 0
CELKOVÉ ROZPOČTOVÉ NÁKLADY
| Rozpočtové náklady II. a III. hlavy |  |  | Kč
| Dodávka + montáž celkem |  |  | 0
| HSV celkem |  |  | 0
| PSV celkem |  |  | 0
| ZRN celkem |  |  | 0
| Hodinové zúčtovací sazby |  |  | 0
| RN II. a III. hlavy |  |  | 0
| Vedlejší rozpočtové náklady |  |  | Kč
| Mimostaveništní doprava-dovoz materiálu na staveniště |  |  | 0
| Pomocný materiál pro elektropráce (šrouby, svorky, příchytky) |  |  | 0
| VRN celkem |  |  | 0
| ZRN + VRN + HZS |  |  | 0
| PROFESE SILNOPROUD CELKOVÁ CENA BEZ DPH |  |  | 0

## 02.9 - Slaboproud
| List obsahuje: |  | 1) Krycí list soupisu | 2) Rekapitulace |  |  | 3) Soupis prací | Zpět na list: | Rekapitulace stavby
{63dbfc5b-5a44-4e08-9051-d229fc7d6c43}
2
| KRYCÍ LIST SOUPISU | [8 empty] | v --- níže se nacházejí doplnkové a pomocné údaje k sestavám --- v | [8 empty] | False
Stavba:
Revitalizace objektu D, Krajské zdravotní a.s. MNÚL
Objekt:
SO.02 - Revitalizace (zateplení) obvodového pláště
Soupis:
02 - Nové konstrukce
Úroveň 3:
02.9 - Slaboproud
| KSO: |  |  |  |  | CC-CZ:
| Místo: |  | Sociální péče 3316 /12A, 401 13 Ústí nad Labem |  |  | Datum: | 27. 9. 2016
| Zadavatel: |  |  |  |  | IČ: | 25488627
|  | Krajská zdravotní a.s. |  |  |  | DIČ: | CZ25488627
| Uchazeč: |  |  |  |  | IČ:
DIČ:
| Projektant: |  |  |  |  | IČ: | 27714870
|  | Statika - Dynamika, s.r.o. |  |  |  | DIČ: | CZ27714870
Poznámka:
Rozpočet slouží výhradně a pouze pro výběr zhotovitele. Jednotkové ceny a množství jsou orientační. Zhotovitel je povinen zkontrolovat rozpočet a doplnit chybějící položky. V opačném případě je zhotovitel povinen upozornit zadavatele na případné nedostatky. Ceny v nabídce musí vycházet nejen z předloženého soupisu výkonů, ale i ze znalosti celého projektu. Prostudování kompletní dokumentace je nutnou podmínkou předložení nabídky. Veškeré konstrukce se dodávají jako plně funkční celek.
| Cena bez DPH | [5 empty] | 0
|  |  | Základ daně |  |  | Sazba daně | Výše daně
| DPH | základní | 0 |  |  | 21% | 0
|  | snížená | 0 |  |  | 15% | 0
|  | zákl. přenesená | 0 |  |  | 21% | 0
|  | sníž. přenesená | 0 |  |  | 15% | 0
|  | nulová | 0 |  |  | 0% | 0
| Cena s DPH |  |  | v | CZK |  | 0
REKAPITULACE ČLENĚNÍ SOUPISU PRACÍ
Stavba:
Revitalizace objektu D, Krajské zdravotní a.s. MNÚL
Objekt:
SO.02 - Revitalizace (zateplení) obvodového pláště
Soupis:
02 - Nové konstrukce
Úroveň 3:
02.9 - Slaboproud
Místo: |  |  | Sociální péče 3316 /12A, 401 13 Ústí nad Labem |  |  | Datum: | 27. 9. 2016
Zadavatel: |  |  | Krajská zdravotní a.s. |  |  | Projektant: | Statika - Dynamika, s.r.o.
Uchazeč:
Kód dílu - Popis | [6 empty] | Cena celkem [CZK]
Náklady soupisu celkem | [6 empty] | 0 | [12 empty] | -1
| HSV - HSV | [5 empty] | 0
| 88-2 - Slaboproud | [5 empty] | 0
SOUPIS PRACÍ
Stavba:
Revitalizace objektu D, Krajské zdravotní a.s. MNÚL
Objekt:
SO.02 - Revitalizace (zateplení) obvodového pláště
Soupis:
02 - Nové konstrukce
Úroveň 3:
02.9 - Slaboproud
Místo: |  |  | Sociální péče 3316 /12A, 401 13 Ústí nad Labem |  |  | Datum: | 27. 9. 2016
Zadavatel: |  |  | Krajská zdravotní a.s. |  |  | Projektant: | Statika - Dynamika, s.r.o.
Uchazeč:
PČ | Typ | Kód | Popis | MJ | Množství | J.cena [CZK] | Cena celkem [CZK] | Cenová soustava |  | Poznámka | DPH | J. Nh [h] | Nh celkem [h] | J. hmotnost [t] | Hmotnost celkem [t] | J. suť [t] | Suť Celkem [t]
Náklady soupisu celkem | [6 empty] | 0 | [5 empty] | 0 |  | 0 |  | 0 |  | D | -1 | [7 empty] | 0
| D | HSV | HSV |  |  |  | 0 | [5 empty] | 0 |  | 0 |  | 0 | 1 | D | 0 | ROZPOCET | [6 empty] | 0
| D | 88-2 | Slaboproud |  |  |  | 0 | [5 empty] | 0 |  | 0 |  | 0 | 1 | D | 1 | ROZPOCET | [6 empty] | 0
1 | K | 88-2000X1 | Slaboproud viz samostatný list | kpl | 1 |  | 0 |  |  |  | základní |  | 0 | 0 | 0 | 0 | 0 | 4 | K | 2 | ROZPOCET | 0 | 0 | 0 | 0 | 0 | 1 | 0 | 4 | 1910411037
| P |  | Poznámka k položce: Viz PD D.2.3.5+6 Přenos rozpočtu ze samostatného listu! | [15 empty] | P | 2

## 02.9B - Slaboproud - POLOŽKY
Profese slaboproud
Poř. č. | Ceníkové číslo položky | Popis položky | Měrná jednotka | Počet MJ | Dodávka + Montáž |  | Poznámka
[5 empty] | JC | CELKEM
Silnoproudé elektroinstalace
| Č. oddílu 1 | Elektroinstalace
1. | Vlastní | Trubka ohebná pod omítku, typ 23.. 23 mm | m | 8 |  | 0
|  | Výkres 06 | m | 8
2. | Vlastní | Rozvodka krabicová z lis. izol. 6455-11 do 4 mm2 | kus | 6 |  | 0
|  | Výkres 06 | ks | 6
3. | Vlastní | Osazení hmoždinky do cihlového zdiva, HM 8 | kus | 12 |  | 0
|  | Výkres 06 | ks | 12
4. | Vlastní | Spojka UTO zařezávací PremiumCord Cat.6 Connection Box metal | ks | 6 |  | 0
|  | Výkres 06 | ks | 3
5. | Vlastní | Kabel UTP cat 6 | m | 15 |  | 0
|  | Výkres 06 | m | 15
6. | Vlastní | Kabel SYKFY 10x2x0,8 | m | 6 |  | 0
|  | Výkres 06 | m | 6
7. | Vlastní | Montáž a zapojení koncového prvku | kus | 3 |  | 0
|  | Výkres 06 | ks | 3
| Č. oddílu 1 | "Elektroinstalace" CELKEM |  |  |  | 0
| Č. oddílu 2 | Demontáže
1. | Vlastní | Demontáž koncového prvku | ks | 6 |  | 0
|  | Výkres 06 | ks | 6
2. | Vlastní | Likvidace odpadu | kg | 7 |  | 0
|  | Výkres 06 | kg | 7
| Č. oddílu 2 | "DEMONTÁŽE" CELKEM |  |  |  | 0
|  | "ELEKTRO SILNOPROUD" CELKEM |  |  |  | 0
Poznámka : Pokud jsou ve výkazu uvedeny konkrétní výrobky, slouží jako vzor, jehož parametry jsou minimálně požadovány pro dodávku.
Položka pro lešení není započtena, předpokládá se lešení pro zateplení.
REKAPITULACE STAVEBNÍCH DÍLŮ
| Stavební díl |  |  | HSV | PSV | Dodávka + montáž | HZS
M21 | Elektromontáže |  |  |  |  | 0
Měření UTP 6 bodů
Revize (10hod)
| CELKEM OBJEKT |  |  |  |  | 0 | 0
VEDLEJŠÍ ROZPOČTOVÉ NÁKLADY
Název VRN |  |  |  | Kč | % | Základna | Kč
Mimostaveništní doprava-dovoz materiálu na staveniště |  |  |  |  | 3 | 0 | 0
Pomocný materiál pro elektropráce (šrouby, svorky, příchytky) |  |  |  |  | 5 | 0 | 0
| CELKEM VRN | [5 empty] | 0
CELKOVÉ ROZPOČTOVÉ NÁKLADY
| Rozpočtové náklady II. a III. hlavy |  |  | Kč
| Dodávka + montáž celkem |  |  | 0
| HSV celkem |  |  | 0
| PSV celkem |  |  | 0
| ZRN celkem |  |  | 0
| Hodinové zúčtovací sazby |  |  | 0
| RN II. a III. hlavy |  |  | 0
| Vedlejší rozpočtové náklady |  |  | Kč
| Mimostaveništní doprava-dovoz materiálu na staveniště |  |  | 0
| Pomocný materiál pro elektropráce (šrouby, svorky, příchytky) |  |  | 0
| VRN celkem |  |  | 0
| ZRN + VRN + HZS |  |  | 0
| PROFESE SLABOPROUD CELKOVÁ CENA BEZ DPH |  |  | 0

## 03 - VRN - SO.02
| List obsahuje: |  | 1) Krycí list soupisu | 2) Rekapitulace |  |  | 3) Soupis prací | Zpět na list: | Rekapitulace stavby
{3a3f4fc5-8b6e-452b-9466-ff67527dc64f}
2
| KRYCÍ LIST SOUPISU | [8 empty] | v --- níže se nacházejí doplnkové a pomocné údaje k sestavám --- v | [8 empty] | False
Stavba:
Revitalizace objektu D, Krajské zdravotní a.s. MNÚL
Objekt:
SO.02 - Revitalizace (zateplení) obvodového pláště
Soupis:
03 - VRN - SO.02
| KSO: |  |  |  |  | CC-CZ:
| Místo: |  | Sociální péče 3316 /12A, 401 13 Ústí nad Labem |  |  | Datum: | 27. 9. 2016
| Zadavatel: |  |  |  |  | IČ: | 25488627
|  | Krajská zdravotní a.s. |  |  |  | DIČ: | CZ25488627
| Uchazeč: |  |  |  |  | IČ:
DIČ:
| Projektant: |  |  |  |  | IČ: | 27714870
|  | Statika - Dynamika, s.r.o. |  |  |  | DIČ: | CZ27714870
Poznámka:
Rozpočet slouží výhradně a pouze pro výběr zhotovitele. Jednotkové ceny a množství jsou orientační. Zhotovitel je povinen zkontrolovat rozpočet a doplnit chybějící položky. V opačném případě je zhotovitel povinen upozornit zadavatele na případné nedostatky. Ceny v nabídce musí vycházet nejen z předloženého soupisu výkonů, ale i ze znalosti celého projektu. Prostudování kompletní dokumentace je nutnou podmínkou předložení nabídky. Veškeré konstrukce se dodávají jako plně funkční celek.
| Cena bez DPH | [5 empty] | 0
|  |  | Základ daně |  |  | Sazba daně | Výše daně
| DPH | základní | 0 |  |  | 21% | 0
|  | snížená | 0 |  |  | 15% | 0
|  | zákl. přenesená | 0 |  |  | 21% | 0
|  | sníž. přenesená | 0 |  |  | 15% | 0
|  | nulová | 0 |  |  | 0% | 0
| Cena s DPH |  |  | v | CZK |  | 0
REKAPITULACE ČLENĚNÍ SOUPISU PRACÍ
Stavba:
Revitalizace objektu D, Krajské zdravotní a.s. MNÚL
Objekt:
SO.02 - Revitalizace (zateplení) obvodového pláště
Soupis:
03 - VRN - SO.02
Místo: |  |  | Sociální péče 3316 /12A, 401 13 Ústí nad Labem |  |  | Datum: | 27. 9. 2016
Zadavatel: |  |  | Krajská zdravotní a.s. |  |  | Projektant: | Statika - Dynamika, s.r.o.
Uchazeč:
Kód dílu - Popis | [6 empty] | Cena celkem [CZK]
Náklady soupisu celkem | [6 empty] | 0 | [12 empty] | -1
| OST - Ostatní | [5 empty] | 0
SOUPIS PRACÍ
Stavba:
Revitalizace objektu D, Krajské zdravotní a.s. MNÚL
Objekt:
SO.02 - Revitalizace (zateplení) obvodového pláště
Soupis:
03 - VRN - SO.02
Místo: |  |  | Sociální péče 3316 /12A, 401 13 Ústí nad Labem |  |  | Datum: | 27. 9. 2016
Zadavatel: |  |  | Krajská zdravotní a.s. |  |  | Projektant: | Statika - Dynamika, s.r.o.
Uchazeč:
PČ | Typ | Kód | Popis | MJ | Množství | J.cena [CZK] | Cena celkem [CZK] | Cenová soustava |  | Poznámka | DPH | J. Nh [h] | Nh celkem [h] | J. hmotnost [t] | Hmotnost celkem [t] | J. suť [t] | Suť Celkem [t]
Náklady soupisu celkem | [6 empty] | 0 | [5 empty] | 0 |  | 0 |  | 0 |  | D | -1 | [7 empty] | 0
| D | OST | Ostatní |  |  |  | 0 | [5 empty] | 0 |  | 0 |  | 0 | 4 | D | 0 | ROZPOCET | [6 empty] | 0
1 | K | 043002000 | Výtažná zkouška dle normy | kpl | 1 |  | 0 | CS ÚRS 2016 02 |  |  | základní |  | 0 | 0 | 0 | 0 | 0 | 1024 | K | 1 | ROZPOCET | 0 | 0 | 0 | 0 | 0 | 1 | 0 | 1024 | -2014065824

## 01 - Hromosvod
| List obsahuje: |  | 1) Krycí list soupisu | 2) Rekapitulace |  |  | 3) Soupis prací | Zpět na list: | Rekapitulace stavby
{550c1359-71d8-4f8b-b006-47ba77901171}
2
| KRYCÍ LIST SOUPISU | [8 empty] | v --- níže se nacházejí doplnkové a pomocné údaje k sestavám --- v | [8 empty] | False
Stavba:
Revitalizace objektu D, Krajské zdravotní a.s. MNÚL
Objekt:
SO.00 - Hromosvod a bezpečnostní jištění
Soupis:
01 - Hromosvod
| KSO: |  |  |  |  | CC-CZ:
| Místo: |  | Sociální péče 3316 /12A, 401 13 Ústí nad Labem |  |  | Datum: | 27. 9. 2016
| Zadavatel: |  |  |  |  | IČ: | 25488627
|  | Krajská zdravotní a.s. |  |  |  | DIČ: | CZ25488627
| Uchazeč: |  |  |  |  | IČ:
DIČ:
| Projektant: |  |  |  |  | IČ: | 27714870
|  | Statika - Dynamika, s.r.o. |  |  |  | DIČ: | CZ27714870
Poznámka:
Rozpočet slouží výhradně a pouze pro výběr zhotovitele. Jednotkové ceny a množství jsou orientační. Zhotovitel je povinen zkontrolovat rozpočet a doplnit chybějící položky. V opačném případě je zhotovitel povinen upozornit zadavatele na případné nedostatky. Ceny v nabídce musí vycházet nejen z předloženého soupisu výkonů, ale i ze znalosti celého projektu. Prostudování kompletní dokumentace je nutnou podmínkou předložení nabídky. Veškeré konstrukce se dodávají jako plně funkční celek.
| Cena bez DPH | [5 empty] | 0
|  |  | Základ daně |  |  | Sazba daně | Výše daně
| DPH | základní | 0 |  |  | 21% | 0
|  | snížená | 0 |  |  | 15% | 0
|  | zákl. přenesená | 0 |  |  | 21% | 0
|  | sníž. přenesená | 0 |  |  | 15% | 0
|  | nulová | 0 |  |  | 0% | 0
| Cena s DPH |  |  | v | CZK |  | 0
REKAPITULACE ČLENĚNÍ SOUPISU PRACÍ
Stavba:
Revitalizace objektu D, Krajské zdravotní a.s. MNÚL
Objekt:
SO.00 - Hromosvod a bezpečnostní jištění
Soupis:
01 - Hromosvod
Místo: |  |  | Sociální péče 3316 /12A, 401 13 Ústí nad Labem |  |  | Datum: | 27. 9. 2016
Zadavatel: |  |  | Krajská zdravotní a.s. |  |  | Projektant: | Statika - Dynamika, s.r.o.
Uchazeč:
Kód dílu - Popis | [6 empty] | Cena celkem [CZK]
Náklady soupisu celkem | [6 empty] | 0 | [12 empty] | -1
| HSV - HSV | [5 empty] | 0
| 88-3 - Hromosvod | [5 empty] | 0
SOUPIS PRACÍ
Stavba:
Revitalizace objektu D, Krajské zdravotní a.s. MNÚL
Objekt:
SO.00 - Hromosvod a bezpečnostní jištění
Soupis:
01 - Hromosvod
Místo: |  |  | Sociální péče 3316 /12A, 401 13 Ústí nad Labem |  |  | Datum: | 27. 9. 2016
Zadavatel: |  |  | Krajská zdravotní a.s. |  |  | Projektant: | Statika - Dynamika, s.r.o.
Uchazeč:
PČ | Typ | Kód | Popis | MJ | Množství | J.cena [CZK] | Cena celkem [CZK] | Cenová soustava |  | Poznámka | DPH | J. Nh [h] | Nh celkem [h] | J. hmotnost [t] | Hmotnost celkem [t] | J. suť [t] | Suť Celkem [t]
Náklady soupisu celkem | [6 empty] | 0 | [5 empty] | 0 |  | 0 |  | 0 |  | D | -1 | [7 empty] | 0
| D | HSV | HSV |  |  |  | 0 | [5 empty] | 0 |  | 0 |  | 0 | 1 | D | 0 | ROZPOCET | [6 empty] | 0
| D | 88-3 | Hromosvod |  |  |  | 0 | [5 empty] | 0 |  | 0 |  | 0 | 1 | D | 1 | ROZPOCET | [6 empty] | 0
1 | K | 88-3000X1 | Hromosvod viz samostatný list | kpl | 1 |  | 0 |  |  |  | základní |  | 0 | 0 | 0 | 0 | 0 | 16 | K | 2 | ROZPOCET | 0 | 0 | 0 | 0 | 0 | 1 | 0 | 16 | 438874773
| P |  | Poznámka k položce: Viz PD D.4 Přenos rozpočtu ze samostatného listu! | [15 empty] | P | 2

## 01B - Hromosvod - POLOŽKY
Profese silnoproud - hromosvod
Poř. č. | Ceníkové číslo položky | Popis položky | Měrná jednotka | Počet MJ | Dodávka + Montáž |  | Poznámka
[5 empty] | JC | CELKEM
Silnoproudé elektroinstalace
| Č. oddílu 1 | Elektroinstalace
1. | Vlastní | Jímací vedení AlMgSi 8 na podpěrách PV21 | m | 2340 |  | 0
|  | Výkres 02 | m | 880
|  | Výkres 03 | m | 480
|  | Výkres 04 | m | 610
|  | Výkres 05 | m | 370
2. | Vlastní | Zemnící vedení FeZn d=10 | m | 560 |  | 0
|  | Výkres 02 | m | 180
|  | Výkres 03 | m | 140
|  | Výkres 04 | m | 140
|  | Výkres 05 | m | 100
3. | Vlastní | Svorka hromosvodová do 2 šroubů | kus | 425 |  | 0
|  | Výkres 02 | ks | 156
|  | Výkres 03 | ks | 92
|  | Výkres 04 | ks | 102
|  | Výkres 05 | ks | 75
4. | Vlastní | Svorka hromosvodová nad 2 šrouby | kus | 677 |  | 0
|  | Výkres 02 | ks | 235
|  | Výkres 03 | ks | 148
|  | Výkres 04 | ks | 165
|  | Výkres 05 | ks | 129
5. | Vlastní | Jímací tyč 1,5m vč. uchycení/základu | kus | 73 |  | 0
|  | Výkres 02 | ks | 30
|  | Výkres 03 | ks | 14
|  | Výkres 04 | ks | 17
|  | Výkres 05 | ks | 12
6. | Vlastní | Jímací tyč do 3 m na stojanu vč. uchycení/základu | kus | 19 |  | 0
|  | Výkres 02 | ks | 7
|  | Výkres 03 | ks | 6
|  | Výkres 04 | ks | 3
|  | Výkres 05 | ks | 3
7. | Vlastní | Jímací tyč do 6 m na stojanu vč. uchycení/základu/kotvení | kus | 1 |  | 0
|  | Výkres 04 | m | 1
8. | Vlastní | Ochranný úhelník vč. uchycení a měřící svorky a označení | kus | 45 |  | 0
|  | Výkres 02 | ks | 15
|  | Výkres 03 | ks | 10
|  | Výkres 04 | ks | 11
|  | Výkres 05 | ks | 9
9. | Vlastní | Zemnící tyč ZT2 včetně svorek | kus | 104 |  | 0
|  | Výkres 02 | ks | 35
|  | Výkres 03 | ks | 22
|  | Výkres 04 | ks | 25
|  | Výkres 05 | ks | 22
| Č. oddílu 1 | "Elektroinstalace" CELKEM |  |  |  | 0
| Č. oddílu 2 | Pomocné práce
1. | 974 03-1121.R00 | Řezání asfaltu+bourání š 0,5m | m | 560 |  | 0
|  | Výkres 02 | m | 180
|  | Výkres 03 | m | 140
|  | Výkres 04 | m | 140
|  | Výkres 05 | m | 100
2. | 611 40-3399.R00 | Výkop rýhy 35/60 vč záhozu | m | 560 |  | 0
|  | Výkres 03 | m2 | 2
|  | Výkres 02 | m | 180
|  | Výkres 03 | m | 140
|  | Výkres 04 | m | 140
|  | Výkres 05 | m | 100
3. | 310 23-7241.R00 | Oprava povrchu asfaltem | m2 | 280 |  | 0
|  | Výkres 03 | m | 12
|  | Výkres 02 | m | 90
|  | Výkres 03 | m | 70
|  | Výkres 04 | m | 70
|  | Výkres 05 | m | 50
|  | Výkres 03 | m2 | 1
| Č. oddílu 2 | "POMOCNÉ PRÁCE" CELKEM |  |  |  | 0
| Č. oddílu 3 | Demontáže
|  | Výkres 02 | m | 95
1. | Vlastní | Likvidace odpadu | kg | 400 |  | 0
|  | Výkres 02 | ks | 100
|  | Výkres 03 | ks | 900
| Č. oddílu 3 | "DEMONTÁŽE" CELKEM |  |  |  | 0
|  | "ELEKTRO SILNOPROUD" CELKEM |  |  |  | 0
Poznámka : Pokud jsou ve výkazu uvedeny konkrétní výrobky, slouží jako vzor, jehož parametry jsou minimálně požadovány pro dodávku.
REKAPITULACE STAVEBNÍCH DÍLŮ
| Stavební díl |  |  | HSV | PSV | Dodávka + montáž | HZS
M21 | Elektromontáže |  |  |  |  | 0
Revize (10hod)
| CELKEM OBJEKT |  |  |  |  | 0 | 0
VEDLEJŠÍ ROZPOČTOVÉ NÁKLADY
Název VRN |  |  |  | Kč | % | Základna | Kč
Mimostaveništní doprava-dovoz materiálu na staveniště |  |  |  |  | 3 | 0 | 0
Pomocný materiál pro elektropráce (šrouby, svorky, příchytky) |  |  |  |  | 5 | 0 | 0
| CELKEM VRN | [5 empty] | 0
CELKOVÉ ROZPOČTOVÉ NÁKLADY
| Rozpočtové náklady II. a III. hlavy |  |  | Kč
| Dodávka + montáž celkem |  |  | 0
| HSV celkem |  |  | 0
| PSV celkem |  |  | 0
| ZRN celkem |  |  | 0
| Hodinové zúčtovací sazby |  |  | 0
| RN II. a III. hlavy |  |  | 0
| Vedlejší rozpočtové náklady |  |  | Kč
| Mimostaveništní doprava-dovoz materiálu na staveniště |  |  | 0
| Pomocný materiál pro elektropráce (šrouby, svorky, příchytky) |  |  | 0
| VRN celkem |  |  | 0
| ZRN + VRN + HZS |  |  | 0
| PROFESE SILNOPROUD - HROMOSVOD CELKOVÁ CENA BEZ DPH |  |  | 0

## 02 - Bezpečnostní jištění
| List obsahuje: |  | 1) Krycí list soupisu | 2) Rekapitulace |  |  | 3) Soupis prací | Zpět na list: | Rekapitulace stavby
{cfc4fb2f-7d88-4fc7-ba4c-2176100245bf}
2
| KRYCÍ LIST SOUPISU | [8 empty] | v --- níže se nacházejí doplnkové a pomocné údaje k sestavám --- v | [8 empty] | False
Stavba:
Revitalizace objektu D, Krajské zdravotní a.s. MNÚL
Objekt:
SO.00 - Hromosvod a bezpečnostní jištění
Soupis:
02 - Bezpečnostní jištění
| KSO: |  |  |  |  | CC-CZ:
| Místo: |  | Sociální péče 3316 /12A, 401 13 Ústí nad Labem |  |  | Datum: | 27. 9. 2016
| Zadavatel: |  |  |  |  | IČ: | 25488627
|  | Krajská zdravotní a.s. |  |  |  | DIČ: | CZ25488627
| Uchazeč: |  |  |  |  | IČ:
DIČ:
| Projektant: |  |  |  |  | IČ: | 27714870
|  | Statika - Dynamika, s.r.o. |  |  |  | DIČ: | CZ27714870
Poznámka:
Rozpočet slouží výhradně a pouze pro výběr zhotovitele. Jednotkové ceny a množství jsou orientační. Zhotovitel je povinen zkontrolovat rozpočet a doplnit chybějící položky. V opačném případě je zhotovitel povinen upozornit zadavatele na případné nedostatky. Ceny v nabídce musí vycházet nejen z předloženého soupisu výkonů, ale i ze znalosti celého projektu. Prostudování kompletní dokumentace je nutnou podmínkou předložení nabídky. Veškeré konstrukce se dodávají jako plně funkční celek. POLOŽKY ZOBRAZENY V OBSAHOVÉ ČÁSTI PROJEKTOVÉ DOKUMENTACE "D.5".
| Cena bez DPH | [5 empty] | 0
|  |  | Základ daně |  |  | Sazba daně | Výše daně
| DPH | základní | 0 |  |  | 21% | 0
|  | snížená | 0 |  |  | 15% | 0
|  | zákl. přenesená | 0 |  |  | 21% | 0
|  | sníž. přenesená | 0 |  |  | 15% | 0
|  | nulová | 0 |  |  | 0% | 0
| Cena s DPH |  |  | v | CZK |  | 0
REKAPITULACE ČLENĚNÍ SOUPISU PRACÍ
Stavba:
Revitalizace objektu D, Krajské zdravotní a.s. MNÚL
Objekt:
SO.00 - Hromosvod a bezpečnostní jištění
Soupis:
02 - Bezpečnostní jištění
Místo: |  |  | Sociální péče 3316 /12A, 401 13 Ústí nad Labem |  |  | Datum: | 27. 9. 2016
Zadavatel: |  |  | Krajská zdravotní a.s. |  |  | Projektant: | Statika - Dynamika, s.r.o.
Uchazeč:
Kód dílu - Popis | [6 empty] | Cena celkem [CZK]
Náklady soupisu celkem | [6 empty] | 0 | [12 empty] | -1
| O01 - Bezpečnostní kotvící systém | [5 empty] | 0
SOUPIS PRACÍ
Stavba:
Revitalizace objektu D, Krajské zdravotní a.s. MNÚL
Objekt:
SO.00 - Hromosvod a bezpečnostní jištění
Soupis:
02 - Bezpečnostní jištění
Místo: |  |  | Sociální péče 3316 /12A, 401 13 Ústí nad Labem |  |  | Datum: | 27. 9. 2016
Zadavatel: |  |  | Krajská zdravotní a.s. |  |  | Projektant: | Statika - Dynamika, s.r.o.
Uchazeč:
PČ | Typ | Kód | Popis | MJ | Množství | J.cena [CZK] | Cena celkem [CZK] | Cenová soustava |  | Poznámka | DPH | J. Nh [h] | Nh celkem [h] | J. hmotnost [t] | Hmotnost celkem [t] | J. suť [t] | Suť Celkem [t]
Náklady soupisu celkem | [6 empty] | 0 | [5 empty] | 0 |  | 0 |  | 0 |  | D | -1 | [7 empty] | 0
| D | O01 | Bezpečnostní kotvící systém |  |  |  | 0 | [5 empty] | 0 |  | 0 |  | 0 | 4 | D | 0 | ROZPOCET | [6 empty] | 0
1 | K | 1 | Montáž systému s permanentním poddajným kotvicím vedením | kpl | 1 |  | 0 |  |  |  | základní |  | 0 | 0 | 0 | 0 | 0 | 512 | K | 1 | ROZPOCET | 0 | 0 | 0 | 0 | 0 | 1 | 0 | 512 | -1660625453
2 | M | 2 | kotvicí zařízení typu C dle ČSN EN 795- samostatný/průběžný prvek | kus | 29 |  | 0 |  |  |  | základní |  | 0 | 0 | 0 | 0 | 0 | 512 | M | 1 | ROZPOCET | 0 | 0 | 0 | 0 | 0 | 1 | 0 | 512 | -356592359
3 | M | 3 | kotvicí zařízení typu C dle ČSN EN 795, koncový, rohový prvek | kus | 80 |  | 0 |  |  |  | základní |  | 0 | 0 | 0 | 0 | 0 | 512 | M | 1 | ROZPOCET | 0 | 0 | 0 | 0 | 0 | 1 | 0 | 512 | 1717661644
4 | M | 4 | poddajné kotvicí vedení - nerezové lano 6 mm | m | 621 |  | 0 |  |  |  | základní |  | 0 | 0 | 0 | 0 | 0 | 512 | M | 1 | ROZPOCET | 0 | 0 | 0 | 0 | 0 | 1 | 0 | 512 | 157371393
5 | M | 5 | výchozí prohlídka | kpl | 1 |  | 0 |  |  |  | základní |  | 0 | 0 | 0 | 0 | 0 | 512 | M | 1 | ROZPOCET | 0 | 0 | 0 | 0 | 0 | 1 | 0 | 512 | 11335457

## VRN - Vedlejší rozpočtové...
| List obsahuje: |  | 1) Krycí list soupisu | 2) Rekapitulace |  |  | 3) Soupis prací | Zpět na list: | Rekapitulace stavby
{85b2276b-a1a0-4a06-80ac-5634f2352cb0}
2
| KRYCÍ LIST SOUPISU | [8 empty] | v --- níže se nacházejí doplnkové a pomocné údaje k sestavám --- v | [8 empty] | False
Stavba:
Revitalizace objektu D, Krajské zdravotní a.s. MNÚL
Objekt:
VRN - Vedlejší rozpočtové náklady
| KSO: |  |  |  |  | CC-CZ:
| Místo: |  | Sociální péče 3316 /12A, 401 13 Ústí nad Labem |  |  | Datum: | 27. 9. 2016
| Zadavatel: |  |  |  |  | IČ: | 25488627
|  | Krajská zdravotní a.s. |  |  |  | DIČ: | CZ25488627
| Uchazeč: |  |  |  |  | IČ:
DIČ:
| Projektant: |  |  |  |  | IČ: | 27714870
|  | Statika - Dynamika, s.r.o. |  |  |  | DIČ: | CZ27714870
Poznámka:
Rozpočet slouží výhradně a pouze pro výběr zhotovitele. Jednotkové ceny a množství jsou orientační. Zhotovitel je povinen zkontrolovat rozpočet a doplnit chybějící položky. V opačném případě je zhotovitel povinen upozornit zadavatele na případné nedostatky. Ceny v nabídce musí vycházet nejen z předloženého soupisu výkonů, ale i ze znalosti celého projektu. Prostudování kompletní dokumentace je nutnou podmínkou předložení nabídky. Veškeré konstrukce se dodávají jako plně funkční celek.
| Cena bez DPH | [5 empty] | 0
|  |  | Základ daně |  |  | Sazba daně | Výše daně
| DPH | základní | 0 |  |  | 21% | 0
|  | snížená | 0 |  |  | 15% | 0
|  | zákl. přenesená | 0 |  |  | 21% | 0
|  | sníž. přenesená | 0 |  |  | 15% | 0
|  | nulová | 0 |  |  | 0% | 0
| Cena s DPH |  |  | v | CZK |  | 0
REKAPITULACE ČLENĚNÍ SOUPISU PRACÍ
Stavba:
Revitalizace objektu D, Krajské zdravotní a.s. MNÚL
Objekt:
VRN - Vedlejší rozpočtové náklady
Místo: |  |  | Sociální péče 3316 /12A, 401 13 Ústí nad Labem |  |  | Datum: | 27. 9. 2016
Zadavatel: |  |  | Krajská zdravotní a.s. |  |  | Projektant: | Statika - Dynamika, s.r.o.
Uchazeč:
Kód dílu - Popis | [6 empty] | Cena celkem [CZK]
Náklady soupisu celkem | [6 empty] | 0 | [12 empty] | -1
| OST - Ostatní | [5 empty] | 0
SOUPIS PRACÍ
Stavba:
Revitalizace objektu D, Krajské zdravotní a.s. MNÚL
Objekt:
VRN - Vedlejší rozpočtové náklady
Místo: |  |  | Sociální péče 3316 /12A, 401 13 Ústí nad Labem |  |  | Datum: | 27. 9. 2016
Zadavatel: |  |  | Krajská zdravotní a.s. |  |  | Projektant: | Statika - Dynamika, s.r.o.
Uchazeč:
PČ | Typ | Kód | Popis | MJ | Množství | J.cena [CZK] | Cena celkem [CZK] | Cenová soustava |  | Poznámka | DPH | J. Nh [h] | Nh celkem [h] | J. hmotnost [t] | Hmotnost celkem [t] | J. suť [t] | Suť Celkem [t]
Náklady soupisu celkem | [6 empty] | 0 | [5 empty] | 0 |  | 0 |  | 0 |  | D | -1 | [7 empty] | 0
| D | OST | Ostatní |  |  |  | 0 | [5 empty] | 0 |  | 0 |  | 0 | 4 | D | 0 | ROZPOCET | [6 empty] | 0
1 | K | 01 | Vybudování zařízení staveniště | soubor | 1 |  | 0 |  |  |  | základní |  | 0 | 0 | 0 | 0 | 0 | 512 | K | 1 | ROZPOCET | 0 | 0 | 0 | 0 | 0 | 1 | 0 | 512 | 1529178731
| P |  | Poznámka k položce: Náklady spojené s případným vypracováním projektové dokumentace zařízení staveniště, zřízením přípojek energií k objektům zařízení staveniště, vybudování případných měřících odběrných míst a zřízení, případná příprava území pro objekty zařízení staveniště a vlastní vybudování objektů zařízení staveniště. | [15 empty] | P | 1
2 | K | 02 | Předání a převzetí zařízení staveniště | soubor | 1 |  | 0 |  |  |  | základní |  | 0 | 0 | 0 | 0 | 0 | 4 | K | 1 | ROZPOCET | 0 | 0 | 0 | 0 | 0 | 1 | 0 | 4 | 1763049690
3 | K | 03 | Provoz zařízení staveniště | soubor | 1 |  | 0 |  |  |  | základní |  | 0 | 0 | 0 | 0 | 0 | 512 | K | 1 | ROZPOCET | 0 | 0 | 0 | 0 | 0 | 1 | 0 | 512 | -1187934114
| P |  | Poznámka k položce: Náklady na vybavení objektů zařízení staveniště, ostraha staveniště, náklady na energie spotřebované dodavatelem v rámci provozu zařízení staveniště, náklady na potřebný úklid v prostorách zařízení staveniště, náklady na nutnou údržbu a opravy na objektech zařízení staveniště a na přípojkách energií. | [15 empty] | P | 1
4 | K | 04 | Odstranění zařízení staveniště | soubor | 1 |  | 0 |  |  |  | základní |  | 0 | 0 | 0 | 0 | 0 | 512 | K | 1 | ROZPOCET | 0 | 0 | 0 | 0 | 0 | 1 | 0 | 512 | 193486458
| P |  | Poznámka k položce: Odstranění objektů zařízení staveniště včetně přípojek energií a jejich odvoz. Položka zahrnuje i náklady na úpravu povrchů po odstranění zařízení staveniště a úklid ploch, na kterých bylo zařízení staveniště provozováno. | [15 empty] | P | 1
5 | K | 05 | Bezpečnostní a hygienická opatření na staveništi | soubor | 1 |  | 0 |  |  |  | základní |  | 0 | 0 | 0 | 0 | 0 | 4 | K | 1 | ROZPOCET | 0 | 0 | 0 | 0 | 0 | 1 | 0 | 4 | 1079267097
| P |  | Poznámka k položce: Náklady na ochranu staveniště před vstupem nepovolaných osob, včetně příslušného značení, náklady na oplocení staveniště či na jeho osvětlení, náklady na vypracování potřebné dokumentace pro provoz staveniště z hlediska požární ochrany (požární řád a poplachová směrnice) a z hlediska provozu staveniště (provozně dopravní řád). | [15 empty] | P | 1
7 | K | 07 | Provozní vlivy | soubor | 1 |  | 0 |  |  |  | základní |  | 0 | 0 | 0 | 0 | 0 | 4 | K | 1 | ROZPOCET | 0 | 0 | 0 | 0 | 0 | 1 | 0 | 4 | 2105120737
| P |  | Poznámka k položce: Náklady na ztížené podmínky provádění tam, kde jsou stavební práce zcela nebo zčásti omezovány provozem jiných osob. Jde zejména o zvýšené náklady související s omezením provozem v areálu objednatele ovlivňující stavební práce. Zohlednění zvýšené opatrnosti při provádění rekonstrukčních prací. | [15 empty] | P | 1
9 | K | 09 | Převzetí a předání díla | soubor | 1 |  | 0 |  |  |  | základní |  | 0 | 0 | 0 | 0 | 0 | 4 | K | 1 | ROZPOCET | 0 | 0 | 0 | 0 | 0 | 1 | 0 | 4 | -1412149787

## Pokyny pro vyplnění
Struktura údajů, formát souboru a metodika pro zpracování
Struktura
Soubor je složen ze záložky Rekapitulace stavby a záložek s názvem soupisu prací pro jednotlivé objekty ve formátu XLSX. Každá ze záložek přitom obsahuje
ještě samostatné sestavy vymezené orámovaním a nadpisem sestavy.
Rekapitulace stavby obsahuje sestavu Rekapitulace stavby a Rekapitulace objektů stavby a soupisů prací.
V sestavě Rekapitulace stavby jsou uvedeny informace identifikující předmět veřejné zakázky na stavební práce, KSO, CC-CZ, CZ-CPV, CZ-CPA a rekapitulaci
celkové nabídkové ceny uchazeče.
V sestavě Rekapitulace objektů stavby a soupisů prací je uvedena rekapitulace stavebních objektů, inženýrských objektů, provozních souborů,
vedlejších a ostatních nákladů a ostatních nákladů s rekapitulací nabídkové ceny za jednotlivé soupisy prací. Na základě údaje Typ je možné
identifikovat, zda se jedná o objekt nebo soupis prací pro daný objekt:
|  | STA | Stavební objekt pozemní
|  | ING | Stavební objekt inženýrský
|  | PRO | Provozní soubor
|  | VON | Vedlejší a ostatní náklady
|  | OST | Ostatní
|  | Soupis | Soupis prací pro daný typ objektu
Soupis prací pro jednotlivé objekty obsahuje sestavy Krycí list soupisu, Rekapitulace členění soupisu prací, Soupis prací. Za soupis prací může být považován
i objekt stavby v případě, že neobsahuje podřízenou zakázku.
Krycí list soupisu obsahuje rekapitulaci informací o předmětu veřejné zakázky ze sestavy Rekapitulace stavby, informaci o zařazení objektu do KSO,
CC-CZ, CZ-CPV, CZ-CPA a rekapitulaci celkové nabídkové ceny uchazeče za aktuální soupis prací.
Rekapitulace členění soupisu prací obsahuje rekapitulaci soupisu prací ve všech úrovních členění soupisu tak, jak byla tato členění použita (např.
stavební díly, funkční díly, případně jiné členění) s rekapitulací nabídkové ceny.
Soupis prací obsahuje položky veškerých stavebních nebo montážních prací, dodávek materiálů a služeb nezbytných pro zhotovení stavebního objektu,
inženýrského objektu, provozního souboru, vedlejších a ostatních nákladů.
Pro položky soupisu prací se zobrazují následující informace:
|  | PČ |  | Pořadové číslo položky v aktuálním soupisu
|  | TYP |  | Typ položky: K - konstrukce, M - materiál, PP - plný popis, PSC - poznámka k souboru cen, P - poznámka k položce, VV - výkaz výměr
|  | Kód |  | Kód položky
|  | Popis |  | Zkrácený popis položky
|  | MJ |  | Měrná jednotka položky
|  | Množství |  | Množství v měrné jednotce
|  | J.cena |  | Jednotková cena položky. Zadaní může obsahovat namísto J.ceny sloupce J.materiál a J.montáž, jejichž součet definuje
J.cenu položky.
|  | Cena celkem |  | Celková cena položky daná jako součin množství a j.ceny
|  | Cenová soustava |  | Příslušnost položky do cenové soustavy
Ke každé položce soupisu prací se na samostatných řádcích může zobrazovat:
Plný popis položky
Poznámka k souboru cen a poznámka zadavatele
Výkaz výměr
Pokud je k řádku výkazu výměr evidovaný údaj ve sloupci Kód, jedná se o definovaný odkaz, na který se může odvolávat výkaz výměr z jiné položky.
Metodika pro zpracování
Jednotlivé sestavy jsou v souboru provázány. Editovatelné pole jsou zvýrazněny žlutým podbarvením, ostatní pole neslouží k editaci a nesmí být jakkoliv
modifikovány.
Uchazeč je pro podání nabídky povinen vyplnit žlutě podbarvená pole:
Pole Uchazeč v sestavě Rekapitulace stavby - zde uchazeč vyplní svůj název (název subjektu)
Pole IČ a DIČ v sestavě Rekapitulace stavby - zde uchazeč vyplní svoje IČ a DIČ
Datum v sestavě Rekapitulace stavby - zde uchazeč vyplní datum vytvoření nabídky
J.cena = jednotková cena v sestavě Soupis prací o maximálním počtu desetinných míst uvedených v poli
- pokud sestavy soupisů prací obsahují pole J.cena, musí být všechna tato pole vyplněna nenulovými kladnými číslicemi
Poznámka - nepovinný údaj pro položku soupisu
V případě, že sestavy soupisů prací neobsahují pole J.cena, potom ve všech soupisech prací obsahují pole:
- J.materiál - jednotková cena materiálu
- J.montáž - jednotková cena montáže
Uchazeč je v tomto případě povinen vyplnit všechna pole J.materiál a pole J.montáž nenulovými kladnými číslicemi. V případech, kdy položka
neobsahuje žádný materiál je přípustné, aby pole J.materiál bylo vyplněno nulou. V případech, kdy položka neobsahuje žádnou montáž je přípustné,
aby pole J.montáž bylo vyplněno nulou. Není však přípustné, aby obě pole - J.materiál, J.Montáž byly u jedné položky vyplněny nulou.
Rekapitulace stavby
Název |  |  | Povinný |  | Popis | Typ | Max. počet
atributu |  |  | (A/N) |  |  |  | znaků
Kód |  |  | A |  | Kód stavby | String | 20
Stavba |  |  | A |  | Název stavby | String | 120
Místo |  |  | N |  | Místo stavby | String | 50
Datum |  |  | A |  | Datum vykonaného exportu | Date
KSO |  |  | N |  | Klasifikace stavebního objektu | String | 15
CC-CZ |  |  | N |  | Klasifikace stavbeních děl | String | 15
CZ-CPV |  |  | N |  | Společný slovník pro veřejné zakázky | String | 20
CZ-CPA |  |  | N |  | Klasifikace produkce podle činností | String | 20
Zadavatel |  |  | N |  | Zadavatel zadaní | String | 50
IČ |  |  | N |  | IČ zadavatele zadaní | String | 20
DIČ |  |  | N |  | DIČ zadavatele zadaní | String | 20
Uchazeč |  |  | N |  | Uchazeč veřejné zakázky | String | 50
Projektant |  |  | N |  | Projektant | String | 50
Poznámka |  |  | N |  | Poznámka k zadání | String | 255
Sazba DPH |  |  | A |  | Rekapitulace sazeb DPH u položek soupisů | eGSazbaDph
Základna DPH |  |  | A |  | Základna DPH určena součtem celkové ceny z položek soupisů | Double
Hodnota DPH |  |  | A |  | Hodnota DPH | Double
Cena bez DPH |  |  | A |  | Celková cena bez DPH za celou stavbu. Sčítává se ze všech listů. | Double
Cena s DPH |  |  | A |  | Celková cena s DPH za celou stavbu | Double
Rekapitulace objektů stavby a soupisů prací
Název |  |  | Povinný |  | Popis | Typ | Max. počet
atributu |  |  | (A/N) |  |  |  | znaků
Kód |  |  | A |  | Přebírá se z Rekapitulace stavby | String | 20
Stavba |  |  | A |  | Přebírá se z Rekapitulace stavby | String | 120
Místo |  |  | N |  | Přebírá se z Rekapitulace stavby | String | 50
Datum |  |  | A |  | Přebírá se z Rekapitulace stavby | Date
Zadavatel |  |  | N |  | Přebírá se z Rekapitulace stavby | String | 50
Projektant |  |  | N |  | Přebírá se z Rekapitulace stavby | String | 50
Uchazeč |  |  | N |  | Přebírá se z Rekapitulace stavby | String | 50
Kód |  |  | A |  | Kód objektu | String | 20
Objektu, Soupis prací |  |  | A |  | Název objektu | String | 120
Cena bez DPH |  |  | A |  | Cena bez DPH za daný objekt | Double
Cena s DPH |  |  | A |  | Cena spolu s DPH za daný objekt | Double
Typ |  |  | A |  | Typ zakázky | eGTypZakazky
Krycí list soupisu
Název |  |  | Povinný |  | Popis | Typ | Max. počet
atributu |  |  | (A/N) |  |  |  | znaků
Stavba |  |  | A |  | Přebírá se z Rekapitulace stavby | String | 120
Objekt |  |  | A |  | Kód a název objektu | String | 20 + 120
Soupis |  |  | A |  | Kód a název soupisu | String | 20 + 120
KSO |  |  | N |  | Klasifikace stavebního objektu | String | 15
CC-CZ |  |  | N |  | Klasifikace stavbeních děl | String | 15
CZ-CPV |  |  | N |  | Společný slovník pro veřejné zakázky | String | 20
CZ-CPA |  |  | N |  | Klasifikace produkce podle činností | String | 20
Místo |  |  | N |  | Přebírá se z Rekapitulace stavby | String | 50
Zadavatel |  |  | N |  | Přebírá se z Rekapitulace stavby | String | 50
Uchazeč |  |  | N |  | Přebírá se z Rekapitulace stavby | String | 50
Projektant |  |  | N |  | Přebírá se z Rekapitulace stavby | String | 50
Poznámka |  |  | N |  | Poznámka k soupisu prací | String | 255
Sazba DPH |  |  | A |  | Rekapitulace sazeb DPH na položkách aktuálního soupisu | eGSazbaDph
Základna DPH |  |  | A |  | Základna DPH určena součtem celkové ceny z položek aktuálního soupisu | Double
Hodnota DPH |  |  | A |  | Hodnota DPH | Double
Cena bez DPH |  |  | A |  | Cena bez DPH za daný soupis | Double
Cena s DPH |  |  | A |  | Cena s DPH za daný soupis | Double
Rekapitulace členění soupisu prací
Název |  |  | Povinný |  | Popis | Typ | Max. počet
atributu |  |  | (A/N) |  |  |  | znaků
Stavba |  |  | A |  | Přebírá se z Rekapitulace stavby | String | 120
Objekt |  |  | A |  | Kód a název objektu, přebírá se z Krycího listu soupisu | String | 20 + 120
Soupis |  |  | A |  | Kód a název objektu, přebírá se z Krycího listu soupisu | String | 20 + 120
Místo |  |  | N |  | Přebírá se z Rekapitulace stavby | String | 50
Datum |  |  | A |  | Přebírá se z Rekapitulace stavby | Date
Zadavatel |  |  | N |  | Přebírá se z Rekapitulace stavby | String | 50
Projektant |  |  | N |  | Přebírá se z Rekapitulace stavby | String | 50
Uchazeč |  |  | N |  | Přebírá se z Rekapitulace stavby | String | 50
Kód dílu - Popis |  |  | A |  | Kód a název dílu ze soupisu | String | 20 + 100
Cena celkem |  |  | A |  | Cena celkem za díl ze soupisu | Double
Soupis prací
Název |  |  | Povinný |  | Popis | Typ | Max. počet
atributu |  |  | (A/N) |  |  |  | znaků
Stavba |  |  | A |  | Přebírá se z Rekapitulace stavby | String | 120
Objekt |  |  | A |  | Kód a název objektu | String | 20 + 120
Soupis |  |  | A |  | Přebírá se z Krycího listu soupisu | String | 20 + 120
Místo |  |  | N |  | Přebírá se z Krycího listu soupisu | String | 50
Datum |  |  | A |  | Přebírá se z Krycího listu soupisu | Date
Zadavatel |  |  | N |  | Přebírá se z Krycího listu soupisu | String | 50
Projektant |  |  | N |  | Přebírá se z Krycího listu soupisu | String | 50
Uchazeč |  |  | N |  | Přebírá se z Krycího listu soupisu | String | 50
PČ |  |  | A |  | Pořadové číslo položky soupisu | Long
Typ |  |  | A |  | Typ položky soupisu | eGTypPolozky | 1
Kód |  |  | A |  | Kód položky ze soupisu | String | 20
Popis |  |  | A |  | Popis položky ze soupisu | String | 255
MJ |  |  | A |  | Měrná jednotka položky | String | 10
Množství |  |  | A |  | Množství položky soupisu | Double
J.Cena |  |  | A |  | Jednotková cena položky | Double
Cena celkem |  |  | A |  | Cena celkem vyčíslena jako J.Cena * Množství | Double
Cenová soustava |  |  | N |  | Zařazení položky do cenové soustavy | String | 50
p |  |  | N |  | Poznámka položky ze soupisu | Memo
psc |  |  | N |  | Poznámka k souboru cen ze soupisu | Memo
pp |  |  | N |  | Plný popis položky ze soupisu | Memo
vv |  |  | N |  | Výkaz výměr (figura, výraz, výměra) ze soupisu | Text,Text,Double | 20, 150
DPH |  |  | A |  | Sazba DPH pro položku | eGSazbaDPH
Hmotnost |  |  | A |  | Hmotnost položky ze soupisu | Double
Suť |  |  | A |  | Suť položky ze soupisu | Double
Nh |  |  | N |  | Normohodiny položky ze soupisu | Double
Datová věta
Typ věty |  |  | Hodnota |  | Význam
eGSazbaDPH |  |  | základní |  | Základní sazba DPH
|  |  | snížená |  | Snížená sazba DPH
|  |  | nulová |  | Nulová sazba DPH
|  |  | zákl. přenesená |  | Základní sazba DPH přenesená
|  |  | sníž. přenesená |  | Snížená sazba DPH přenesená
eGTypZakazky |  |  | STA |  | Stavební objekt
|  |  | PRO |  | Provozní soubor
|  |  | ING |  | Inženýrský objekt
|  |  | VON |  | Vedlejší a ostatní náklady
|  |  | OST |  | Ostatní náklady
eGTypPolozky |  |  | 1 |  | Položka typu HSV
|  |  | 2 |  | Položka typu PSV
|  |  | 3 |  | Položka typu M
|  |  | 4 |  | Položka typu OST