## Rekapitulace stavby
2012 |  | List obsahuje: |  |  |  |  | 1) Souhrnný list stavby |  |  |  | 2) Rekapitulace objektů | [16 empty] | 2.0 |  |  |  |  | False | False
| optimalizováno pro tisk sestav ve formátu A4 - na výšku | [17 empty] | >> skryté sloupce << | [12 empty] | 0,01 | 21
[32 empty] | 0,01 | 15
| SOUHRNNÝ LIST STAVBY | [18 empty] | v --- níže se nacházejí doplnkové a pomocné údaje k sestavám --- v | [11 empty] | 0,001
|  | Kód: |  |  |  |  | R16-007 | [24 empty] | 0,1
|  | Stavba: |  |  |  |  | Revitalizace areálu KOC V Podhájí- Zateplení objektu, Krajská Zdravotní a.s.-Masarykova nemocnice v Ústí n.L., o.z. | [24 empty] | 0,1
|  | JKSO: | [13 empty] | CC-CZ: | [15 empty] | 0,1
|  | Místo: |  |  |  |  | Ústí n.L. | [8 empty] | Datum: |  | 12.02.2016 | [13 empty] | 0,1
0,1
|  | Objednatel: | [13 empty] | IČ: | [15 empty] | 0,1
|  |  | Krajská zdravotní a.s. Ústí n.L. | [12 empty] | DIČ: | [15 empty] | 0,1
0,1
|  | Zhotovitel: | [13 empty] | IČ: | [15 empty] | 0,1
[16 empty] | DIČ: | [15 empty] | 0,1
False
|  | Projektant: | [13 empty] | IČ: | [15 empty] | False
|  |  | Ct.Žežulka - Zefraprojekt | [12 empty] | DIČ: | [15 empty] | True
1
|  | Zpracovatel: | [13 empty] | IČ: |  | 28957954 | [13 empty] | 0,1
|  |  | STAPO UL s.r.o. | [12 empty] | DIČ:
Poznámka:
|  | Náklady z rozpočtů | [13 empty] | 0
|  | Ostatní náklady ze souhrnného listu | [13 empty] | 0
|  | Cena bez DPH | [13 empty] | 0
|  | DPH |  | základní |  |  |  | 21% |  | ze | 0 |  |  |  |  | 0
|  |  |  | snížená |  |  |  | 15% |  | ze | 0 |  |  |  |  | 0
|  |  |  | zákl. přenesená |  |  |  | 21% |  | ze | 0 |  |  |  |  | 0
|  |  |  | sníž. přenesená |  |  |  | 15% |  | ze | 0 |  |  |  |  | 0
|  |  |  | nulová |  |  |  | 0% |  | ze | 0 |  |  |  |  | 0
|  | Cena s DPH | [7 empty] | v |  | CZK |  |  |  | 0
|  | Projektant | [10 empty] | Zpracovatel
|  | Datum a podpis: | [6 empty] | Razítko |  |  |  | Datum a podpis: |  |  |  | Razítko
|  | Objednavatel | [10 empty] | Zhotovitel
|  | Datum a podpis: | [6 empty] | Razítko |  |  |  | Datum a podpis: |  |  |  | Razítko
REKAPITULACE OBJEKTŮ STAVBY
| Kód: | [6 empty] | R16-007
| Stavba: | [6 empty] | Revitalizace areálu KOC V Podhájí- Zateplení objektu, Krajská Zdravotní a.s.-Masarykova nemocnice v Ústí n.L., o.z.
| Místo: | [6 empty] | Ústí n.L. | [6 empty] | Datum: |  | 12.02.2016
| Objednatel: | [6 empty] | Krajská zdravotní a.s. Ústí n.L. | [6 empty] | Projektant: |  | Ct.Žežulka - Zefraprojekt |  |  | Informatívní údaje z listů zakázek
| Zhotovitel: | [13 empty] | Zpracovatel: |  | STAPO UL s.r.o.
| Kód |  |  |  | Objekt | [8 empty] | Cena bez DPH [CZK] |  |  |  | Cena s DPH [CZK] |  | z toho Ostat. náklady [CZK] | DPH [CZK] | Normohodiny [h] | DPH základní [CZK] | DPH snížená [CZK] | DPH základní přenesená [CZK] | DPH snížená přenesená [CZK] | Základna DPH základní | Základna DPH snížená | Základna DPH zákl. přenesená | Základna DPH sníž. přenesená | Základna DPH nulová
| 1) Náklady z rozpočtů | [12 empty] | 0 |  |  |  | 0 |  | 0 | 0 | 16236.723 | 0 | 0 | 0 | 0 | 0 | 0 | 0 | 0 | 0 | D | 0 | ###NOIMPORT### | IMPORT | {604789a9-9c37-4e83-9a2b-01c235725b50} | {00000000-0000-0000-0000-000000000000}
|  | 1 |  |  |  | SO 100.00 - Zateplení objektů areálu | [7 empty] | 0 |  |  |  | 0 |  | 0 | 0 | 16236.723 | 0 | 0 | 0 | 0 | 0 | 0 | 0 | 0 | 0 | D | 1 | ###NOIMPORT### | IMPORT | {f494b45a-76e9-497b-908c-9bd553dea9ef} | {604789a9-9c37-4e83-9a2b-01c235725b50}
/ |  |  | 01 |  |  |  | SO 100.01 - Zateplení fasád | [6 empty] | 0 |  |  |  | 0 |  | 0 | 0 | 12903.2012 | 0 | 0 | 0 | 0 | 0 | 0 | 0 | 0 | 0 |  | 2 |  | IMPORT | {080e35d7-9c76-47de-83c3-bd6853c74a1e} | {f494b45a-76e9-497b-908c-9bd553dea9ef}
/ |  |  | 02 |  |  |  | SO 100.02 - Zateplení střech | [6 empty] | 0 |  |  |  | 0 |  | 0 | 0 | 3062.3313 | 0 | 0 | 0 | 0 | 0 | 0 | 0 | 0 | 0 |  | 2 |  | IMPORT | {932f53a8-c07d-4c75-8a41-64ff5c519636} | {f494b45a-76e9-497b-908c-9bd553dea9ef}
/ |  |  | 03 |  |  |  | SO 100.03 - Odstranění balkonu 2.NP (původní objekt) | [6 empty] | 0 |  |  |  | 0 |  | 0 | 0 | 271.1905 | 0 | 0 | 0 | 0 | 0 | 0 | 0 | 0 | 0 |  | 2 |  | IMPORT | {2d32e1a8-29db-437e-b6b9-f69dd58a0f5e} | {f494b45a-76e9-497b-908c-9bd553dea9ef}
/ |  | 2 |  |  |  | VRN | [7 empty] | 0 |  |  |  | 0 |  | 0 | 0 | 0 | 0 | 0 | 0 | 0 | 0 | 0 | 0 | 0 | 0 |  | 1 |  | IMPORT | {b1cf940b-c94e-4ecd-b211-5bd890d509e1} | {604789a9-9c37-4e83-9a2b-01c235725b50}
| 2) Ostatní náklady ze souhrnného listu | [12 empty] | 0 |  |  |  | 0 |  | Procent. zadání [% nákladů rozpočtu] | Zařazení nákladů | DPH | DPH [CZK]
| Celkové náklady za stavbu 1) + 2) | [12 empty] | 0 |  |  |  | 0

## 01 - SO 100.01 - Zateplen...
| List obsahuje: |  | 1) Krycí list rozpočtu |  | 2) Rekapitulace rozpočtu |  |  | 3) Rozpočet |  |  | Zpět na list: | Rekapitulace stavby
optimalizováno pro tisk sestav ve formátu A4 - na výšku | [21 empty] | {080e35d7-9c76-47de-83c3-bd6853c74a1e}
2
KRYCÍ LIST ROZPOČTU | [12 empty] | v --- níže se nacházejí doplnkové a pomocné údaje k sestavám --- v | [8 empty] | False
| Stavba: |  | Revitalizace areálu KOC V Podhájí- Zateplení objektu, Krajská Zdravotní a.s.-Masarykova nemocnice v Ústí n.L., o.z.
| Objekt: |  | 1 - SO 100.00 - Zateplení objektů areálu
| Část: |  | 01 - SO 100.01 - Zateplení fasád
| JKSO: | [7 empty] | CC-CZ:
| Místo: |  | Ústí n.L. | [5 empty] | Datum: |  | 12.02.2016
| Objednatel: | [7 empty] | IČ:
|  | Krajská zdravotní a.s. Ústí n.L. | [6 empty] | DIČ:
| Zhotovitel: | [7 empty] | IČ:
DIČ:
| Projektant: | [7 empty] | IČ:
|  | Ct.Žežulka - Zefraprojekt | [6 empty] | DIČ:
| Zpracovatel: | [7 empty] | IČ: |  | 28957954
|  | STAPO UL s.r.o. | [6 empty] | DIČ:
Poznámka:
| Náklady z rozpočtu | [7 empty] | 0
| Ostatní náklady | [7 empty] | 0
| Cena bez DPH | [7 empty] | 0
| DPH | základní | 21% | ze | 0 |  |  |  | 0
|  | snížená | 15% | ze | 0 |  |  |  | 0
|  | zákl. přenesená | 21% | ze | 0 |  |  |  | 0
|  | sníž. přenesená | 15% | ze | 0 |  |  |  | 0
|  | nulová | 0% | ze | 0 |  |  |  | 0
| Cena s DPH |  |  | v | CZK |  |  | 0
| Projektant |  |  |  |  | Zpracovatel
| Datum a podpis: |  |  | Razítko |  | Datum a podpis: |  |  |  | Razítko
| Objednavatel |  |  |  |  | Zhotovitel
| Datum a podpis: |  |  | Razítko |  | Datum a podpis: |  |  |  | Razítko
REKAPITULACE ROZPOČTU
Stavba: |  |  | Revitalizace areálu KOC V Podhájí- Zateplení objektu, Krajská Zdravotní a.s.-Masarykova nemocnice v Ústí n.L., o.z.
Objekt: |  |  | 1 - SO 100.00 - Zateplení objektů areálu
Část: |  |  | 01 - SO 100.01 - Zateplení fasád
Místo: |  |  | Ústí n.L. |  |  |  | Datum: |  | 12.02.2016
Objednatel: |  |  | Krajská zdravotní a.s. Ústí n.L. |  |  |  | Projektant: |  | Ct.Žežulka - Zefraprojekt
Zhotovitel: | [6 empty] | Zpracovatel: |  | STAPO UL s.r.o.
Kód - Popis | [9 empty] | Cena celkem [CZK]
1) Náklady z rozpočtu | [9 empty] | 0 | [12 empty] | -1
| HSV - Práce a dodávky HSV | [8 empty] | 0
| 1 - Zemní práce | [8 empty] | 0
| 4 - Vodorovné konstrukce | [8 empty] | 0
| 5 - Komunikace pozemní | [8 empty] | 0
| 6 - Úpravy povrchů, podlahy a osazování výplní | [8 empty] | 0
| 9 - Ostatní konstrukce a práce, bourání | [8 empty] | 0
| 997 - Přesun sutě | [8 empty] | 0
| 998 - Přesun hmot | [8 empty] | 0
| PSV - Práce a dodávky PSV | [8 empty] | 0
| 712 - Povlakové krytiny | [8 empty] | 0
| 713 - Izolace tepelné | [8 empty] | 0
| 751 - Vzduchotechnika | [8 empty] | 0
| 764 - Konstrukce klempířské | [8 empty] | 0
| 766 - Konstrukce truhlářské | [8 empty] | 0
| 767 - Konstrukce zámečnické | [8 empty] | 0
| 771 - Podlahy z dlaždic | [8 empty] | 0
| 781 - Dokončovací práce - obklady | [8 empty] | 0
| 783 - Dokončovací práce - nátěry | [8 empty] | 0
| 789 - Povrchové úpravy ocelových konstrukcí a technologických zařízení | [8 empty] | 0
2) Ostatní náklady | [9 empty] | 0 |  |  |  | DPH
Celkové náklady za stavbu 1) + 2) | [7 empty] | 0
ROZPOČET
Stavba: |  |  | Revitalizace areálu KOC V Podhájí- Zateplení objektu, Krajská Zdravotní a.s.-Masarykova nemocnice v Ústí n.L., o.z.
Objekt: |  |  | 1 - SO 100.00 - Zateplení objektů areálu
Část: |  |  | 01 - SO 100.01 - Zateplení fasád
Místo: |  |  | Ústí n.L. |  |  |  | Datum: |  | 12.02.2016
Objednatel: |  |  | Krajská zdravotní a.s. Ústí n.L. |  |  |  | Projektant: |  | Ct.Žežulka - Zefraprojekt
Zhotovitel: | [6 empty] | Zpracovatel: |  | STAPO UL s.r.o.
PČ | Typ | Kód | Popis |  |  | MJ | Množství | J.cena [CZK] |  | Cena celkem [CZK] |  |  | Poznámka | DPH | J. Nh [h] | Nh celkem [h] | J. hmotnost [t] | Hmotnost celkem [t] | J. suť [t] | Suť Celkem [t]
Náklady z rozpočtu | [9 empty] | 0 | [5 empty] | 12903.2012 |  | 264.68 |  | 180.5958 |  | D | -1 | [10 empty] | 0
| HSV - Práce a dodávky HSV | [8 empty] | 0 | [5 empty] | 11744.6488 |  | 254.6512 |  | 141.261 | 1 | D | 0 |  |  |  | ROZPOCET | [6 empty] | 0
| 1 - Zemní práce | [8 empty] | 0 | [5 empty] | 387.5523 |  | 0 |  | 23.3208 | 1 | D | 1 |  |  |  | ROZPOCET | [6 empty] | 0
1 | K | 113106121 | Rozebrání dlažeb komunikací pro pěší z betonových nebo kamenných dlaždic |  |  | m2 | 42.62 |  |  | 0 |  |  |  | základní | 0.16 | 6.8192 | 0 | 0 | 0.255 | 10.8681 | 4 | K | 2 |  |  |  | ROZPOCET | 0 | 0 | 0 | 0 | 0 | 1 | 0 | 4 | -796877833
|  |  | "odkopání okolo objektu do hl.1000 mm" | [18 empty] | VV | 2 | 1 | True | 0 | ROZPOCET
|  |  | " chodníku z bet.dlaždic" 0,80*(13,50+36,575+3,20) |  |  |  | 42.62 | [14 empty] | VV | 2 | 2 | True | 0 | ROZPOCET
|  |  | Součet |  |  |  | 42.62 | [14 empty] | VV | 2 | 4 | True | 1 | ROZPOCET
2 | K | 113107170 | Odstranění podkladu pl přes 50 m2 do 200 m2 z betonu prostého tl 100 mm |  |  | m2 | 67.312 |  |  | 0 |  |  |  | základní | 0.2 | 13.4624 | 0 | 0 | 0.185 | 12.4527 | 4 | K | 2 |  |  |  | ROZPOCET | 0 | 0 | 0 | 0 | 0 | 1 | 0 | 4 | -2032209204
|  |  | "odkopání okolo objektu do hl.500 mm - mimo vstupní zpevněnou část" | [18 empty] | VV | 2 | 1 | True | 0 | ROZPOCET
|  |  | "bet.okapní chodníček" 0,40*(10,00+13,00+18,60+23,88+27,60+2,471+2,29+3,80+2,29+3,50+3,80+3,60) |  |  |  | 45.932 | [14 empty] | VV | 2 | 2 | True | 0 | ROZPOCET
|  |  | Mezisoučet |  |  |  | 45.932 | [14 empty] | VV | 2 | 3 | True | 0 | ROZPOCET
|  |  | "odkopání okolo objektu do hl.1000 mm" | [18 empty] | VV | 2 | 1 | True | 0 | ROZPOCET
|  |  | "bet.okapový chodníček" 0,40*(22,85+2,10+24,50+4,00) |  |  |  | 21.38 | [14 empty] | VV | 2 | 2 | True | 0 | ROZPOCET
|  |  | Mezisoučet |  |  |  | 21.38 | [14 empty] | VV | 2 | 3 | True | 0 | ROZPOCET
|  |  | Součet |  |  |  | 67.312 | [14 empty] | VV | 2 | 4 | True | 1 | ROZPOCET
3 | K | 132212101 | Hloubení rýh š do 600 mm ručním nebo pneum nářadím v soudržných horninách tř. 3 |  |  | m3 | 18.373 |  |  | 0 |  |  |  | základní | 2.94 | 54.0166 | 0 | 0 | 0 | 0 | 4 | K | 2 |  |  |  | ROZPOCET | 0 | 0 | 0 | 0 | 0 | 1 | 0 | 4 | 931032464
|  |  | "odkopání okolo objektu do hl.500 mm - mimo vstupní zpevněnou část" | [18 empty] | VV | 2 | 1 | True | 0 | ROZPOCET
|  |  | (0,40*0,50)*(10,00+13,00+18,60+23,88+27,60+2,471+2,29+3,80+2,29+3,50+3,80+3,60) |  |  |  | 22.966 | [14 empty] | VV | 2 | 2 | True | 0 | ROZPOCET
|  |  | "odpočet bet.okapního chodníčku" -(0,40*0,10)*(10,00+13,00+18,60+23,88+27,60+2,471+2,29+3,80+2,29+3,50+3,80+3,60) |  |  |  | -4.593 | [14 empty] | VV | 2 | 2 | True | 0 | ROZPOCET
|  |  | Součet |  |  |  | 18.373 | [14 empty] | VV | 2 | 4 | True | 1 | ROZPOCET
4 | K | 132212109 | Příplatek za lepivost u hloubení rýh š do 600 mm ručním nebo pneum nářadím v hornině tř. 3 |  |  | m3 | 5.512 |  |  | 0 |  |  |  | základní | 0.8 | 4.4096 | 0 | 0 | 0 | 0 | 4 | K | 2 |  |  |  | ROZPOCET | 0 | 0 | 0 | 0 | 0 | 1 | 0 | 4 | 1364548178
5 | K | 132212201 | Hloubení rýh š přes 600 do 2000 mm ručním nebo pneum nářadím v soudržných horninách tř. 3 |  |  | m3 | 78.369 |  |  | 0 |  |  |  | základní | 3.36 | 263.3198 | 0 | 0 | 0 | 0 | 4 | K | 2 |  |  |  | ROZPOCET | 0 | 0 | 0 | 0 | 0 | 1 | 0 | 4 | -1067777080
|  |  | "odkopání okolo objektu do hl.1000 mm" | [18 empty] | VV | 2 | 1 | True | 0 | ROZPOCET
|  |  | (0,80*1,00)*(13,50+36,575+3,20+22,85+2,10+24,50+4,00) |  |  |  | 85.38 | [14 empty] | VV | 2 | 2 | True | 0 | ROZPOCET
|  |  | "odpočet bet.chodníku z dlaždic" -(0,80*0,05)*(13,50+36,575+3,20) |  |  |  | -2.131 | [14 empty] | VV | 2 | 2 | True | 0 | ROZPOCET
|  |  | "odpočet bet.okapového chodníku" -(0,40*0,10)*(22,85+2,10+24,50+4,00) |  |  |  | -2.138 | [14 empty] | VV | 2 | 2 | True | 0 | ROZPOCET
|  |  | "odpočet kačírku" -(0,80*0,15)*22,85 |  |  |  | -2.742 | [14 empty] | VV | 2 | 2 | True | 0 | ROZPOCET
|  |  | Součet |  |  |  | 78.369 | [14 empty] | VV | 2 | 4 | True | 1 | ROZPOCET
6 | K | 132212209 | Příplatek za lepivost u hloubení rýh š do 2000 mm ručním nebo pneum nářadím v hornině tř. 3 |  |  | m3 | 23.511 |  |  | 0 |  |  |  | základní | 0.706 | 16.5988 | 0 | 0 | 0 | 0 | 4 | K | 2 |  |  |  | ROZPOCET | 0 | 0 | 0 | 0 | 0 | 1 | 0 | 4 | 416809542
7 | K | 174101101 | Zásyp jam, šachet rýh nebo kolem objektů sypaninou se zhutněním |  |  | m3 | 96.742 |  |  | 0 |  |  |  | základní | 0.299 | 28.9259 | 0 | 0 | 0 | 0 | 4 | K | 2 |  |  |  | ROZPOCET | 0 | 0 | 0 | 0 | 0 | 1 | 0 | 4 | 962170462
|  |  | 18,373+78,369 |  |  |  | 96.742 | [14 empty] | VV | 2 | 2 | True | 1 | ROZPOCET
| 4 - Vodorovné konstrukce | [8 empty] | 0 | [5 empty] | 2.131 |  | 0 |  | 0 | 1 | D | 1 |  |  |  | ROZPOCET | [6 empty] | 0
8 | K | 451577777 | Podklad nebo lože pod dlažbu vodorovný nebo do sklonu 1:5 z kameniva těženého tl do 100 mm |  |  | m2 | 42.62 |  |  | 0 |  |  |  | základní | 0.05 | 2.131 | 0 | 0 | 0 | 0 | 4 | K | 2 |  |  |  | ROZPOCET | 0 | 0 | 0 | 0 | 0 | 1 | 0 | 4 | -1234386553
|  |  | "odkopání okolo objektu do hl.1000 mm - zpětné položení původní" | [18 empty] | VV | 2 | 1 | True | 0 | ROZPOCET
|  |  | " chodníku z bet.dlaždic" 0,80*(13,50+36,575+3,20) |  |  |  | 42.62 | [14 empty] | VV | 2 | 2 | True | 0 | ROZPOCET
|  |  | Součet |  |  |  | 42.62 | [14 empty] | VV | 2 | 4 | True | 1 | ROZPOCET
| 5 - Komunikace pozemní | [8 empty] | 0 | [5 empty] | 33.1157 |  | 4.3046 |  | 0 | 1 | D | 1 |  |  |  | ROZPOCET | [6 empty] | 0
9 | K | 596811120 | Kladení betonové dlažby komunikací pro pěší do lože z kameniva vel do 0,09 m2 plochy do 50 m2 |  |  | m2 | 42.62 |  |  | 0 |  |  |  | základní | 0.777 | 33.1157 | 0.101 | 4.3046 | 0 | 0 | 4 | K | 2 |  |  |  | ROZPOCET | 0 | 0 | 0 | 0 | 0 | 1 | 0 | 4 | 122072590
|  |  | "odkopání okolo objektu do hl.1000 mm - zpětné položení původní dlažby" | [18 empty] | VV | 2 | 1 | True | 0 | ROZPOCET
|  |  | " chodníku z bet.dlaždic" 0,80*(13,50+36,575+3,20) |  |  |  | 42.62 | [14 empty] | VV | 2 | 2 | True | 0 | ROZPOCET
|  |  | Součet |  |  |  | 42.62 | [14 empty] | VV | 2 | 4 | True | 1 | ROZPOCET
| 6 - Úpravy povrchů, podlahy a osazování výplní | [8 empty] | 0 | [5 empty] | 8326.1647 |  | 250.3193 |  | 0 | 1 | D | 1 |  |  |  | ROZPOCET | [6 empty] | 0
10 | K | 621135011 | Vyrovnání podkladu vnějších podhledů tmelem tl do 2 mm |  |  | m2 | 20.125 |  |  | 0 |  |  |  | základní | 0.3 | 6.0375 | 0.00546 | 0.10988 | 0 | 0 | 4 | K | 2 |  |  |  | ROZPOCET | 0 | 0 | 0 | 0 | 0 | 1 | 0 | 4 | 2113650137
|  |  | "pod zateplovací systém - předpoklad do 20% plochy" | [18 empty] | VV | 2 | 1 | True | 0 | ROZPOCET
|  |  | 100,624*20/100 |  |  |  | 20.125 | [14 empty] | VV | 2 | 2 | True | 0 | ROZPOCET
|  |  | Součet |  |  |  | 20.125 | [14 empty] | VV | 2 | 4 | True | 1 | ROZPOCET
11 | K | 621221031 | Montáž kontaktního zateplení vnějších podhledů z minerální vlny s podélnou orientací tl do 160 mm |  |  | m2 | 100.624 |  |  | 0 |  |  |  | základní | 1.43 | 143.8923 | 0.00956 | 0.96197 | 0 | 0 | 4 | K | 2 |  |  |  | ROZPOCET | 0 | 0 | 0 | 0 | 0 | 1 | 0 | 4 | 1750967646
|  |  | "balkony" 12*(1,20*2,50) |  |  |  | 36 | [14 empty] | VV | 2 | 2 | True | 0 | ROZPOCET
|  |  | "balkon" 2,15*5,25 |  |  |  | 11.288 | [14 empty] | VV | 2 | 2 | True | 0 | ROZPOCET
|  |  | "markýza - centrální vstup" 2,00*14,30 |  |  |  | 28.6 | [14 empty] | VV | 2 | 2 | True | 0 | ROZPOCET
|  |  | "markýza - zadní vstup" 1,75*14,135 |  |  |  | 24.736 | [14 empty] | VV | 2 | 2 | True | 0 | ROZPOCET
|  |  | Součet |  |  |  | 100.624 | [14 empty] | VV | 2 | 4 | True | 1 | ROZPOCET
12 | M | 631515380 | deska minerální izolační ISOVER TF PROFI tl. 160 mm |  |  | m2 | 102.636 |  |  | 0 |  |  |  | základní | 0 | 0 | 0.018 | 1.8474 | 0 | 0 | 8 | M | 2 |  |  |  | ROZPOCET | 0 | 0 | 0 | 0 | 0 | 1 | 0 | 4 | -796846047
13 | K | 621251105 | Příplatek k cenám kontaktního zateplení podhledů za použití tepelněizolačních zátek z minerální vlny |  |  | m2 | 100.624 |  |  | 0 |  |  |  | základní | 0.016 | 1.61 | 9e-05 | 0.0090562 | 0 | 0 | 4 | K | 2 |  |  |  | ROZPOCET | 0 | 0 | 0 | 0 | 0 | 1 | 0 | 4 | 1160715535
14 | K | 621325102 | Oprava vnější vápenné nebo vápenocementové hladké omítky složitosti 1 podhledů v rozsahu do 30% |  |  | m2 | 100.624 |  |  | 0 |  |  |  | základní | 0.24 | 24.1498 | 0.01146 | 1.1532 | 0 | 0 | 4 | K | 2 |  |  |  | ROZPOCET | 0 | 0 | 0 | 0 | 0 | 1 | 0 | 4 | -774177595
|  |  | "balkony" 12*(1,20*2,50) |  |  |  | 36 | [14 empty] | VV | 2 | 2 | True | 0 | ROZPOCET
|  |  | "balkon" 2,15*5,25 |  |  |  | 11.288 | [14 empty] | VV | 2 | 2 | True | 0 | ROZPOCET
|  |  | "markýza - centrální vstup" 2,00*14,30 |  |  |  | 28.6 | [14 empty] | VV | 2 | 2 | True | 0 | ROZPOCET
|  |  | "markýza - zadní vstup" 1,75*14,135 |  |  |  | 24.736 | [14 empty] | VV | 2 | 2 | True | 0 | ROZPOCET
|  |  | Součet |  |  |  | 100.624 | [14 empty] | VV | 2 | 4 | True | 1 | ROZPOCET
15 | K | 621531031 | Tenkovrstvá silikonová zrnitá omítka tl. 3,0 mm včetně penetrace vnějších podhledů |  |  | m2 | 100.624 |  |  | 0 |  |  |  | základní | 0.285 | 28.6778 | 0.00478 | 0.48098 | 0 | 0 | 4 | K | 2 |  |  |  | ROZPOCET | 0 | 0 | 0 | 0 | 0 | 1 | 0 | 4 | -1457836425
16 | K | 622135011 | Vyrovnání podkladu vnějších stěn tmelem tl do 2 mm |  |  | m2 | 694.813 |  |  | 0 |  |  |  | základní | 0.24 | 166.7551 | 0.00546 | 3.7937 | 0 | 0 | 4 | K | 2 |  |  |  | ROZPOCET | 0 | 0 | 0 | 0 | 0 | 1 | 0 | 4 | 138969044
|  |  | "pod zateplovací systém - předpoklad do 20% plochy | [18 empty] | VV | 2 | 1 | True | 0 | ROZPOCET
|  |  | 3474,063*20/100 |  |  |  | 694.813 | [14 empty] | VV | 2 | 2 | True | 0 | ROZPOCET
|  |  | Součet |  |  |  | 694.813 | [14 empty] | VV | 2 | 4 | True | 1 | ROZPOCET
17 | K | 622211001 | Montáž kontaktního zateplení vnějších stěn z polystyrénových desek tl do 40 mm |  |  | m2 | 226.331 |  |  | 0 |  |  |  | základní | 1 | 226.331 | 0.00825 | 1.8672 | 0 | 0 | 4 | K | 2 |  |  |  | ROZPOCET | 0 | 0 | 0 | 0 | 0 | 1 | 0 | 4 | 829919671
|  |  | "parapet oken - viz.K1 (ostění hl.250 mm+izolace tl.160 mm = 410 mm" 518,10*0,41 |  |  |  | 212.421 | [14 empty] | VV | 2 | 2 | True | 0 | ROZPOCET
|  |  | Mezisoučet |  |  |  | 212.421 | [14 empty] | VV | 2 | 3 | True | 0 | ROZPOCET
|  |  | "čela balkonů" 12*(0,15*(1,20*2+2,50)) |  |  |  | 8.82 | [14 empty] | VV | 2 | 2 | True | 0 | ROZPOCET
|  |  | Mezisoučet |  |  |  | 8.82 | [14 empty] | VV | 2 | 3 | True | 0 | ROZPOCET
|  |  | "čela markýzy centrální vstup" 0,15*(14,30+2,00) |  |  |  | 2.445 | [14 empty] | VV | 2 | 2 | True | 0 | ROZPOCET
|  |  | "čela markýzy zadní vstup" 0,15*(1,75*2+14,135) |  |  |  | 2.645 | [14 empty] | VV | 2 | 2 | True | 0 | ROZPOCET
|  |  | Mezisoučet |  |  |  | 5.09 | [14 empty] | VV | 2 | 3 | True | 0 | ROZPOCET
|  |  | Součet |  |  |  | 226.331 | [14 empty] | VV | 2 | 4 | True | 1 | ROZPOCET
18 | M | 283764150 | deska z extrudovaného polystyrénu XPS tl. 30 mm |  |  | m2 | 230.858 |  |  | 0 |  |  |  | základní | 0 | 0 | 0.0009 | 0.20777 | 0 | 0 | 8 | M | 2 |  |  |  | ROZPOCET | 0 | 0 | 0 | 0 | 0 | 1 | 0 | 4 | -1860699453
|  |  | Pro ploché střechy, obrácené střechy, zelené střechy, podlahy, vnější stěny ve styku se zeminou. | [18 empty] | P | 2
19 | K | 622211011 | Montáž kontaktního zateplení vnějších stěn z polystyrénových desek tl do 80 mm |  |  | m2 | 314.878 |  |  | 0 |  |  |  | základní | 1.02 | 321.1756 | 0.00825 | 2.5977 | 0 | 0 | 4 | K | 2 |  |  |  | ROZPOCET | 0 | 0 | 0 | 0 | 0 | 1 | 0 | 4 | -436973581
|  |  | "sokl - 500 mm nad terén+500 mm pod terén = 1000 mm" | [18 empty] | VV | 2 | 1 | True | 0 | ROZPOCET
|  |  | 1,00*(12,325+12,30+6,40+2,471+2,29+3,002+2,29+3,421+2,35+0,55+3,48+8,30) |  |  |  | 59.179 | [14 empty] | VV | 2 | 2 | True | 0 | ROZPOCET
|  |  | "odpočet otvoru" -(1,00*1,75) |  |  |  | -1.75 | [14 empty] | VV | 2 | 2 | True | 0 | ROZPOCET
|  |  | Mezisoučet - 1.pp |  |  |  | 57.429 | [14 empty] | VV | 2 | 3 | True | 0 | ROZPOCET
|  |  | 1,50*(34,15-12,325+36,575+3,575+3,25+0,35+22,05+2,10+23,656+4,00) |  |  |  | 176.072 | [14 empty] | VV | 2 | 2 | True | 0 | ROZPOCET
|  |  | 1,00*(10,00+22,722+0,61+22,45+14,30+3,75+3,275+3,90+4,10+0,25+2,20) |  |  |  | 87.557 | [14 empty] | VV | 2 | 2 | True | 0 | ROZPOCET
|  |  | 1,00*(3,85+0,27+3,50) |  |  |  | 7.62 | [14 empty] | VV | 2 | 2 | True | 0 | ROZPOCET
|  |  | "odpočet otvoru" -1,00*(1,55+2,00+1,40+3,50+1,80+1,15+1,40+1,00) |  |  |  | -13.8 | [14 empty] | VV | 2 | 2 | True | 0 | ROZPOCET
|  |  | Mezisoučet - 1.np |  |  |  | 257.449 | [14 empty] | VV | 2 | 3 | True | 0 | ROZPOCET
|  |  | Součet |  |  |  | 314.878 | [14 empty] | VV | 2 | 4 | True | 1 | ROZPOCET
20 | M | 283764210 | deska z extrudovaného polystyrénu XPS tl. 80 mm |  |  | m2 | 321.176 |  |  | 0 |  |  |  | základní | 0 | 0 | 0.0024 | 0.77082 | 0 | 0 | 8 | M | 2 |  |  |  | ROZPOCET | 0 | 0 | 0 | 0 | 0 | 1 | 0 | 4 | -1492208841
21 | K | 622212051 | Montáž kontaktního zateplení vnějšího ostění hl. špalety do 400 mm z polystyrenu tl do 40 mm |  |  | m | 1646.925 |  |  | 0 |  |  |  | základní | 0.39 | 642.3007 | 0.00331 | 5.4513 | 0 | 0 | 4 | K | 2 |  |  |  | ROZPOCET | 0 | 0 | 0 | 0 | 0 | 1 | 0 | 4 | 1558008741
|  |  | 4*(0,90*1,60*2) |  |  |  | 11.52 | [14 empty] | VV | 2 | 2 | True | 0 | ROZPOCET
|  |  | 26*(1,20*1,60*2) |  |  |  | 99.84 | [14 empty] | VV | 2 | 2 | True | 0 | ROZPOCET
|  |  | 1*(1,55*2,10*2) |  |  |  | 6.51 | [14 empty] | VV | 2 | 2 | True | 0 | ROZPOCET
|  |  | 1*(1,40*2,10*2) |  |  |  | 5.88 | [14 empty] | VV | 2 | 2 | True | 0 | ROZPOCET
|  |  | 1*(1,70*2,10*2) |  |  |  | 7.14 | [14 empty] | VV | 2 | 2 | True | 0 | ROZPOCET
|  |  | Mezisoučet - pavilon 1 |  |  |  | 130.89 | [14 empty] | VV | 2 | 3 | True | 0 | ROZPOCET
|  |  | 9*(5,50*1,80*2) |  |  |  | 178.2 | [14 empty] | VV | 2 | 2 | True | 0 | ROZPOCET
|  |  | 6*(2,05*1,80*2) |  |  |  | 44.28 | [14 empty] | VV | 2 | 2 | True | 0 | ROZPOCET
|  |  | 2*(4,35*1,80*2) |  |  |  | 31.32 | [14 empty] | VV | 2 | 2 | True | 0 | ROZPOCET
|  |  | 1*(3,30*2,75*2) |  |  |  | 18.15 | [14 empty] | VV | 2 | 2 | True | 0 | ROZPOCET
|  |  | Mezisoučet - pavilon 2 |  |  |  | 271.95 | [14 empty] | VV | 2 | 3 | True | 0 | ROZPOCET
|  |  | 2*(3,20*1,80*2) |  |  |  | 23.04 | [14 empty] | VV | 2 | 2 | True | 0 | ROZPOCET
|  |  | Mezisoučet - pavilon 3 |  |  |  | 23.04 | [14 empty] | VV | 2 | 3 | True | 0 | ROZPOCET
|  |  | 1*(0,90*2,00*2) |  |  |  | 3.6 | [14 empty] | VV | 2 | 2 | True | 0 | ROZPOCET
|  |  | 4*(2,10*0,90*2) |  |  |  | 15.12 | [14 empty] | VV | 2 | 2 | True | 0 | ROZPOCET
|  |  | 2*(5,50*0,90*2) |  |  |  | 19.8 | [14 empty] | VV | 2 | 2 | True | 0 | ROZPOCET
|  |  | 17*(0,50*0,40*2) |  |  |  | 6.8 | [14 empty] | VV | 2 | 2 | True | 0 | ROZPOCET
|  |  | 12*(2,05*1,80*2) |  |  |  | 88.56 | [14 empty] | VV | 2 | 2 | True | 0 | ROZPOCET
|  |  | 25*(5,50*1,80*2) |  |  |  | 495 | [14 empty] | VV | 2 | 2 | True | 0 | ROZPOCET
|  |  | 4*(4,35*1,80*2) |  |  |  | 62.64 | [14 empty] | VV | 2 | 2 | True | 0 | ROZPOCET
|  |  | 2*(0,90*1,80*2) |  |  |  | 6.48 | [14 empty] | VV | 2 | 2 | True | 0 | ROZPOCET
|  |  | 5*(0,85*1,20*2) |  |  |  | 10.2 | [14 empty] | VV | 2 | 2 | True | 0 | ROZPOCET
|  |  | 1*(1,00*2,00*2) |  |  |  | 4 | [14 empty] | VV | 2 | 2 | True | 0 | ROZPOCET
|  |  | 1*(1,75*2,15*2) |  |  |  | 7.525 | [14 empty] | VV | 2 | 2 | True | 0 | ROZPOCET
|  |  | 1*(2,10*1,68*2) |  |  |  | 7.056 | [14 empty] | VV | 2 | 2 | True | 0 | ROZPOCET
|  |  | 1*(2,10*1,47*2) |  |  |  | 6.174 | [14 empty] | VV | 2 | 2 | True | 0 | ROZPOCET
|  |  | 1*(2,10*3,35*2) |  |  |  | 14.07 | [14 empty] | VV | 2 | 2 | True | 0 | ROZPOCET
|  |  | 1*(0,90*2,30*2) |  |  |  | 4.14 | [14 empty] | VV | 2 | 2 | True | 0 | ROZPOCET
|  |  | Mezisoučet - pavilon 4+5 |  |  |  | 751.165 | [14 empty] | VV | 2 | 3 | True | 0 | ROZPOCET
|  |  | 19*(1,80*1,70*2) |  |  |  | 116.28 | [14 empty] | VV | 2 | 2 | True | 0 | ROZPOCET
|  |  | 3*(0,90*0,90*2) |  |  |  | 4.86 | [14 empty] | VV | 2 | 2 | True | 0 | ROZPOCET
|  |  | 2*(0,90*2,00*2) |  |  |  | 7.2 | [14 empty] | VV | 2 | 2 | True | 0 | ROZPOCET
|  |  | 5*(2,20*1,70*2) |  |  |  | 37.4 | [14 empty] | VV | 2 | 2 | True | 0 | ROZPOCET
|  |  | 8*(0,70*1,70*2) |  |  |  | 19.04 | [14 empty] | VV | 2 | 2 | True | 0 | ROZPOCET
|  |  | 7*(1,40*1,70*2) |  |  |  | 33.32 | [14 empty] | VV | 2 | 2 | True | 0 | ROZPOCET
|  |  | 14*(1,20*1,70*2) |  |  |  | 57.12 | [14 empty] | VV | 2 | 2 | True | 0 | ROZPOCET
|  |  | 3*(0,80*1,70*2) |  |  |  | 8.16 | [14 empty] | VV | 2 | 2 | True | 0 | ROZPOCET
|  |  | 24*(0,50*1,70*2) |  |  |  | 40.8 | [14 empty] | VV | 2 | 2 | True | 0 | ROZPOCET
|  |  | 12*(0,80*2,50*2) |  |  |  | 48 | [14 empty] | VV | 2 | 2 | True | 0 | ROZPOCET
|  |  | 4*(0,60*2,00*2) |  |  |  | 9.6 | [14 empty] | VV | 2 | 2 | True | 0 | ROZPOCET
|  |  | 1*(1,20*2,00*2) |  |  |  | 4.8 | [14 empty] | VV | 2 | 2 | True | 0 | ROZPOCET
|  |  | 1*(1,20*2,00*2) |  |  |  | 4.8 | [14 empty] | VV | 2 | 2 | True | 0 | ROZPOCET
|  |  | 4*(2,20*2,00*2) |  |  |  | 35.2 | [14 empty] | VV | 2 | 2 | True | 0 | ROZPOCET
|  |  | 4*(1,00*2,00*2) |  |  |  | 16 | [14 empty] | VV | 2 | 2 | True | 0 | ROZPOCET
|  |  | 1*(1,60*2,00*2) |  |  |  | 6.4 | [14 empty] | VV | 2 | 2 | True | 0 | ROZPOCET
|  |  | 1*(1,80*2,10*2) |  |  |  | 7.56 | [14 empty] | VV | 2 | 2 | True | 0 | ROZPOCET
|  |  | 3*(1,00*1,15*2) |  |  |  | 6.9 | [14 empty] | VV | 2 | 2 | True | 0 | ROZPOCET
|  |  | 1*(1,20*1,15*2) |  |  |  | 2.76 | [14 empty] | VV | 2 | 2 | True | 0 | ROZPOCET
|  |  | 1*(1,60*1,15*2) |  |  |  | 3.68 | [14 empty] | VV | 2 | 2 | True | 0 | ROZPOCET
|  |  | Mezisoučet - pavilon 6 |  |  |  | 469.88 | [14 empty] | VV | 2 | 3 | True | 0 | ROZPOCET
|  |  | Součet |  |  |  | 1646.925 | [14 empty] | VV | 2 | 4 | True | 1 | ROZPOCET
22 | M | 283759320 | deska fasádní polystyrénová EPS 70 F 1000 x 500 x 40 mm |  |  | m2 | 537.556 |  |  | 0 |  |  |  | základní | 0 | 0 | 0.00068 | 0.36554 | 0 | 0 | 8 | M | 2 |  |  |  | ROZPOCET | 0 | 0 | 0 | 0 | 0 | 1 | 0 | 4 | 124898721
|  |  | lambda=0,039 [W / m K] | [18 empty] | P | 2
|  |  | 1646,925*0,32 |  |  |  | 527.016 | [14 empty] | VV | 2 | 2 | True | 1 | ROZPOCET
23 | K | 622221031 | Montáž kontaktního zateplení vnějších stěn z minerální vlny s podélnou orientací vláken tl do 160 mm |  |  | m2 | 3210.555 |  |  | 0 |  |  |  | základní | 1.08 | 3467.3994 | 0.00944 | 30.3076 | 0 | 0 | 4 | K | 2 |  |  |  | ROZPOCET | 0 | 0 | 0 | 0 | 0 | 1 | 0 | 4 | -433477109
|  |  | 7,90*(16,30+14,00+23,656) |  |  |  | 426.252 | [14 empty] | VV | 2 | 2 | True | 0 | ROZPOCET
|  |  | (7,90+8,70)*7,516/2 |  |  |  | 62.383 | [14 empty] | VV | 2 | 2 | True | 0 | ROZPOCET
|  |  | "odpočet otvoru" -4*(0,90*1,60) |  |  |  | -5.76 | [14 empty] | VV | 2 | 2 | True | 0 | ROZPOCET
|  |  | "odpočet otvoru" -26*(1,20*1,60) |  |  |  | -49.92 | [14 empty] | VV | 2 | 2 | True | 0 | ROZPOCET
|  |  | "odpočet otvoru" -1*(1,55*2,10) |  |  |  | -3.255 | [14 empty] | VV | 2 | 2 | True | 0 | ROZPOCET
|  |  | "odpočet otvoru" -1*(1,40*2,10) |  |  |  | -2.94 | [14 empty] | VV | 2 | 2 | True | 0 | ROZPOCET
|  |  | "odpočet otvoru" -1*(1,70*2,10) |  |  |  | -3.57 | [14 empty] | VV | 2 | 2 | True | 0 | ROZPOCET
|  |  | Mezisoučet - pavilon 1 |  |  |  | 423.19 | [14 empty] | VV | 2 | 3 | True | 0 | ROZPOCET
|  |  | 8,00*(22,45+2,30+22,05) |  |  |  | 374.4 | [14 empty] | VV | 2 | 2 | True | 0 | ROZPOCET
|  |  | "odpočet otvoru" -9*(5,50*1,80) |  |  |  | -89.1 | [14 empty] | VV | 2 | 2 | True | 0 | ROZPOCET
|  |  | "odpočet otvoru" -6*(2,05*1,80) |  |  |  | -22.14 | [14 empty] | VV | 2 | 2 | True | 0 | ROZPOCET
|  |  | "odpočet otvoru" -2*(4,35*1,80) |  |  |  | -15.66 | [14 empty] | VV | 2 | 2 | True | 0 | ROZPOCET
|  |  | "odpočet otvoru" -1*(3,30*2,75) |  |  |  | -9.075 | [14 empty] | VV | 2 | 2 | True | 0 | ROZPOCET
|  |  | Mezisoučet - pavilon 2 |  |  |  | 238.425 | [14 empty] | VV | 2 | 3 | True | 0 | ROZPOCET
|  |  | 4,00*(3,60+3,60) |  |  |  | 28.8 | [14 empty] | VV | 2 | 2 | True | 0 | ROZPOCET
|  |  | "odpočet otvoru" -2*(3,20*1,80) |  |  |  | -11.52 | [14 empty] | VV | 2 | 2 | True | 0 | ROZPOCET
|  |  | Mezisoučet - pavilon 3 |  |  |  | 17.28 | [14 empty] | VV | 2 | 3 | True | 0 | ROZPOCET
|  |  | 8,00*(23,885+36,575+18,60+6,28+13,80) |  |  |  | 793.12 | [14 empty] | VV | 2 | 2 | True | 0 | ROZPOCET
|  |  | (8,00+10,90)*5,158/2 |  |  |  | 48.743 | [14 empty] | VV | 2 | 2 | True | 0 | ROZPOCET
|  |  | 10,90*(15,192+6,27) |  |  |  | 233.936 | [14 empty] | VV | 2 | 2 | True | 0 | ROZPOCET
|  |  | 3,00*(10,225+0,55+2,55+3,875+4,85+6,65+6,85) |  |  |  | 106.65 | [14 empty] | VV | 2 | 2 | True | 0 | ROZPOCET
|  |  | 2,50*(5,50*2+18,50*2) |  |  |  | 120 | [14 empty] | VV | 2 | 2 | True | 0 | ROZPOCET
|  |  | "odpočet otvoru" -1*(0,90*2,00) |  |  |  | -1.8 | [14 empty] | VV | 2 | 2 | True | 0 | ROZPOCET
|  |  | "odpočet otvoru" -4*(2,10*0,90) |  |  |  | -7.56 | [14 empty] | VV | 2 | 2 | True | 0 | ROZPOCET
|  |  | "odpočet otvoru" -2*(5,50*0,90) |  |  |  | -9.9 | [14 empty] | VV | 2 | 2 | True | 0 | ROZPOCET
|  |  | "odpočet otvoru" -17*(0,50*0,40) |  |  |  | -3.4 | [14 empty] | VV | 2 | 2 | True | 0 | ROZPOCET
|  |  | "odpočet otvoru" -12*(2,05*1,80) |  |  |  | -44.28 | [14 empty] | VV | 2 | 2 | True | 0 | ROZPOCET
|  |  | "odpočet otvoru" -25*(5,50*1,80) |  |  |  | -247.5 | [14 empty] | VV | 2 | 2 | True | 0 | ROZPOCET
|  |  | "odpočet otvoru" -4*(4,35*1,80) |  |  |  | -31.32 | [14 empty] | VV | 2 | 2 | True | 0 | ROZPOCET
|  |  | "odpočet otvoru" -2*(0,90*1,80) |  |  |  | -3.24 | [14 empty] | VV | 2 | 2 | True | 0 | ROZPOCET
|  |  | "odpočet otvoru" -5*(0,85*1,20) |  |  |  | -5.1 | [14 empty] | VV | 2 | 2 | True | 0 | ROZPOCET
|  |  | "odpočet otvoru" -1*(1,00*2,00) |  |  |  | -2 | [14 empty] | VV | 2 | 2 | True | 0 | ROZPOCET
|  |  | "odpočet otvoru" -1*(1,75*2,15) |  |  |  | -3.763 | [14 empty] | VV | 2 | 2 | True | 0 | ROZPOCET
|  |  | "odpočet otvoru" -1*(2,10*1,68) |  |  |  | -3.528 | [14 empty] | VV | 2 | 2 | True | 0 | ROZPOCET
|  |  | "odpočet otvoru" -1*(2,10*1,47) |  |  |  | -3.087 | [14 empty] | VV | 2 | 2 | True | 0 | ROZPOCET
|  |  | "odpočet otvoru" -1*(2,10*3,35) |  |  |  | -7.035 | [14 empty] | VV | 2 | 2 | True | 0 | ROZPOCET
|  |  | "odpočet otvoru" -1*(0,90*2,30) |  |  |  | -2.07 | [14 empty] | VV | 2 | 2 | True | 0 | ROZPOCET
|  |  | Mezisoučet - pavilon 4+5 |  |  |  | 926.866 | [14 empty] | VV | 2 | 3 | True | 0 | ROZPOCET
|  |  | 17,70*(25,25-2,59+11,171+14,355+3,75*2) |  |  |  | 985.642 | [14 empty] | VV | 2 | 2 | True | 0 | ROZPOCET
|  |  | 19,10*(2,59+11,55+3,55) |  |  |  | 337.879 | [14 empty] | VV | 2 | 2 | True | 0 | ROZPOCET
|  |  | 11,05*(6,85+11,30+6,85) |  |  |  | 276.25 | [14 empty] | VV | 2 | 2 | True | 0 | ROZPOCET
|  |  | 4,05*(11,30+10,175+3,675+4,475+5,72+2,125+3,655+1,075+5,60+11,45) |  |  |  | 239.963 | [14 empty] | VV | 2 | 2 | True | 0 | ROZPOCET
|  |  | "odpočet otvoru" -19*(1,80*1,70) |  |  |  | -58.14 | [14 empty] | VV | 2 | 2 | True | 0 | ROZPOCET
|  |  | "odpočet otvoru" -3*(0,90*0,90) |  |  |  | -2.43 | [14 empty] | VV | 2 | 2 | True | 0 | ROZPOCET
|  |  | "odpočet otvoru" -2*(0,90*2,00) |  |  |  | -3.6 | [14 empty] | VV | 2 | 2 | True | 0 | ROZPOCET
|  |  | "odpočet otvoru" -5*(2,20*1,70) |  |  |  | -18.7 | [14 empty] | VV | 2 | 2 | True | 0 | ROZPOCET
|  |  | "odpočet otvoru" -8*(0,70*1,70) |  |  |  | -9.52 | [14 empty] | VV | 2 | 2 | True | 0 | ROZPOCET
|  |  | "odpočet otvoru" -7*(1,40*1,70) |  |  |  | -16.66 | [14 empty] | VV | 2 | 2 | True | 0 | ROZPOCET
|  |  | "odpočet otvoru" -14*(1,20*1,70) |  |  |  | -28.56 | [14 empty] | VV | 2 | 2 | True | 0 | ROZPOCET
|  |  | "odpočet otvoru" -3*(0,80*1,70) |  |  |  | -4.08 | [14 empty] | VV | 2 | 2 | True | 0 | ROZPOCET
|  |  | "odpočet otvoru" -24*(0,50*1,70) |  |  |  | -20.4 | [14 empty] | VV | 2 | 2 | True | 0 | ROZPOCET
|  |  | "odpočet otvoru" -12*(0,80*2,50) |  |  |  | -24 | [14 empty] | VV | 2 | 2 | True | 0 | ROZPOCET
|  |  | "odpočet otvoru" -4*(0,60*2,00) |  |  |  | -4.8 | [14 empty] | VV | 2 | 2 | True | 0 | ROZPOCET
|  |  | "odpočet otvoru" -1*(1,20*2,00) |  |  |  | -2.4 | [14 empty] | VV | 2 | 2 | True | 0 | ROZPOCET
|  |  | "odpočet otvoru" -1*(1,20*2,00) |  |  |  | -2.4 | [14 empty] | VV | 2 | 2 | True | 0 | ROZPOCET
|  |  | "odpočet otvoru" -4*(2,20*2,00) |  |  |  | -17.6 | [14 empty] | VV | 2 | 2 | True | 0 | ROZPOCET
|  |  | "odpočet otvoru" -4*(1,00*2,00) |  |  |  | -8 | [14 empty] | VV | 2 | 2 | True | 0 | ROZPOCET
|  |  | "odpočet otvoru" -1*(1,60*2,00) |  |  |  | -3.2 | [14 empty] | VV | 2 | 2 | True | 0 | ROZPOCET
|  |  | "odpočet otvoru" -1*(1,80*2,10) |  |  |  | -3.78 | [14 empty] | VV | 2 | 2 | True | 0 | ROZPOCET
|  |  | "odpočet otvoru" -3*(1,00*1,15) |  |  |  | -3.45 | [14 empty] | VV | 2 | 2 | True | 0 | ROZPOCET
|  |  | "odpočet otvoru" -1*(1,20*1,15) |  |  |  | -1.38 | [14 empty] | VV | 2 | 2 | True | 0 | ROZPOCET
|  |  | "odpočet otvoru" -1*(1,60*1,15) |  |  |  | -1.84 | [14 empty] | VV | 2 | 2 | True | 0 | ROZPOCET
|  |  | Mezisoučet - pavilon 6 |  |  |  | 1604.794 | [14 empty] | VV | 2 | 3 | True | 0 | ROZPOCET
|  |  | Součet |  |  |  | 3210.555 | [14 empty] | VV | 2 | 4 | True | 1 | ROZPOCET
24 | M | 631515380 | deska minerální izolační ISOVER TF PROFI tl. 160 mm |  |  | m2 | 3274.766 |  |  | 0 |  |  |  | základní | 0 | 0 | 0.018 | 58.9458 | 0 | 0 | 8 | M | 2 |  |  |  | ROZPOCET | 0 | 0 | 0 | 0 | 0 | 1 | 0 | 4 | 1126196577
25 | K | 622251101 | Příplatek k cenám kontaktního zateplení stěn za použití tepelněizolačních zátek z polystyrenu |  |  | m2 | 881.442 |  |  | 0 |  |  |  | základní | 0.008 | 7.0515 | 6e-05 | 0.052887 | 0 | 0 | 4 | K | 2 |  |  |  | ROZPOCET | 0 | 0 | 0 | 0 | 0 | 1 | 0 | 4 | 1071984535
|  |  | 1646,925*0,32 |  |  |  | 527.016 | [14 empty] | VV | 2 | 2 | True | 0 | ROZPOCET
|  |  | Mezisoučet - ostění otvorů |  |  |  | 527.016 | [14 empty] | VV | 2 | 3 | True | 0 | ROZPOCET
|  |  | 226,331 |  |  |  | 226.331 | [14 empty] | VV | 2 | 2 | True | 0 | ROZPOCET
|  |  | Mezisoučet - čela balkonů, markýz apod. |  |  |  | 226.331 | [14 empty] | VV | 2 | 3 | True | 0 | ROZPOCET
|  |  | "sokl - 500 mm nad terén" | [18 empty] | VV | 2 | 1 | True | 0 | ROZPOCET
|  |  | 0,50*(12,325+12,30+6,40+2,471+2,29+3,002+2,29+3,421+2,35+0,55+3,48+8,30) |  |  |  | 29.59 | [14 empty] | VV | 2 | 2 | True | 0 | ROZPOCET
|  |  | "odpočet otvoru" -(0,50*1,75) |  |  |  | -0.875 | [14 empty] | VV | 2 | 2 | True | 0 | ROZPOCET
|  |  | 0,50*(34,15-12,325+36,575+3,575+3,25+0,35+22,05+2,10+23,656+4,00) |  |  |  | 58.691 | [14 empty] | VV | 2 | 2 | True | 0 | ROZPOCET
|  |  | 0,50*(10,00+22,722+0,61+22,45+14,30+3,75+3,275+3,90+4,10+0,25+2,20) |  |  |  | 43.779 | [14 empty] | VV | 2 | 2 | True | 0 | ROZPOCET
|  |  | 0,50*(3,85+0,27+3,50) |  |  |  | 3.81 | [14 empty] | VV | 2 | 2 | True | 0 | ROZPOCET
|  |  | "odpočet otvoru" -0,50*(1,55+2,00+1,40+3,50+1,80+1,15+1,40+1,00) |  |  |  | -6.9 | [14 empty] | VV | 2 | 2 | True | 0 | ROZPOCET
|  |  | Mezisoučet - zateplení soklu |  |  |  | 128.095 | [14 empty] | VV | 2 | 3 | True | 0 | ROZPOCET
|  |  | Součet |  |  |  | 881.442 | [14 empty] | VV | 2 | 4 | True | 1 | ROZPOCET
26 | K | 622251105 | Příplatek k cenám kontaktního zateplení stěn za použití tepelněizolačních zátek z minerální vlny |  |  | m2 | 3210.555 |  |  | 0 |  |  |  | základní | 0.008 | 25.6844 | 6e-05 | 0.19263 | 0 | 0 | 4 | K | 2 |  |  |  | ROZPOCET | 0 | 0 | 0 | 0 | 0 | 1 | 0 | 4 | -873034498
27 | K | 622251201 | Příplatek k cenám kontaktního zateplení za použití disperzní (organické) armovací hmoty stěrkování |  |  | m2 | 3311.179 |  |  | 0 |  |  |  | základní | 0 | 0 | 0 | 0 | 0 | 0 | 4 | K | 2 |  |  |  | ROZPOCET | 0 | 0 | 0 | 0 | 0 | 1 | 0 | 4 | 684737857
|  |  | 100,624+3210,555 |  |  |  | 3311.179 | [14 empty] | VV | 2 | 2 | True | 0 | ROZPOCET
|  |  | Součet |  |  |  | 3311.179 | [14 empty] | VV | 2 | 4 | True | 1 | ROZPOCET
28 | K | 622252001 | Montáž zakládacích soklových lišt kontaktního zateplení |  |  | m | 482.408 |  |  | 0 |  |  |  | základní | 0.23 | 110.9538 | 6e-05 | 0.028944 | 0 | 0 | 4 | K | 2 |  |  |  | ROZPOCET | 0 | 0 | 0 | 0 | 0 | 1 | 0 | 4 | -2128584308
|  |  | 16,30+14,00+23,656+7,516 |  |  |  | 61.472 | [14 empty] | VV | 2 | 2 | True | 0 | ROZPOCET
|  |  | Mezisoučet - pavilon 1 |  |  |  | 61.472 | [14 empty] | VV | 2 | 3 | True | 0 | ROZPOCET
|  |  | 22,45+2,30+22,05 |  |  |  | 46.8 | [14 empty] | VV | 2 | 2 | True | 0 | ROZPOCET
|  |  | Mezisoučet - pavilon 2 |  |  |  | 46.8 | [14 empty] | VV | 2 | 3 | True | 0 | ROZPOCET
|  |  | 3,60+3,60 |  |  |  | 7.2 | [14 empty] | VV | 2 | 2 | True | 0 | ROZPOCET
|  |  | Mezisoučet - pavilon 3 |  |  |  | 7.2 | [14 empty] | VV | 2 | 3 | True | 0 | ROZPOCET
|  |  | 23,885+36,575+18,60+6,28+13,80+5,158 |  |  |  | 104.298 | [14 empty] | VV | 2 | 2 | True | 0 | ROZPOCET
|  |  | 15,192+6,27 |  |  |  | 21.462 | [14 empty] | VV | 2 | 2 | True | 0 | ROZPOCET
|  |  | 10,225+0,55+2,55+3,875+4,85+6,65+6,85 |  |  |  | 35.55 | [14 empty] | VV | 2 | 2 | True | 0 | ROZPOCET
|  |  | 5,50*2+18,50*2 |  |  |  | 48 | [14 empty] | VV | 2 | 2 | True | 0 | ROZPOCET
|  |  | Mezisoučet - pavilon 4+5 |  |  |  | 209.31 | [14 empty] | VV | 2 | 3 | True | 0 | ROZPOCET
|  |  | 25,25-2,59+11,171+14,355+3,75*2 |  |  |  | 55.686 | [14 empty] | VV | 2 | 2 | True | 0 | ROZPOCET
|  |  | 2,59+11,55+3,55 |  |  |  | 17.69 | [14 empty] | VV | 2 | 2 | True | 0 | ROZPOCET
|  |  | 6,85+11,30+6,85 |  |  |  | 25 | [14 empty] | VV | 2 | 2 | True | 0 | ROZPOCET
|  |  | 11,30+10,175+3,675+4,475+5,72+2,125+3,655+1,075+5,60+11,45 |  |  |  | 59.25 | [14 empty] | VV | 2 | 2 | True | 0 | ROZPOCET
|  |  | Mezisoučet - pavilon 6 |  |  |  | 157.626 | [14 empty] | VV | 2 | 3 | True | 0 | ROZPOCET
|  |  | Součet |  |  |  | 482.408 | [14 empty] | VV | 2 | 4 | True | 1 | ROZPOCET
29 | M | 590516380 | lišta zakládací LO 163 mm tl.1,0mm |  |  | m | 506.528 |  |  | 0 |  |  |  | základní | 0 | 0 | 0.00056 | 0.28366 | 0 | 0 | 8 | M | 2 |  |  |  | ROZPOCET | 0 | 0 | 0 | 0 | 0 | 1 | 0 | 4 | -850840704
30 | K | 622252002 | Montáž ostatních lišt kontaktního zateplení |  |  | m | 4294.358 |  |  | 0 |  |  |  | základní | 0.14 | 601.2101 | 0.00025 | 1.0736 | 0 | 0 | 4 | K | 2 |  |  |  | ROZPOCET | 0 | 0 | 0 | 0 | 0 | 1 | 0 | 4 | -1614265839
|  |  | 1646,925 |  |  |  | 1646.925 | [14 empty] | VV | 2 | 2 | True | 0 | ROZPOCET
|  |  | Mezisoučet - rohová lišta ostění vnější |  |  |  | 1646.925 | [14 empty] | VV | 2 | 3 | True | 0 | ROZPOCET
|  |  | 1646,925 |  |  |  | 1646.925 | [14 empty] | VV | 2 | 2 | True | 0 | ROZPOCET
|  |  | Mezisoučet - APU lišty oken |  |  |  | 1646.925 | [14 empty] | VV | 2 | 3 | True | 0 | ROZPOCET
|  |  | 518,10 |  |  |  | 518.1 | [14 empty] | VV | 2 | 2 | True | 0 | ROZPOCET
|  |  | Mezisoučet - parapetní |  |  |  | 518.1 | [14 empty] | VV | 2 | 3 | True | 0 | ROZPOCET
|  |  | 482,408 |  |  |  | 482.408 | [14 empty] | VV | 2 | 2 | True | 0 | ROZPOCET
|  |  | Mezisoučet - ukončovací |  |  |  | 482.408 | [14 empty] | VV | 2 | 3 | True | 0 | ROZPOCET
|  |  | Součet |  |  |  | 4294.358 | [14 empty] | VV | 2 | 4 | True | 1 | ROZPOCET
31 | M | 590514800 | lišta rohová Al 10/10 cm s tkaninou bal. 2,5 m |  |  | m | 1729.271 |  |  | 0 |  |  |  | základní | 0 | 0 | 3e-05 | 0.051878 | 0 | 0 | 8 | M | 2 |  |  |  | ROZPOCET | 0 | 0 | 0 | 0 | 0 | 1 | 0 | 4 | 1717817602
32 | M | 590514760 | profil okenní začišťovací s tkaninou -Thermospoj 9 mm/2,4 m |  |  | m | 1729.271 |  |  | 0 |  |  |  | základní | 0 | 0 | 4e-05 | 0.069171 | 0 | 0 | 8 | M | 2 |  |  |  | ROZPOCET | 0 | 0 | 0 | 0 | 0 | 1 | 0 | 4 | 63543683
|  |  | délka 2,4 m, přesah tkaniny 100 mm | [18 empty] | P | 2
33 | M | 590515120 | profil parapetní - Thermospoj LPE plast 2 m |  |  | m | 544.005 |  |  | 0 |  |  |  | základní | 0 | 0 | 0.0002 | 0.1088 | 0 | 0 | 8 | M | 2 |  |  |  | ROZPOCET | 0 | 0 | 0 | 0 | 0 | 1 | 0 | 4 | 212646920
34 | M | 590515160 | profil ukončovací 14 mm PVC hrana (délka 3 m) |  |  | m | 506.528 |  |  | 0 |  |  |  | základní | 0 | 0 | 0.0003 | 0.15196 | 0 | 0 | 8 | M | 2 |  |  |  | ROZPOCET | 0 | 0 | 0 | 0 | 0 | 1 | 0 | 4 | -1179205821
35 | K | 622321121 | Vápenocementová omítka hladká jednovrstvá vnějších stěn nanášená ručně |  |  | m2 | 425.691 |  |  | 0 |  |  |  | základní | 0.38 | 161.7626 | 0.0231 | 9.8335 | 0 | 0 | 4 | K | 2 |  |  |  | ROZPOCET | 0 | 0 | 0 | 0 | 0 | 1 | 0 | 4 | -1301973031
|  |  | "po otlučení ker.obkladu | [18 empty] | VV | 2 | 1 | True | 0 | ROZPOCET
|  |  | 0,73*(9,90+3,58+14,00+23,656+2,10) |  |  |  | 38.862 | [14 empty] | VV | 2 | 2 | True | 0 | ROZPOCET
|  |  | (0,73+1,45)*7,14/2 |  |  |  | 7.783 | [14 empty] | VV | 2 | 2 | True | 0 | ROZPOCET
|  |  | 1,45*0,60 |  |  |  | 0.87 | [14 empty] | VV | 2 | 2 | True | 0 | ROZPOCET
|  |  | Mezisoučet - pavilon 1 |  |  |  | 47.515 | [14 empty] | VV | 2 | 3 | True | 0 | ROZPOCET
|  |  | 0,90*(22,45+22,05-3,30) |  |  |  | 37.08 | [14 empty] | VV | 2 | 2 | True | 0 | ROZPOCET
|  |  | Mezisoučet - pavilon 2 |  |  |  | 37.08 | [14 empty] | VV | 2 | 3 | True | 0 | ROZPOCET
|  |  | 0,40*(3,60+3,60) |  |  |  | 2.88 | [14 empty] | VV | 2 | 2 | True | 0 | ROZPOCET
|  |  | Mezisoučet - pavilon 3 |  |  |  | 2.88 | [14 empty] | VV | 2 | 3 | True | 0 | ROZPOCET
|  |  | 0,90*(23,885+18,60+6,28+36,575+13,417) |  |  |  | 88.881 | [14 empty] | VV | 2 | 2 | True | 0 | ROZPOCET
|  |  | 3,73*(14,80+5,02) |  |  |  | 73.929 | [14 empty] | VV | 2 | 2 | True | 0 | ROZPOCET
|  |  | (3,73+0,90)*5,185/2 |  |  |  | 12.003 | [14 empty] | VV | 2 | 2 | True | 0 | ROZPOCET
|  |  | Mezisoučet - pavilon 4+5 |  |  |  | 174.813 | [14 empty] | VV | 2 | 3 | True | 0 | ROZPOCET
|  |  | 2,85*11,71 |  |  |  | 33.374 | [14 empty] | VV | 2 | 2 | True | 0 | ROZPOCET
|  |  | 3,25*(3,75*2+3,275+3,90+4,10+3,85+0,27) |  |  |  | 74.409 | [14 empty] | VV | 2 | 2 | True | 0 | ROZPOCET
|  |  | 1,45*(3,60+1,20+0,15+2,35+3,421+2,29+3,002+2,29+2,471+1,85) |  |  |  | 32.805 | [14 empty] | VV | 2 | 2 | True | 0 | ROZPOCET
|  |  | 0,90*25,35 |  |  |  | 22.815 | [14 empty] | VV | 2 | 2 | True | 0 | ROZPOCET
|  |  | Mezisoučet - pavilon 6 |  |  |  | 163.403 | [14 empty] | VV | 2 | 3 | True | 0 | ROZPOCET
|  |  | Součet |  |  |  | 425.691 | [14 empty] | VV | 2 | 4 | True | 1 | ROZPOCET
36 | K | 622325102 | Oprava vnější vápenné nebo vápenocementové hladké omítky složitosti 1 stěn v rozsahu do 30% |  |  | m2 | 3474.063 |  |  | 0 |  |  |  | základní | 0.199 | 691.3385 | 0.01146 | 39.8128 | 0 | 0 | 4 | K | 2 |  |  |  | ROZPOCET | 0 | 0 | 0 | 0 | 0 | 1 | 0 | 4 | 2077570182
|  |  | 7,90*(16,30+14,00+23,656) |  |  |  | 426.252 | [14 empty] | VV | 2 | 2 | True | 0 | ROZPOCET
|  |  | (7,90+8,70)*7,516/2 |  |  |  | 62.383 | [14 empty] | VV | 2 | 2 | True | 0 | ROZPOCET
|  |  | "odpočet otvoru" -4*(0,90*1,60) |  |  |  | -5.76 | [14 empty] | VV | 2 | 2 | True | 0 | ROZPOCET
|  |  | "odpočet otvoru" -26*(1,20*1,60) |  |  |  | -49.92 | [14 empty] | VV | 2 | 2 | True | 0 | ROZPOCET
|  |  | "odpočet otvoru" -1*(1,55*2,10) |  |  |  | -3.255 | [14 empty] | VV | 2 | 2 | True | 0 | ROZPOCET
|  |  | "odpočet otvoru" -1*(1,40*2,10) |  |  |  | -2.94 | [14 empty] | VV | 2 | 2 | True | 0 | ROZPOCET
|  |  | "odpočet otvoru" -1*(1,70*2,10) |  |  |  | -3.57 | [14 empty] | VV | 2 | 2 | True | 0 | ROZPOCET
|  |  | Mezisoučet - pavilon 1 |  |  |  | 423.19 | [14 empty] | VV | 2 | 3 | True | 0 | ROZPOCET
|  |  | 8,00*(22,45+2,30+22,05) |  |  |  | 374.4 | [14 empty] | VV | 2 | 2 | True | 0 | ROZPOCET
|  |  | "odpočet otvoru" -9*(5,50*1,80) |  |  |  | -89.1 | [14 empty] | VV | 2 | 2 | True | 0 | ROZPOCET
|  |  | "odpočet otvoru" -6*(2,05*1,80) |  |  |  | -22.14 | [14 empty] | VV | 2 | 2 | True | 0 | ROZPOCET
|  |  | "odpočet otvoru" -2*(4,35*1,80) |  |  |  | -15.66 | [14 empty] | VV | 2 | 2 | True | 0 | ROZPOCET
|  |  | "odpočet otvoru" -1*(3,30*2,75) |  |  |  | -9.075 | [14 empty] | VV | 2 | 2 | True | 0 | ROZPOCET
|  |  | Mezisoučet - pavilon 2 |  |  |  | 238.425 | [14 empty] | VV | 2 | 3 | True | 0 | ROZPOCET
|  |  | 4,00*(3,60+3,60) |  |  |  | 28.8 | [14 empty] | VV | 2 | 2 | True | 0 | ROZPOCET
|  |  | "odpočet otvoru" -2*(3,20*1,80) |  |  |  | -11.52 | [14 empty] | VV | 2 | 2 | True | 0 | ROZPOCET
|  |  | Mezisoučet - pavilon 3 |  |  |  | 17.28 | [14 empty] | VV | 2 | 3 | True | 0 | ROZPOCET
|  |  | 8,00*(23,885+36,575+18,60+6,28+13,80) |  |  |  | 793.12 | [14 empty] | VV | 2 | 2 | True | 0 | ROZPOCET
|  |  | (8,00+10,90)*5,158/2 |  |  |  | 48.743 | [14 empty] | VV | 2 | 2 | True | 0 | ROZPOCET
|  |  | 10,90*(15,192+6,27) |  |  |  | 233.936 | [14 empty] | VV | 2 | 2 | True | 0 | ROZPOCET
|  |  | 3,00*(10,225+0,55+2,55+3,875+4,85+6,65+6,85) |  |  |  | 106.65 | [14 empty] | VV | 2 | 2 | True | 0 | ROZPOCET
|  |  | 2,50*(5,50*2+18,50*2) |  |  |  | 120 | [14 empty] | VV | 2 | 2 | True | 0 | ROZPOCET
|  |  | "odpočet otvoru" -1*(0,90*2,00) |  |  |  | -1.8 | [14 empty] | VV | 2 | 2 | True | 0 | ROZPOCET
|  |  | "odpočet otvoru" -4*(2,10*0,90) |  |  |  | -7.56 | [14 empty] | VV | 2 | 2 | True | 0 | ROZPOCET
|  |  | "odpočet otvoru" -2*(5,50*0,90) |  |  |  | -9.9 | [14 empty] | VV | 2 | 2 | True | 0 | ROZPOCET
|  |  | "odpočet otvoru" -17*(0,50*0,40) |  |  |  | -3.4 | [14 empty] | VV | 2 | 2 | True | 0 | ROZPOCET
|  |  | "odpočet otvoru" -12*(2,05*1,80) |  |  |  | -44.28 | [14 empty] | VV | 2 | 2 | True | 0 | ROZPOCET
|  |  | "odpočet otvoru" -25*(5,50*1,80) |  |  |  | -247.5 | [14 empty] | VV | 2 | 2 | True | 0 | ROZPOCET
|  |  | "odpočet otvoru" -4*(4,35*1,80) |  |  |  | -31.32 | [14 empty] | VV | 2 | 2 | True | 0 | ROZPOCET
|  |  | "odpočet otvoru" -2*(0,90*1,80) |  |  |  | -3.24 | [14 empty] | VV | 2 | 2 | True | 0 | ROZPOCET
|  |  | "odpočet otvoru" -5*(0,85*1,20) |  |  |  | -5.1 | [14 empty] | VV | 2 | 2 | True | 0 | ROZPOCET
|  |  | "odpočet otvoru" -1*(1,00*2,00) |  |  |  | -2 | [14 empty] | VV | 2 | 2 | True | 0 | ROZPOCET
|  |  | "odpočet otvoru" -1*(1,75*2,15) |  |  |  | -3.763 | [14 empty] | VV | 2 | 2 | True | 0 | ROZPOCET
|  |  | "odpočet otvoru" -1*(2,10*1,68) |  |  |  | -3.528 | [14 empty] | VV | 2 | 2 | True | 0 | ROZPOCET
|  |  | "odpočet otvoru" -1*(2,10*1,47) |  |  |  | -3.087 | [14 empty] | VV | 2 | 2 | True | 0 | ROZPOCET
|  |  | "odpočet otvoru" -1*(2,10*3,35) |  |  |  | -7.035 | [14 empty] | VV | 2 | 2 | True | 0 | ROZPOCET
|  |  | "odpočet otvoru" -1*(0,90*2,30) |  |  |  | -2.07 | [14 empty] | VV | 2 | 2 | True | 0 | ROZPOCET
|  |  | Mezisoučet - pavilon 4+5 |  |  |  | 926.866 | [14 empty] | VV | 2 | 3 | True | 0 | ROZPOCET
|  |  | 17,70*(25,25-2,59+11,171+14,355+3,75*2) |  |  |  | 985.642 | [14 empty] | VV | 2 | 2 | True | 0 | ROZPOCET
|  |  | 19,10*(2,59+11,55+3,55) |  |  |  | 337.879 | [14 empty] | VV | 2 | 2 | True | 0 | ROZPOCET
|  |  | 11,05*(6,85+11,30+6,85) |  |  |  | 276.25 | [14 empty] | VV | 2 | 2 | True | 0 | ROZPOCET
|  |  | 4,05*(11,30+10,175+3,675+4,475+5,72+2,125+3,655+1,075+5,60+11,45) |  |  |  | 239.963 | [14 empty] | VV | 2 | 2 | True | 0 | ROZPOCET
|  |  | "odpočet otvoru" -19*(1,80*1,70) |  |  |  | -58.14 | [14 empty] | VV | 2 | 2 | True | 0 | ROZPOCET
|  |  | "odpočet otvoru" -3*(0,90*0,90) |  |  |  | -2.43 | [14 empty] | VV | 2 | 2 | True | 0 | ROZPOCET
|  |  | "odpočet otvoru" -2*(0,90*2,00) |  |  |  | -3.6 | [14 empty] | VV | 2 | 2 | True | 0 | ROZPOCET
|  |  | "odpočet otvoru" -5*(2,20*1,70) |  |  |  | -18.7 | [14 empty] | VV | 2 | 2 | True | 0 | ROZPOCET
|  |  | "odpočet otvoru" -8*(0,70*1,70) |  |  |  | -9.52 | [14 empty] | VV | 2 | 2 | True | 0 | ROZPOCET
|  |  | "odpočet otvoru" -7*(1,40*1,70) |  |  |  | -16.66 | [14 empty] | VV | 2 | 2 | True | 0 | ROZPOCET
|  |  | "odpočet otvoru" -14*(1,20*1,70) |  |  |  | -28.56 | [14 empty] | VV | 2 | 2 | True | 0 | ROZPOCET
|  |  | "odpočet otvoru" -3*(0,80*1,70) |  |  |  | -4.08 | [14 empty] | VV | 2 | 2 | True | 0 | ROZPOCET
|  |  | "odpočet otvoru" -24*(0,50*1,70) |  |  |  | -20.4 | [14 empty] | VV | 2 | 2 | True | 0 | ROZPOCET
|  |  | "odpočet otvoru" -12*(0,80*2,50) |  |  |  | -24 | [14 empty] | VV | 2 | 2 | True | 0 | ROZPOCET
|  |  | "odpočet otvoru" -4*(0,60*2,00) |  |  |  | -4.8 | [14 empty] | VV | 2 | 2 | True | 0 | ROZPOCET
|  |  | "odpočet otvoru" -1*(1,20*2,00) |  |  |  | -2.4 | [14 empty] | VV | 2 | 2 | True | 0 | ROZPOCET
|  |  | "odpočet otvoru" -1*(1,20*2,00) |  |  |  | -2.4 | [14 empty] | VV | 2 | 2 | True | 0 | ROZPOCET
|  |  | "odpočet otvoru" -4*(2,20*2,00) |  |  |  | -17.6 | [14 empty] | VV | 2 | 2 | True | 0 | ROZPOCET
|  |  | "odpočet otvoru" -4*(1,00*2,00) |  |  |  | -8 | [14 empty] | VV | 2 | 2 | True | 0 | ROZPOCET
|  |  | "odpočet otvoru" -1*(1,60*2,00) |  |  |  | -3.2 | [14 empty] | VV | 2 | 2 | True | 0 | ROZPOCET
|  |  | "odpočet otvoru" -1*(1,80*2,10) |  |  |  | -3.78 | [14 empty] | VV | 2 | 2 | True | 0 | ROZPOCET
|  |  | "odpočet otvoru" -3*(1,00*1,15) |  |  |  | -3.45 | [14 empty] | VV | 2 | 2 | True | 0 | ROZPOCET
|  |  | "odpočet otvoru" -1*(1,20*1,15) |  |  |  | -1.38 | [14 empty] | VV | 2 | 2 | True | 0 | ROZPOCET
|  |  | "odpočet otvoru" -1*(1,60*1,15) |  |  |  | -1.84 | [14 empty] | VV | 2 | 2 | True | 0 | ROZPOCET
|  |  | Mezisoučet - pavilon 6 |  |  |  | 1604.794 | [14 empty] | VV | 2 | 3 | True | 0 | ROZPOCET
|  |  | 1646,925*0,16 |  |  |  | 263.508 | [14 empty] | VV | 2 | 2 | True | 0 | ROZPOCET
|  |  | Mezisoučet - ostění |  |  |  | 263.508 | [14 empty] | VV | 2 | 3 | True | 0 | ROZPOCET
|  |  | Součet |  |  |  | 3474.063 | [14 empty] | VV | 2 | 4 | True | 1 | ROZPOCET
37 | K | 622531031 | Tenkovrstvá silikonová zrnitá omítka tl. 3,0 mm včetně penetrace vnějších stěn |  |  | m2 | 3048.372 |  |  | 0 |  |  |  | základní | 0.245 | 746.8511 | 0.00478 | 14.5712 | 0 | 0 | 4 | K | 2 |  |  |  | ROZPOCET | 0 | 0 | 0 | 0 | 0 | 1 | 0 | 4 | 1381449228
|  |  | 3474,063-425,691 |  |  |  | 3048.372 | [14 empty] | VV | 2 | 2 | True | 1 | ROZPOCET
38 | K | 622532031 | Tenkovrstvá silikonová hydrofilní soklová hrubozrnitá omítka tl. 3,0 mm včetně penetrace vnějších stěn |  |  | m2 | 425.691 |  |  | 0 |  |  |  | základní | 0.245 | 104.2943 | 0.00478 | 2.0348 | 0 | 0 | 4 | K | 2 |  |  |  | ROZPOCET | 0 | 0 | 0 | 0 | 0 | 1 | 0 | 4 | 1362924683
|  |  | 0,73*(9,90+3,58+14,00+23,656+2,10) |  |  |  | 38.862 | [14 empty] | VV | 2 | 2 | True | 0 | ROZPOCET
|  |  | (0,73+1,45)*7,14/2 |  |  |  | 7.783 | [14 empty] | VV | 2 | 2 | True | 0 | ROZPOCET
|  |  | 1,45*0,60 |  |  |  | 0.87 | [14 empty] | VV | 2 | 2 | True | 0 | ROZPOCET
|  |  | Mezisoučet - pavilon 1 |  |  |  | 47.515 | [14 empty] | VV | 2 | 3 | True | 0 | ROZPOCET
|  |  | 0,90*(22,45+22,05-3,30) |  |  |  | 37.08 | [14 empty] | VV | 2 | 2 | True | 0 | ROZPOCET
|  |  | Mezisoučet - pavilon 2 |  |  |  | 37.08 | [14 empty] | VV | 2 | 3 | True | 0 | ROZPOCET
|  |  | 0,40*(3,60+3,60) |  |  |  | 2.88 | [14 empty] | VV | 2 | 2 | True | 0 | ROZPOCET
|  |  | Mezisoučet - pavilon 3 |  |  |  | 2.88 | [14 empty] | VV | 2 | 3 | True | 0 | ROZPOCET
|  |  | 0,90*(23,885+18,60+6,28+36,575+13,417) |  |  |  | 88.881 | [14 empty] | VV | 2 | 2 | True | 0 | ROZPOCET
|  |  | 3,73*(14,80+5,02) |  |  |  | 73.929 | [14 empty] | VV | 2 | 2 | True | 0 | ROZPOCET
|  |  | (3,73+0,90)*5,185/2 |  |  |  | 12.003 | [14 empty] | VV | 2 | 2 | True | 0 | ROZPOCET
|  |  | Mezisoučet - pavilon 4+5 |  |  |  | 174.813 | [14 empty] | VV | 2 | 3 | True | 0 | ROZPOCET
|  |  | 2,85*11,71 |  |  |  | 33.374 | [14 empty] | VV | 2 | 2 | True | 0 | ROZPOCET
|  |  | 3,25*(3,75*2+3,275+3,90+4,10+3,85+0,27) |  |  |  | 74.409 | [14 empty] | VV | 2 | 2 | True | 0 | ROZPOCET
|  |  | 1,45*(3,60+1,20+0,15+2,35+3,421+2,29+3,002+2,29+2,471+1,85) |  |  |  | 32.805 | [14 empty] | VV | 2 | 2 | True | 0 | ROZPOCET
|  |  | 0,90*25,35 |  |  |  | 22.815 | [14 empty] | VV | 2 | 2 | True | 0 | ROZPOCET
|  |  | Mezisoučet - pavilon 6 |  |  |  | 163.403 | [14 empty] | VV | 2 | 3 | True | 0 | ROZPOCET
|  |  | Součet |  |  |  | 425.691 | [14 empty] | VV | 2 | 4 | True | 1 | ROZPOCET
39 | K | 629135102 | Vyrovnávací vrstva pod klempířské prvky z MC š do 300 mm |  |  | m | 518.1 |  |  | 0 |  |  |  | základní | 0.15 | 77.715 | 0.02065 | 10.6988 | 0 | 0 | 4 | K | 2 |  |  |  | ROZPOCET | 0 | 0 | 0 | 0 | 0 | 1 | 0 | 4 | -1115373751
|  |  | "pod venkovní parapet - š.250 mm - viz.K1" 518,10 |  |  |  | 518.1 | [14 empty] | VV | 2 | 2 | True | 0 | ROZPOCET
|  |  | Součet |  |  |  | 518.1 | [14 empty] | VV | 2 | 4 | True | 1 | ROZPOCET
40 | K | 629991011 | Zakrytí výplní otvorů a svislých ploch fólií přilepenou lepící páskou |  |  | m2 | 823.463 |  |  | 0 |  |  |  | základní | 0.06 | 49.4078 | 0.00012 | 0.098816 | 0 | 0 | 4 | K | 2 |  |  |  | ROZPOCET | 0 | 0 | 0 | 0 | 0 | 1 | 0 | 4 | -2069151711
|  |  | 4*(0,90*1,60) |  |  |  | 5.76 | [14 empty] | VV | 2 | 2 | True | 0 | ROZPOCET
|  |  | 26*(1,20*1,60) |  |  |  | 49.92 | [14 empty] | VV | 2 | 2 | True | 0 | ROZPOCET
|  |  | 1*(1,55*2,10) |  |  |  | 3.255 | [14 empty] | VV | 2 | 2 | True | 0 | ROZPOCET
|  |  | 1*(1,40*2,10) |  |  |  | 2.94 | [14 empty] | VV | 2 | 2 | True | 0 | ROZPOCET
|  |  | 1*(1,70*2,10) |  |  |  | 3.57 | [14 empty] | VV | 2 | 2 | True | 0 | ROZPOCET
|  |  | Mezisoučet - pavilon 1 |  |  |  | 65.445 | [14 empty] | VV | 2 | 3 | True | 0 | ROZPOCET
|  |  | 9*(5,50*1,80) |  |  |  | 89.1 | [14 empty] | VV | 2 | 2 | True | 0 | ROZPOCET
|  |  | 6*(2,05*1,80) |  |  |  | 22.14 | [14 empty] | VV | 2 | 2 | True | 0 | ROZPOCET
|  |  | 2*(4,35*1,80) |  |  |  | 15.66 | [14 empty] | VV | 2 | 2 | True | 0 | ROZPOCET
|  |  | 1*(3,30*2,75) |  |  |  | 9.075 | [14 empty] | VV | 2 | 2 | True | 0 | ROZPOCET
|  |  | Mezisoučet - pavilon 2 |  |  |  | 135.975 | [14 empty] | VV | 2 | 3 | True | 0 | ROZPOCET
|  |  | 2*(3,20*1,80) |  |  |  | 11.52 | [14 empty] | VV | 2 | 2 | True | 0 | ROZPOCET
|  |  | Mezisoučet - pavilon 3 |  |  |  | 11.52 | [14 empty] | VV | 2 | 3 | True | 0 | ROZPOCET
|  |  | 1*(0,90*2,00) |  |  |  | 1.8 | [14 empty] | VV | 2 | 2 | True | 0 | ROZPOCET
|  |  | 4*(2,10*0,90) |  |  |  | 7.56 | [14 empty] | VV | 2 | 2 | True | 0 | ROZPOCET
|  |  | 2*(5,50*0,90) |  |  |  | 9.9 | [14 empty] | VV | 2 | 2 | True | 0 | ROZPOCET
|  |  | 17*(0,50*0,40) |  |  |  | 3.4 | [14 empty] | VV | 2 | 2 | True | 0 | ROZPOCET
|  |  | 12*(2,05*1,80) |  |  |  | 44.28 | [14 empty] | VV | 2 | 2 | True | 0 | ROZPOCET
|  |  | 25*(5,50*1,80) |  |  |  | 247.5 | [14 empty] | VV | 2 | 2 | True | 0 | ROZPOCET
|  |  | 4*(4,35*1,80) |  |  |  | 31.32 | [14 empty] | VV | 2 | 2 | True | 0 | ROZPOCET
|  |  | 2*(0,90*1,80) |  |  |  | 3.24 | [14 empty] | VV | 2 | 2 | True | 0 | ROZPOCET
|  |  | 5*(0,85*1,20) |  |  |  | 5.1 | [14 empty] | VV | 2 | 2 | True | 0 | ROZPOCET
|  |  | 1*(1,00*2,00) |  |  |  | 2 | [14 empty] | VV | 2 | 2 | True | 0 | ROZPOCET
|  |  | 1*(1,75*2,15) |  |  |  | 3.763 | [14 empty] | VV | 2 | 2 | True | 0 | ROZPOCET
|  |  | 1*(2,10*1,68) |  |  |  | 3.528 | [14 empty] | VV | 2 | 2 | True | 0 | ROZPOCET
|  |  | 1*(2,10*1,47) |  |  |  | 3.087 | [14 empty] | VV | 2 | 2 | True | 0 | ROZPOCET
|  |  | 1*(2,10*3,35) |  |  |  | 7.035 | [14 empty] | VV | 2 | 2 | True | 0 | ROZPOCET
|  |  | 1*(0,90*2,30) |  |  |  | 2.07 | [14 empty] | VV | 2 | 2 | True | 0 | ROZPOCET
|  |  | Mezisoučet - pavilon 4+5 |  |  |  | 375.583 | [14 empty] | VV | 2 | 3 | True | 0 | ROZPOCET
|  |  | 19*(1,80*1,70) |  |  |  | 58.14 | [14 empty] | VV | 2 | 2 | True | 0 | ROZPOCET
|  |  | 3*(0,90*0,90) |  |  |  | 2.43 | [14 empty] | VV | 2 | 2 | True | 0 | ROZPOCET
|  |  | 2*(0,90*2,00) |  |  |  | 3.6 | [14 empty] | VV | 2 | 2 | True | 0 | ROZPOCET
|  |  | 5*(2,20*1,70) |  |  |  | 18.7 | [14 empty] | VV | 2 | 2 | True | 0 | ROZPOCET
|  |  | 8*(0,70*1,70) |  |  |  | 9.52 | [14 empty] | VV | 2 | 2 | True | 0 | ROZPOCET
|  |  | 7*(1,40*1,70) |  |  |  | 16.66 | [14 empty] | VV | 2 | 2 | True | 0 | ROZPOCET
|  |  | 14*(1,20*1,70) |  |  |  | 28.56 | [14 empty] | VV | 2 | 2 | True | 0 | ROZPOCET
|  |  | 3*(0,80*1,70) |  |  |  | 4.08 | [14 empty] | VV | 2 | 2 | True | 0 | ROZPOCET
|  |  | 24*(0,50*1,70) |  |  |  | 20.4 | [14 empty] | VV | 2 | 2 | True | 0 | ROZPOCET
|  |  | 12*(0,80*2,50) |  |  |  | 24 | [14 empty] | VV | 2 | 2 | True | 0 | ROZPOCET
|  |  | 4*(0,60*2,00) |  |  |  | 4.8 | [14 empty] | VV | 2 | 2 | True | 0 | ROZPOCET
|  |  | 1*(1,20*2,00) |  |  |  | 2.4 | [14 empty] | VV | 2 | 2 | True | 0 | ROZPOCET
|  |  | 1*(1,20*2,00) |  |  |  | 2.4 | [14 empty] | VV | 2 | 2 | True | 0 | ROZPOCET
|  |  | 4*(2,20*2,00) |  |  |  | 17.6 | [14 empty] | VV | 2 | 2 | True | 0 | ROZPOCET
|  |  | 4*(1,00*2,00) |  |  |  | 8 | [14 empty] | VV | 2 | 2 | True | 0 | ROZPOCET
|  |  | 1*(1,60*2,00) |  |  |  | 3.2 | [14 empty] | VV | 2 | 2 | True | 0 | ROZPOCET
|  |  | 1*(1,80*2,10) |  |  |  | 3.78 | [14 empty] | VV | 2 | 2 | True | 0 | ROZPOCET
|  |  | 3*(1,00*1,15) |  |  |  | 3.45 | [14 empty] | VV | 2 | 2 | True | 0 | ROZPOCET
|  |  | 1*(1,20*1,15) |  |  |  | 1.38 | [14 empty] | VV | 2 | 2 | True | 0 | ROZPOCET
|  |  | 1*(1,60*1,15) |  |  |  | 1.84 | [14 empty] | VV | 2 | 2 | True | 0 | ROZPOCET
|  |  | Mezisoučet - pavilon 6 |  |  |  | 234.94 | [14 empty] | VV | 2 | 3 | True | 0 | ROZPOCET
|  |  | Součet |  |  |  | 823.463 | [14 empty] | VV | 2 | 4 | True | 1 | ROZPOCET
41 | K | 629995101 | Očištění vnějších ploch tlakovou vodou |  |  | m2 | 3574.687 |  |  | 0 |  |  |  | základní | 0.14 | 500.4562 | 0 | 0 | 0 | 0 | 4 | K | 2 |  |  |  | ROZPOCET | 0 | 0 | 0 | 0 | 0 | 1 | 0 | 4 | -1371396497
|  |  | 100,624 |  |  |  | 100.624 | [14 empty] | VV | 2 | 2 | True | 0 | ROZPOCET
|  |  | Mezisoučet - podhled |  |  |  | 100.624 | [14 empty] | VV | 2 | 3 | True | 0 | ROZPOCET
|  |  | 3474,063 |  |  |  | 3474.063 | [14 empty] | VV | 2 | 2 | True | 0 | ROZPOCET
|  |  | Mezisoučet - stěny |  |  |  | 3474.063 | [14 empty] | VV | 2 | 3 | True | 0 | ROZPOCET
|  |  | Součet |  |  |  | 3574.687 | [14 empty] | VV | 2 | 4 | True | 1 | ROZPOCET
42 | K | 629999042 | Příplatek k úpravám vnějších povrchů za provádění prací v nadstřešní části |  |  | m2 | 443.953 |  |  | 0 |  |  |  | základní | 0.07 | 31.0767 | 0 | 0 | 0 | 0 | 4 | K | 2 |  |  |  | ROZPOCET | 0 | 0 | 0 | 0 | 0 | 1 | 0 | 4 | 1532984929
|  |  | 3,00*(10,225+0,55+2,55+3,875+4,85+6,65+6,85) |  |  |  | 106.65 | [14 empty] | VV | 2 | 2 | True | 0 | ROZPOCET
|  |  | 2,50*(5,50*2+18,50*2) |  |  |  | 120 | [14 empty] | VV | 2 | 2 | True | 0 | ROZPOCET
|  |  | "odpočet otvoru" -1*(0,90*2,00) |  |  |  | -1.8 | [14 empty] | VV | 2 | 2 | True | 0 | ROZPOCET
|  |  | "odpočet otvoru" -4*(2,10*0,90) |  |  |  | -7.56 | [14 empty] | VV | 2 | 2 | True | 0 | ROZPOCET
|  |  | "odpočet otvoru" -2*(5,50*0,90) |  |  |  | -9.9 | [14 empty] | VV | 2 | 2 | True | 0 | ROZPOCET
|  |  | "odpočet otvoru" -17*(0,50*0,40) |  |  |  | -3.4 | [14 empty] | VV | 2 | 2 | True | 0 | ROZPOCET
|  |  | Mezisoučet - pavilon 4+5 |  |  |  | 203.99 | [14 empty] | VV | 2 | 3 | True | 0 | ROZPOCET
|  |  | 4,05*(11,30+10,175+3,675+4,475+5,72+2,125+3,655+1,075+5,60+11,45) |  |  |  | 239.963 | [14 empty] | VV | 2 | 2 | True | 0 | ROZPOCET
|  |  | Mezisoučet - pavilon 6 |  |  |  | 239.963 | [14 empty] | VV | 2 | 3 | True | 0 | ROZPOCET
|  |  | Součet |  |  |  | 443.953 | [14 empty] | VV | 2 | 4 | True | 1 | ROZPOCET
43 | K | 632451033 | Vyrovnávací potěr tl do 40 mm z MC 15 provedený v ploše |  |  | m2 | 105.762 |  |  | 0 |  |  |  | základní | 0.303 | 32.0459 | 0.09868 | 10.4366 | 0 | 0 | 4 | K | 2 |  |  |  | ROZPOCET | 0 | 0 | 0 | 0 | 0 | 1 | 0 | 4 | -1141118205
|  |  | "markýza - centrální vstup" 2,00*14,30 |  |  |  | 28.6 | [14 empty] | VV | 2 | 2 | True | 0 | ROZPOCET
|  |  | "markýza - zadní vstup" 1,75*14,135 |  |  |  | 24.736 | [14 empty] | VV | 2 | 2 | True | 0 | ROZPOCET
|  |  | "balkon" 12*(1,20*2,50) |  |  |  | 36 | [14 empty] | VV | 2 | 2 | True | 0 | ROZPOCET
|  |  | "balkon" 1*(2,15*5,25) |  |  |  | 11.288 | [14 empty] | VV | 2 | 2 | True | 0 | ROZPOCET
|  |  | "arkýř.balkon" (2,50*1,50)+(2*((0,925*1,50)/2)) |  |  |  | 5.138 | [14 empty] | VV | 2 | 2 | True | 0 | ROZPOCET
|  |  | Součet |  |  |  | 105.762 | [14 empty] | VV | 2 | 4 | True | 1 | ROZPOCET
44 | K | 632451491 | Příplatek k potěrům za přehlazení povrchu |  |  | m2 | 105.762 |  |  | 0 |  |  |  | základní | 0.109 | 11.5281 | 0.001 | 0.10576 | 0 | 0 | 4 | K | 2 |  |  |  | ROZPOCET | 0 | 0 | 0 | 0 | 0 | 1 | 0 | 4 | 699022528
45 | K | 637121112 | Okapový chodník z kačírku tl 150 mm s udusáním |  |  | m2 | 67.312 |  |  | 0 |  |  |  | základní | 0.245 | 16.4914 | 0.2756 | 18.5512 | 0 | 0 | 4 | K | 2 |  |  |  | ROZPOCET | 0 | 0 | 0 | 0 | 0 | 1 | 0 | 4 | 1046694436
|  |  | "okapový chodník" | [18 empty] | VV | 2 | 1 | True | 0 | ROZPOCET
|  |  | 0,40*(10,00+13,00+18,60+23,88+27,60+2,471+2,29+3,80+2,29+3,50+3,80+3,60) |  |  |  | 45.932 | [14 empty] | VV | 2 | 2 | True | 0 | ROZPOCET
|  |  | 0,40*(22,85+2,10+24,50+4,00) |  |  |  | 21.38 | [14 empty] | VV | 2 | 2 | True | 0 | ROZPOCET
|  |  | Součet |  |  |  | 67.312 | [14 empty] | VV | 2 | 4 | True | 1 | ROZPOCET
46 | K | 637311122 | Okapový chodník z betonových chodníkových obrubníků stojatých lože beton |  |  | m | 168.281 |  |  | 0 |  |  |  | základní | 0.199 | 33.4879 | 0.19748 | 33.2321 | 0 | 0 | 4 | K | 2 |  |  |  | ROZPOCET | 0 | 0 | 0 | 0 | 0 | 1 | 0 | 4 | 1526900609
|  |  | "okapový chodník" | [18 empty] | VV | 2 | 1 | True | 0 | ROZPOCET
|  |  | 10,00+13,00+18,60+23,88+27,60+2,471+2,29+3,80+2,29+3,50+3,80+3,60 |  |  |  | 114.831 | [14 empty] | VV | 2 | 2 | True | 0 | ROZPOCET
|  |  | 22,85+2,10+24,50+4,00 |  |  |  | 53.45 | [14 empty] | VV | 2 | 2 | True | 0 | ROZPOCET
|  |  | Součet |  |  |  | 168.281 | [14 empty] | VV | 2 | 4 | True | 1 | ROZPOCET
47 | K | 644941111 | Osazování ventilačních mřížek velikosti do 150 x 150 mm |  |  | kus | 402 |  |  | 0 |  |  |  | základní | 0.16 | 64.32 | 0 | 0 | 0 | 0 | 4 | K | 2 |  |  |  | ROZPOCET | 0 | 0 | 0 | 0 | 0 | 1 | 0 | 4 | 1512647017
|  |  | "ozn.K14 - plastová větr.mřížka 150x150 na kruhový otvor" 402,00 |  |  |  | 402 | [14 empty] | VV | 2 | 2 | True | 1 | ROZPOCET
48 | M | 562456130 | mřížka větrací plast VM 150x150 UB bílá se žaluzií |  |  | kus | 402 |  |  | 0 |  |  |  | základní | 0 | 0 | 0.00015 | 0.0603 | 0 | 0 | 8 | M | 2 |  |  |  | ROZPOCET | 0 | 0 | 0 | 0 | 0 | 1 | 0 | 4 | -250071953
49 | K | 644941121 | Montáž průchodky k větrací mřížce se zhotovením otvoru v tepelné izolaci |  |  | kus | 402 |  |  | 0 |  |  |  | základní | 0.08 | 32.16 | 0 | 0 | 0 | 0 | 4 | K | 2 |  |  |  | ROZPOCET | 0 | 0 | 0 | 0 | 0 | 1 | 0 | 4 | -1406278861
50 | M | 286000001 | trubka plastová VZT kruhová d.100 mm dl.500 mm |  |  | kus | 402 |  |  | 0 |  |  |  | základní | 0 | 0 | 0 | 0 | 0 | 0 | 8 | M | 2 |  |  |  | ROZPOCET | 0 | 0 | 0 | 0 | 0 | 1 | 0 | 4 | 1852642178
| 9 - Ostatní konstrukce a práce, bourání | [8 empty] | 0 | [5 empty] | 1740.4663 |  | 0.02728 |  | 117.9402 | 1 | D | 1 |  |  |  | ROZPOCET | [6 empty] | 0
51 | K | 941211111 | Montáž lešení řadového rámového lehkého zatížení do 200 kg/m2 š do 0,9 m v do 10 m |  |  | m2 | 2074.272 |  |  | 0 |  |  |  | základní | 0.11 | 228.1699 | 0 | 0 | 0 | 0 | 4 | K | 2 |  |  |  | ROZPOCET | 0 | 0 | 0 | 0 | 0 | 1 | 0 | 4 | -1331464722
|  |  | (15,164+20,413)*2,90/2 |  |  |  | 51.587 | [14 empty] | VV | 2 | 2 | True | 0 | ROZPOCET
|  |  | 2,90*(12,30+0,90*2) |  |  |  | 40.89 | [14 empty] | VV | 2 | 2 | True | 0 | ROZPOCET
|  |  | 0,50*(6,40+2,471+2,29+3,002+2,29+3,421+2,90+3,45+8,30+0,90*6) |  |  |  | 19.962 | [14 empty] | VV | 2 | 2 | True | 0 | ROZPOCET
|  |  | Mezisoučet - do úrovně +/- 0,000 |  |  |  | 112.439 | [14 empty] | VV | 2 | 3 | True | 0 | ROZPOCET
|  |  | 6,40*(16,325+14,10+16,325+0,90*4) |  |  |  | 322.24 | [14 empty] | VV | 2 | 2 | True | 0 | ROZPOCET
|  |  | 2*((6,40+7,20)*7,50/2) |  |  |  | 102 | [14 empty] | VV | 2 | 2 | True | 0 | ROZPOCET
|  |  | 6,50*(22,45+2,10+22,05+36,575+34,15+12,55+18,60+0,90*6) |  |  |  | 1000.188 | [14 empty] | VV | 2 | 2 | True | 0 | ROZPOCET
|  |  | 2,50*(3,20+3,20) |  |  |  | 16 | [14 empty] | VV | 2 | 2 | True | 0 | ROZPOCET
|  |  | 6,30*(3,38*2+15,75+7,30+0,90*4) |  |  |  | 210.483 | [14 empty] | VV | 2 | 2 | True | 0 | ROZPOCET
|  |  | 2*((6,30+1,15)*7,92/2) |  |  |  | 59.004 | [14 empty] | VV | 2 | 2 | True | 0 | ROZPOCET
|  |  | 10,65*(11,30*2+31,825*2+3,75*2+0,90*10) |  |  |  | 1094.288 | [14 empty] | VV | 2 | 2 | True | 0 | ROZPOCET
|  |  | 3,55*(11,30*2+10,75+3,75+4,475+5,72+1,675+3,655+1,075+5,60+11,45+0,90*12) |  |  |  | 289.503 | [14 empty] | VV | 2 | 2 | True | 0 | ROZPOCET
|  |  | 1,50*(10,255+0,55+2,55+3,875+4,85+6,65+6,85+0,90*10) |  |  |  | 66.87 | [14 empty] | VV | 2 | 2 | True | 0 | ROZPOCET
|  |  | 8,85*(14,355+3,75+3,275+3,75+7,65+11,57+25,25) |  |  |  | 615.96 | [14 empty] | VV | 2 | 2 | True | 0 | ROZPOCET
|  |  | 4,40*(2,29+3,002+2,29) |  |  |  | 33.361 | [14 empty] | VV | 2 | 2 | True | 0 | ROZPOCET
|  |  | Mezisoučet - od úrovně 1/- 0,000 |  |  |  | 3809.897 | [14 empty] | VV | 2 | 3 | True | 0 | ROZPOCET
|  |  | "odpočet lešení výšky do 25 m" -1848,064 |  |  |  | -1848.064 | [14 empty] | VV | 2 | 2 | True | 0 | ROZPOCET
|  |  | Mezisoučet |  |  |  | -1848.064 | [14 empty] | VV | 2 | 3 | True | 0 | ROZPOCET
|  |  | Součet |  |  |  | 2074.272 | [14 empty] | VV | 2 | 4 | True | 1 | ROZPOCET
52 | K | 941211112 | Montáž lešení řadového rámového lehkého zatížení do 200 kg/m2 š do 0,9 m v do 25 m |  |  | m2 | 1848.064 |  |  | 0 |  |  |  | základní | 0.119 | 219.9196 | 0 | 0 | 0 | 0 | 4 | K | 2 |  |  |  | ROZPOCET | 0 | 0 | 0 | 0 | 0 | 1 | 0 | 4 | -1036812913
|  |  | 20,70*(11,30*2+31,28*2+3,75*2+0,90*8) |  |  |  | 2067.102 | [14 empty] | VV | 2 | 2 | True | 0 | ROZPOCET
|  |  | "odpočet průniku ploch" -8,85*(6,825+11,30+6,625) |  |  |  | -219.038 | [14 empty] | VV | 2 | 2 | True | 0 | ROZPOCET
|  |  | Součet |  |  |  | 1848.064 | [14 empty] | VV | 2 | 4 | True | 1 | ROZPOCET
53 | K | 941211211 | Příplatek k lešení řadovému rámovému lehkému š 0,9 m v do 25 m za první a ZKD den použití |  |  | m2 | 588350.4 |  |  | 0 |  |  |  | základní | 0 | 0 | 0 | 0 | 0 | 0 | 4 | K | 2 |  |  |  | ROZPOCET | 0 | 0 | 0 | 0 | 0 | 1 | 0 | 4 | 1433333039
|  |  | 2074,272+1848,064 |  |  |  | 3922.336 | [14 empty] | VV | 2 | 2 | True | 1 | ROZPOCET
54 | K | 941211811 | Demontáž lešení řadového rámového lehkého zatížení do 200 kg/m2 š do 0,9 m v do 10 m |  |  | m2 | 2074.272 |  |  | 0 |  |  |  | základní | 0.069 | 143.1248 | 0 | 0 | 0 | 0 | 4 | K | 2 |  |  |  | ROZPOCET | 0 | 0 | 0 | 0 | 0 | 1 | 0 | 4 | 1467889432
55 | K | 941211812 | Demontáž lešení řadového rámového lehkého zatížení do 200 kg/m2 š do 0,9 m v do 25 m |  |  | m2 | 1848.064 |  |  | 0 |  |  |  | základní | 0.076 | 140.4529 | 0 | 0 | 0 | 0 | 4 | K | 2 |  |  |  | ROZPOCET | 0 | 0 | 0 | 0 | 0 | 1 | 0 | 4 | -1901374023
56 | K | 944121111 | Montáž ochranného zábradlí dílcového na vnějších stranách objektů odkloněného od svislice do 15° |  |  | m | 580.937 |  |  | 0 |  |  |  | základní | 0.255 | 148.1389 | 0 | 0 | 0 | 0 | 4 | K | 2 |  |  |  | ROZPOCET | 0 | 0 | 0 | 0 | 0 | 1 | 0 | 4 | -1043931160
|  |  | 16,325+14,10+16,325+0,90*4+7,50*2 |  |  |  | 65.35 | [14 empty] | VV | 2 | 2 | True | 0 | ROZPOCET
|  |  | 22,45+2,10+22,05+36,575+34,15+12,55+18,60+0,90*6 |  |  |  | 153.875 | [14 empty] | VV | 2 | 2 | True | 0 | ROZPOCET
|  |  | 3,20+3,20 |  |  |  | 6.4 | [14 empty] | VV | 2 | 2 | True | 0 | ROZPOCET
|  |  | 3,38*2+15,75+7,30+0,90*4+7,92*2 |  |  |  | 49.25 | [14 empty] | VV | 2 | 2 | True | 0 | ROZPOCET
|  |  | 11,30*2+31,825*2+3,75*2+0,90*10 |  |  |  | 102.75 | [14 empty] | VV | 2 | 2 | True | 0 | ROZPOCET
|  |  | 11,30*2+10,75+3,75+4,475+5,72+1,675+3,655+1,075+5,60+11,45+0,90*12 |  |  |  | 81.55 | [14 empty] | VV | 2 | 2 | True | 0 | ROZPOCET
|  |  | 10,255+0,55+2,55+3,875+4,85+6,65+6,85+0,90*10 |  |  |  | 44.58 | [14 empty] | VV | 2 | 2 | True | 0 | ROZPOCET
|  |  | 14,355+3,75+3,275+3,75+7,65+11,57+25,25 |  |  |  | 69.6 | [14 empty] | VV | 2 | 2 | True | 0 | ROZPOCET
|  |  | 2,29+3,002+2,29 |  |  |  | 7.582 | [14 empty] | VV | 2 | 2 | True | 0 | ROZPOCET
|  |  | Součet |  |  |  | 580.937 | [14 empty] | VV | 2 | 4 | True | 1 | ROZPOCET
57 | K | 944121211 | Příplatek k ochrannému zábradlí dílcovému na vnějších stranách objektů za první a ZKD den použití |  |  | m | 87140.55 |  |  | 0 |  |  |  | základní | 0 | 0 | 0 | 0 | 0 | 0 | 4 | K | 2 |  |  |  | ROZPOCET | 0 | 0 | 0 | 0 | 0 | 1 | 0 | 4 | 781062798
58 | K | 944121811 | Demontáž ochranného zábradlí dílcového na vnějších stranách objektů odkloněného od svislice do 15° |  |  | m | 580.937 |  |  | 0 |  |  |  | základní | 0.152 | 88.3024 | 0 | 0 | 0 | 0 | 4 | K | 2 |  |  |  | ROZPOCET | 0 | 0 | 0 | 0 | 0 | 1 | 0 | 4 | 1270716
59 | K | 944511111 | Montáž ochranné sítě z textilie z umělých vláken |  |  | m2 | 3922.336 |  |  | 0 |  |  |  | základní | 0.049 | 192.1945 | 0 | 0 | 0 | 0 | 4 | K | 2 |  |  |  | ROZPOCET | 0 | 0 | 0 | 0 | 0 | 1 | 0 | 4 | 1345312877
|  |  | 2074,272+1848,064 |  |  |  | 3922.336 | [14 empty] | VV | 2 | 2 | True | 1 | ROZPOCET
60 | K | 944511211 | Příplatek k ochranné síti za první a ZKD den použití |  |  | m2 | 588350.4 |  |  | 0 |  |  |  | základní | 0 | 0 | 0 | 0 | 0 | 0 | 4 | K | 2 |  |  |  | ROZPOCET | 0 | 0 | 0 | 0 | 0 | 1 | 0 | 4 | 1178606657
61 | K | 944511811 | Demontáž ochranné sítě z textilie z umělých vláken |  |  | m2 | 3922.336 |  |  | 0 |  |  |  | základní | 0.033 | 129.4371 | 0 | 0 | 0 | 0 | 4 | K | 2 |  |  |  | ROZPOCET | 0 | 0 | 0 | 0 | 0 | 1 | 0 | 4 | -1510805840
62 | K | 949521112 | Montáž podchodu u dílcových lešení š do 2 m |  |  | m | 15.55 |  |  | 0 |  |  |  | základní | 0.341 | 5.3026 | 0 | 0 | 0 | 0 | 4 | K | 2 |  |  |  | ROZPOCET | 0 | 0 | 0 | 0 | 0 | 1 | 0 | 4 | 538624800
|  |  | 1,75 |  |  |  | 1.75 | [14 empty] | VV | 2 | 2 | True | 0 | ROZPOCET
|  |  | Mezisoučet - 1.pp |  |  |  | 1.75 | [14 empty] | VV | 2 | 3 | True | 0 | ROZPOCET
|  |  | 1,55+2,00+1,40+3,50+1,80+1,15+1,40+1,00 |  |  |  | 13.8 | [14 empty] | VV | 2 | 2 | True | 0 | ROZPOCET
|  |  | Mezisoučet - 1.np |  |  |  | 13.8 | [14 empty] | VV | 2 | 3 | True | 0 | ROZPOCET
|  |  | Součet |  |  |  | 15.55 | [14 empty] | VV | 2 | 4 | True | 1 | ROZPOCET
63 | K | 949521212 | Příplatek k podchodu u dílcových lešení š do 2 m za první a ZKD den použití |  |  | m | 15.55 |  |  | 0 |  |  |  | základní | 0 | 0 | 0 | 0 | 0 | 0 | 4 | K | 2 |  |  |  | ROZPOCET | 0 | 0 | 0 | 0 | 0 | 1 | 0 | 4 | -214924309
64 | K | 949521812 | Demontáž podchodu u dílcových lešení š do 2 m |  |  | m | 15.55 |  |  | 0 |  |  |  | základní | 0.207 | 3.2188 | 0 | 0 | 0 | 0 | 4 | K | 2 |  |  |  | ROZPOCET | 0 | 0 | 0 | 0 | 0 | 1 | 0 | 4 | 2006268111
65 | K | 953945113 | Kotvy mechanické M 8 dl 115 mm pro střední zatížení do betonu, ŽB nebo kamene s vyvrtáním otvoru |  |  | kus | 24 |  |  | 0 |  |  |  | základní | 0.156 | 3.744 | 0.00027 | 0.00648 | 0 | 0 | 4 | K | 2 |  |  |  | ROZPOCET | 0 | 0 | 0 | 0 | 0 | 1 | 0 | 4 | 391517341
|  |  | "ocelový žebřík ozn.Z3 - kotvení do fasády" 6*4,00 |  |  |  | 24 | [14 empty] | VV | 2 | 2 | True | 1 | ROZPOCET
66 | K | 953961112 | Kotvy chemickým tmelem M 10 hl 90 mm do betonu, ŽB nebo kamene s vyvrtáním otvoru |  |  | kus | 130 |  |  | 0 |  |  |  | základní | 0.081 | 10.53 | 1e-05 | 0.0013 | 0 | 0 | 4 | K | 2 |  |  |  | ROZPOCET | 0 | 0 | 0 | 0 | 0 | 1 | 0 | 4 | -1418436758
|  |  | "ozn.Z1 - kotvení ocel.zábradlí z čela balkonu - 2ks/bod" 65*2,00 |  |  |  | 130 | [14 empty] | VV | 2 | 2 | True | 1 | ROZPOCET
67 | K | 953965115 | Kotevní šroub pro chemické kotvy M 10 dl 130 mm |  |  | kus | 130 |  |  | 0 |  |  |  | základní | 0.053 | 6.89 | 0.00015 | 0.0195 | 0 | 0 | 4 | K | 2 |  |  |  | ROZPOCET | 0 | 0 | 0 | 0 | 0 | 1 | 0 | 4 | 710280459
|  |  | "ozn.Z1 - kotvení ocel.zábradlí z čela balkonu - 2ks/bod" 65*2,00 |  |  |  | 130 | [14 empty] | VV | 2 | 2 | True | 1 | ROZPOCET
68 | K | 962031133 | Bourání příček z cihel pálených na MVC tl do 150 mm |  |  | m2 | 102.62 |  |  | 0 |  |  |  | základní | 0.284 | 29.1441 | 0 | 0 | 0.261 | 26.7838 | 4 | K | 2 |  |  |  | ROZPOCET | 0 | 0 | 0 | 0 | 0 | 1 | 0 | 4 | 1486447746
|  |  | "přizdívka tl.150 mm" 3,38*(6,705+23,656) |  |  |  | 102.62 | [14 empty] | VV | 2 | 2 | True | 0 | ROZPOCET
|  |  | Součet |  |  |  | 102.62 | [14 empty] | VV | 2 | 4 | True | 1 | ROZPOCET
69 | K | 962081141 | Bourání příček ze skleněných tvárnic tl do 150 mm |  |  | m2 | 15.72 |  |  | 0 |  |  |  | základní | 0.6 | 9.432 | 0 | 0 | 0.082 | 1.289 | 4 | K | 2 |  |  |  | ROZPOCET | 0 | 0 | 0 | 0 | 0 | 1 | 0 | 4 | 817423582
|  |  | 0,90*2,30+2,10*(1,68+1,47+3,35) |  |  |  | 15.72 | [14 empty] | VV | 2 | 2 | True | 1 | ROZPOCET
70 | K | 965042131 | Bourání podkladů pod dlažby nebo mazanin betonových nebo z litého asfaltu tl do 100 mm pl do 4 m2 |  |  | m3 | 1.8 |  |  | 0 |  |  |  | základní | 10.88 | 19.584 | 0 | 0 | 2.2 | 3.96 | 4 | K | 2 |  |  |  | ROZPOCET | 0 | 0 | 0 | 0 | 0 | 1 | 0 | 4 | -167206383
|  |  | "balkon" 12*(0,05*(1,20*2,50)) |  |  |  | 1.8 | [14 empty] | VV | 2 | 2 | True | 1 | ROZPOCET
71 | K | 965042141 | Bourání podkladů pod dlažby nebo mazanin betonových nebo z litého asfaltu tl do 100 mm pl přes 4 m2 |  |  | m3 | 0.821 |  |  | 0 |  |  |  | základní | 7.195 | 5.9071 | 0 | 0 | 2.2 | 1.8062 | 4 | K | 2 |  |  |  | ROZPOCET | 0 | 0 | 0 | 0 | 0 | 1 | 0 | 4 | 510605684
|  |  | "balkon" 0,05*(2,15*5,25) |  |  |  | 0.564 | [14 empty] | VV | 2 | 2 | True | 0 | ROZPOCET
|  |  | "arkýř.balkon" 0,05*((2,50*1,50)+(2*(0,925*1,50)/2)) |  |  |  | 0.257 | [14 empty] | VV | 2 | 2 | True | 0 | ROZPOCET
|  |  | Součet |  |  |  | 0.821 | [14 empty] | VV | 2 | 4 | True | 1 | ROZPOCET
72 | K | 968072244 | Vybourání kovových rámů oken jednoduchých včetně křídel pl do 1 m2 |  |  | m2 | 0.96 |  |  | 0 |  |  |  | základní | 1.105 | 1.0608 | 0 | 0 | 0.065 | 0.0624 | 4 | K | 2 |  |  |  | ROZPOCET | 0 | 0 | 0 | 0 | 0 | 1 | 0 | 4 | -1800444109
|  |  | "okno v luxf.stěně 600x400 mm" 4*(0,60*0,40) |  |  |  | 0.96 | [14 empty] | VV | 2 | 2 | True | 1 | ROZPOCET
73 | K | 968072455 | Vybourání kovových dveřních zárubní pl do 2 m2 |  |  | m2 | 2 |  |  | 0 |  |  |  | základní | 0.939 | 1.878 | 0 | 0 | 0.076 | 0.152 | 4 | K | 2 |  |  |  | ROZPOCET | 0 | 0 | 0 | 0 | 0 | 1 | 0 | 4 | 421468188
|  |  | "dveře 1000x2000 mm" 1*(1,00*2,00) |  |  |  | 2 | [14 empty] | VV | 2 | 2 | True | 1 | ROZPOCET
74 | K | 968072456 | Vybourání kovových dveřních zárubní pl přes 2 m2 |  |  | m2 | 5.46 |  |  | 0 |  |  |  | základní | 0.718 | 3.9203 | 0 | 0 | 0.063 | 0.34398 | 4 | K | 2 |  |  |  | ROZPOCET | 0 | 0 | 0 | 0 | 0 | 1 | 0 | 4 | -501142931
|  |  | "ozn.D1" 1,00*(1,25*2,10) |  |  |  | 2.625 | [14 empty] | VV | 2 | 2 | True | 0 | ROZPOCET
|  |  | "ozn.D2" 1,00*(1,35*2,10) |  |  |  | 2.835 | [14 empty] | VV | 2 | 2 | True | 0 | ROZPOCET
|  |  | Součet |  |  |  | 5.46 | [14 empty] | VV | 2 | 4 | True | 1 | ROZPOCET
75 | K | 976072321 | Vybourání kovových větracích mřížek pl přes 0,3 m2 ze zdiva cihelného |  |  | kus | 28 |  |  | 0 |  |  |  | základní | 0.135 | 3.78 | 0 | 0 | 0.019 | 0.532 | 4 | K | 2 |  |  |  | ROZPOCET | 0 | 0 | 0 | 0 | 0 | 1 | 0 | 4 | 39008870
|  |  | "větrací žaluzie 600x500 mm" 21,00 |  |  |  | 21 | [14 empty] | VV | 2 | 2 | True | 0 | ROZPOCET
|  |  | "větrací žaluzie 1200x500 mm" 2,00 |  |  |  | 2 | [14 empty] | VV | 2 | 2 | True | 0 | ROZPOCET
|  |  | "větrací žaluzie 600x900 mm" 5,00 |  |  |  | 5 | [14 empty] | VV | 2 | 2 | True | 0 | ROZPOCET
|  |  | Součet |  |  |  | 28 | [14 empty] | VV | 2 | 4 | True | 1 | ROZPOCET
76 | K | 976074121 | Vybourání kotevních želez ze zdiva cihelného na MV nebo MVC |  |  | kus | 100 |  |  | 0 |  |  |  | základní | 0.333 | 33.3 | 0 | 0 | 0.007 | 0.7 | 4 | K | 2 |  |  |  | ROZPOCET | 0 | 0 | 0 | 0 | 0 | 1 | 0 | 4 | 2112820855
|  |  | "různé konstrukce ve fasádě - odhad množství" 100,00 |  |  |  | 100 | [14 empty] | VV | 2 | 2 | True | 1 | ROZPOCET
77 | K | 978015341 | Otlučení vnější vápenné nebo vápenocementové vnější omítky stupně členitosti 1 a 2 rozsahu do 30% |  |  | m2 | 3574.687 |  |  | 0 |  |  |  | základní | 0.06 | 214.4812 | 0 | 0 | 0.016 | 57.195 | 4 | K | 2 |  |  |  | ROZPOCET | 0 | 0 | 0 | 0 | 0 | 1 | 0 | 4 | -1864549140
|  |  | "balkony" 12*(1,20*2,50) |  |  |  | 36 | [14 empty] | VV | 2 | 2 | True | 0 | ROZPOCET
|  |  | "balkon" 2,15*5,25 |  |  |  | 11.288 | [14 empty] | VV | 2 | 2 | True | 0 | ROZPOCET
|  |  | "markýza - centrální vstup" 2,00*14,30 |  |  |  | 28.6 | [14 empty] | VV | 2 | 2 | True | 0 | ROZPOCET
|  |  | "markýza - zadní vstup" 1,75*14,135 |  |  |  | 24.736 | [14 empty] | VV | 2 | 2 | True | 0 | ROZPOCET
|  |  | Mezisoučet - podhled |  |  |  | 100.624 | [14 empty] | VV | 2 | 3 | True | 0 | ROZPOCET
|  |  | 7,90*(16,30+14,00+23,656) |  |  |  | 426.252 | [14 empty] | VV | 2 | 2 | True | 0 | ROZPOCET
|  |  | (7,90+8,70)*7,516/2 |  |  |  | 62.383 | [14 empty] | VV | 2 | 2 | True | 0 | ROZPOCET
|  |  | "odpočet otvoru" -4*(0,90*1,60) |  |  |  | -5.76 | [14 empty] | VV | 2 | 2 | True | 0 | ROZPOCET
|  |  | "odpočet otvoru" -26*(1,20*1,60) |  |  |  | -49.92 | [14 empty] | VV | 2 | 2 | True | 0 | ROZPOCET
|  |  | "odpočet otvoru" -1*(1,55*2,10) |  |  |  | -3.255 | [14 empty] | VV | 2 | 2 | True | 0 | ROZPOCET
|  |  | "odpočet otvoru" -1*(1,40*2,10) |  |  |  | -2.94 | [14 empty] | VV | 2 | 2 | True | 0 | ROZPOCET
|  |  | "odpočet otvoru" -1*(1,70*2,10) |  |  |  | -3.57 | [14 empty] | VV | 2 | 2 | True | 0 | ROZPOCET
|  |  | Mezisoučet - pavilon 1 stěny |  |  |  | 423.19 | [14 empty] | VV | 2 | 3 | True | 0 | ROZPOCET
|  |  | 8,00*(22,45+2,30+22,05) |  |  |  | 374.4 | [14 empty] | VV | 2 | 2 | True | 0 | ROZPOCET
|  |  | "odpočet otvoru" -9*(5,50*1,80) |  |  |  | -89.1 | [14 empty] | VV | 2 | 2 | True | 0 | ROZPOCET
|  |  | "odpočet otvoru" -6*(2,05*1,80) |  |  |  | -22.14 | [14 empty] | VV | 2 | 2 | True | 0 | ROZPOCET
|  |  | "odpočet otvoru" -2*(4,35*1,80) |  |  |  | -15.66 | [14 empty] | VV | 2 | 2 | True | 0 | ROZPOCET
|  |  | "odpočet otvoru" -1*(3,30*2,75) |  |  |  | -9.075 | [14 empty] | VV | 2 | 2 | True | 0 | ROZPOCET
|  |  | Mezisoučet - pavilon 2 stěny |  |  |  | 238.425 | [14 empty] | VV | 2 | 3 | True | 0 | ROZPOCET
|  |  | 4,00*(3,60+3,60) |  |  |  | 28.8 | [14 empty] | VV | 2 | 2 | True | 0 | ROZPOCET
|  |  | "odpočet otvoru" -2*(3,20*1,80) |  |  |  | -11.52 | [14 empty] | VV | 2 | 2 | True | 0 | ROZPOCET
|  |  | Mezisoučet - pavilon 3 stěny |  |  |  | 17.28 | [14 empty] | VV | 2 | 3 | True | 0 | ROZPOCET
|  |  | 8,00*(23,885+36,575+18,60+6,28+13,80) |  |  |  | 793.12 | [14 empty] | VV | 2 | 2 | True | 0 | ROZPOCET
|  |  | (8,00+10,90)*5,158/2 |  |  |  | 48.743 | [14 empty] | VV | 2 | 2 | True | 0 | ROZPOCET
|  |  | 10,90*(15,192+6,27) |  |  |  | 233.936 | [14 empty] | VV | 2 | 2 | True | 0 | ROZPOCET
|  |  | 3,00*(10,225+0,55+2,55+3,875+4,85+6,65+6,85) |  |  |  | 106.65 | [14 empty] | VV | 2 | 2 | True | 0 | ROZPOCET
|  |  | 2,50*(5,50*2+18,50*2) |  |  |  | 120 | [14 empty] | VV | 2 | 2 | True | 0 | ROZPOCET
|  |  | "odpočet otvoru" -1*(0,90*2,00) |  |  |  | -1.8 | [14 empty] | VV | 2 | 2 | True | 0 | ROZPOCET
|  |  | "odpočet otvoru" -4*(2,10*0,90) |  |  |  | -7.56 | [14 empty] | VV | 2 | 2 | True | 0 | ROZPOCET
|  |  | "odpočet otvoru" -2*(5,50*0,90) |  |  |  | -9.9 | [14 empty] | VV | 2 | 2 | True | 0 | ROZPOCET
|  |  | "odpočet otvoru" -17*(0,50*0,40) |  |  |  | -3.4 | [14 empty] | VV | 2 | 2 | True | 0 | ROZPOCET
|  |  | "odpočet otvoru" -12*(2,05*1,80) |  |  |  | -44.28 | [14 empty] | VV | 2 | 2 | True | 0 | ROZPOCET
|  |  | "odpočet otvoru" -25*(5,50*1,80) |  |  |  | -247.5 | [14 empty] | VV | 2 | 2 | True | 0 | ROZPOCET
|  |  | "odpočet otvoru" -4*(4,35*1,80) |  |  |  | -31.32 | [14 empty] | VV | 2 | 2 | True | 0 | ROZPOCET
|  |  | "odpočet otvoru" -2*(0,90*1,80) |  |  |  | -3.24 | [14 empty] | VV | 2 | 2 | True | 0 | ROZPOCET
|  |  | "odpočet otvoru" -5*(0,85*1,20) |  |  |  | -5.1 | [14 empty] | VV | 2 | 2 | True | 0 | ROZPOCET
|  |  | "odpočet otvoru" -1*(1,00*2,00) |  |  |  | -2 | [14 empty] | VV | 2 | 2 | True | 0 | ROZPOCET
|  |  | "odpočet otvoru" -1*(1,75*2,15) |  |  |  | -3.763 | [14 empty] | VV | 2 | 2 | True | 0 | ROZPOCET
|  |  | "odpočet otvoru" -1*(2,10*1,68) |  |  |  | -3.528 | [14 empty] | VV | 2 | 2 | True | 0 | ROZPOCET
|  |  | "odpočet otvoru" -1*(2,10*1,47) |  |  |  | -3.087 | [14 empty] | VV | 2 | 2 | True | 0 | ROZPOCET
|  |  | "odpočet otvoru" -1*(2,10*3,35) |  |  |  | -7.035 | [14 empty] | VV | 2 | 2 | True | 0 | ROZPOCET
|  |  | "odpočet otvoru" -1*(0,90*2,30) |  |  |  | -2.07 | [14 empty] | VV | 2 | 2 | True | 0 | ROZPOCET
|  |  | Mezisoučet - pavilon 4+5 stěny |  |  |  | 926.866 | [14 empty] | VV | 2 | 3 | True | 0 | ROZPOCET
|  |  | 17,70*(25,25-2,59+11,171+14,355+3,75*2) |  |  |  | 985.642 | [14 empty] | VV | 2 | 2 | True | 0 | ROZPOCET
|  |  | 19,10*(2,59+11,55+3,55) |  |  |  | 337.879 | [14 empty] | VV | 2 | 2 | True | 0 | ROZPOCET
|  |  | 11,05*(6,85+11,30+6,85) |  |  |  | 276.25 | [14 empty] | VV | 2 | 2 | True | 0 | ROZPOCET
|  |  | 4,05*(11,30+10,175+3,675+4,475+5,72+2,125+3,655+1,075+5,60+11,45) |  |  |  | 239.963 | [14 empty] | VV | 2 | 2 | True | 0 | ROZPOCET
|  |  | "odpočet otvoru" -19*(1,80*1,70) |  |  |  | -58.14 | [14 empty] | VV | 2 | 2 | True | 0 | ROZPOCET
|  |  | "odpočet otvoru" -3*(0,90*0,90) |  |  |  | -2.43 | [14 empty] | VV | 2 | 2 | True | 0 | ROZPOCET
|  |  | "odpočet otvoru" -2*(0,90*2,00) |  |  |  | -3.6 | [14 empty] | VV | 2 | 2 | True | 0 | ROZPOCET
|  |  | "odpočet otvoru" -5*(2,20*1,70) |  |  |  | -18.7 | [14 empty] | VV | 2 | 2 | True | 0 | ROZPOCET
|  |  | "odpočet otvoru" -8*(0,70*1,70) |  |  |  | -9.52 | [14 empty] | VV | 2 | 2 | True | 0 | ROZPOCET
|  |  | "odpočet otvoru" -7*(1,40*1,70) |  |  |  | -16.66 | [14 empty] | VV | 2 | 2 | True | 0 | ROZPOCET
|  |  | "odpočet otvoru" -14*(1,20*1,70) |  |  |  | -28.56 | [14 empty] | VV | 2 | 2 | True | 0 | ROZPOCET
|  |  | "odpočet otvoru" -3*(0,80*1,70) |  |  |  | -4.08 | [14 empty] | VV | 2 | 2 | True | 0 | ROZPOCET
|  |  | "odpočet otvoru" -24*(0,50*1,70) |  |  |  | -20.4 | [14 empty] | VV | 2 | 2 | True | 0 | ROZPOCET
|  |  | "odpočet otvoru" -12*(0,80*2,50) |  |  |  | -24 | [14 empty] | VV | 2 | 2 | True | 0 | ROZPOCET
|  |  | "odpočet otvoru" -4*(0,60*2,00) |  |  |  | -4.8 | [14 empty] | VV | 2 | 2 | True | 0 | ROZPOCET
|  |  | "odpočet otvoru" -1*(1,20*2,00) |  |  |  | -2.4 | [14 empty] | VV | 2 | 2 | True | 0 | ROZPOCET
|  |  | "odpočet otvoru" -1*(1,20*2,00) |  |  |  | -2.4 | [14 empty] | VV | 2 | 2 | True | 0 | ROZPOCET
|  |  | "odpočet otvoru" -4*(2,20*2,00) |  |  |  | -17.6 | [14 empty] | VV | 2 | 2 | True | 0 | ROZPOCET
|  |  | "odpočet otvoru" -4*(1,00*2,00) |  |  |  | -8 | [14 empty] | VV | 2 | 2 | True | 0 | ROZPOCET
|  |  | "odpočet otvoru" -1*(1,60*2,00) |  |  |  | -3.2 | [14 empty] | VV | 2 | 2 | True | 0 | ROZPOCET
|  |  | "odpočet otvoru" -1*(1,80*2,10) |  |  |  | -3.78 | [14 empty] | VV | 2 | 2 | True | 0 | ROZPOCET
|  |  | "odpočet otvoru" -3*(1,00*1,15) |  |  |  | -3.45 | [14 empty] | VV | 2 | 2 | True | 0 | ROZPOCET
|  |  | "odpočet otvoru" -1*(1,20*1,15) |  |  |  | -1.38 | [14 empty] | VV | 2 | 2 | True | 0 | ROZPOCET
|  |  | "odpočet otvoru" -1*(1,60*1,15) |  |  |  | -1.84 | [14 empty] | VV | 2 | 2 | True | 0 | ROZPOCET
|  |  | Mezisoučet - pavilon 6 stěny |  |  |  | 1604.794 | [14 empty] | VV | 2 | 3 | True | 0 | ROZPOCET
|  |  | 1646,925*0,16 |  |  |  | 263.508 | [14 empty] | VV | 2 | 2 | True | 0 | ROZPOCET
|  |  | Mezisoučet - ostění otvorů |  |  |  | 263.508 | [14 empty] | VV | 2 | 3 | True | 0 | ROZPOCET
|  |  | Součet |  |  |  | 3574.687 | [14 empty] | VV | 2 | 4 | True | 1 | ROZPOCET
78 | K | 978015391 | Otlučení vnější vápenné nebo vápenocementové vnější omítky stupně členitosti 1 a 2 rozsahu do 100% |  |  | m2 | 425.691 |  |  | 0 |  |  |  | základní | 0.22 | 93.652 | 0 | 0 | 0.059 | 25.1158 | 4 | K | 2 |  |  |  | ROZPOCET | 0 | 0 | 0 | 0 | 0 | 1 | 0 | 4 | -878462552
79 | K | 979054441 | Očištění vybouraných z desek nebo dlaždic s původním spárováním z kameniva těženého |  |  | m2 | 42.62 |  |  | 0 |  |  |  | základní | 0.115 | 4.9013 | 0 | 0 | 0 | 0 | 4 | K | 2 |  |  |  | ROZPOCET | 0 | 0 | 0 | 0 | 0 | 1 | 0 | 4 | -169661716
| 997 - Přesun sutě | [8 empty] | 0 | [5 empty] | 545.7611 |  | 0 |  | 0 | 1 | D | 1 |  |  |  | ROZPOCET | [6 empty] | 0
80 | K | 997013116 | Vnitrostaveništní doprava suti a vybouraných hmot pro budovy v do 21 m s použitím mechanizace |  |  | t | 180.596 |  |  | 0 |  |  |  | základní | 2.879 | 519.9359 | 0 | 0 | 0 | 0 | 4 | K | 2 |  |  |  | ROZPOCET | 0 | 0 | 0 | 0 | 0 | 1 | 0 | 4 | 1725899106
81 | K | 997013501 | Odvoz suti a vybouraných hmot na skládku nebo meziskládku do 1 km se složením |  |  | t | 180.596 |  |  | 0 |  |  |  | základní | 0.125 | 22.5745 | 0 | 0 | 0 | 0 | 4 | K | 2 |  |  |  | ROZPOCET | 0 | 0 | 0 | 0 | 0 | 1 | 0 | 4 | -1606421569
82 | K | 997013509 | Příplatek k odvozu suti a vybouraných hmot na skládku ZKD 1 km přes 1 km |  |  | t | 541.788 |  |  | 0 |  |  |  | základní | 0.006 | 3.2507 | 0 | 0 | 0 | 0 | 4 | K | 2 |  |  |  | ROZPOCET | 0 | 0 | 0 | 0 | 0 | 1 | 0 | 4 | 1281848485
83 | K | 997013803 | Poplatek za uložení stavebního odpadu z keramických materiálů na skládce (skládkovné) |  |  | t | 176.417 |  |  | 0 |  |  |  | základní | 0 | 0 | 0 | 0 | 0 | 0 | 4 | K | 2 |  |  |  | ROZPOCET | 0 | 0 | 0 | 0 | 0 | 1 | 0 | 4 | 1703032386
84 | K | 997013822 | Poplatek za uložení stavebního odpadu s oleji nebo ropnými látkami na skládce (skládkovné) - asfalt.pásy |  |  | t | 0.533 |  |  | 0 |  |  |  | základní | 0 | 0 | 0 | 0 | 0 | 0 | 4 | K | 2 |  |  |  | ROZPOCET | 0 | 0 | 0 | 0 | 0 | 1 | 0 | 4 | 48534375
85 | K | 997013832 | Výzisk z prodeje kovového šrotu - příjmová položka rozpočtu |  |  | t | -3.646 |  |  | 0 |  |  |  | základní | 0 | 0 | 0 | 0 | 0 | 0 | 4 | K | 2 |  |  |  | ROZPOCET | 0 | 0 | 0 | 0 | 0 | 1 | 0 | 4 | 345387476
|  |  | "klempířské konstrukce" -1,28 |  |  |  | -1.28 | [14 empty] | VV | 2 | 2 | True | 0 | ROZPOCET
|  |  | "ocelové zábradlí balkonů apod." -(1,28+1,04+0,046) |  |  |  | -2.366 | [14 empty] | VV | 2 | 2 | True | 0 | ROZPOCET
|  |  | Součet |  |  |  | -3.646 | [14 empty] | VV | 2 | 4 | True | 1 | ROZPOCET
| 998 - Přesun hmot | [8 empty] | 0 | [5 empty] | 709.4577 |  | 0 |  | 0 | 1 | D | 1 |  |  |  | ROZPOCET | [6 empty] | 0
86 | K | 998017003 | Přesun hmot s omezením mechanizace pro budovy v do 24 m |  |  | t | 254.651 |  |  | 0 |  |  |  | základní | 2.786 | 709.4577 | 0 | 0 | 0 | 0 | 4 | K | 2 |  |  |  | ROZPOCET | 0 | 0 | 0 | 0 | 0 | 1 | 0 | 4 | 369710744
| PSV - Práce a dodávky PSV | [8 empty] | 0 | [5 empty] | 1158.5524 |  | 10.0288 |  | 39.3348 | 2 | D | 0 |  |  |  | ROZPOCET | [6 empty] | 0
| 712 - Povlakové krytiny | [8 empty] | 0 | [5 empty] | 24.5703 |  | 0.71394 |  | 0.53336 | 2 | D | 1 |  |  |  | ROZPOCET | [6 empty] | 0
87 | K | 712300832 | Odstranění povlakové krytiny střech do 10° dvouvrstvé |  |  | m2 | 53.336 |  |  | 0 |  |  |  | základní | 0.052 | 2.7735 | 0 | 0 | 0.01 | 0.53336 | 16 | K | 2 |  |  |  | ROZPOCET | 0 | 0 | 0 | 0 | 0 | 1 | 0 | 16 | -164102313
|  |  | "markýza - centrální vstup" 2,00*14,30 |  |  |  | 28.6 | [14 empty] | VV | 2 | 2 | True | 0 | ROZPOCET
|  |  | "markýza - zadní vstup" 1,75*14,135 |  |  |  | 24.736 | [14 empty] | VV | 2 | 2 | True | 0 | ROZPOCET
|  |  | Součet |  |  |  | 53.336 | [14 empty] | VV | 2 | 4 | True | 1 | ROZPOCET
88 | K | 712331111 | Provedení povlakové krytiny střech do 10° podkladní vrstvy pásy na sucho samolepící |  |  | m2 | 53.336 |  |  | 0 |  |  |  | základní | 0.115 | 6.1336 | 0 | 0 | 0 | 0 | 16 | K | 2 |  |  |  | ROZPOCET | 0 | 0 | 0 | 0 | 0 | 1 | 0 | 16 | 957025101
|  |  | "markýza - centrální vstup" 2,00*14,30 |  |  |  | 28.6 | [14 empty] | VV | 2 | 2 | True | 0 | ROZPOCET
|  |  | "markýza - zadní vstup" 1,75*14,135 |  |  |  | 24.736 | [14 empty] | VV | 2 | 2 | True | 0 | ROZPOCET
|  |  | Součet |  |  |  | 53.336 | [14 empty] | VV | 2 | 4 | True | 1 | ROZPOCET
89 | M | 628662800 | podkladní pás asfaltový SBS modifikovaný za studena samolepící se samolepícímy přesahy tl. 3 mm |  |  | m2 | 61.336 |  |  | 0 |  |  |  | základní | 0 | 0 | 0.003 | 0.18401 | 0 | 0 | 32 | M | 2 |  |  |  | ROZPOCET | 0 | 0 | 0 | 0 | 0 | 1 | 0 | 16 | -1373845523
90 | K | 712341559 | Provedení povlakové krytiny střech do 10° pásy NAIP přitavením v plné ploše |  |  | m2 | 53.336 |  |  | 0 |  |  |  | základní | 0.179 | 9.5471 | 0.00088 | 0.046936 | 0 | 0 | 16 | K | 2 |  |  |  | ROZPOCET | 0 | 0 | 0 | 0 | 0 | 1 | 0 | 16 | 516627888
91 | M | 628522550 | pás asfaltovaný modifikovaný SBS Special dekor šedý |  |  | m2 | 61.336 |  |  | 0 |  |  |  | základní | 0 | 0 | 0.0052 | 0.31895 | 0 | 0 | 32 | M | 2 |  |  |  | ROZPOCET | 0 | 0 | 0 | 0 | 0 | 1 | 0 | 16 | -717580286
92 | K | 712831101 | Provedení povlakové krytiny vytažením na konstrukce pásy na sucho AIP, NAIP nebo tkaninou |  |  | m2 | 15.218 |  |  | 0 |  |  |  | základní | 0.055 | 0.83699 | 0 | 0 | 0 | 0 | 16 | K | 2 |  |  |  | ROZPOCET | 0 | 0 | 0 | 0 | 0 | 1 | 0 | 16 | 1160234075
|  |  | "markýza - centrální vstup" 0,50*(2,00+14,30) |  |  |  | 8.15 | [14 empty] | VV | 2 | 2 | True | 0 | ROZPOCET
|  |  | "markýza - zadnílní vstup" 0,50*14,135 |  |  |  | 7.068 | [14 empty] | VV | 2 | 2 | True | 0 | ROZPOCET
|  |  | Součet |  |  |  | 15.218 | [14 empty] | VV | 2 | 4 | True | 1 | ROZPOCET
93 | M | 628662800 | podkladní pás asfaltový SBS modifikovaný za studena samolepící se samolepícímy přesahy tl. 3 mm |  |  | m2 | 18.262 |  |  | 0 |  |  |  | základní | 0 | 0 | 0.003 | 0.054786 | 0 | 0 | 32 | M | 2 |  |  |  | ROZPOCET | 0 | 0 | 0 | 0 | 0 | 1 | 0 | 16 | -779745555
94 | K | 712841559 | Provedení povlakové krytiny vytažením na konstrukce pásy přitavením NAIP |  |  | m2 | 15.218 |  |  | 0 |  |  |  | základní | 0.257 | 3.911 | 0.00094 | 0.014305 | 0 | 0 | 16 | K | 2 |  |  |  | ROZPOCET | 0 | 0 | 0 | 0 | 0 | 1 | 0 | 16 | 1276455507
95 | M | 628522550 | pás asfaltovaný modifikovaný SBS Special dekor šedý |  |  | m2 | 18.262 |  |  | 0 |  |  |  | základní | 0 | 0 | 0.0052 | 0.094962 | 0 | 0 | 32 | M | 2 |  |  |  | ROZPOCET | 0 | 0 | 0 | 0 | 0 | 1 | 0 | 16 | 245289548
96 | K | 998712103 | Přesun hmot tonážní tonážní pro krytiny povlakové v objektech v do 24 m |  |  | t | 0.714 |  |  | 0 |  |  |  | základní | 1.685 | 1.2031 | 0 | 0 | 0 | 0 | 16 | K | 2 |  |  |  | ROZPOCET | 0 | 0 | 0 | 0 | 0 | 1 | 0 | 16 | -1050490158
97 | K | 998712192 | Příplatek k přesunu hmot tonážní 712 za zvětšený přesun do 100 m |  |  | t | 0.714 |  |  | 0 |  |  |  | základní | 0.231 | 0.16493 | 0 | 0 | 0 | 0 | 16 | K | 2 |  |  |  | ROZPOCET | 0 | 0 | 0 | 0 | 0 | 1 | 0 | 16 | -1706028374
| 713 - Izolace tepelné | [8 empty] | 0 | [5 empty] | 8.1101 |  | 0.164 |  | 0 | 2 | D | 1 |  |  |  | ROZPOCET | [6 empty] | 0
98 | K | 713141182 | Montáž izolace tepelné střech plochých tl přes 170 mm šrouby krajní pole, budova v do 20 m |  |  | m2 | 53.336 |  |  | 0 |  |  |  | základní | 0.145 | 7.7337 | 0.00027 | 0.014401 | 0 | 0 | 16 | K | 2 |  |  |  | ROZPOCET | 0 | 0 | 0 | 0 | 0 | 1 | 0 | 16 | 815160386
|  |  | "markýza - centrální vstup" 2,00*14,30 |  |  |  | 28.6 | [14 empty] | VV | 2 | 2 | True | 0 | ROZPOCET
|  |  | "markýza - zadní vstup" 1,75*14,135 |  |  |  | 24.736 | [14 empty] | VV | 2 | 2 | True | 0 | ROZPOCET
|  |  | Součet |  |  |  | 53.336 | [14 empty] | VV | 2 | 4 | True | 1 | ROZPOCET
99 | M | 283759130 | deska z pěnového polystyrenu EPS 100 spádové klíny |  |  | m3 | 5.984 |  |  | 0 |  |  |  | základní | 0 | 0 | 0.025 | 0.1496 | 0 | 0 | 32 | M | 2 |  |  |  | ROZPOCET | 0 | 0 | 0 | 0 | 0 | 1 | 0 | 16 | 434301633
|  |  | lambda=0,037 [W / m K] | [18 empty] | P | 2
|  |  | 53,336*0,11 |  |  |  | 5.867 | [14 empty] | VV | 2 | 2 | True | 1 | ROZPOCET
100 | K | 998713103 | Přesun hmot tonážní pro izolace tepelné v objektech v do 24 m |  |  | t | 0.164 |  |  | 0 |  |  |  | základní | 1.966 | 0.32242 | 0 | 0 | 0 | 0 | 16 | K | 2 |  |  |  | ROZPOCET | 0 | 0 | 0 | 0 | 0 | 1 | 0 | 16 | 2062142582
101 | K | 998713192 | Příplatek k přesunu hmot tonážní 713 za zvětšený přesun do 100 m |  |  | t | 0.164 |  |  | 0 |  |  |  | základní | 0.329 | 0.053956 | 0 | 0 | 0 | 0 | 16 | K | 2 |  |  |  | ROZPOCET | 0 | 0 | 0 | 0 | 0 | 1 | 0 | 16 | 707841061
| 751 - Vzduchotechnika | [8 empty] | 0 | [5 empty] | 35.3231 |  | 0.1864 |  | 0 | 2 | D | 1 |  |  |  | ROZPOCET | [6 empty] | 0
102 | K | 751398052 | Mtž protidešťové žaluzie potrubí do 0,300 m2 |  |  | kus | 21 |  |  | 0 |  |  |  | základní | 0.846 | 17.766 | 0 | 0 | 0 | 0 | 16 | K | 2 |  |  |  | ROZPOCET | 0 | 0 | 0 | 0 | 0 | 1 | 0 | 16 | 777944939
|  |  | "ozn.K14 - 600x500 mm" 21,00 |  |  |  | 21 | [14 empty] | VV | 2 | 2 | True | 1 | ROZPOCET
103 | M | 429729480 | žaluzie protidešťové velikost 500x600 mm |  |  | kus | 21 |  |  | 0 |  |  |  | základní | 0 | 0 | 0.0058 | 0.1218 | 0 | 0 | 32 | M | 2 |  |  |  | ROZPOCET | 0 | 0 | 0 | 0 | 0 | 1 | 0 | 16 | 512129389
104 | K | 751398054 | Mtž protidešťové žaluzie potrubí do 0,600 m2 |  |  | kus | 7 |  |  | 0 |  |  |  | základní | 2.199 | 15.393 | 0 | 0 | 0 | 0 | 16 | K | 2 |  |  |  | ROZPOCET | 0 | 0 | 0 | 0 | 0 | 1 | 0 | 16 | 148709750
|  |  | "ozn.K15" 2,00 |  |  |  | 2 | [14 empty] | VV | 2 | 2 | True | 0 | ROZPOCET
|  |  | "ozn.K16" 5,00 |  |  |  | 5 | [14 empty] | VV | 2 | 2 | True | 0 | ROZPOCET
|  |  | Součet |  |  |  | 7 | [14 empty] | VV | 2 | 4 | True | 1 | ROZPOCET
105 | M | 429729530 | žaluzie protidešťové velikost 600x900 mm |  |  | kus | 5 |  |  | 0 |  |  |  | základní | 0 | 0 | 0.008 | 0.04 | 0 | 0 | 32 | M | 2 |  |  |  | ROZPOCET | 0 | 0 | 0 | 0 | 0 | 1 | 0 | 16 | -569370533
106 | M | 429729680 | žaluzie protidešťové velikost 1200x500 mm |  |  | kus | 2 |  |  | 0 |  |  |  | základní | 0 | 0 | 0.0123 | 0.0246 | 0 | 0 | 32 | M | 2 |  |  |  | ROZPOCET | 0 | 0 | 0 | 0 | 0 | 1 | 0 | 16 | -399238036
107 | K | 998751102 | Přesun hmot tonážní pro vzduchotechniku v objektech v do 24 m |  |  | t | 0.186 |  |  | 0 |  |  |  | základní | 8.904 | 1.6561 | 0 | 0 | 0 | 0 | 16 | K | 2 |  |  |  | ROZPOCET | 0 | 0 | 0 | 0 | 0 | 1 | 0 | 16 | 531923829
108 | K | 998751191 | Příplatek k přesunu hmot tonážní 751 za zvětšený přesun do 500 m |  |  | t | 0.186 |  |  | 0 |  |  |  | základní | 2.731 | 0.50797 | 0 | 0 | 0 | 0 | 16 | K | 2 |  |  |  | ROZPOCET | 0 | 0 | 0 | 0 | 0 | 1 | 0 | 16 | -1876778502
| 764 - Konstrukce klempířské | [8 empty] | 0 | [5 empty] | 435.9037 |  | 1.8594 |  | 1.2797 | 2 | D | 1 |  |  |  | ROZPOCET | [6 empty] | 0
109 | K | 764002801 | Demontáž závětrné lišty do suti |  |  | m | 5.5 |  |  | 0 |  |  |  | základní | 0.104 | 0.572 | 0 | 0 | 0.0017 | 0.00935 | 16 | K | 2 |  |  |  | ROZPOCET | 0 | 0 | 0 | 0 | 0 | 1 | 0 | 16 | -2056916544
|  |  | "markýza - zadní vstup" 1,75*2 |  |  |  | 3.5 | [14 empty] | VV | 2 | 2 | True | 0 | ROZPOCET
|  |  | "markýza - centrální vstup" 2,00 |  |  |  | 2 | [14 empty] | VV | 2 | 2 | True | 0 | ROZPOCET
|  |  | Součet |  |  |  | 5.5 | [14 empty] | VV | 2 | 4 | True | 1 | ROZPOCET
110 | K | 764002811 | Demontáž okapového plechu do suti v krytině povlakové |  |  | m | 96.785 |  |  | 0 |  |  |  | základní | 0.078 | 7.5492 | 0 | 0 | 0.00177 | 0.17131 | 16 | K | 2 |  |  |  | ROZPOCET | 0 | 0 | 0 | 0 | 0 | 1 | 0 | 16 | -897577498
|  |  | "balkon" 12*(1,20*2+2,50) |  |  |  | 58.8 | [14 empty] | VV | 2 | 2 | True | 0 | ROZPOCET
|  |  | "balkon" 2,15*2+5,25 |  |  |  | 9.55 | [14 empty] | VV | 2 | 2 | True | 0 | ROZPOCET
|  |  | Mezisoučet |  |  |  | 68.35 | [14 empty] | VV | 2 | 3 | True | 0 | ROZPOCET
|  |  | "markýza - centrální vstup" 14,30 |  |  |  | 14.3 | [14 empty] | VV | 2 | 2 | True | 0 | ROZPOCET
|  |  | "markýza - zadní vstup" 14,135 |  |  |  | 14.135 | [14 empty] | VV | 2 | 2 | True | 0 | ROZPOCET
|  |  | Mezisoučet |  |  |  | 28.435 | [14 empty] | VV | 2 | 3 | True | 0 | ROZPOCET
|  |  | Součet |  |  |  | 96.785 | [14 empty] | VV | 2 | 4 | True | 1 | ROZPOCET
111 | K | 764002851 | Demontáž oplechování parapetů do suti |  |  | m | 518.1 |  |  | 0 |  |  |  | základní | 0.195 | 101.0295 | 0 | 0 | 0.00167 | 0.86523 | 16 | K | 2 |  |  |  | ROZPOCET | 0 | 0 | 0 | 0 | 0 | 1 | 0 | 16 | 482714820
|  |  | "viz.K1" 518,10 |  |  |  | 518.1 | [14 empty] | VV | 2 | 2 | True | 1 | ROZPOCET
112 | K | 764002861 | Demontáž oplechování říms a ozdobných prvků do suti |  |  | m | 30.361 |  |  | 0 |  |  |  | základní | 0.256 | 7.7724 | 0 | 0 | 0.00223 | 0.067705 | 16 | K | 2 |  |  |  | ROZPOCET | 0 | 0 | 0 | 0 | 0 | 1 | 0 | 16 | 1981796670
|  |  | "přizdívka tl.150 mm" 6,705+23,656 |  |  |  | 30.361 | [14 empty] | VV | 2 | 2 | True | 0 | ROZPOCET
|  |  | Součet |  |  |  | 30.361 | [14 empty] | VV | 2 | 4 | True | 1 | ROZPOCET
113 | K | 764002871 | Demontáž lemování zdí do suti |  |  | m | 30.435 |  |  | 0 |  |  |  | základní | 0.179 | 5.4479 | 0 | 0 | 0.00175 | 0.053261 | 16 | K | 2 |  |  |  | ROZPOCET | 0 | 0 | 0 | 0 | 0 | 1 | 0 | 16 | -808325138
|  |  | "markýza - centrální vstup" 14,30+2,00 |  |  |  | 16.3 | [14 empty] | VV | 2 | 2 | True | 0 | ROZPOCET
|  |  | "markýza - zadní vstup" 14,135 |  |  |  | 14.135 | [14 empty] | VV | 2 | 2 | True | 0 | ROZPOCET
|  |  | Součet |  |  |  | 30.435 | [14 empty] | VV | 2 | 4 | True | 1 | ROZPOCET
114 | K | 764003801 | Demontáž lemování trub, konzol, držáků, ventilačních nástavců a jiných kusových prvků do suti |  |  | kus | 60 |  |  | 0 |  |  |  | základní | 0.428 | 25.68 | 0 | 0 | 0.00188 | 0.1128 | 16 | K | 2 |  |  |  | ROZPOCET | 0 | 0 | 0 | 0 | 0 | 1 | 0 | 16 | 995263525
|  |  | "sloupek zábradlí balkonu" 12*5,00 |  |  |  | 60 | [14 empty] | VV | 2 | 2 | True | 1 | ROZPOCET
115 | K | 764242333 | Oplechování rovné okapové hrany z TiZn lesklého plechu do rš 250 mm |  |  | m | 45.5 |  |  | 0 |  |  |  | základní | 0.228 | 10.374 | 0.00157 | 0.071435 | 0 | 0 | 16 | K | 2 |  |  |  | ROZPOCET | 0 | 0 | 0 | 0 | 0 | 1 | 0 | 16 | -2096537154
|  |  | "ozn.K19" 45,50 |  |  |  | 45.5 | [14 empty] | VV | 2 | 2 | True | 1 | ROZPOCET
116 | K | 764246306 | Oplechování parapetů rovných mechanicky kotvené z TiZn lesklého plechu do rš 500 mm |  |  | m | 518.1 |  |  | 0 |  |  |  | základní | 0.413 | 213.9753 | 0.00296 | 1.5336 | 0 | 0 | 16 | K | 2 |  |  |  | ROZPOCET | 0 | 0 | 0 | 0 | 0 | 1 | 0 | 16 | -907455600
|  |  | "ozn.K1 - rš.450 mm" 518,10 |  |  |  | 518.1 | [14 empty] | VV | 2 | 2 | True | 0 | ROZPOCET
|  |  | Součet |  |  |  | 518.1 | [14 empty] | VV | 2 | 4 | True | 1 | ROZPOCET
117 | K | 764341314 | Lemování rovných zdí střech z TiZn lesklého plechu do rš 330 mm |  |  | m | 43.5 |  |  | 0 |  |  |  | základní | 0.242 | 10.527 | 0.00195 | 0.084825 | 0 | 0 | 16 | K | 2 |  |  |  | ROZPOCET | 0 | 0 | 0 | 0 | 0 | 1 | 0 | 16 | -1753397737
|  |  | "ozn.K18" 43,50 |  |  |  | 43.5 | [14 empty] | VV | 2 | 2 | True | 1 | ROZPOCET
118 | K | 764345321 | Lemování trub, konzol, držáků z TiZn lesklého plechu sloupků zábradlí balkonu D do 75 mm |  |  | kus | 60 |  |  | 0 |  |  |  | základní | 0.567 | 34.02 | 0.00179 | 0.1074 | 0 | 0 | 16 | K | 2 |  |  |  | ROZPOCET | 0 | 0 | 0 | 0 | 0 | 1 | 0 | 16 | -710695971
|  |  | 12*5,00 |  |  |  | 60 | [14 empty] | VV | 2 | 2 | True | 1 | ROZPOCET
119 | K | 764541305 | Žlab podokapní půlkruhový z TiZn lesklého plechu rš 330 mm |  |  | m | 18.5 |  |  | 0 |  |  |  | základní | 0.265 | 4.9025 | 0.00286 | 0.05291 | 0 | 0 | 16 | K | 2 |  |  |  | ROZPOCET | 0 | 0 | 0 | 0 | 0 | 1 | 0 | 16 | -1657466217
120 | K | 764541346 | Kotlík oválný (trychtýřový) pro podokapní žlaby z TiZn lesklého plechu 330/100 mm |  |  | kus | 1 |  |  | 0 |  |  |  | základní | 0.4 | 0.4 | 0.00048 | 0.00048 | 0 | 0 | 16 | K | 2 |  |  |  | ROZPOCET | 0 | 0 | 0 | 0 | 0 | 1 | 0 | 16 | -442551341
121 | K | 764548423 | Svody kruhové včetně objímek, kolen, odskoků z TiZn předzvětralého plechu průměru 100 mm |  |  | m | 3.7 |  |  | 0 |  |  |  | základní | 0.334 | 1.2358 | 0.00236 | 0.008732 | 0 | 0 | 16 | K | 2 |  |  |  | ROZPOCET | 0 | 0 | 0 | 0 | 0 | 1 | 0 | 16 | -957832344
122 | K | 998764103 | Přesun hmot tonážní pro konstrukce klempířské v objektech v do 24 m |  |  | t | 1.859 |  |  | 0 |  |  |  | základní | 4.947 | 9.1965 | 0 | 0 | 0 | 0 | 16 | K | 2 |  |  |  | ROZPOCET | 0 | 0 | 0 | 0 | 0 | 1 | 0 | 16 | 1656996629
123 | K | 998764192 | Příplatek k přesunu hmot tonážní 764 za zvětšený přesun do 100 m |  |  | t | 1.859 |  |  | 0 |  |  |  | základní | 1.733 | 3.2216 | 0 | 0 | 0 | 0 | 16 | K | 2 |  |  |  | ROZPOCET | 0 | 0 | 0 | 0 | 0 | 1 | 0 | 16 | -2085043482
| 766 - Konstrukce truhlářské | [8 empty] | 0 | [5 empty] | 59.129 |  | 0.97433 |  | 0 | 2 | D | 1 |  |  |  | ROZPOCET | [6 empty] | 0
124 | K | 766622115 | Montáž plastových oken plochy přes 1 m2 pevných výšky do 1,5 m s rámem do zdiva |  |  | m2 | 3.087 |  |  | 0 |  |  |  | základní | 1.298 | 4.0069 | 0.00025 | 0.00077175 | 0 | 0 | 16 | K | 2 |  |  |  | ROZPOCET | 0 | 0 | 0 | 0 | 0 | 1 | 0 | 16 | -328702959
|  |  | "ozn.O2 2100x1470 mm" 1*(2,10*1,47) |  |  |  | 3.087 | [14 empty] | VV | 2 | 2 | True | 1 | ROZPOCET
125 | M | 611442810.4 | okno plastové pevně zasklené 210x147 cm, izolační dvojsklo, barva bílá, ozn.O2 |  |  | kus | 1 |  |  | 0 |  |  |  | základní | 0 | 0 | 0.108 | 0.108 | 0 | 0 | 32 | M | 2 |  |  |  | ROZPOCET | 0 | 0 | 0 | 0 | 0 | 1 | 0 | 16 | 1421910631
126 | K | 766622116 | Montáž plastových oken plochy přes 1 m2 pevných výšky do 2,5 m s rámem do zdiva |  |  | m2 | 5.598 |  |  | 0 |  |  |  | základní | 1.339 | 7.4957 | 0.00025 | 0.0013995 | 0 | 0 | 16 | K | 2 |  |  |  | ROZPOCET | 0 | 0 | 0 | 0 | 0 | 1 | 0 | 16 | 1738824250
|  |  | "ozn.O1 2100x1680 mm" 1*(2,10*1,68) |  |  |  | 3.528 | [14 empty] | VV | 2 | 2 | True | 0 | ROZPOCET
|  |  | "ozn.O4 900x2300 mm" 1*(0,90*2,30) |  |  |  | 2.07 | [14 empty] | VV | 2 | 2 | True | 0 | ROZPOCET
|  |  | Součet |  |  |  | 5.598 | [14 empty] | VV | 2 | 4 | True | 1 | ROZPOCET
127 | M | 611442810.2 | okno plastové pevně zasklené 90x230 cm, izolační dvojsklo, barva bílá, ozn.O4 |  |  | kus | 1 |  |  | 0 |  |  |  | základní | 0 | 0 | 0.072 | 0.072 | 0 | 0 | 32 | M | 2 |  |  |  | ROZPOCET | 0 | 0 | 0 | 0 | 0 | 1 | 0 | 16 | -1963889130
128 | M | 611442810.5 | okno plastové pevně zasklené 210x168 cm, izolační dvojsklo, barva bílá, ozn.O1 |  |  | kus | 1 |  |  | 0 |  |  |  | základní | 0 | 0 | 0.123 | 0.123 | 0 | 0 | 32 | M | 2 |  |  |  | ROZPOCET | 0 | 0 | 0 | 0 | 0 | 1 | 0 | 16 | 1041952780
129 | K | 766622117 | Montáž plastových oken plochy přes 1 m2 pevných výšky přes 2,5 m s rámem do zdiva |  |  | m2 | 7.035 |  |  | 0 |  |  |  | základní | 1.359 | 9.5606 | 0.00025 | 0.0017588 | 0 | 0 | 16 | K | 2 |  |  |  | ROZPOCET | 0 | 0 | 0 | 0 | 0 | 1 | 0 | 16 | 586344829
|  |  | "ozn.O3 2100x3350 mm" 1*(2,10*3,35) |  |  |  | 7.035 | [14 empty] | VV | 2 | 2 | True | 1 | ROZPOCET
130 | M | 611442810.3 | okno plastové pevně zasklené 210x335 cm, izolační dvojsklo, barva bílá, ozn.O3, meziskelní příčka |  |  | kus | 1 |  |  | 0 |  |  |  | základní | 0 | 0 | 0.246 | 0.246 | 0 | 0 | 32 | M | 2 |  |  |  | ROZPOCET | 0 | 0 | 0 | 0 | 0 | 1 | 0 | 16 | -2014516268
131 | K | 766622212 | Montáž plastových oken plochy do 1 m2 pevných s rámem do zdiva |  |  | kus | 1.62 |  |  | 0 |  |  |  | základní | 1.298 | 2.1028 | 0.00025 | 0.000405 | 0 | 0 | 16 | K | 2 |  |  |  | ROZPOCET | 0 | 0 | 0 | 0 | 0 | 1 | 0 | 16 | -822278550
|  |  | "ozn.O5 900x900 mm" 2*(0,90*0,90) |  |  |  | 1.62 | [14 empty] | VV | 2 | 2 | True | 1 | ROZPOCET
132 | M | 611442810.1 | okno plastové pevně zasklené 90x90 cm, izolační dvojsklo, barva bílá, ozn.O5 |  |  | kus | 2 |  |  | 0 |  |  |  | základní | 0 | 0 | 0.024 | 0.048 | 0 | 0 | 32 | M | 2 |  |  |  | ROZPOCET | 0 | 0 | 0 | 0 | 0 | 1 | 0 | 16 | -373306783
133 | K | 766629513 | Příplatek k montáži oken rovné ostění perlinka připojovací spára do 20 mm |  |  | m | 39.2 |  |  | 0 |  |  |  | základní | 0.223 | 8.7416 | 0.00019 | 0.007448 | 0 | 0 | 16 | K | 2 |  |  |  | ROZPOCET | 0 | 0 | 0 | 0 | 0 | 1 | 0 | 16 | 726617208
|  |  | "ozn.O1 - 2100x1680 mm" 1*(2,10*2+1,68*2) |  |  |  | 7.56 | [14 empty] | VV | 2 | 2 | True | 0 | ROZPOCET
|  |  | "ozn.O2 - 2100x1470 mm" 1*(2,10*2+1,47*2) |  |  |  | 7.14 | [14 empty] | VV | 2 | 2 | True | 0 | ROZPOCET
|  |  | "ozn.O3 - 2100x3350 mm" 1*(2,10*2+3,35*2) |  |  |  | 10.9 | [14 empty] | VV | 2 | 2 | True | 0 | ROZPOCET
|  |  | "ozn.O4 - 900x2300 mm" 1*(0,90*2+2,30*2) |  |  |  | 6.4 | [14 empty] | VV | 2 | 2 | True | 0 | ROZPOCET
|  |  | "ozn.O5 - 900x900 mm" 2*(0,90*2+0,90*2) |  |  |  | 7.2 | [14 empty] | VV | 2 | 2 | True | 0 | ROZPOCET
|  |  | Součet |  |  |  | 39.2 | [14 empty] | VV | 2 | 4 | True | 1 | ROZPOCET
134 | K | 766660411 | Montáž vchodových dveří 1křídlových bez nadsvětlíku do zdiva |  |  | kus | 1 |  |  | 0 |  |  |  | základní | 7.36 | 7.36 | 0.00087 | 0.00087 | 0 | 0 | 16 | K | 2 |  |  |  | ROZPOCET | 0 | 0 | 0 | 0 | 0 | 1 | 0 | 16 | 498453477
|  |  | "ozn.D3" 1,00 |  |  |  | 1 | [14 empty] | VV | 2 | 2 | True | 1 | ROZPOCET
135 | M | 611441640.1 | dveře plastové vchodové 1křídlové otevíravé 100x200 cm ozn.D3 |  |  | kus | 1 |  |  | 0 |  |  |  | základní | 0 | 0 | 0.079 | 0.079 | 0 | 0 | 32 | M | 2 |  |  |  | ROZPOCET | 0 | 0 | 0 | 0 | 0 | 1 | 0 | 16 | -772490141
136 | K | 766660451 | Montáž vchodových dveří 2křídlových bez nadsvětlíku do zdiva |  |  | kus | 2 |  |  | 0 |  |  |  | základní | 8.159 | 16.318 | 0.00084 | 0.00168 | 0 | 0 | 16 | K | 2 |  |  |  | ROZPOCET | 0 | 0 | 0 | 0 | 0 | 1 | 0 | 16 | 837450205
|  |  | "ozn.D1" 1,00 |  |  |  | 1 | [14 empty] | VV | 2 | 2 | True | 0 | ROZPOCET
|  |  | "ozn.D2" 1,00 |  |  |  | 1 | [14 empty] | VV | 2 | 2 | True | 0 | ROZPOCET
|  |  | Součet |  |  |  | 2 | [14 empty] | VV | 2 | 4 | True | 1 | ROZPOCET
137 | M | 611441491 | dveře plastové vchodové 2křídlové, částečně prosklené (bezp.sklo), barva bílá ozn.D1 125x210 cm |  |  | kus | 1 |  |  | 0 |  |  |  | základní | 0 | 0 | 0.142 | 0.142 | 0 | 0 | 32 | M | 2 |  |  |  | ROZPOCET | 0 | 0 | 0 | 0 | 0 | 1 | 0 | 16 | -5879429
138 | M | 611441492 | dveře plastové vchodové 2křídlové, částečně prosklené (bezp.sklo), barva bílá ozn.D1 135x210 cm |  |  | kus | 1 |  |  | 0 |  |  |  | základní | 0 | 0 | 0.142 | 0.142 | 0 | 0 | 32 | M | 2 |  |  |  | ROZPOCET | 0 | 0 | 0 | 0 | 0 | 1 | 0 | 16 | 1832827792
139 | K | 998766103 | Přesun hmot tonážní pro konstrukce truhlářské v objektech v do 24 m |  |  | t | 0.974 |  |  | 0 |  |  |  | základní | 2.447 | 2.3834 | 0 | 0 | 0 | 0 | 16 | K | 2 |  |  |  | ROZPOCET | 0 | 0 | 0 | 0 | 0 | 1 | 0 | 16 | -300071813
140 | K | 998766192 | Příplatek k přesunu hmot tonážní 766 za zvětšený přesun do 100 m |  |  | t | 0.974 |  |  | 0 |  |  |  | základní | 1.191 | 1.16 | 0 | 0 | 0 | 0 | 16 | K | 2 |  |  |  | ROZPOCET | 0 | 0 | 0 | 0 | 0 | 1 | 0 | 16 | -828888181
| 767 - Konstrukce zámečnické | [8 empty] | 0 | [5 empty] | 240.5923 |  | 2.5162 |  | 2.2521 | 2 | D | 1 |  |  |  | ROZPOCET | [6 empty] | 0
141 | K | 767161111 | Montáž zábradlí rovného z trubek do zdi hmotnosti do 20 kg |  |  | m | 65 |  |  | 0 |  |  |  | základní | 0.456 | 29.64 | 6e-05 | 0.0039 | 0 | 0 | 16 | K | 2 |  |  |  | ROZPOCET | 0 | 0 | 0 | 0 | 0 | 1 | 0 | 16 | -638098725
|  |  | "ozn.Z1 - výška 1100 mm - předpoklad hmotosti 20,0 kg/m" 65,00 |  |  |  | 65 | [14 empty] | VV | 2 | 2 | True | 1 | ROZPOCET
142 | M | 553912080 | zábradelní výplň ozn.Z1 ze svislých tyčí-pozink. (1ks=1m), madlo pr.50 mm, výplň pr.10 mm |  |  | kus | 65 |  |  | 0 |  |  |  | základní | 0 | 0 | 0.02 | 1.3 | 0 | 0 | 32 | M | 2 |  |  |  | ROZPOCET | 0 | 0 | 0 | 0 | 0 | 1 | 0 | 16 | -43647021
143 | K | 767161813 | Demontáž zábradlí rovného nerozebíratelného hmotnosti 1m zábradlí do 20 kg |  |  | m | 65 |  |  | 0 |  |  |  | základní | 0.513 | 33.345 | 0 | 0 | 0.016 | 1.04 | 16 | K | 2 |  |  |  | ROZPOCET | 0 | 0 | 0 | 0 | 0 | 1 | 0 | 16 | -1713797741
|  |  | "původní zábradlí balkonů - předpoklad hmotnosti 20,0 kg/m - viz.Z1" 65,00 |  |  |  | 65 | [14 empty] | VV | 2 | 2 | True | 1 | ROZPOCET
144 | K | 767662110 | Montáž mříží pevných šroubovaných (započítána hmotnost 23,5 kg/m2 pro výpočet přesunu hmot) |  |  | m2 | 49.6 |  |  | 0 |  |  |  | základní | 0.678 | 33.6288 | 0.0235 | 1.1656 | 0 | 0 | 16 | K | 2 |  |  |  | ROZPOCET | 0 | 0 | 0 | 0 | 0 | 1 | 0 | 16 | 988612487
|  |  | "ozn.Z2 - zpětná montáž po repasi" 31,00*1,60 |  |  |  | 49.6 | [14 empty] | VV | 2 | 2 | True | 1 | ROZPOCET
145 | K | 767833100 | Montáž žebříků do zdi s bočnicemi s profilové oceli |  |  | m | 4.5 |  |  | 0 |  |  |  | základní | 0.516 | 2.322 | 5e-05 | 0.000225 | 0 | 0 | 16 | K | 2 |  |  |  | ROZPOCET | 0 | 0 | 0 | 0 | 0 | 1 | 0 | 16 | -796430610
|  |  | "ozn.Z3 - dl.4500 mm" 4,50 |  |  |  | 4.5 | [14 empty] | VV | 2 | 2 | True | 1 | ROZPOCET
146 | M | 553000001 | žebřík ocelový pro výstup na střechu dl.4500 mm, zavěšený na fasádě, pozink, kotvy prodlouženy pro zateplení tl.160 mm |  |  | kus | 1 |  |  | 0 |  |  |  | základní | 0 | 0 | 0.04648 | 0.04648 | 0 | 0 | 32 | M | 2 |  |  |  | ROZPOCET | 0 | 0 | 0 | 0 | 0 | 1 | 0 | 16 | 1517916162
147 | K | 767996701 | Demontáž atypických zámečnických konstrukcí řezáním hmotnosti jednotlivých dílů do 50 kg |  |  | kg | 46.48 |  |  | 0 |  |  |  | základní | 0.057 | 2.6494 | 0 | 0 | 0.001 | 0.04648 | 16 | K | 2 |  |  |  | ROZPOCET | 0 | 0 | 0 | 0 | 0 | 1 | 0 | 16 | 1355567245
|  |  | "původní ocelový žebřík pro výlez na střechu" 46,48 |  |  |  | 46.48 | [14 empty] | VV | 2 | 2 | True | 1 | ROZPOCET
148 | K | 767996801 | Demontáž atypických zámečnických konstrukcí rozebráním hmotnosti jednotlivých dílů do 50 kg |  |  | kg | 1165.6 |  |  | 0 |  |  |  | základní | 0.11 | 128.216 | 0 | 0 | 0.001 | 1.1656 | 16 | K | 2 |  |  |  | ROZPOCET | 0 | 0 | 0 | 0 | 0 | 1 | 0 | 16 | -1803790129
|  |  | "původní ocelové mříže pro jejich repasování - odhad hmotnosti 23,5 kg/m2" (31,00*1,60)*23,50 |  |  |  | 1165.6 | [14 empty] | VV | 2 | 2 | True | 1 | ROZPOCET
149 | K | 998767103 | Přesun hmot tonážní pro zámečnické konstrukce v objektech v do 24 m |  |  | t | 2.516 |  |  | 0 |  |  |  | základní | 3.016 | 7.5883 | 0 | 0 | 0 | 0 | 16 | K | 2 |  |  |  | ROZPOCET | 0 | 0 | 0 | 0 | 0 | 1 | 0 | 16 | -1576812470
150 | K | 998767192 | Příplatek k přesunu hmot tonážní 767 za zvětšený přesun do 100 m |  |  | t | 2.516 |  |  | 0 |  |  |  | základní | 1.273 | 3.2029 | 0 | 0 | 0 | 0 | 16 | K | 2 |  |  |  | ROZPOCET | 0 | 0 | 0 | 0 | 0 | 1 | 0 | 16 | 926957670
| 771 - Podlahy z dlaždic | [8 empty] | 0 | [5 empty] | 129.0992 |  | 2.0789 |  | 4.9179 | 2 | D | 1 |  |  |  | ROZPOCET | [6 empty] | 0
151 | K | 771471810 | Demontáž soklíků z dlaždic keramických kladených do malty rovných |  |  | m | 47.5 |  |  | 0 |  |  |  | základní | 0.098 | 4.655 | 0 | 0 | 0.01174 | 0.55765 | 16 | K | 2 |  |  |  | ROZPOCET | 0 | 0 | 0 | 0 | 0 | 1 | 0 | 16 | -358570768
|  |  | "balkon" 12*2,50 |  |  |  | 30 | [14 empty] | VV | 2 | 2 | True | 0 | ROZPOCET
|  |  | "balkon" 5,25+0,45*4 |  |  |  | 7.05 | [14 empty] | VV | 2 | 2 | True | 0 | ROZPOCET
|  |  | "arkýř.balkon" 4,35+2,50+1,80*2 |  |  |  | 10.45 | [14 empty] | VV | 2 | 2 | True | 0 | ROZPOCET
|  |  | Součet |  |  |  | 47.5 | [14 empty] | VV | 2 | 4 | True | 1 | ROZPOCET
152 | K | 771474112 | Montáž soklíků z dlaždic keramických rovných flexibilní lepidlo v do 90 mm |  |  | m | 47.5 |  |  | 0 |  |  |  | základní | 0.19 | 9.025 | 0.00046 | 0.02185 | 0 | 0 | 16 | K | 2 |  |  |  | ROZPOCET | 0 | 0 | 0 | 0 | 0 | 1 | 0 | 16 | 146922247
|  |  | "balkon" 12*2,50 |  |  |  | 30 | [14 empty] | VV | 2 | 2 | True | 0 | ROZPOCET
|  |  | "balkon" 5,25+0,45*4 |  |  |  | 7.05 | [14 empty] | VV | 2 | 2 | True | 0 | ROZPOCET
|  |  | "arkýř.balkon" 4,35+2,50+1,80*2 |  |  |  | 10.45 | [14 empty] | VV | 2 | 2 | True | 0 | ROZPOCET
|  |  | Součet |  |  |  | 47.5 | [14 empty] | VV | 2 | 4 | True | 1 | ROZPOCET
153 | M | 597614170 | dlaždice keramické slinuté neglazované mrazuvzdorné TAURUS, sokl s požlábkem - Color Super White S 19,8 x 9,0 x 0,9 cm |  |  | kus | 262 |  |  | 0 |  |  |  | základní | 0 | 0 | 0.00026 | 0.06812 | 0 | 0 | 32 | M | 2 |  |  |  | ROZPOCET | 0 | 0 | 0 | 0 | 0 | 1 | 0 | 16 | 2077260269
154 | K | 771571810 | Demontáž podlah z dlaždic keramických kladených do malty |  |  | m2 | 52.426 |  |  | 0 |  |  |  | základní | 0.368 | 19.2928 | 0 | 0 | 0.08317 | 4.3603 | 16 | K | 2 |  |  |  | ROZPOCET | 0 | 0 | 0 | 0 | 0 | 1 | 0 | 16 | -1549283885
|  |  | "balkon" 12*(1,20*2,50) |  |  |  | 36 | [14 empty] | VV | 2 | 2 | True | 0 | ROZPOCET
|  |  | "balkon" 1*(2,15*5,25) |  |  |  | 11.288 | [14 empty] | VV | 2 | 2 | True | 0 | ROZPOCET
|  |  | "arkýř.balkon" (2,50*1,50)+(2*((0,925*1,50)/2)) |  |  |  | 5.138 | [14 empty] | VV | 2 | 2 | True | 0 | ROZPOCET
|  |  | Součet |  |  |  | 52.426 | [14 empty] | VV | 2 | 4 | True | 1 | ROZPOCET
155 | K | 771574116 | Montáž podlah keramických režných hladkých lepených flexibilním lepidlem do 25 ks/m2 |  |  | m2 | 52.426 |  |  | 0 |  |  |  | základní | 0.613 | 32.1371 | 0.0035 | 0.18349 | 0 | 0 | 16 | K | 2 |  |  |  | ROZPOCET | 0 | 0 | 0 | 0 | 0 | 1 | 0 | 16 | 1916601299
|  |  | "balkon" 12*(1,20*2,50) |  |  |  | 36 | [14 empty] | VV | 2 | 2 | True | 0 | ROZPOCET
|  |  | "balkon" 1*(2,15*5,25) |  |  |  | 11.288 | [14 empty] | VV | 2 | 2 | True | 0 | ROZPOCET
|  |  | "arkýř.balkon" (2,50*1,50)+(2*((0,925*1,50)/2)) |  |  |  | 5.138 | [14 empty] | VV | 2 | 2 | True | 0 | ROZPOCET
|  |  | Součet |  |  |  | 52.426 | [14 empty] | VV | 2 | 4 | True | 1 | ROZPOCET
156 | M | 597614060 | dlaždice keramické slinuté neglazované mrazuvzdorné 19,8 x 19,8 x 0,9 cm |  |  | m2 | 57.669 |  |  | 0 |  |  |  | základní | 0 | 0 | 0.0192 | 1.1072 | 0 | 0 | 32 | M | 2 |  |  |  | ROZPOCET | 0 | 0 | 0 | 0 | 0 | 1 | 0 | 16 | 491692527
157 | K | 771579191 | Příplatek k montáž podlah keramických za plochu do 5 m2 |  |  | m2 | 41.138 |  |  | 0 |  |  |  | základní | 0.03 | 1.2341 | 0 | 0 | 0 | 0 | 16 | K | 2 |  |  |  | ROZPOCET | 0 | 0 | 0 | 0 | 0 | 1 | 0 | 16 | -1146593561
|  |  | "balkon" 12*(1,20*2,50) |  |  |  | 36 | [14 empty] | VV | 2 | 2 | True | 0 | ROZPOCET
|  |  | "arkýř.balkon" (2,50*1,50)+(2*((0,925*1,50)/2)) |  |  |  | 5.138 | [14 empty] | VV | 2 | 2 | True | 0 | ROZPOCET
|  |  | Součet |  |  |  | 41.138 | [14 empty] | VV | 2 | 4 | True | 1 | ROZPOCET
158 | K | 771579196 | Příplatek k montáž podlah keramických za spárování tmelem dvousložkovým |  |  | m2 | 52.426 |  |  | 0 |  |  |  | základní | 0.1 | 5.2426 | 0 | 0 | 0 | 0 | 16 | K | 2 |  |  |  | ROZPOCET | 0 | 0 | 0 | 0 | 0 | 1 | 0 | 16 | 965552773
159 | K | 771591111 | Podlahy penetrace podkladu |  |  | m2 | 52.426 |  |  | 0 |  |  |  | základní | 0.044 | 2.3067 | 0.0003 | 0.015728 | 0 | 0 | 16 | K | 2 |  |  |  | ROZPOCET | 0 | 0 | 0 | 0 | 0 | 1 | 0 | 16 | -1413488892
160 | K | 771591115 | Podlahy spárování silikonem |  |  | m | 47.5 |  |  | 0 |  |  |  | základní | 0.05 | 2.375 | 3e-05 | 0.001425 | 0 | 0 | 16 | K | 2 |  |  |  | ROZPOCET | 0 | 0 | 0 | 0 | 0 | 1 | 0 | 16 | -841969463
161 | K | 771591185 | Podlahy řezání keramických dlaždic rovné |  |  | kus | 500 |  |  | 0 |  |  |  | základní | 0.038 | 19 | 0 | 0 | 0 | 0 | 16 | K | 2 |  |  |  | ROZPOCET | 0 | 0 | 0 | 0 | 0 | 1 | 0 | 16 | 1938774198
162 | K | 771591221 | Kontaktní izolace ve spojení s dlažbou celoplošně lepená |  |  | m2 | 52.426 |  |  | 0 |  |  |  | základní | 0.125 | 6.5533 | 0.00463 | 0.24273 | 0 | 0 | 16 | K | 2 |  |  |  | ROZPOCET | 0 | 0 | 0 | 0 | 0 | 1 | 0 | 16 | -1426541485
163 | K | 771591241 | Kontaktní izolace ve spojení s dlažbou z přířezů vnitřní kouty |  |  | kus | 4 |  |  | 0 |  |  |  | základní | 0.035 | 0.14 | 0.00018 | 0.00072 | 0 | 0 | 16 | K | 2 |  |  |  | ROZPOCET | 0 | 0 | 0 | 0 | 0 | 1 | 0 | 16 | 2071179572
164 | K | 771591242 | Kontaktní izolace ve spojení s dlažbou vnější rohy |  |  | kus | 2 |  |  | 0 |  |  |  | základní | 0.035 | 0.07 | 0.00018 | 0.00036 | 0 | 0 | 16 | K | 2 |  |  |  | ROZPOCET | 0 | 0 | 0 | 0 | 0 | 1 | 0 | 16 | 1777414630
165 | K | 771591251 | Kontaktní izolace pro prostupy potrubí |  |  | kus | 2 |  |  | 0 |  |  |  | základní | 0.13 | 0.26 | 0.00018 | 0.00036 | 0 | 0 | 16 | K | 2 |  |  |  | ROZPOCET | 0 | 0 | 0 | 0 | 0 | 1 | 0 | 16 | 501163621
166 | K | 771591264 | Spoj kontaktní izolace ve spojení s dlažbou s napojením na stěnu |  |  | m | 47.5 |  |  | 0 |  |  |  | základní | 0.06 | 2.85 | 0.00052 | 0.0247 | 0 | 0 | 16 | K | 2 |  |  |  | ROZPOCET | 0 | 0 | 0 | 0 | 0 | 1 | 0 | 16 | 1037932439
|  |  | "balkon" 12*2,50 |  |  |  | 30 | [14 empty] | VV | 2 | 2 | True | 0 | ROZPOCET
|  |  | "balkon" 1*5,25+0,45*4 |  |  |  | 7.05 | [14 empty] | VV | 2 | 2 | True | 0 | ROZPOCET
|  |  | "arkýř.balkon" 4,35+2,50+1,80*2 |  |  |  | 10.45 | [14 empty] | VV | 2 | 2 | True | 0 | ROZPOCET
|  |  | Součet |  |  |  | 47.5 | [14 empty] | VV | 2 | 4 | True | 1 | ROZPOCET
167 | K | 771591266 | Spoj kontaktní izolace ve spojení s dlažbou s napojením na profil |  |  | m | 68.35 |  |  | 0 |  |  |  | základní | 0.065 | 4.4428 | 0.00053 | 0.036225 | 0 | 0 | 16 | K | 2 |  |  |  | ROZPOCET | 0 | 0 | 0 | 0 | 0 | 1 | 0 | 16 | -1532962751
|  |  | "balkon" 12*(1,20*2+2,50) |  |  |  | 58.8 | [14 empty] | VV | 2 | 2 | True | 0 | ROZPOCET
|  |  | "balkon" 1*(2,15*2+5,25) |  |  |  | 9.55 | [14 empty] | VV | 2 | 2 | True | 0 | ROZPOCET
|  |  | Součet |  |  |  | 68.35 | [14 empty] | VV | 2 | 4 | True | 1 | ROZPOCET
168 | K | 771591325 | Montáž chrliče ke žlabu pro odvodnění balkonu nebo terasy |  |  | kus | 2 |  |  | 0 |  |  |  | základní | 0.065 | 0.13 | 0 | 0 | 0 | 0 | 16 | K | 2 |  |  |  | ROZPOCET | 0 | 0 | 0 | 0 | 0 | 1 | 0 | 16 | 1646138023
|  |  | "arkýř.balkon" 2,00 |  |  |  | 2 | [14 empty] | VV | 2 | 2 | True | 1 | ROZPOCET
169 | M | 590544710 | chrlič např. Schlüter-BARIN-R AC, BR SP40 DN 50, D 50 mm, dl. 40 cm |  |  | kus | 2 |  |  | 0 |  |  |  | základní | 0 | 0 | 0.00055 | 0.0011 | 0 | 0 | 32 | M | 2 |  |  |  | ROZPOCET | 0 | 0 | 0 | 0 | 0 | 1 | 0 | 16 | 677994516
170 | K | 771990111 | Vyrovnání podkladu samonivelační stěrkou tl 4 mm pevnosti 15 Mpa |  |  | m2 | 52.426 |  |  | 0 |  |  |  | základní | 0.3 | 15.7278 | 0.00715 | 0.37485 | 0 | 0 | 16 | K | 2 |  |  |  | ROZPOCET | 0 | 0 | 0 | 0 | 0 | 1 | 0 | 16 | -888496493
171 | K | 998771103 | Přesun hmot tonážní pro podlahy z dlaždic v objektech v do 24 m |  |  | t | 2.079 |  |  | 0 |  |  |  | základní | 1.305 | 2.7131 | 0 | 0 | 0 | 0 | 16 | K | 2 |  |  |  | ROZPOCET | 0 | 0 | 0 | 0 | 0 | 1 | 0 | 16 | -267377901
172 | K | 998771192 | Příplatek k přesunu hmot tonážní 771 za zvětšený přesun do 100 m |  |  | t | 2.079 |  |  | 0 |  |  |  | základní | 0.454 | 0.94387 | 0 | 0 | 0 | 0 | 16 | K | 2 |  |  |  | ROZPOCET | 0 | 0 | 0 | 0 | 0 | 1 | 0 | 16 | -137172150
| 781 - Dokončovací práce - obklady | [8 empty] | 0 | [5 empty] | 123.4504 |  | 0 |  | 30.3518 | 2 | D | 1 |  |  |  | ROZPOCET | [6 empty] | 0
173 | K | 781441810 | Demontáž obkladů z obkladaček hutných kladených do malty |  |  | m2 | 425.691 |  |  | 0 |  |  |  | základní | 0.29 | 123.4504 | 0 | 0 | 0.0713 | 30.3518 | 16 | K | 2 |  |  |  | ROZPOCET | 0 | 0 | 0 | 0 | 0 | 1 | 0 | 16 | -494065991
|  |  | 0,73*(9,90+3,58+14,00+23,656+2,10) |  |  |  | 38.862 | [14 empty] | VV | 2 | 2 | True | 0 | ROZPOCET
|  |  | (0,73+1,45)*7,14/2 |  |  |  | 7.783 | [14 empty] | VV | 2 | 2 | True | 0 | ROZPOCET
|  |  | 1,45*0,60 |  |  |  | 0.87 | [14 empty] | VV | 2 | 2 | True | 0 | ROZPOCET
|  |  | Mezisoučet - pavilon 1 |  |  |  | 47.515 | [14 empty] | VV | 2 | 3 | True | 0 | ROZPOCET
|  |  | 0,90*(22,45+22,05-3,30) |  |  |  | 37.08 | [14 empty] | VV | 2 | 2 | True | 0 | ROZPOCET
|  |  | Mezisoučet - pavilon 2 |  |  |  | 37.08 | [14 empty] | VV | 2 | 3 | True | 0 | ROZPOCET
|  |  | 0,40*(3,60+3,60) |  |  |  | 2.88 | [14 empty] | VV | 2 | 2 | True | 0 | ROZPOCET
|  |  | Mezisoučet - pavilon 3 |  |  |  | 2.88 | [14 empty] | VV | 2 | 3 | True | 0 | ROZPOCET
|  |  | 0,90*(23,885+18,60+6,28+36,575+13,417) |  |  |  | 88.881 | [14 empty] | VV | 2 | 2 | True | 0 | ROZPOCET
|  |  | 3,73*(14,80+5,02) |  |  |  | 73.929 | [14 empty] | VV | 2 | 2 | True | 0 | ROZPOCET
|  |  | (3,73+0,90)*5,185/2 |  |  |  | 12.003 | [14 empty] | VV | 2 | 2 | True | 0 | ROZPOCET
|  |  | Mezisoučet - pavilon 4+5 |  |  |  | 174.813 | [14 empty] | VV | 2 | 3 | True | 0 | ROZPOCET
|  |  | 2,85*11,71 |  |  |  | 33.374 | [14 empty] | VV | 2 | 2 | True | 0 | ROZPOCET
|  |  | 3,25*(3,75*2+3,275+3,90+4,10+3,85+0,27) |  |  |  | 74.409 | [14 empty] | VV | 2 | 2 | True | 0 | ROZPOCET
|  |  | 1,45*(3,60+1,20+0,15+2,35+3,421+2,29+3,002+2,29+2,471+1,85) |  |  |  | 32.805 | [14 empty] | VV | 2 | 2 | True | 0 | ROZPOCET
|  |  | 0,90*25,35 |  |  |  | 22.815 | [14 empty] | VV | 2 | 2 | True | 0 | ROZPOCET
|  |  | Mezisoučet - pavilon 6 |  |  |  | 163.403 | [14 empty] | VV | 2 | 3 | True | 0 | ROZPOCET
|  |  | Součet |  |  |  | 425.691 | [14 empty] | VV | 2 | 4 | True | 1 | ROZPOCET
| 783 - Dokončovací práce - nátěry | [8 empty] | 0 | [5 empty] | 62.7936 |  | 0.047616 |  | 0 | 2 | D | 1 |  |  |  | ROZPOCET | [6 empty] | 0
174 | K | 783301303 | Bezoplachové odrezivění zámečnických konstrukcí |  |  | m2 | 99.2 |  |  | 0 |  |  |  | základní | 0.1 | 9.92 | 7e-05 | 0.006944 | 0 | 0 | 16 | K | 2 |  |  |  | ROZPOCET | 0 | 0 | 0 | 0 | 0 | 1 | 0 | 16 | -538340451
|  |  | "ozn.Z2 - repase ocelové mříže" 2*(31,00*1,60) |  |  |  | 99.2 | [14 empty] | VV | 2 | 2 | True | 1 | ROZPOCET
175 | K | 783301401 | Ometení zámečnických konstrukcí |  |  | m2 | 99.2 |  |  | 0 |  |  |  | základní | 0.011 | 1.0912 | 0 | 0 | 0 | 0 | 16 | K | 2 |  |  |  | ROZPOCET | 0 | 0 | 0 | 0 | 0 | 1 | 0 | 16 | 565270525
|  |  | "ozn.Z2 - repase ocelové mříže" 2*(31,00*1,60) |  |  |  | 99.2 | [14 empty] | VV | 2 | 2 | True | 1 | ROZPOCET
176 | K | 783314101 | Základní jednonásobný syntetický nátěr zámečnických konstrukcí |  |  | m2 | 99.2 |  |  | 0 |  |  |  | základní | 0.184 | 18.2528 | 0.00017 | 0.016864 | 0 | 0 | 16 | K | 2 |  |  |  | ROZPOCET | 0 | 0 | 0 | 0 | 0 | 1 | 0 | 16 | 1478559239
|  |  | "ozn.Z2 - repase ocelové mříže" 2*(31,00*1,60) |  |  |  | 99.2 | [14 empty] | VV | 2 | 2 | True | 1 | ROZPOCET
177 | K | 783315101 | Jednonásobný syntetický standardní mezinátěr zámečnických konstrukcí |  |  | m2 | 99.2 |  |  | 0 |  |  |  | základní | 0.166 | 16.4672 | 0.00012 | 0.011904 | 0 | 0 | 16 | K | 2 |  |  |  | ROZPOCET | 0 | 0 | 0 | 0 | 0 | 1 | 0 | 16 | -775025041
|  |  | "ozn.Z2 - repase ocelové mříže" 2*(31,00*1,60) |  |  |  | 99.2 | [14 empty] | VV | 2 | 2 | True | 1 | ROZPOCET
178 | K | 783317101 | Krycí jednonásobný syntetický standardní nátěr zámečnických konstrukcí |  |  | m2 | 99.2 |  |  | 0 |  |  |  | základní | 0.172 | 17.0624 | 0.00012 | 0.011904 | 0 | 0 | 16 | K | 2 |  |  |  | ROZPOCET | 0 | 0 | 0 | 0 | 0 | 1 | 0 | 16 | 1209343708
|  |  | "ozn.Z2 - repase ocelové mříže" 2*(31,00*1,60) |  |  |  | 99.2 | [14 empty] | VV | 2 | 2 | True | 1 | ROZPOCET
| 789 - Povrchové úpravy ocelových konstrukcí a technologických zařízení | [8 empty] | 0 | [5 empty] | 39.5808 |  | 1.488 |  | 0 | 2 | D | 1 |  |  |  | ROZPOCET | [6 empty] | 0
179 | K | 789221144 | Otryskání ocelových konstrukcí třídy I povrch jemný a střední D na Sa 1 |  |  | m2 | 99.2 |  |  | 0 |  |  |  | základní | 0.399 | 39.5808 | 0 | 0 | 0 | 0 | 16 | K | 2 |  |  |  | ROZPOCET | 0 | 0 | 0 | 0 | 0 | 1 | 0 | 16 | 2092374889
|  |  | "ozn.Z2 - repase ocelové mříže" 2*(31,00*1,60) |  |  |  | 99.2 | [14 empty] | VV | 2 | 2 | True | 1 | ROZPOCET
180 | M | 581513000 | písek sklářský sušený KS 20/13 VL |  |  | t | 1.488 |  |  | 0 |  |  |  | základní | 0 | 0 | 1 | 1.488 | 0 | 0 | 32 | M | 2 |  |  |  | ROZPOCET | 0 | 0 | 0 | 0 | 0 | 1 | 0 | 16 | -485862372

## 02 - SO 100.02 - Zateplen...
| List obsahuje: |  | 1) Krycí list rozpočtu |  | 2) Rekapitulace rozpočtu |  |  | 3) Rozpočet |  |  | Zpět na list: | Rekapitulace stavby
optimalizováno pro tisk sestav ve formátu A4 - na výšku | [21 empty] | {932f53a8-c07d-4c75-8a41-64ff5c519636}
2
KRYCÍ LIST ROZPOČTU | [12 empty] | v --- níže se nacházejí doplnkové a pomocné údaje k sestavám --- v | [8 empty] | False
| Stavba: |  | Revitalizace areálu KOC V Podhájí- Zateplení objektu, Krajská Zdravotní a.s.-Masarykova nemocnice v Ústí n.L., o.z.
| Objekt: |  | 1 - SO 100.00 - Zateplení objektů areálu
| Část: |  | 02 - SO 100.02 - Zateplení střech
| JKSO: | [7 empty] | CC-CZ:
| Místo: |  | Ústí n.L. | [5 empty] | Datum: |  | 12.02.2016
| Objednatel: | [7 empty] | IČ:
|  | Krajská zdravotní a.s. Ústí n.L. | [6 empty] | DIČ:
| Zhotovitel: | [7 empty] | IČ:
DIČ:
| Projektant: | [7 empty] | IČ:
|  | Ct.Žežulka - Zefraprojekt | [6 empty] | DIČ:
| Zpracovatel: | [7 empty] | IČ: |  | 28957954
|  | STAPO UL s.r.o. | [6 empty] | DIČ:
Poznámka:
| Náklady z rozpočtu | [7 empty] | 0
| Ostatní náklady | [7 empty] | 0
| Cena bez DPH | [7 empty] | 0
| DPH | základní | 21% | ze | 0 |  |  |  | 0
|  | snížená | 15% | ze | 0 |  |  |  | 0
|  | zákl. přenesená | 21% | ze | 0 |  |  |  | 0
|  | sníž. přenesená | 15% | ze | 0 |  |  |  | 0
|  | nulová | 0% | ze | 0 |  |  |  | 0
| Cena s DPH |  |  | v | CZK |  |  | 0
| Projektant |  |  |  |  | Zpracovatel
| Datum a podpis: |  |  | Razítko |  | Datum a podpis: |  |  |  | Razítko
| Objednavatel |  |  |  |  | Zhotovitel
| Datum a podpis: |  |  | Razítko |  | Datum a podpis: |  |  |  | Razítko
REKAPITULACE ROZPOČTU
Stavba: |  |  | Revitalizace areálu KOC V Podhájí- Zateplení objektu, Krajská Zdravotní a.s.-Masarykova nemocnice v Ústí n.L., o.z.
Objekt: |  |  | 1 - SO 100.00 - Zateplení objektů areálu
Část: |  |  | 02 - SO 100.02 - Zateplení střech
Místo: |  |  | Ústí n.L. |  |  |  | Datum: |  | 12.02.2016
Objednatel: |  |  | Krajská zdravotní a.s. Ústí n.L. |  |  |  | Projektant: |  | Ct.Žežulka - Zefraprojekt
Zhotovitel: | [6 empty] | Zpracovatel: |  | STAPO UL s.r.o.
Kód - Popis | [9 empty] | Cena celkem [CZK]
1) Náklady z rozpočtu | [9 empty] | 0 | [12 empty] | -1
| HSV - Práce a dodávky HSV | [8 empty] | 0
| 3 - Svislé a kompletní konstrukce | [8 empty] | 0
| 6 - Úpravy povrchů, podlahy a osazování výplní | [8 empty] | 0
| 9 - Ostatní konstrukce a práce, bourání | [8 empty] | 0
| 997 - Přesun sutě | [8 empty] | 0
| 998 - Přesun hmot | [8 empty] | 0
| PSV - Práce a dodávky PSV | [8 empty] | 0
| 712 - Povlakové krytiny | [8 empty] | 0
| 713 - Izolace tepelné | [8 empty] | 0
| 721 - Zdravotechnika - vnitřní kanalizace | [8 empty] | 0
| 743 - Elektromontáže - hrubá montáž, hromosvod | [8 empty] | 0
| 751 - Vzduchotechnika | [8 empty] | 0
| 762 - Konstrukce tesařské | [8 empty] | 0
| 764 - Konstrukce klempířské | [8 empty] | 0
| 766 - Konstrukce truhlářské | [8 empty] | 0
| 783 - Dokončovací práce - nátěry | [8 empty] | 0
2) Ostatní náklady | [9 empty] | 0 |  |  |  | DPH
Celkové náklady za stavbu 1) + 2) | [7 empty] | 0
ROZPOČET
Stavba: |  |  | Revitalizace areálu KOC V Podhájí- Zateplení objektu, Krajská Zdravotní a.s.-Masarykova nemocnice v Ústí n.L., o.z.
Objekt: |  |  | 1 - SO 100.00 - Zateplení objektů areálu
Část: |  |  | 02 - SO 100.02 - Zateplení střech
Místo: |  |  | Ústí n.L. |  |  |  | Datum: |  | 12.02.2016
Objednatel: |  |  | Krajská zdravotní a.s. Ústí n.L. |  |  |  | Projektant: |  | Ct.Žežulka - Zefraprojekt
Zhotovitel: | [6 empty] | Zpracovatel: |  | STAPO UL s.r.o.
PČ | Typ | Kód | Popis |  |  | MJ | Množství | J.cena [CZK] |  | Cena celkem [CZK] |  |  | Poznámka | DPH | J. Nh [h] | Nh celkem [h] | J. hmotnost [t] | Hmotnost celkem [t] | J. suť [t] | Suť Celkem [t]
Náklady z rozpočtu | [9 empty] | 0 | [5 empty] | 3062.3313 |  | 132.6125 |  | 5.5772 |  | D | -1 | [10 empty] | 0
| HSV - Práce a dodávky HSV | [8 empty] | 0 | [5 empty] | 824.1844 |  | 93.9271 |  | 0 | 1 | D | 0 |  |  |  | ROZPOCET | [6 empty] | 0
| 3 - Svislé a kompletní konstrukce | [8 empty] | 0 | [5 empty] | 170.5259 |  | 87.3992 |  | 0 | 1 | D | 1 |  |  |  | ROZPOCET | [6 empty] | 0
1 | K | 311113131 | Nosná zeď tl 150 mm z hladkých tvárnic ztraceného bednění včetně výplně z betonu tř. C 16/20 |  |  | m2 | 250.984 |  |  | 0 |  |  |  | základní | 0.617 | 154.8571 | 0.34662 | 86.9961 | 0 | 0 | 4 | K | 2 |  |  |  | ROZPOCET | 0 | 0 | 0 | 0 | 0 | 1 | 0 | 4 | 395342629
|  |  | "nadezdění atiky š.150 mm - výška 500 mm" | [18 empty] | VV | 2 | 1 | True | 0 | ROZPOCET
|  |  | 0,50*(6,175+12,55+18,45+12,55+6,05) |  |  |  | 27.888 | [14 empty] | VV | 2 | 2 | True | 0 | ROZPOCET
|  |  | 0,50*(2,67+4,27+0,565+4,27+6,55+6,52) |  |  |  | 12.423 | [14 empty] | VV | 2 | 2 | True | 0 | ROZPOCET
|  |  | 0,50*(18,50*2+5,55*2) |  |  |  | 24.05 | [14 empty] | VV | 2 | 2 | True | 0 | ROZPOCET
|  |  | 0,50*(15,525*2+36,40*2) |  |  |  | 51.925 | [14 empty] | VV | 2 | 2 | True | 0 | ROZPOCET
|  |  | 0,50*(8,96+33,75+2,15+22,45) |  |  |  | 33.655 | [14 empty] | VV | 2 | 2 | True | 0 | ROZPOCET
|  |  | 0,50*(22,686+13,70+23,334+13,675) |  |  |  | 36.698 | [14 empty] | VV | 2 | 2 | True | 0 | ROZPOCET
|  |  | 0,50*(11,00+9,97*2) |  |  |  | 15.47 | [14 empty] | VV | 2 | 2 | True | 0 | ROZPOCET
|  |  | 0,50*(10,10*2+11,00) |  |  |  | 15.6 | [14 empty] | VV | 2 | 2 | True | 0 | ROZPOCET
|  |  | 0,50*(3,75*2+4,175*2) |  |  |  | 7.925 | [14 empty] | VV | 2 | 2 | True | 0 | ROZPOCET
|  |  | 0,50*(11,00*2+14,35*2) |  |  |  | 25.35 | [14 empty] | VV | 2 | 2 | True | 0 | ROZPOCET
|  |  | Součet |  |  |  | 250.984 | [14 empty] | VV | 2 | 4 | True | 1 | ROZPOCET
2 | K | 311361321 | Výztuž nosných zdí betonářskou ocelí 11 373 |  |  | t | 0.385 |  |  | 0 |  |  |  | základní | 40.698 | 15.6687 | 1.0472 | 0.40315 | 0 | 0 | 4 | K | 2 |  |  |  | ROZPOCET | 0 | 0 | 0 | 0 | 0 | 1 | 0 | 4 | -2123315864
|  |  | "nadezdívka atiky 500 mm + 100 mm do stávající atiky = V10 dl.600 mm/2ks na 1 dílec dl.500 mm - celkem 1040 ks/600 mm" | [18 empty] | VV | 2 | 1 | True | 0 | ROZPOCET
|  |  | (1040*0,60)*0,617*0,001 |  |  |  | 0.385 | [14 empty] | VV | 2 | 2 | True | 0 | ROZPOCET
|  |  | Součet |  |  |  | 0.385 | [14 empty] | VV | 2 | 4 | True | 1 | ROZPOCET
| 6 - Úpravy povrchů, podlahy a osazování výplní | [8 empty] | 0 | [5 empty] | 85.6912 |  | 5.2737 |  | 0 | 1 | D | 1 |  |  |  | ROZPOCET | [6 empty] | 0
10 | K | 622121111 | Zatření spár cementovou maltou vnějších stěn z tvárnic nebo kamene |  |  | m2 | 441.731 |  |  | 0 |  |  |  | základní | 0.112 | 49.4739 | 0.0012 | 0.53008 | 0 | 0 | 4 | K | 2 |  |  |  | ROZPOCET | 0 | 0 | 0 | 0 | 0 | 1 | 0 | 4 | 1310113668
|  |  | "nadězdění atiky výšky 500 mm - vnější líc" 250,984 |  |  |  | 250.984 | [14 empty] | VV | 2 | 2 | True | 0 | ROZPOCET
|  |  | "nadězdění atiky výšky 500 mm - vnitřní líc výšky 380 mm" 190,747 |  |  |  | 190.747 | [14 empty] | VV | 2 | 2 | True | 0 | ROZPOCET
|  |  | Součet |  |  |  | 441.731 | [14 empty] | VV | 2 | 4 | True | 1 | ROZPOCET
7 | K | 632450122 | Vyrovnávací cementový potěr tl do 30 mm ze suchých směsí provedený v pásu |  |  | m2 | 75.296 |  |  | 0 |  |  |  | základní | 0.481 | 36.2174 | 0.063 | 4.7436 | 0 | 0 | 4 | K | 2 |  |  |  | ROZPOCET | 0 | 0 | 0 | 0 | 0 | 1 | 0 | 4 | -1920684549
|  |  | "nadezdění atiky š.150 mm - vyrovnání podkladu pouze v šířce vyzdívky" | [18 empty] | VV | 2 | 1 | True | 0 | ROZPOCET
|  |  | 0,150*(6,175+12,55+18,45+12,55+6,05) |  |  |  | 8.366 | [14 empty] | VV | 2 | 2 | True | 0 | ROZPOCET
|  |  | 0,150*(2,67+4,27+0,565+4,27+6,55+6,52) |  |  |  | 3.727 | [14 empty] | VV | 2 | 2 | True | 0 | ROZPOCET
|  |  | 0,150*(18,50*2+5,55*2) |  |  |  | 7.215 | [14 empty] | VV | 2 | 2 | True | 0 | ROZPOCET
|  |  | 0,150*(15,525*2+36,40*2) |  |  |  | 15.578 | [14 empty] | VV | 2 | 2 | True | 0 | ROZPOCET
|  |  | 0,150*(8,96+33,75+2,15+22,45) |  |  |  | 10.097 | [14 empty] | VV | 2 | 2 | True | 0 | ROZPOCET
|  |  | 0,150*(22,686+13,70+23,334+13,675) |  |  |  | 11.009 | [14 empty] | VV | 2 | 2 | True | 0 | ROZPOCET
|  |  | 0,150*(11,00+9,97*2) |  |  |  | 4.641 | [14 empty] | VV | 2 | 2 | True | 0 | ROZPOCET
|  |  | 0,150*(10,10*2+11,00) |  |  |  | 4.68 | [14 empty] | VV | 2 | 2 | True | 0 | ROZPOCET
|  |  | 0,150*(3,75*2+4,175*2) |  |  |  | 2.378 | [14 empty] | VV | 2 | 2 | True | 0 | ROZPOCET
|  |  | 0,150*(11,00*2+14,35*2) |  |  |  | 7.605 | [14 empty] | VV | 2 | 2 | True | 0 | ROZPOCET
|  |  | Součet |  |  |  | 75.296 | [14 empty] | VV | 2 | 4 | True | 1 | ROZPOCET
| 9 - Ostatní konstrukce a práce, bourání | [8 empty] | 0 | [5 empty] | 456.2313 |  | 1.2541 |  | 0 | 1 | D | 1 |  |  |  | ROZPOCET | [6 empty] | 0
9 | K | 952902501 | Čištění střešních nebo nadstřešních konstrukcí plochých střech budov |  |  | m2 | 1858.397 |  |  | 0 |  |  |  | základní | 0.162 | 301.0603 | 0 | 0 | 0 | 0 | 4 | K | 2 |  |  |  | ROZPOCET | 0 | 0 | 0 | 0 | 0 | 1 | 0 | 4 | 1440882411
|  |  | "07 - střecha.pdf | [18 empty] | VV | 2 | 1 | True | 0 | ROZPOCET
|  |  | 13,563+96,951+124,169+104,177+98,381+340,273+0,000+304,009+556,983+50,978+70,647+98,266 |  |  |  | 1858.397 | [14 empty] | VV | 2 | 2 | True | 0 | ROZPOCET
|  |  | Součet |  |  |  | 1858.397 | [14 empty] | VV | 2 | 4 | True | 1 | ROZPOCET
106 | K | 953271122 | Výměna pryžových podložek pro stožár televizní antény včetně dodání podložek |  |  | kus | 3 |  |  | 0 |  |  |  | základní | 1.447 | 4.341 | 0.22717 | 0.68151 | 0 | 0 | 4 | K | 2 |  |  |  | ROZPOCET | 0 | 0 | 0 | 0 | 0 | 1 | 0 | 4 | -1303546405
8 | K | 953951121 | Dodání a osazení dřevěných špalíků do 70x70x50 mm do betonových konstrukcí |  |  | kus | 502 |  |  | 0 |  |  |  | základní | 0.085 | 42.67 | 0.00112 | 0.56224 | 0 | 0 | 4 | K | 2 |  |  |  | ROZPOCET | 0 | 0 | 0 | 0 | 0 | 1 | 0 | 4 | -1632560053
|  |  | "nadezdívka atiky - pro kotvení svrchní OSB desky - á 1000 mm" | [18 empty] | VV | 2 | 1 | True | 0 | ROZPOCET
|  |  | 502,00 |  |  |  | 502 | [14 empty] | VV | 2 | 2 | True | 0 | ROZPOCET
|  |  | Součet |  |  |  | 502 | [14 empty] | VV | 2 | 4 | True | 1 | ROZPOCET
4 | K | 953961113 | Kotvy chemickým tmelem M 12 hl 110 mm do betonu, ŽB nebo kamene s vyvrtáním otvoru |  |  | kus | 1040 |  |  | 0 |  |  |  | základní | 0.104 | 108.16 | 1e-05 | 0.0104 | 0 | 0 | 4 | K | 2 |  |  |  | ROZPOCET | 0 | 0 | 0 | 0 | 0 | 1 | 0 | 4 | 1119009369
|  |  | "nadezdívka atiky, kotvení V10 do stávající atiky = 2ks na 1 dílec dl.500 mm - celkem 1040 ks/600 mm" | [18 empty] | VV | 2 | 1 | True | 0 | ROZPOCET
|  |  | 1040,00 |  |  |  | 1040 | [14 empty] | VV | 2 | 2 | True | 0 | ROZPOCET
|  |  | Součet |  |  |  | 1040 | [14 empty] | VV | 2 | 4 | True | 1 | ROZPOCET
| 997 - Přesun sutě | [8 empty] | 0 | [5 empty] | 65.6178 |  | 0 |  | 0 | 1 | D | 1 |  |  |  | ROZPOCET | [6 empty] | 0
42 | K | 997013111 | Vnitrostaveništní doprava suti a vybouraných hmot pro budovy v do 6 m s použitím mechanizace |  |  | t | 5.577 |  |  | 0 |  |  |  | základní | 1.569 | 8.7503 | 0 | 0 | 0 | 0 | 4 | K | 2 |  |  |  | ROZPOCET | 0 | 0 | 0 | 0 | 0 | 1 | 0 | 4 | -1123873624
43 | K | 997013311 | Montáž a demontáž shozu suti v do 10 m |  |  | m | 42 |  |  | 0 |  |  |  | základní | 1.335 | 56.07 | 0 | 0 | 0 | 0 | 4 | K | 2 |  |  |  | ROZPOCET | 0 | 0 | 0 | 0 | 0 | 1 | 0 | 4 | 139632840
|  |  | 6*7,00 |  |  |  | 42 | [14 empty] | VV | 2 | 2 | True | 1 | ROZPOCET
44 | K | 997013321 | Příplatek k shozu suti v do 10 m za první a ZKD den použití |  |  | m | 126 |  |  | 0 |  |  |  | základní | 0 | 0 | 0 | 0 | 0 | 0 | 4 | K | 2 |  |  |  | ROZPOCET | 0 | 0 | 0 | 0 | 0 | 1 | 0 | 4 | -1952523245
|  |  | Předpoklad využití 3 dny na 1 jedno umístění. | [18 empty] | P | 2
45 | K | 997013501 | Odvoz suti a vybouraných hmot na skládku nebo meziskládku do 1 km se složením |  |  | t | 5.577 |  |  | 0 |  |  |  | základní | 0.125 | 0.69712 | 0 | 0 | 0 | 0 | 4 | K | 2 |  |  |  | ROZPOCET | 0 | 0 | 0 | 0 | 0 | 1 | 0 | 4 | -1908584477
46 | K | 997013509 | Příplatek k odvozu suti a vybouraných hmot na skládku ZKD 1 km přes 1 km |  |  | t | 16.731 |  |  | 0 |  |  |  | základní | 0.006 | 0.10039 | 0 | 0 | 0 | 0 | 4 | K | 2 |  |  |  | ROZPOCET | 0 | 0 | 0 | 0 | 0 | 1 | 0 | 4 | 428240434
87 | K | 997013831 | Poplatek za uložení stavebního směsného odpadu na skládce (skládkovné) |  |  | t | 2.568 |  |  | 0 |  |  |  | základní | 0 | 0 | 0 | 0 | 0 | 0 | 4 | K | 2 |  |  |  | ROZPOCET | 0 | 0 | 0 | 0 | 0 | 1 | 0 | 4 | 1603975313
88 | K | 997013832 | Výzisk z prodeje kovového šrotu - příjmová položka rozpočtu |  |  | t | -3.009 |  |  | 0 |  |  |  | základní | 0 | 0 | 0 | 0 | 0 | 0 | 4 | K | 2 |  |  |  | ROZPOCET | 0 | 0 | 0 | 0 | 0 | 1 | 0 | 4 | -663526449
|  |  | "původní hromosvod" -0,597 |  |  |  | -0.597 | [14 empty] | VV | 2 | 2 | True | 0 | ROZPOCET
|  |  | "klempířské konstrukce" -2,412 |  |  |  | -2.412 | [14 empty] | VV | 2 | 2 | True | 0 | ROZPOCET
|  |  | Součet |  |  |  | -3.009 | [14 empty] | VV | 2 | 4 | True | 1 | ROZPOCET
| 998 - Přesun hmot | [8 empty] | 0 | [5 empty] | 46.1182 |  | 0 |  | 0 | 1 | D | 1 |  |  |  | ROZPOCET | [6 empty] | 0
5 | K | 998011003 | Přesun hmot pro budovy zděné v do 24 m |  |  | t | 93.927 |  |  | 0 |  |  |  | základní | 0.328 | 30.8081 | 0 | 0 | 0 | 0 | 4 | K | 2 |  |  |  | ROZPOCET | 0 | 0 | 0 | 0 | 0 | 1 | 0 | 4 | 1739087380
6 | K | 998011014 | Příplatek k přesunu hmot pro budovy zděné za zvětšený přesun do 500 m |  |  | t | 93.927 |  |  | 0 |  |  |  | základní | 0.163 | 15.3101 | 0 | 0 | 0 | 0 | 4 | K | 2 |  |  |  | ROZPOCET | 0 | 0 | 0 | 0 | 0 | 1 | 0 | 4 | 762495357
| PSV - Práce a dodávky PSV | [8 empty] | 0 | [5 empty] | 2238.1469 |  | 38.6854 |  | 5.5772 | 2 | D | 0 |  |  |  | ROZPOCET | [6 empty] | 0
| 712 - Povlakové krytiny | [8 empty] | 0 | [5 empty] | 854.7696 |  | 23.0073 |  | 1.8584 | 2 | D | 1 |  |  |  | ROZPOCET | [6 empty] | 0
41 | K | 712300921 | Příplatek k opravě povlakové krytiny do 10° za správkový kus NAIP přitavením |  |  | kus | 260 |  |  | 0 |  |  |  | základní | 0.051 | 13.26 | 0.00045 | 0.117 | 0 | 0 | 16 | K | 2 |  |  |  | ROZPOCET | 0 | 0 | 0 | 0 | 0 | 1 | 0 | 16 | -525166023
|  |  | "prořezání, vysušení a oprava jednotlivých poškozených míst před pokládkou tepelné izolacei" | [18 empty] | VV | 2 | 1 | True | 0 | ROZPOCET
|  |  | "odhad množství - 20ks/jednotlivá střecha, bude upřesněno při realizaci" | [18 empty] | VV | 2 | 1 | True | 0 | ROZPOCET
|  |  | 20,00*13 |  |  |  | 260 | [14 empty] | VV | 2 | 2 | True | 0 | ROZPOCET
|  |  | Součet |  |  |  | 260 | [14 empty] | VV | 2 | 4 | True | 1 | ROZPOCET
22 | K | 712331111 | Provedení povlakové krytiny střech do 10° podkladní vrstvy pásy na sucho samolepící |  |  | m2 | 1858.397 |  |  | 0 |  |  |  | základní | 0.115 | 213.7157 | 0 | 0 | 0 | 0 | 16 | K | 2 |  |  |  | ROZPOCET | 0 | 0 | 0 | 0 | 0 | 1 | 0 | 16 | 1040291734
|  |  | "07 - střecha.pdf | [18 empty] | VV | 2 | 1 | True | 0 | ROZPOCET
|  |  | 13,563+96,951+124,169+104,177+98,381+340,273+0,000+304,009+556,983+50,978+70,647+98,266 |  |  |  | 1858.397 | [14 empty] | VV | 2 | 2 | True | 0 | ROZPOCET
|  |  | Součet |  |  |  | 1858.397 | [14 empty] | VV | 2 | 4 | True | 1 | ROZPOCET
23 | M | 628662800 | podkladní pás asfaltový SBS modifikovaný za studena samolepící se samolepícímy přesahy tl. 3 mm |  |  | m2 | 2137.157 |  |  | 0 |  |  |  | základní | 0 | 0 | 0.003 | 6.4115 | 0 | 0 | 32 | M | 2 |  |  |  | ROZPOCET | 0 | 0 | 0 | 0 | 0 | 1 | 0 | 16 | -24545040
24 | K | 712341559 | Provedení povlakové krytiny střech do 10° pásy NAIP přitavením v plné ploše |  |  | m2 | 1858.397 |  |  | 0 |  |  |  | základní | 0.179 | 332.6531 | 0.00088 | 1.6354 | 0 | 0 | 16 | K | 2 |  |  |  | ROZPOCET | 0 | 0 | 0 | 0 | 0 | 1 | 0 | 16 | 1924191499
|  |  | "07 - střecha.pdf | [18 empty] | VV | 2 | 1 | True | 0 | ROZPOCET
|  |  | 13,563+96,951+124,169+104,177+98,381+340,273+0,000+304,009+556,983+50,978+70,647+98,266 |  |  |  | 1858.397 | [14 empty] | VV | 2 | 2 | True | 0 | ROZPOCET
|  |  | Součet |  |  |  | 1858.397 | [14 empty] | VV | 2 | 4 | True | 1 | ROZPOCET
25 | M | 628522550 | pás asfaltovaný modifikovaný SBS Special dekor šedý |  |  | m2 | 2137.157 |  |  | 0 |  |  |  | základní | 0 | 0 | 0.0052 | 11.1132 | 0 | 0 | 32 | M | 2 |  |  |  | ROZPOCET | 0 | 0 | 0 | 0 | 0 | 1 | 0 | 16 | -1812980504
27 | K | 712831101 | Provedení povlakové krytiny vytažením na konstrukce pásy na sucho AIP, NAIP nebo tkaninou |  |  | m2 | 346.035 |  |  | 0 |  |  |  | základní | 0.055 | 19.0319 | 0 | 0 | 0 | 0 | 16 | K | 2 |  |  |  | ROZPOCET | 0 | 0 | 0 | 0 | 0 | 1 | 0 | 16 | 567392497
|  |  | "vnitřní svislý líc nadezděné atiky nad plošnou tep.izolací - výška 380 mm" | [18 empty] | VV | 2 | 1 | True | 0 | ROZPOCET
|  |  | 0,38*(6,175+12,55+18,45+12,55+6,05) |  |  |  | 21.195 | [14 empty] | VV | 2 | 2 | True | 0 | ROZPOCET
|  |  | 0,38*(2,67+4,27+0,565+4,27+6,55+6,52) |  |  |  | 9.441 | [14 empty] | VV | 2 | 2 | True | 0 | ROZPOCET
|  |  | 0,38*(18,50*2+5,55*2) |  |  |  | 18.278 | [14 empty] | VV | 2 | 2 | True | 0 | ROZPOCET
|  |  | 0,38*(15,525*2+36,40*2) |  |  |  | 39.463 | [14 empty] | VV | 2 | 2 | True | 0 | ROZPOCET
|  |  | 0,38*(8,96+33,75+2,15+22,45) |  |  |  | 25.578 | [14 empty] | VV | 2 | 2 | True | 0 | ROZPOCET
|  |  | 0,38*(22,686+13,70+23,334+13,675) |  |  |  | 27.89 | [14 empty] | VV | 2 | 2 | True | 0 | ROZPOCET
|  |  | 0,38*(11,00+9,97*2) |  |  |  | 11.757 | [14 empty] | VV | 2 | 2 | True | 0 | ROZPOCET
|  |  | 0,38*(10,10*2+11,00) |  |  |  | 11.856 | [14 empty] | VV | 2 | 2 | True | 0 | ROZPOCET
|  |  | 0,38*(3,75*2+4,175*2) |  |  |  | 6.023 | [14 empty] | VV | 2 | 2 | True | 0 | ROZPOCET
|  |  | 0,38*(11,00*2+14,35*2) |  |  |  | 19.266 | [14 empty] | VV | 2 | 2 | True | 0 | ROZPOCET
|  |  | Mezisoučet - svislá část atiky |  |  |  | 190.747 | [14 empty] | VV | 2 | 3 | True | 0 | ROZPOCET
|  |  | "vodorovný líc nadezděné atiky v šířce 150 mm + 50 mm (tl.svislé izolace)" | [18 empty] | VV | 2 | 1 | True | 0 | ROZPOCET
|  |  | 0,20*(6,175+12,55+18,45+12,55+6,05) |  |  |  | 11.155 | [14 empty] | VV | 2 | 2 | True | 0 | ROZPOCET
|  |  | 0,20*(2,67+4,27+0,565+4,27+6,55+6,52) |  |  |  | 4.969 | [14 empty] | VV | 2 | 2 | True | 0 | ROZPOCET
|  |  | 0,20*(18,50*2+5,55*2) |  |  |  | 9.62 | [14 empty] | VV | 2 | 2 | True | 0 | ROZPOCET
|  |  | 0,20*(15,525*2+36,40*2) |  |  |  | 20.77 | [14 empty] | VV | 2 | 2 | True | 0 | ROZPOCET
|  |  | 0,20*(8,96+33,75+2,15+22,45) |  |  |  | 13.462 | [14 empty] | VV | 2 | 2 | True | 0 | ROZPOCET
|  |  | 0,20*(22,686+13,70+23,334+13,675) |  |  |  | 14.679 | [14 empty] | VV | 2 | 2 | True | 0 | ROZPOCET
|  |  | 0,20*(11,00+9,97*2) |  |  |  | 6.188 | [14 empty] | VV | 2 | 2 | True | 0 | ROZPOCET
|  |  | 0,20*(10,10*2+11,00) |  |  |  | 6.24 | [14 empty] | VV | 2 | 2 | True | 0 | ROZPOCET
|  |  | 0,20*(3,75*2+4,175*2) |  |  |  | 3.17 | [14 empty] | VV | 2 | 2 | True | 0 | ROZPOCET
|  |  | 0,20*(11,00*2+14,35*2) |  |  |  | 10.14 | [14 empty] | VV | 2 | 2 | True | 0 | ROZPOCET
|  |  | Mezisoučet - vodorovná část atiky |  |  |  | 100.393 | [14 empty] | VV | 2 | 3 | True | 0 | ROZPOCET
|  |  | "u stávajících střešních konstrukcí" | [18 empty] | VV | 2 | 1 | True | 0 | ROZPOCET
|  |  | 0,38*(5,875+0,565+4,25+2,55+3,915+3,38+0,70+0,75+0,70+0,65+6,67) |  |  |  | 11.402 | [14 empty] | VV | 2 | 2 | True | 0 | ROZPOCET
|  |  | 0,38*((0,30*3)*12) |  |  |  | 4.104 | [14 empty] | VV | 2 | 2 | True | 0 | ROZPOCET
|  |  | 0,38*(18,50*2+5,55*2) |  |  |  | 18.278 | [14 empty] | VV | 2 | 2 | True | 0 | ROZPOCET
|  |  | 0,38*(0,72*4+6,735+11,50+0,72*4+0,72*4+1,52*2+0,63*2+1,55*2+0,63*2+6,57+13,45) |  |  |  | 21.111 | [14 empty] | VV | 2 | 2 | True | 0 | ROZPOCET
|  |  | Mezisoučet - stávající zděné konstrukce |  |  |  | 54.895 | [14 empty] | VV | 2 | 3 | True | 0 | ROZPOCET
|  |  | Součet |  |  |  | 346.035 | [14 empty] | VV | 2 | 4 | True | 1 | ROZPOCET
28 | M | 628662800 | podkladní pás asfaltový SBS modifikovaný za studena samolepící se samolepícímy přesahy tl. 3 mm |  |  | m2 | 415.242 |  |  | 0 |  |  |  | základní | 0 | 0 | 0.003 | 1.2457 | 0 | 0 | 32 | M | 2 |  |  |  | ROZPOCET | 0 | 0 | 0 | 0 | 0 | 1 | 0 | 16 | -1079302107
29 | K | 712841559 | Provedení povlakové krytiny vytažením na konstrukce pásy přitavením NAIP |  |  | m2 | 346.035 |  |  | 0 |  |  |  | základní | 0.257 | 88.931 | 0.00094 | 0.32527 | 0 | 0 | 16 | K | 2 |  |  |  | ROZPOCET | 0 | 0 | 0 | 0 | 0 | 1 | 0 | 16 | 122361921
|  |  | "vnitřní svislý líc nadezděné atiky nad plošnou tep.izolací - výška 380 mm" | [18 empty] | VV | 2 | 1 | True | 0 | ROZPOCET
|  |  | 0,38*(6,175+12,55+18,45+12,55+6,05) |  |  |  | 21.195 | [14 empty] | VV | 2 | 2 | True | 0 | ROZPOCET
|  |  | 0,38*(2,67+4,27+0,565+4,27+6,55+6,52) |  |  |  | 9.441 | [14 empty] | VV | 2 | 2 | True | 0 | ROZPOCET
|  |  | 0,38*(18,50*2+5,55*2) |  |  |  | 18.278 | [14 empty] | VV | 2 | 2 | True | 0 | ROZPOCET
|  |  | 0,38*(15,525*2+36,40*2) |  |  |  | 39.463 | [14 empty] | VV | 2 | 2 | True | 0 | ROZPOCET
|  |  | 0,38*(8,96+33,75+2,15+22,45) |  |  |  | 25.578 | [14 empty] | VV | 2 | 2 | True | 0 | ROZPOCET
|  |  | 0,38*(22,686+13,70+23,334+13,675) |  |  |  | 27.89 | [14 empty] | VV | 2 | 2 | True | 0 | ROZPOCET
|  |  | 0,38*(11,00+9,97*2) |  |  |  | 11.757 | [14 empty] | VV | 2 | 2 | True | 0 | ROZPOCET
|  |  | 0,38*(10,10*2+11,00) |  |  |  | 11.856 | [14 empty] | VV | 2 | 2 | True | 0 | ROZPOCET
|  |  | 0,38*(3,75*2+4,175*2) |  |  |  | 6.023 | [14 empty] | VV | 2 | 2 | True | 0 | ROZPOCET
|  |  | 0,38*(11,00*2+14,35*2) |  |  |  | 19.266 | [14 empty] | VV | 2 | 2 | True | 0 | ROZPOCET
|  |  | Mezisoučet - svislá část atiky |  |  |  | 190.747 | [14 empty] | VV | 2 | 3 | True | 0 | ROZPOCET
|  |  | "vodorovný líc nadezděné atiky v šířce 150 mm + 50 mm (tl.svislé izolace)" | [18 empty] | VV | 2 | 1 | True | 0 | ROZPOCET
|  |  | 0,20*(6,175+12,55+18,45+12,55+6,05) |  |  |  | 11.155 | [14 empty] | VV | 2 | 2 | True | 0 | ROZPOCET
|  |  | 0,20*(2,67+4,27+0,565+4,27+6,55+6,52) |  |  |  | 4.969 | [14 empty] | VV | 2 | 2 | True | 0 | ROZPOCET
|  |  | 0,20*(18,50*2+5,55*2) |  |  |  | 9.62 | [14 empty] | VV | 2 | 2 | True | 0 | ROZPOCET
|  |  | 0,20*(15,525*2+36,40*2) |  |  |  | 20.77 | [14 empty] | VV | 2 | 2 | True | 0 | ROZPOCET
|  |  | 0,20*(8,96+33,75+2,15+22,45) |  |  |  | 13.462 | [14 empty] | VV | 2 | 2 | True | 0 | ROZPOCET
|  |  | 0,20*(22,686+13,70+23,334+13,675) |  |  |  | 14.679 | [14 empty] | VV | 2 | 2 | True | 0 | ROZPOCET
|  |  | 0,20*(11,00+9,97*2) |  |  |  | 6.188 | [14 empty] | VV | 2 | 2 | True | 0 | ROZPOCET
|  |  | 0,20*(10,10*2+11,00) |  |  |  | 6.24 | [14 empty] | VV | 2 | 2 | True | 0 | ROZPOCET
|  |  | 0,20*(3,75*2+4,175*2) |  |  |  | 3.17 | [14 empty] | VV | 2 | 2 | True | 0 | ROZPOCET
|  |  | 0,20*(11,00*2+14,35*2) |  |  |  | 10.14 | [14 empty] | VV | 2 | 2 | True | 0 | ROZPOCET
|  |  | Mezisoučet - vodorovná část atiky |  |  |  | 100.393 | [14 empty] | VV | 2 | 3 | True | 0 | ROZPOCET
|  |  | "u stávajících střešních konstrukcí" | [18 empty] | VV | 2 | 1 | True | 0 | ROZPOCET
|  |  | 0,38*(5,875+0,565+4,25+2,55+3,915+3,38+0,70+0,75+0,70+0,65+6,67) |  |  |  | 11.402 | [14 empty] | VV | 2 | 2 | True | 0 | ROZPOCET
|  |  | 0,38*((0,30*3)*12) |  |  |  | 4.104 | [14 empty] | VV | 2 | 2 | True | 0 | ROZPOCET
|  |  | 0,38*(18,50*2+5,55*2) |  |  |  | 18.278 | [14 empty] | VV | 2 | 2 | True | 0 | ROZPOCET
|  |  | 0,38*(0,72*4+6,735+11,50+0,72*4+0,72*4+1,52*2+0,63*2+1,55*2+0,63*2+6,57+13,45) |  |  |  | 21.111 | [14 empty] | VV | 2 | 2 | True | 0 | ROZPOCET
|  |  | Mezisoučet - stávající zděné konstrukce |  |  |  | 54.895 | [14 empty] | VV | 2 | 3 | True | 0 | ROZPOCET
|  |  | Součet |  |  |  | 346.035 | [14 empty] | VV | 2 | 4 | True | 1 | ROZPOCET
30 | M | 628522550 | pás asfaltovaný modifikovaný SBS Special dekor šedý |  |  | m2 | 415.242 |  |  | 0 |  |  |  | základní | 0 | 0 | 0.0052 | 2.1593 | 0 | 0 | 32 | M | 2 |  |  |  | ROZPOCET | 0 | 0 | 0 | 0 | 0 | 1 | 0 | 16 | 114738900
40 | K | 712990812 | Odstranění povlakové krytiny střech do 10° násypu nebo nánosu tloušťky do 50 mm (tonáž suti upravena na 10 kg/m2) |  |  | m2 | 1858.397 |  |  | 0 |  |  |  | základní | 0.077 | 143.0966 | 0 | 0 | 0.001 | 1.8584 | 16 | K | 2 |  |  |  | ROZPOCET | 0 | 0 | 0 | 0 | 0 | 1 | 0 | 16 | -1817168338
|  |  | "vyčištění střechy od listí a nánosu nečistot před prováděním prací" | [18 empty] | VV | 2 | 1 | True | 0 | ROZPOCET
|  |  | "07 - střecha.pdf | [18 empty] | VV | 2 | 1 | True | 0 | ROZPOCET
|  |  | 13,563+96,951+124,169+104,177+98,381+340,273+0,000+304,009+556,983+50,978+70,647+98,266 |  |  |  | 1858.397 | [14 empty] | VV | 2 | 2 | True | 0 | ROZPOCET
|  |  | Součet |  |  |  | 1858.397 | [14 empty] | VV | 2 | 4 | True | 1 | ROZPOCET
31 | K | 998712103 | Přesun hmot tonážní tonážní pro krytiny povlakové v objektech v do 24 m |  |  | t | 23.007 |  |  | 0 |  |  |  | základní | 1.685 | 38.7668 | 0 | 0 | 0 | 0 | 16 | K | 2 |  |  |  | ROZPOCET | 0 | 0 | 0 | 0 | 0 | 1 | 0 | 16 | -2070523388
32 | K | 998712192 | Příplatek k přesunu hmot tonážní 712 za zvětšený přesun do 100 m |  |  | t | 23.007 |  |  | 0 |  |  |  | základní | 0.231 | 5.3146 | 0 | 0 | 0 | 0 | 16 | K | 2 |  |  |  | ROZPOCET | 0 | 0 | 0 | 0 | 0 | 1 | 0 | 16 | -268203155
| 713 - Izolace tepelné | [8 empty] | 0 | [5 empty] | 374.4062 |  | 11.2477 |  | 0 | 2 | D | 1 |  |  |  | ROZPOCET | [6 empty] | 0
11 | K | 713131145 | Montáž izolace tepelné stěn a základů lepením bodově rohoží, pásů, dílců, desek |  |  | m2 | 291.14 |  |  | 0 |  |  |  | základní | 0.199 | 57.9369 | 0.003 | 0.87342 | 0 | 0 | 16 | K | 2 |  |  |  | ROZPOCET | 0 | 0 | 0 | 0 | 0 | 1 | 0 | 16 | 113607573
|  |  | "vnitřní svislý líc nadezděné atiky nad plošnou tep.izolací - výška 380 mm" | [18 empty] | VV | 2 | 1 | True | 0 | ROZPOCET
|  |  | 0,38*(6,175+12,55+18,45+12,55+6,05) |  |  |  | 21.195 | [14 empty] | VV | 2 | 2 | True | 0 | ROZPOCET
|  |  | 0,38*(2,67+4,27+0,565+4,27+6,55+6,52) |  |  |  | 9.441 | [14 empty] | VV | 2 | 2 | True | 0 | ROZPOCET
|  |  | 0,38*(18,50*2+5,55*2) |  |  |  | 18.278 | [14 empty] | VV | 2 | 2 | True | 0 | ROZPOCET
|  |  | 0,38*(15,525*2+36,40*2) |  |  |  | 39.463 | [14 empty] | VV | 2 | 2 | True | 0 | ROZPOCET
|  |  | 0,38*(8,96+33,75+2,15+22,45) |  |  |  | 25.578 | [14 empty] | VV | 2 | 2 | True | 0 | ROZPOCET
|  |  | 0,38*(22,686+13,70+23,334+13,675) |  |  |  | 27.89 | [14 empty] | VV | 2 | 2 | True | 0 | ROZPOCET
|  |  | 0,38*(11,00+9,97*2) |  |  |  | 11.757 | [14 empty] | VV | 2 | 2 | True | 0 | ROZPOCET
|  |  | 0,38*(10,10*2+11,00) |  |  |  | 11.856 | [14 empty] | VV | 2 | 2 | True | 0 | ROZPOCET
|  |  | 0,38*(3,75*2+4,175*2) |  |  |  | 6.023 | [14 empty] | VV | 2 | 2 | True | 0 | ROZPOCET
|  |  | 0,38*(11,00*2+14,35*2) |  |  |  | 19.266 | [14 empty] | VV | 2 | 2 | True | 0 | ROZPOCET
|  |  | Mezisoučet - svislá část atiky |  |  |  | 190.747 | [14 empty] | VV | 2 | 3 | True | 0 | ROZPOCET
|  |  | "vodorovný líc nadezděné atiky v šířce 150 mm + 50 mm (tl.svislé izolace)" | [18 empty] | VV | 2 | 1 | True | 0 | ROZPOCET
|  |  | 0,20*(6,175+12,55+18,45+12,55+6,05) |  |  |  | 11.155 | [14 empty] | VV | 2 | 2 | True | 0 | ROZPOCET
|  |  | 0,20*(2,67+4,27+0,565+4,27+6,55+6,52) |  |  |  | 4.969 | [14 empty] | VV | 2 | 2 | True | 0 | ROZPOCET
|  |  | 0,20*(18,50*2+5,55*2) |  |  |  | 9.62 | [14 empty] | VV | 2 | 2 | True | 0 | ROZPOCET
|  |  | 0,20*(15,525*2+36,40*2) |  |  |  | 20.77 | [14 empty] | VV | 2 | 2 | True | 0 | ROZPOCET
|  |  | 0,20*(8,96+33,75+2,15+22,45) |  |  |  | 13.462 | [14 empty] | VV | 2 | 2 | True | 0 | ROZPOCET
|  |  | 0,20*(22,686+13,70+23,334+13,675) |  |  |  | 14.679 | [14 empty] | VV | 2 | 2 | True | 0 | ROZPOCET
|  |  | 0,20*(11,00+9,97*2) |  |  |  | 6.188 | [14 empty] | VV | 2 | 2 | True | 0 | ROZPOCET
|  |  | 0,20*(10,10*2+11,00) |  |  |  | 6.24 | [14 empty] | VV | 2 | 2 | True | 0 | ROZPOCET
|  |  | 0,20*(3,75*2+4,175*2) |  |  |  | 3.17 | [14 empty] | VV | 2 | 2 | True | 0 | ROZPOCET
|  |  | 0,20*(11,00*2+14,35*2) |  |  |  | 10.14 | [14 empty] | VV | 2 | 2 | True | 0 | ROZPOCET
|  |  | Mezisoučet - vodorovná část atiky |  |  |  | 100.393 | [14 empty] | VV | 2 | 3 | True | 0 | ROZPOCET
|  |  | Součet |  |  |  | 291.14 | [14 empty] | VV | 2 | 4 | True | 1 | ROZPOCET
12 | M | 283764170 | deska z extrudovaného polystyrénu XPS tl.50 mm |  |  | m2 | 296.963 |  |  | 0 |  |  |  | základní | 0 | 0 | 0.0015 | 0.44544 | 0 | 0 | 32 | M | 2 |  |  |  | ROZPOCET | 0 | 0 | 0 | 0 | 0 | 1 | 0 | 16 | -919766488
13 | K | 713141181 | Montáž izolace tepelné střech plochých tl přes 170 mm šrouby vnitřní pole, budova v do 20 m |  |  | m2 | 1019.13 |  |  | 0 |  |  |  | základní | 0.13 | 132.4869 | 0.00014 | 0.14268 | 0 | 0 | 16 | K | 2 |  |  |  | ROZPOCET | 0 | 0 | 0 | 0 | 0 | 1 | 0 | 16 | 1979190099
|  |  | "07 - střecha.pdf | [18 empty] | VV | 2 | 1 | True | 0 | ROZPOCET
|  |  | 13,563+96,951+124,169+104,177+98,381+340,273+0,000+304,009+556,983+50,978+70,647+98,266 |  |  |  | 1858.397 | [14 empty] | VV | 2 | 2 | True | 0 | ROZPOCET
|  |  | "odpočet krajního pole" -424,022 |  |  |  | -424.022 | [14 empty] | VV | 2 | 2 | True | 0 | ROZPOCET
|  |  | "odpočet rohového pole" -415,245 |  |  |  | -415.245 | [14 empty] | VV | 2 | 2 | True | 0 | ROZPOCET
|  |  | Součet |  |  |  | 1019.13 | [14 empty] | VV | 2 | 4 | True | 1 | ROZPOCET
14 | K | 713141182 | Montáž izolace tepelné střech plochých tl přes 170 mm šrouby krajní pole, budova v do 20 m |  |  | m2 | 424.022 |  |  | 0 |  |  |  | základní | 0.145 | 61.4832 | 0.00027 | 0.11449 | 0 | 0 | 16 | K | 2 |  |  |  | ROZPOCET | 0 | 0 | 0 | 0 | 0 | 1 | 0 | 16 | 831761689
|  |  | "výpočet dle přílohy č.3 - sání větru" | [18 empty] | VV | 2 | 1 | True | 0 | ROZPOCET
|  |  | 1,00*(10,60+6,37-2,50*7+3,605)+0,50*(2,67+4,85+6,70-1,25*6) |  |  |  | 6.435 | [14 empty] | VV | 2 | 2 | True | 0 | ROZPOCET
|  |  | 1,20*(12,25*2+18,60*2-3,00*8) |  |  |  | 45.24 | [14 empty] | VV | 2 | 2 | True | 0 | ROZPOCET
|  |  | 1,80*(18,50*2-4,00*4)+0,55*(5,55*2-1,40*4) |  |  |  | 40.825 | [14 empty] | VV | 2 | 2 | True | 0 | ROZPOCET
|  |  | 1,20*(24,60*2+15,525*2-3,00*8) |  |  |  | 67.5 | [14 empty] | VV | 2 | 2 | True | 0 | ROZPOCET
|  |  | 1,20*(12,00*2+15,525*2-3,00*8) |  |  |  | 37.26 | [14 empty] | VV | 2 | 2 | True | 0 | ROZPOCET
|  |  | 1,15*(11,45*2-2,90*4)+0,90*(8,80*2-2,20*4) |  |  |  | 20.915 | [14 empty] | VV | 2 | 2 | True | 0 | ROZPOCET
|  |  | 1,20*(15,525*2-3,00*4)+1,10*(11,00*2-2,75*4) |  |  |  | 34.96 | [14 empty] | VV | 2 | 2 | True | 0 | ROZPOCET
|  |  | 1,20*(15,525*2-3,00*4)+1,10*(11,30*2-2,80*4) |  |  |  | 35.4 | [14 empty] | VV | 2 | 2 | True | 0 | ROZPOCET
|  |  | 1,20*(13,70+22,397+13,70+23,334-3,00*8) |  |  |  | 58.957 | [14 empty] | VV | 2 | 2 | True | 0 | ROZPOCET
|  |  | 1,10*(11,00*2-2,75*4)+1,00*(9,965*2-2,50*4) |  |  |  | 22.03 | [14 empty] | VV | 2 | 2 | True | 0 | ROZPOCET
|  |  | 1,10*(11,00*2-2,80*5)+1,00*(9,94*2-2,50*4) |  |  |  | 18.68 | [14 empty] | VV | 2 | 2 | True | 0 | ROZPOCET
|  |  | 0,40*(4,175*2+3,75*2-1,00*8) |  |  |  | 3.14 | [14 empty] | VV | 2 | 2 | True | 0 | ROZPOCET
|  |  | 1,40*(14,35*2-3,50*4)+1,10*(11,00*2-2,75*4) |  |  |  | 32.68 | [14 empty] | VV | 2 | 2 | True | 0 | ROZPOCET
|  |  | Součet |  |  |  | 424.022 | [14 empty] | VV | 2 | 4 | True | 1 | ROZPOCET
15 | K | 713141183 | Montáž izolace tepelné střech plochých tl přes 170 mm šrouby rohové pole, budova v do 20 m |  |  | m2 | 415.245 |  |  | 0 |  |  |  | základní | 0.16 | 66.4392 | 0.00041 | 0.17025 | 0 | 0 | 16 | K | 2 |  |  |  | ROZPOCET | 0 | 0 | 0 | 0 | 0 | 1 | 0 | 16 | 103028634
|  |  | "výpočet dle přílohy č.3 - sání větru" | [18 empty] | VV | 2 | 1 | True | 0 | ROZPOCET
|  |  | 1,00*(2,50*9)+0,50*(1,25*9) |  |  |  | 28.125 | [14 empty] | VV | 2 | 2 | True | 0 | ROZPOCET
|  |  | 1,20*(3,00*20) |  |  |  | 72 | [14 empty] | VV | 2 | 2 | True | 0 | ROZPOCET
|  |  | 1,80*(4,00*4)+0,55*(1,40*4) |  |  |  | 31.88 | [14 empty] | VV | 2 | 2 | True | 0 | ROZPOCET
|  |  | 1,20*(3,00*16) |  |  |  | 57.6 | [14 empty] | VV | 2 | 2 | True | 0 | ROZPOCET
|  |  | 1,20*(3,00*8) |  |  |  | 28.8 | [14 empty] | VV | 2 | 2 | True | 0 | ROZPOCET
|  |  | 1,15*(2,90*4)+0,90*(2,20*4) |  |  |  | 21.26 | [14 empty] | VV | 2 | 2 | True | 0 | ROZPOCET
|  |  | 1,20*(3,00*4)+1,10*(2,75*4) |  |  |  | 26.5 | [14 empty] | VV | 2 | 2 | True | 0 | ROZPOCET
|  |  | 1,20*(3,00*4)+1,10*(2,80*4) |  |  |  | 26.72 | [14 empty] | VV | 2 | 2 | True | 0 | ROZPOCET
|  |  | 1,20*(3,00*8) |  |  |  | 28.8 | [14 empty] | VV | 2 | 2 | True | 0 | ROZPOCET
|  |  | 1,10*(2,75*4)+1,00*(2,50*4) |  |  |  | 22.1 | [14 empty] | VV | 2 | 2 | True | 0 | ROZPOCET
|  |  | 1,10*(2,80*7)+1,00*(2,50*6) |  |  |  | 36.56 | [14 empty] | VV | 2 | 2 | True | 0 | ROZPOCET
|  |  | 0,40*(1,00*8) |  |  |  | 3.2 | [14 empty] | VV | 2 | 2 | True | 0 | ROZPOCET
|  |  | 1,40*(3,50*4)+1,10*(2,75*4) |  |  |  | 31.7 | [14 empty] | VV | 2 | 2 | True | 0 | ROZPOCET
|  |  | Součet |  |  |  | 415.245 | [14 empty] | VV | 2 | 4 | True | 1 | ROZPOCET
21 | M | 283759130 | deska z pěnového polystyrenu EPS 100 S stabil spádové klíny |  |  | m3 | 369.635 |  |  | 0 |  |  |  | základní | 0 | 0 | 0.025 | 9.2409 | 0 | 0 | 32 | M | 2 |  |  |  | ROZPOCET | 0 | 0 | 0 | 0 | 0 | 1 | 0 | 16 | 2060933764
|  |  | lambda=0,037 [W / m K] | [18 empty] | P | 2
|  |  | "spádové klíny tl.120-270 mm = průměrná tl.195 mm" | [18 empty] | VV | 2 | 1 | True | 0 | ROZPOCET
|  |  | 1858,397*0,195 |  |  |  | 362.387 | [14 empty] | VV | 2 | 2 | True | 0 | ROZPOCET
|  |  | Součet |  |  |  | 362.387 | [14 empty] | VV | 2 | 4 | True | 1 | ROZPOCET
33 | K | 713141211 | Montáž izolace tepelné střech plochých volně položené atikový klín |  |  | m | 672.13 |  |  | 0 |  |  |  | základní | 0.045 | 30.2458 | 0 | 0 | 0 | 0 | 16 | K | 2 |  |  |  | ROZPOCET | 0 | 0 | 0 | 0 | 0 | 1 | 0 | 16 | 2079027046
|  |  | "u nadezděné atiky" | [18 empty] | VV | 2 | 1 | True | 0 | ROZPOCET
|  |  | 6,175+12,55+18,45+12,55+6,05 |  |  |  | 55.775 | [14 empty] | VV | 2 | 2 | True | 0 | ROZPOCET
|  |  | 2,67+4,27+0,565+4,27+6,55+6,52 |  |  |  | 24.845 | [14 empty] | VV | 2 | 2 | True | 0 | ROZPOCET
|  |  | 18,50*2+5,55*2 |  |  |  | 48.1 | [14 empty] | VV | 2 | 2 | True | 0 | ROZPOCET
|  |  | 15,525*2+36,40*2 |  |  |  | 103.85 | [14 empty] | VV | 2 | 2 | True | 0 | ROZPOCET
|  |  | 8,96+33,75+2,15+22,45 |  |  |  | 67.31 | [14 empty] | VV | 2 | 2 | True | 0 | ROZPOCET
|  |  | 22,686+13,70+23,334+13,675 |  |  |  | 73.395 | [14 empty] | VV | 2 | 2 | True | 0 | ROZPOCET
|  |  | 11,00+9,97*2 |  |  |  | 30.94 | [14 empty] | VV | 2 | 2 | True | 0 | ROZPOCET
|  |  | 10,10*2+11,00 |  |  |  | 31.2 | [14 empty] | VV | 2 | 2 | True | 0 | ROZPOCET
|  |  | 3,75*2+4,175*2 |  |  |  | 15.85 | [14 empty] | VV | 2 | 2 | True | 0 | ROZPOCET
|  |  | 11,00*2+14,35*2 |  |  |  | 50.7 | [14 empty] | VV | 2 | 2 | True | 0 | ROZPOCET
|  |  | Mezisoučet - nové nadezdívky |  |  |  | 501.965 | [14 empty] | VV | 2 | 3 | True | 0 | ROZPOCET
|  |  | "u stávajících střešních konstrukcí" | [18 empty] | VV | 2 | 1 | True | 0 | ROZPOCET
|  |  | 5,875+0,565+4,25+2,55+3,915+3,38+0,70+0,75+0,70+0,65+6,67 |  |  |  | 30.005 | [14 empty] | VV | 2 | 2 | True | 0 | ROZPOCET
|  |  | (0,30*3)*12 |  |  |  | 10.8 | [14 empty] | VV | 2 | 2 | True | 0 | ROZPOCET
|  |  | 18,50*2+5,55*2 |  |  |  | 48.1 | [14 empty] | VV | 2 | 2 | True | 0 | ROZPOCET
|  |  | 0,72*4+6,735+11,50+0,72*4+0,72*4+1,52*2+0,63*2+1,55*2+0,63*2+6,57+13,45 |  |  |  | 55.555 | [14 empty] | VV | 2 | 2 | True | 0 | ROZPOCET
|  |  | 11,00+5,675+1,45+3,655+2,125+1,80 |  |  |  | 25.705 | [14 empty] | VV | 2 | 2 | True | 0 | ROZPOCET
|  |  | Mezisoučet - stávající konstrukce |  |  |  | 170.165 | [14 empty] | VV | 2 | 3 | True | 0 | ROZPOCET
|  |  | Součet |  |  |  | 672.13 | [14 empty] | VV | 2 | 4 | True | 1 | ROZPOCET
35 | M | 283529020 | klín atikový přechodný polystyrenový tl.50 x 50 mm |  |  | kus | 685.573 |  |  | 0 |  |  |  | základní | 0 | 0 | 0.00038 | 0.26052 | 0 | 0 | 32 | M | 2 |  |  |  | ROZPOCET | 0 | 0 | 0 | 0 | 0 | 1 | 0 | 16 | -1551387974
19 | K | 998713103 | Přesun hmot tonážní pro izolace tepelné v objektech v do 24 m |  |  | t | 11.248 |  |  | 0 |  |  |  | základní | 1.966 | 22.1136 | 0 | 0 | 0 | 0 | 16 | K | 2 |  |  |  | ROZPOCET | 0 | 0 | 0 | 0 | 0 | 1 | 0 | 16 | -303657887
20 | K | 998713192 | Příplatek k přesunu hmot tonážní 713 za zvětšený přesun do 100 m |  |  | t | 11.248 |  |  | 0 |  |  |  | základní | 0.329 | 3.7006 | 0 | 0 | 0 | 0 | 16 | K | 2 |  |  |  | ROZPOCET | 0 | 0 | 0 | 0 | 0 | 1 | 0 | 16 | -1016142731
| 721 - Zdravotechnika - vnitřní kanalizace | [8 empty] | 0 | [5 empty] | 74.4296 |  | 0.15013 |  | 0.70995 | 2 | D | 1 |  |  |  | ROZPOCET | [6 empty] | 0
58 | K | 721140806 | Demontáž potrubí litinové do DN 200 |  |  | m | 11.12 |  |  | 0 |  |  |  | základní | 0.576 | 6.4051 | 0 | 0 | 0.03065 | 0.34083 | 16 | K | 2 |  |  |  | ROZPOCET | 0 | 0 | 0 | 0 | 0 | 1 | 0 | 16 | 2082117759
|  |  | "viz.poznámka v řezu střešní konstrukcí - výměna svodného potrubí v délce prostupu konstrukcí" | [18 empty] | VV | 2 | 1 | True | 0 | ROZPOCET
|  |  | 0,695*16 |  |  |  | 11.12 | [14 empty] | VV | 2 | 2 | True | 1 | ROZPOCET
59 | K | 721140917 | Potrubí litinové propojení potrubí DN 150 |  |  | kus | 16 |  |  | 0 |  |  |  | základní | 1.419 | 22.704 | 0.00248 | 0.03968 | 0 | 0 | 16 | K | 2 |  |  |  | ROZPOCET | 0 | 0 | 0 | 0 | 0 | 1 | 0 | 16 | 1570988145
|  |  | "viz.poznámka v řezu střešní konstrukcí - výměna svodného potrubí v délce prostupu konstrukcí" | [18 empty] | VV | 2 | 1 | True | 0 | ROZPOCET
|  |  | "střešní vtok" 16,00 |  |  |  | 16 | [14 empty] | VV | 2 | 2 | True | 0 | ROZPOCET
|  |  | Součet |  |  |  | 16 | [14 empty] | VV | 2 | 4 | True | 1 | ROZPOCET
61 | K | 721174057 | Potrubí kanalizační z PP dešťové systém HT DN 150 |  |  | m | 11.12 |  |  | 0 |  |  |  | základní | 0.444 | 4.9373 | 0.00224 | 0.024909 | 0 | 0 | 16 | K | 2 |  |  |  | ROZPOCET | 0 | 0 | 0 | 0 | 0 | 1 | 0 | 16 | -1989286860
|  |  | "viz.poznámka v řezu střešní konstrukcí - výměna svodného potrubí v délce prostupu konstrukcí" | [18 empty] | VV | 2 | 1 | True | 0 | ROZPOCET
|  |  | 0,695*16 |  |  |  | 11.12 | [14 empty] | VV | 2 | 2 | True | 0 | ROZPOCET
|  |  | Součet |  |  |  | 11.12 | [14 empty] | VV | 2 | 4 | True | 1 | ROZPOCET
56 | K | 721210824 | Demontáž vpustí střešních DN 150 |  |  | kus | 16 |  |  | 0 |  |  |  | základní | 0.515 | 8.24 | 0 | 0 | 0.02307 | 0.36912 | 16 | K | 2 |  |  |  | ROZPOCET | 0 | 0 | 0 | 0 | 0 | 1 | 0 | 16 | 1552093792
62 | K | 721233214 | Střešní dvoustupňový vtok polypropylen PP pro pochůzné střechy svislý odtok DN 160 včetně těsnící manžety + košík proti nečistotám |  |  | kus | 16 |  |  | 0 |  |  |  | základní | 0.225 | 3.6 | 0.00415 | 0.0664 | 0 | 0 | 16 | K | 2 |  |  |  | ROZPOCET | 0 | 0 | 0 | 0 | 0 | 1 | 0 | 16 | -1805486607
63 | K | 721273153 | Hlavice ventilační polypropylen PP DN 150 vč.těsnící manžety |  |  | kus | 55 |  |  | 0 |  |  |  | základní | 0.177 | 9.735 | 0.00029 | 0.01595 | 0 | 0 | 16 | K | 2 |  |  |  | ROZPOCET | 0 | 0 | 0 | 0 | 0 | 1 | 0 | 16 | -1864751479
66 | K | 721273153.1 | Hlavice ventilační polypropylen PP DN 150 vč.těsnící manžety - zdvojené provedení |  |  | kus | 11 |  |  | 0 |  |  |  | základní | 0.177 | 1.947 | 0.00029 | 0.00319 | 0 | 0 | 16 | K | 2 |  |  |  | ROZPOCET | 0 | 0 | 0 | 0 | 0 | 1 | 0 | 16 | -223828113
57 | K | 721290821 | Přemístění vnitrostaveništní demontovaných hmot vnitřní kanalizace v objektech výšky do 6 m |  |  | t | 0.71 |  |  | 0 |  |  |  | základní | 3.379 | 2.3991 | 0 | 0 | 0 | 0 | 16 | K | 2 |  |  |  | ROZPOCET | 0 | 0 | 0 | 0 | 0 | 1 | 0 | 16 | -355389000
60 | K | 721300912 | Pročištění odpadů svislých v jednom podlaží do DN 200 |  |  | kus | 16 |  |  | 0 |  |  |  | základní | 0.879 | 14.064 | 0 | 0 | 0 | 0 | 16 | K | 2 |  |  |  | ROZPOCET | 0 | 0 | 0 | 0 | 0 | 1 | 0 | 16 | -1156339509
64 | K | 998721103 | Přesun hmot tonážní pro vnitřní kanalizace v objektech v do 24 m |  |  | t | 0.15 |  |  | 0 |  |  |  | základní | 1.575 | 0.23625 | 0 | 0 | 0 | 0 | 16 | K | 2 |  |  |  | ROZPOCET | 0 | 0 | 0 | 0 | 0 | 1 | 0 | 16 | 253881654
65 | K | 998721192 | Příplatek k přesunu hmot tonážní 721 za zvětšený přesun do 100 m |  |  | t | 0.15 |  |  | 0 |  |  |  | základní | 1.079 | 0.16185 | 0 | 0 | 0 | 0 | 16 | K | 2 |  |  |  | ROZPOCET | 0 | 0 | 0 | 0 | 0 | 1 | 0 | 16 | 435937025
| 743 - Elektromontáže - hrubá montáž, hromosvod | [8 empty] | 0 | [5 empty] | 0 |  | 0 |  | 0.597 | 2 | D | 1 |  |  |  | ROZPOCET | [6 empty] | 0
107 | K | 743620001 | Hromosvod, přenos rozpočtu zpracovatele PD (demontáž původního, montáž nového, propojení na stáv.uzemnění, revize) |  |  | soubor | 1 |  |  | 0 |  |  |  | základní | 0 | 0 | 0 | 0 | 0.597 | 0.597 | 16 | K | 2 |  |  |  | ROZPOCET | 0 | 0 | 0 | 0 | 0 | 1 | 0 | 16 | 2058303372
|  |  | Zpracovatel : Ing.Jiří Šimurda - vlastní položková specifikace dle samostatné přílohy. | [18 empty] | P | 2
| 751 - Vzduchotechnika | [8 empty] | 0 | [5 empty] | 3.4681 |  | 0.0272 |  | 0 | 2 | D | 1 |  |  |  | ROZPOCET | [6 empty] | 0
78 | K | 751514776 | Mtž protidešťové stříšky plech potrubí kruhové bez příruby D do 200 mm |  |  | kus | 2 |  |  | 0 |  |  |  | základní | 0.657 | 1.314 | 0 | 0 | 0 | 0 | 16 | K | 2 |  |  |  | ROZPOCET | 0 | 0 | 0 | 0 | 0 | 1 | 0 | 16 | 486897317
|  |  | "ozn.K9" 2,00 |  |  |  | 2 | [14 empty] | VV | 2 | 2 | True | 1 | ROZPOCET
80 | M | 429812670 | hlavice výfuková VH0. d1=160 mm |  |  | kus | 2 |  |  | 0 |  |  |  | základní | 0 | 0 | 0.0026 | 0.0052 | 0 | 0 | 32 | M | 2 |  |  |  | ROZPOCET | 0 | 0 | 0 | 0 | 0 | 1 | 0 | 16 | 119368745
79 | K | 751514778 | Mtž protidešťové stříšky plech potrubí kruhové bez příruby D do 400 mm |  |  | kus | 2 |  |  | 0 |  |  |  | základní | 0.92 | 1.84 | 0 | 0 | 0 | 0 | 16 | K | 2 |  |  |  | ROZPOCET | 0 | 0 | 0 | 0 | 0 | 1 | 0 | 16 | 915214191
|  |  | "ozn.K10" 2,00 |  |  |  | 2 | [14 empty] | VV | 2 | 2 | True | 1 | ROZPOCET
81 | M | 429812740 | hlavice výfuková VH0. d1=350 mm |  |  | kus | 2 |  |  | 0 |  |  |  | základní | 0 | 0 | 0.011 | 0.022 | 0 | 0 | 32 | M | 2 |  |  |  | ROZPOCET | 0 | 0 | 0 | 0 | 0 | 1 | 0 | 16 | 136140935
82 | K | 998751102 | Přesun hmot tonážní pro vzduchotechniku v objektech v do 24 m |  |  | t | 0.027 |  |  | 0 |  |  |  | základní | 8.904 | 0.24041 | 0 | 0 | 0 | 0 | 16 | K | 2 |  |  |  | ROZPOCET | 0 | 0 | 0 | 0 | 0 | 1 | 0 | 16 | -815832733
83 | K | 998751191 | Příplatek k přesunu hmot tonážní 751 za zvětšený přesun do 500 m |  |  | t | 0.027 |  |  | 0 |  |  |  | základní | 2.731 | 0.073737 | 0 | 0 | 0 | 0 | 16 | K | 2 |  |  |  | ROZPOCET | 0 | 0 | 0 | 0 | 0 | 1 | 0 | 16 | 1183151975
| 762 - Konstrukce tesařské | [8 empty] | 0 | [5 empty] | 3.7487 |  | 0.10231 |  | 0 | 2 | D | 1 |  |  |  | ROZPOCET | [6 empty] | 0
89 | K | 762081510 | Plošné hoblování hraněného řeziva na staveništi |  |  | m2 | 2.34 |  |  | 0 |  |  |  | základní | 0.2 | 0.468 | 0 | 0 | 0 | 0 | 16 | K | 2 |  |  |  | ROZPOCET | 0 | 0 | 0 | 0 | 0 | 1 | 0 | 16 | 566783718
|  |  | "zakládací hranol š.150 mm do spádu 2% - pro K6" (0,15+0,11)*9,00 |  |  |  | 2.34 | [14 empty] | VV | 2 | 2 | True | 1 | ROZPOCET
95 | K | 762083122 | Impregnace řeziva proti dřevokaznému hmyzu, houbám a plísním máčením třída ohrožení 3 a 4 |  |  | m3 | 0.162 |  |  | 0 |  |  |  | základní | 1.56 | 0.25272 | 0.00189 | 0.00030618 | 0 | 0 | 16 | K | 2 |  |  |  | ROZPOCET | 0 | 0 | 0 | 0 | 0 | 1 | 0 | 16 | -1922918578
|  |  | "zakládací hranol" (0,15*0,12)*9,00 |  |  |  | 0.162 | [14 empty] | VV | 2 | 2 | True | 1 | ROZPOCET
96 | K | 762085112 | Montáž svorníků nebo šroubů délky do 300 mm |  |  | kus | 7 |  |  | 0 |  |  |  | základní | 0.084 | 0.588 | 0 | 0 | 0 | 0 | 16 | K | 2 |  |  |  | ROZPOCET | 0 | 0 | 0 | 0 | 0 | 1 | 0 | 16 | 567905072
|  |  | "zakládací hranol" 7,00 |  |  |  | 7 | [14 empty] | VV | 2 | 2 | True | 1 | ROZPOCET
97 | M | 590390440 | vrut RAPID D 8 x 200/54 zápustná hlava-Zn |  |  | 100 kus | 0.07 |  |  | 0 |  |  |  | základní | 0 | 0 | 0.0045 | 0.000315 | 0 | 0 | 32 | M | 2 |  |  |  | ROZPOCET | 0 | 0 | 0 | 0 | 0 | 1 | 0 | 16 | -630142289
|  |  | 7,000/100 |  |  |  | 0.07 | [14 empty] | VV | 2 | 2 | True | 1 | ROZPOCET
92 | K | 762335532 | Montáž krokví rovnoběžných s okapem z řeziva hoblovaného průřezové plochy do 224 cm2 na beton |  |  | m | 9 |  |  | 0 |  |  |  | základní | 0.25 | 2.25 | 0 | 0 | 0 | 0 | 16 | K | 2 |  |  |  | ROZPOCET | 0 | 0 | 0 | 0 | 0 | 1 | 0 | 16 | 2119308858
|  |  | "zakládací hranol š.150 mm do spádu 2% - pro K6" 9,00 |  |  |  | 9 | [14 empty] | VV | 2 | 2 | True | 1 | ROZPOCET
91 | M | 605121350 | řezivo stavební hranol průřezu 160 x 160 - 180 x 180 mm délka do 5,00 m |  |  | m3 | 0.178 |  |  | 0 |  |  |  | základní | 0 | 0 | 0.55 | 0.0979 | 0 | 0 | 32 | M | 2 |  |  |  | ROZPOCET | 0 | 0 | 0 | 0 | 0 | 1 | 0 | 16 | 173187204
|  |  | "zakládací hranol" (0,15*0,12)*9,00 |  |  |  | 0.162 | [14 empty] | VV | 2 | 2 | True | 1 | ROZPOCET
93 | K | 762395000 | Spojovací prostředky pro montáž krovu, bednění, laťování, světlíky, klíny |  |  | m3 | 0.162 |  |  | 0 |  |  |  | základní | 0 | 0 | 0.02337 | 0.0037859 | 0 | 0 | 16 | K | 2 |  |  |  | ROZPOCET | 0 | 0 | 0 | 0 | 0 | 1 | 0 | 16 | -969556331
94 | K | 998762103 | Přesun hmot tonážní pro kce tesařské v objektech v do 24 m |  |  | t | 0.102 |  |  | 0 |  |  |  | základní | 1.863 | 0.19003 | 0 | 0 | 0 | 0 | 16 | K | 2 |  |  |  | ROZPOCET | 0 | 0 | 0 | 0 | 0 | 1 | 0 | 16 | -1705968175
| 764 - Konstrukce klempířské | [8 empty] | 0 | [5 empty] | 834.1028 |  | 2.1956 |  | 2.4118 | 2 | D | 1 |  |  |  | ROZPOCET | [6 empty] | 0
47 | K | 764001801 | Demontáž podkladního plechu do suti |  |  | m | 499.5 |  |  | 0 |  |  |  | základní | 0.101 | 50.4495 | 0 | 0 | 0.00176 | 0.87912 | 16 | K | 2 |  |  |  | ROZPOCET | 0 | 0 | 0 | 0 | 0 | 1 | 0 | 16 | 1724794994
|  |  | "původní atiky - viz.K2-K4" 261,50+202,50+26,50 |  |  |  | 490.5 | [14 empty] | VV | 2 | 2 | True | 0 | ROZPOCET
|  |  | "původní okapnice - viz.K6" 9,00 |  |  |  | 9 | [14 empty] | VV | 2 | 2 | True | 0 | ROZPOCET
|  |  | Součet |  |  |  | 499.5 | [14 empty] | VV | 2 | 4 | True | 1 | ROZPOCET
48 | K | 764002811 | Demontáž okapového plechu do suti v krytině povlakové |  |  | m | 9 |  |  | 0 |  |  |  | základní | 0.078 | 0.702 | 0 | 0 | 0.00177 | 0.01593 | 16 | K | 2 |  |  |  | ROZPOCET | 0 | 0 | 0 | 0 | 0 | 1 | 0 | 16 | 1080214733
|  |  | "původní okapnice - viz.K6" 9,00 |  |  |  | 9 | [14 empty] | VV | 2 | 2 | True | 1 | ROZPOCET
54 | K | 764002821 | Demontáž střešního výlezu do suti |  |  | kus | 2 |  |  | 0 |  |  |  | základní | 0.207 | 0.414 | 0 | 0 | 0.00906 | 0.01812 | 16 | K | 2 |  |  |  | ROZPOCET | 0 | 0 | 0 | 0 | 0 | 1 | 0 | 16 | 1704935816
|  |  | "viz.K11" 2,00 |  |  |  | 2 | [14 empty] | VV | 2 | 2 | True | 1 | ROZPOCET
49 | K | 764002841 | Demontáž oplechování horních ploch zdí a nadezdívek do suti |  |  | m | 531 |  |  | 0 |  |  |  | základní | 0.43 | 228.33 | 0 | 0 | 0.00191 | 1.0142 | 16 | K | 2 |  |  |  | ROZPOCET | 0 | 0 | 0 | 0 | 0 | 1 | 0 | 16 | 1892677080
|  |  | "atiky - viz.K2-K5" 261,50+202,50+26,50+40,50 |  |  |  | 531 | [14 empty] | VV | 2 | 2 | True | 1 | ROZPOCET
50 | K | 764002871 | Demontáž lemování zdí do suti |  |  | m | 170.165 |  |  | 0 |  |  |  | základní | 0.179 | 30.4595 | 0 | 0 | 0.00175 | 0.29779 | 16 | K | 2 |  |  |  | ROZPOCET | 0 | 0 | 0 | 0 | 0 | 1 | 0 | 16 | -858728425
|  |  | "u stávajících střešních konstrukcí" | [18 empty] | VV | 2 | 1 | True | 0 | ROZPOCET
|  |  | 5,875+0,565+4,25+2,55+3,915+3,38+0,70+0,75+0,70+0,65+6,67 |  |  |  | 30.005 | [14 empty] | VV | 2 | 2 | True | 0 | ROZPOCET
|  |  | (0,30*3)*12 |  |  |  | 10.8 | [14 empty] | VV | 2 | 2 | True | 0 | ROZPOCET
|  |  | 18,50*2+5,55*2 |  |  |  | 48.1 | [14 empty] | VV | 2 | 2 | True | 0 | ROZPOCET
|  |  | 0,72*4+6,735+11,50+0,72*4+0,72*4+1,52*2+0,63*2+1,55*2+0,63*2+6,57+13,45 |  |  |  | 55.555 | [14 empty] | VV | 2 | 2 | True | 0 | ROZPOCET
|  |  | 11,00+5,675+1,45+3,655+2,125+1,80 |  |  |  | 25.705 | [14 empty] | VV | 2 | 2 | True | 0 | ROZPOCET
|  |  | Součet |  |  |  | 170.165 | [14 empty] | VV | 2 | 4 | True | 1 | ROZPOCET
55 | K | 764002881 | Demontáž lemování střešních prostupů do suti |  |  | m2 | 3.7 |  |  | 0 |  |  |  | základní | 0.58 | 2.146 | 0 | 0 | 0.00584 | 0.021608 | 16 | K | 2 |  |  |  | ROZPOCET | 0 | 0 | 0 | 0 | 0 | 1 | 0 | 16 | -1799845051
|  |  | "viz.K11" 2*(0,50*(1,00*2+0,85*2)) |  |  |  | 3.7 | [14 empty] | VV | 2 | 2 | True | 1 | ROZPOCET
51 | K | 764003801 | Demontáž lemování trub, konzol, držáků, ventilačních nástavců a jiných kusových prvků do suti |  |  | kus | 68 |  |  | 0 |  |  |  | základní | 0.428 | 29.104 | 0 | 0 | 0.00188 | 0.12784 | 16 | K | 2 |  |  |  | ROZPOCET | 0 | 0 | 0 | 0 | 0 | 1 | 0 | 16 | -1598234283
|  |  | "ventilační komínek - viz.K9" 66,00 |  |  |  | 66 | [14 empty] | VV | 2 | 2 | True | 0 | ROZPOCET
|  |  | "hlavice VZT -viz.K10" 2,00 |  |  |  | 2 | [14 empty] | VV | 2 | 2 | True | 0 | ROZPOCET
|  |  | Součet |  |  |  | 68 | [14 empty] | VV | 2 | 4 | True | 1 | ROZPOCET
52 | K | 764004801 | Demontáž podokapního žlabu do suti |  |  | m | 9 |  |  | 0 |  |  |  | základní | 0.189 | 1.701 | 0 | 0 | 0.0026 | 0.0234 | 16 | K | 2 |  |  |  | ROZPOCET | 0 | 0 | 0 | 0 | 0 | 1 | 0 | 16 | 747021772
|  |  | "viz.K7" 9,00 |  |  |  | 9 | [14 empty] | VV | 2 | 2 | True | 1 | ROZPOCET
53 | K | 764004861 | Demontáž svodu do suti |  |  | m | 3.5 |  |  | 0 |  |  |  | základní | 0.147 | 0.5145 | 0 | 0 | 0.00394 | 0.01379 | 16 | K | 2 |  |  |  | ROZPOCET | 0 | 0 | 0 | 0 | 0 | 1 | 0 | 16 | 2028723637
|  |  | "viz.K8" 3,50 |  |  |  | 3.5 | [14 empty] | VV | 2 | 2 | True | 1 | ROZPOCET
84 | K | 764203152 | Montáž střešního výlezu pro krytinu skládanou nebo plechovou |  |  | kus | 2 |  |  | 0 |  |  |  | základní | 0.495 | 0.99 | 0 | 0 | 0 | 0 | 16 | K | 2 |  |  |  | ROZPOCET | 0 | 0 | 0 | 0 | 0 | 1 | 0 | 16 | -1503445925
|  |  | "ozn.K11" 2,00 |  |  |  | 2 | [14 empty] | VV | 2 | 2 | True | 1 | ROZPOCET
86 | M | 553418401 | výklopný střešní výlez ocelový 850x1000 mm zateplený, průlez 600x600 mm |  |  | kus | 2 |  |  | 0 |  |  |  | základní | 0 | 0 | 0.009 | 0.018 | 0 | 0 | 32 | M | 2 |  |  |  | ROZPOCET | 0 | 0 | 0 | 0 | 0 | 1 | 0 | 16 | 1848033982
67 | K | 764242334 | Oplechování rovné okapové hrany z TiZn lesklého plechu rš 330 mm |  |  | m | 9 |  |  | 0 |  |  |  | základní | 0.251 | 2.259 | 0.00204 | 0.01836 | 0 | 0 | 16 | K | 2 |  |  |  | ROZPOCET | 0 | 0 | 0 | 0 | 0 | 1 | 0 | 16 | -1264154802
|  |  | "viz.6" 9,00 |  |  |  | 9 | [14 empty] | VV | 2 | 2 | True | 1 | ROZPOCET
68 | K | 764244303 | Oplechování horních ploch a nadezdívek bez rohů z TiZn lesklého plechu kotvené do rš 250 mm |  |  | m | 40.5 |  |  | 0 |  |  |  | základní | 0.565 | 22.8825 | 0.00153 | 0.061965 | 0 | 0 | 16 | K | 2 |  |  |  | ROZPOCET | 0 | 0 | 0 | 0 | 0 | 1 | 0 | 16 | 831263827
|  |  | "ozn.K5 - rš.190 mm" 40,50 |  |  |  | 40.5 | [14 empty] | VV | 2 | 2 | True | 1 | ROZPOCET
69 | K | 764244307 | Oplechování horních ploch a nadezdívek bez rohů z TiZn lesklého plechu kotvené do rš 670 mm |  |  | m | 288 |  |  | 0 |  |  |  | základní | 0.845 | 243.36 | 0.00401 | 1.1549 | 0 | 0 | 16 | K | 2 |  |  |  | ROZPOCET | 0 | 0 | 0 | 0 | 0 | 1 | 0 | 16 | -1876052274
|  |  | "ozn.K2 - rš.550 mm" 261,50 |  |  |  | 261.5 | [14 empty] | VV | 2 | 2 | True | 0 | ROZPOCET
|  |  | "ozn.K4 - rš.590 mm" 26,50 |  |  |  | 26.5 | [14 empty] | VV | 2 | 2 | True | 0 | ROZPOCET
|  |  | Součet |  |  |  | 288 | [14 empty] | VV | 2 | 4 | True | 1 | ROZPOCET
70 | K | 764244308 | Oplechování horních ploch a nadezdívek bez rohů z TiZn lesklého plechu kotvené do rš 750 mm |  |  | m | 202.5 |  |  | 0 |  |  |  | základní | 0.915 | 185.2875 | 0.00448 | 0.9072 | 0 | 0 | 16 | K | 2 |  |  |  | ROZPOCET | 0 | 0 | 0 | 0 | 0 | 1 | 0 | 16 | -1554382169
|  |  | "ozn.K3 - rš.700 mm" 202,50 |  |  |  | 202.5 | [14 empty] | VV | 2 | 2 | True | 1 | ROZPOCET
71 | K | 764245346 | Příplatek za zvýšenou pracnost při oplechování rohů nadezdívek z TiZn předzvětr plechu rš přes 400mm |  |  | kus | 39 |  |  | 0 |  |  |  | základní | 0.43 | 16.77 | 0 | 0 | 0 | 0 | 16 | K | 2 |  |  |  | ROZPOCET | 0 | 0 | 0 | 0 | 0 | 1 | 0 | 16 | -1014294079
72 | K | 764541305 | Žlab podokapní půlkruhový z TiZn lesklého plechu rš 330 mm |  |  | m | 9 |  |  | 0 |  |  |  | základní | 0.265 | 2.385 | 0.00286 | 0.02574 | 0 | 0 | 16 | K | 2 |  |  |  | ROZPOCET | 0 | 0 | 0 | 0 | 0 | 1 | 0 | 16 | 1158162927
|  |  | "ozn.K7" 9,00 |  |  |  | 9 | [14 empty] | VV | 2 | 2 | True | 1 | ROZPOCET
73 | K | 764541325 | Roh nebo kout půlkruhového podokapního žlabu z TiZn lesklého plechu rš 330 mm |  |  | kus | 1 |  |  | 0 |  |  |  | základní | 0.11 | 0.11 | 0.00067 | 0.00067 | 0 | 0 | 16 | K | 2 |  |  |  | ROZPOCET | 0 | 0 | 0 | 0 | 0 | 1 | 0 | 16 | 2001213532
74 | K | 764541346 | Kotlík oválný (trychtýřový) pro podokapní žlaby z TiZn lesklého plechu 330/100 mm |  |  | kus | 1 |  |  | 0 |  |  |  | základní | 0.4 | 0.4 | 0.00048 | 0.00048 | 0 | 0 | 16 | K | 2 |  |  |  | ROZPOCET | 0 | 0 | 0 | 0 | 0 | 1 | 0 | 16 | 1968266614
75 | K | 764548423 | Svody kruhové včetně objímek, kolen, odskoků z TiZn předzvětralého plechu průměru 100 mm |  |  | m | 3.5 |  |  | 0 |  |  |  | základní | 0.334 | 1.169 | 0.00236 | 0.00826 | 0 | 0 | 16 | K | 2 |  |  |  | ROZPOCET | 0 | 0 | 0 | 0 | 0 | 1 | 0 | 16 | -383520361
|  |  | "ozn.K8" 3,50 |  |  |  | 3.5 | [14 empty] | VV | 2 | 2 | True | 1 | ROZPOCET
76 | K | 998764103 | Přesun hmot tonážní pro konstrukce klempířské v objektech v do 24 m |  |  | t | 2.196 |  |  | 0 |  |  |  | základní | 4.947 | 10.8636 | 0 | 0 | 0 | 0 | 16 | K | 2 |  |  |  | ROZPOCET | 0 | 0 | 0 | 0 | 0 | 1 | 0 | 16 | -1573261972
77 | K | 998764192 | Příplatek k přesunu hmot tonážní 764 za zvětšený přesun do 100 m |  |  | t | 2.196 |  |  | 0 |  |  |  | základní | 1.733 | 3.8057 | 0 | 0 | 0 | 0 | 16 | K | 2 |  |  |  | ROZPOCET | 0 | 0 | 0 | 0 | 0 | 1 | 0 | 16 | 557094496
| 766 - Konstrukce truhlářské | [8 empty] | 0 | [5 empty] | 88.9616 |  | 1.9516 |  | 0 | 2 | D | 1 |  |  |  | ROZPOCET | [6 empty] | 0
36 | K | 766416243 | Montáž obložení stěn plochy přes 5 m2 panely z aglomerovaných desek přes 1,50 m2 |  |  | m2 | 180.707 |  |  | 0 |  |  |  | základní | 0.453 | 81.8603 | 0 | 0 | 0 | 0 | 16 | K | 2 |  |  |  | ROZPOCET | 0 | 0 | 0 | 0 | 0 | 1 | 0 | 16 | -619244078
|  |  | "vodorovný líc nadezděné atiky pro oplechování - šířka 160+150+50 mm = 360 mm" | [18 empty] | VV | 2 | 1 | True | 0 | ROZPOCET
|  |  | 0,360*(6,175+12,55+18,45+12,55+6,05) |  |  |  | 20.079 | [14 empty] | VV | 2 | 2 | True | 0 | ROZPOCET
|  |  | 0,360*(2,67+4,27+0,565+4,27+6,55+6,52) |  |  |  | 8.944 | [14 empty] | VV | 2 | 2 | True | 0 | ROZPOCET
|  |  | 0,360*(18,50*2+5,55*2) |  |  |  | 17.316 | [14 empty] | VV | 2 | 2 | True | 0 | ROZPOCET
|  |  | 0,360*(15,525*2+36,40*2) |  |  |  | 37.386 | [14 empty] | VV | 2 | 2 | True | 0 | ROZPOCET
|  |  | 0,360*(8,96+33,75+2,15+22,45) |  |  |  | 24.232 | [14 empty] | VV | 2 | 2 | True | 0 | ROZPOCET
|  |  | 0,360*(22,686+13,70+23,334+13,675) |  |  |  | 26.422 | [14 empty] | VV | 2 | 2 | True | 0 | ROZPOCET
|  |  | 0,360*(11,00+9,97*2) |  |  |  | 11.138 | [14 empty] | VV | 2 | 2 | True | 0 | ROZPOCET
|  |  | 0,360*(10,10*2+11,00) |  |  |  | 11.232 | [14 empty] | VV | 2 | 2 | True | 0 | ROZPOCET
|  |  | 0,360*(3,75*2+4,175*2) |  |  |  | 5.706 | [14 empty] | VV | 2 | 2 | True | 0 | ROZPOCET
|  |  | 0,360*(11,00*2+14,35*2) |  |  |  | 18.252 | [14 empty] | VV | 2 | 2 | True | 0 | ROZPOCET
|  |  | Součet |  |  |  | 180.707 | [14 empty] | VV | 2 | 4 | True | 1 | ROZPOCET
37 | M | 607262820 | deska dřevoštěpková OSB 3 do vlhkého prostředí 2500x1250x15 mm |  |  | m2 | 216.848 |  |  | 0 |  |  |  | základní | 0 | 0 | 0.009 | 1.9516 | 0 | 0 | 32 | M | 2 |  |  |  | ROZPOCET | 0 | 0 | 0 | 0 | 0 | 1 | 0 | 16 | -1953168602
38 | K | 998766103 | Přesun hmot tonážní pro konstrukce truhlářské v objektech v do 24 m |  |  | t | 1.952 |  |  | 0 |  |  |  | základní | 2.447 | 4.7765 | 0 | 0 | 0 | 0 | 16 | K | 2 |  |  |  | ROZPOCET | 0 | 0 | 0 | 0 | 0 | 1 | 0 | 16 | -706221812
39 | K | 998766192 | Příplatek k přesunu hmot tonážní 766 za zvětšený přesun do 100 m |  |  | t | 1.952 |  |  | 0 |  |  |  | základní | 1.191 | 2.3248 | 0 | 0 | 0 | 0 | 16 | K | 2 |  |  |  | ROZPOCET | 0 | 0 | 0 | 0 | 0 | 1 | 0 | 16 | -599104761
| 783 - Dokončovací práce - nátěry | [8 empty] | 0 | [5 empty] | 4.2602 |  | 0.0035288 |  | 0 | 2 | D | 1 |  |  |  | ROZPOCET | [6 empty] | 0
98 | K | 783213101 | Jednonásobný napouštěcí syntetický nátěr tesařských konstrukcí |  |  | m2 | 4.86 |  |  | 0 |  |  |  | základní | 0.149 | 0.72414 | 0.00014 | 0.0006804 | 0 | 0 | 16 | K | 2 |  |  |  | ROZPOCET | 0 | 0 | 0 | 0 | 0 | 1 | 0 | 16 | -2054160336
|  |  | "zakládací hranol" (0,15*2+0,12*2)*9,00 |  |  |  | 4.86 | [14 empty] | VV | 2 | 2 | True | 1 | ROZPOCET
99 | K | 783218111 | Dvojnásobný lazurovací syntetický nátěr tesařských konstrukcí |  |  | m2 | 4.86 |  |  | 0 |  |  |  | základní | 0.3 | 1.458 | 0.00034 | 0.0016524 | 0 | 0 | 16 | K | 2 |  |  |  | ROZPOCET | 0 | 0 | 0 | 0 | 0 | 1 | 0 | 16 | -671131919
|  |  | "zakládací hranol" (0,15*2+0,12*2)*9,00 |  |  |  | 4.86 | [14 empty] | VV | 2 | 2 | True | 1 | ROZPOCET
100 | K | 783601711 | Bezoplachové odrezivění potrubí do DN 50 mm |  |  | m | 14.95 |  |  | 0 |  |  |  | základní | 0.011 | 0.16445 | 1e-05 | 0.0001495 | 0 | 0 | 16 | K | 2 |  |  |  | ROZPOCET | 0 | 0 | 0 | 0 | 0 | 1 | 0 | 16 | 541488579
|  |  | "antenní stožár - odhad" 1,45*3+2,70*3+2,50 |  |  |  | 14.95 | [14 empty] | VV | 2 | 2 | True | 1 | ROZPOCET
101 | K | 783601713 | Odmaštění vodou ředitelným odmašťovačem potrubí do DN 50 mm |  |  | m | 14.95 |  |  | 0 |  |  |  | základní | 0.011 | 0.16445 | 2e-05 | 0.000299 | 0 | 0 | 16 | K | 2 |  |  |  | ROZPOCET | 0 | 0 | 0 | 0 | 0 | 1 | 0 | 16 | 903053938
104 | K | 783606864 | Odstranění nátěrů armatur potrubí do DN 50 mm okartáčováním |  |  | m | 14.95 |  |  | 0 |  |  |  | základní | 0.029 | 0.43355 | 0 | 0 | 0 | 0 | 16 | K | 2 |  |  |  | ROZPOCET | 0 | 0 | 0 | 0 | 0 | 1 | 0 | 16 | 1907658736
102 | K | 783614551 | Základní jednonásobný syntetický nátěr potrubí do DN 50 mm |  |  | m | 14.95 |  |  | 0 |  |  |  | základní | 0.028 | 0.4186 | 2e-05 | 0.000299 | 0 | 0 | 16 | K | 2 |  |  |  | ROZPOCET | 0 | 0 | 0 | 0 | 0 | 1 | 0 | 16 | -1272645784
103 | K | 783617611 | Krycí dvojnásobný syntetický nátěr potrubí do DN 50 mm |  |  | m | 14.95 |  |  | 0 |  |  |  | základní | 0.06 | 0.897 | 3e-05 | 0.0004485 | 0 | 0 | 16 | K | 2 |  |  |  | ROZPOCET | 0 | 0 | 0 | 0 | 0 | 1 | 0 | 16 | 755930059

## 03 - SO 100.03 - Odstraně...
| List obsahuje: |  | 1) Krycí list rozpočtu |  | 2) Rekapitulace rozpočtu |  |  | 3) Rozpočet |  |  | Zpět na list: | Rekapitulace stavby
optimalizováno pro tisk sestav ve formátu A4 - na výšku | [21 empty] | {2d32e1a8-29db-437e-b6b9-f69dd58a0f5e}
2
KRYCÍ LIST ROZPOČTU | [12 empty] | v --- níže se nacházejí doplnkové a pomocné údaje k sestavám --- v | [8 empty] | False
| Stavba: |  | Revitalizace areálu KOC V Podhájí- Zateplení objektu, Krajská Zdravotní a.s.-Masarykova nemocnice v Ústí n.L., o.z.
| Objekt: |  | 1 - SO 100.00 - Zateplení objektů areálu
| Část: |  | 03 - SO 100.03 - Odstranění balkonu 2.NP (původní objekt)
| JKSO: | [7 empty] | CC-CZ:
| Místo: |  | Ústí n.L. | [5 empty] | Datum: |  | 12.02.2016
| Objednatel: | [7 empty] | IČ:
|  | Krajská zdravotní a.s. Ústí n.L. | [6 empty] | DIČ:
| Zhotovitel: | [7 empty] | IČ:
DIČ:
| Projektant: | [7 empty] | IČ:
|  | Ct.Žežulka - Zefraprojekt | [6 empty] | DIČ:
| Zpracovatel: | [7 empty] | IČ: |  | 28957954
|  | STAPO UL s.r.o. | [6 empty] | DIČ:
Poznámka:
| Náklady z rozpočtu | [7 empty] | 0
| Ostatní náklady | [7 empty] | 0
| Cena bez DPH | [7 empty] | 0
| DPH | základní | 21% | ze | 0 |  |  |  | 0
|  | snížená | 15% | ze | 0 |  |  |  | 0
|  | zákl. přenesená | 21% | ze | 0 |  |  |  | 0
|  | sníž. přenesená | 15% | ze | 0 |  |  |  | 0
|  | nulová | 0% | ze | 0 |  |  |  | 0
| Cena s DPH |  |  | v | CZK |  |  | 0
| Projektant |  |  |  |  | Zpracovatel
| Datum a podpis: |  |  | Razítko |  | Datum a podpis: |  |  |  | Razítko
| Objednavatel |  |  |  |  | Zhotovitel
| Datum a podpis: |  |  | Razítko |  | Datum a podpis: |  |  |  | Razítko
REKAPITULACE ROZPOČTU
Stavba: |  |  | Revitalizace areálu KOC V Podhájí- Zateplení objektu, Krajská Zdravotní a.s.-Masarykova nemocnice v Ústí n.L., o.z.
Objekt: |  |  | 1 - SO 100.00 - Zateplení objektů areálu
Část: |  |  | 03 - SO 100.03 - Odstranění balkonu 2.NP (původní objekt)
Místo: |  |  | Ústí n.L. |  |  |  | Datum: |  | 12.02.2016
Objednatel: |  |  | Krajská zdravotní a.s. Ústí n.L. |  |  |  | Projektant: |  | Ct.Žežulka - Zefraprojekt
Zhotovitel: | [6 empty] | Zpracovatel: |  | STAPO UL s.r.o.
Kód - Popis | [9 empty] | Cena celkem [CZK]
1) Náklady z rozpočtu | [9 empty] | 0 | [12 empty] | -1
| HSV - Práce a dodávky HSV | [8 empty] | 0
| 3 - Svislé a kompletní konstrukce | [8 empty] | 0
| 6 - Úpravy povrchů, podlahy a osazování výplní | [8 empty] | 0
| 9 - Ostatní konstrukce a práce, bourání | [8 empty] | 0
| 997 - Přesun sutě | [8 empty] | 0
| 998 - Přesun hmot | [8 empty] | 0
| PSV - Práce a dodávky PSV | [8 empty] | 0
| 711 - Izolace proti vodě, vlhkosti a plynům | [8 empty] | 0
| 764 - Konstrukce klempířské | [8 empty] | 0
| 766 - Konstrukce truhlářské | [8 empty] | 0
| 767 - Konstrukce zámečnické | [8 empty] | 0
| 784 - Dokončovací práce - malby a tapety | [8 empty] | 0
| HZS - Hodinové zúčtovací sazby | [8 empty] | 0
2) Ostatní náklady | [9 empty] | 0 |  |  |  | DPH
Celkové náklady za stavbu 1) + 2) | [7 empty] | 0
ROZPOČET
Stavba: |  |  | Revitalizace areálu KOC V Podhájí- Zateplení objektu, Krajská Zdravotní a.s.-Masarykova nemocnice v Ústí n.L., o.z.
Objekt: |  |  | 1 - SO 100.00 - Zateplení objektů areálu
Část: |  |  | 03 - SO 100.03 - Odstranění balkonu 2.NP (původní objekt)
Místo: |  |  | Ústí n.L. |  |  |  | Datum: |  | 12.02.2016
Objednatel: |  |  | Krajská zdravotní a.s. Ústí n.L. |  |  |  | Projektant: |  | Ct.Žežulka - Zefraprojekt
Zhotovitel: | [6 empty] | Zpracovatel: |  | STAPO UL s.r.o.
PČ | Typ | Kód | Popis |  |  | MJ | Množství | J.cena [CZK] |  | Cena celkem [CZK] |  |  | Poznámka | DPH | J. Nh [h] | Nh celkem [h] | J. hmotnost [t] | Hmotnost celkem [t] | J. suť [t] | Suť Celkem [t]
Náklady z rozpočtu | [9 empty] | 0 | [5 empty] | 271.1905 |  | 1.4911 |  | 18.5207 |  | D | -1 | [10 empty] | 0
| HSV - Práce a dodávky HSV | [8 empty] | 0 | [5 empty] | 147.4948 |  | 1.3871 |  | 18.1685 | 1 | D | 0 |  |  |  | ROZPOCET | [6 empty] | 0
| 3 - Svislé a kompletní konstrukce | [8 empty] | 0 | [5 empty] | 2.7188 |  | 0.94362 |  | 0 | 1 | D | 1 |  |  |  | ROZPOCET | [6 empty] | 0
53 | K | 310238211 | Zazdívka otvorů pl do 1 m2 ve zdivu nadzákladovém cihlami pálenými na MVC |  |  | m3 | 0.473 |  |  | 0 |  |  |  | základní | 4.794 | 2.2676 | 1.8775 | 0.88806 | 0 | 0 | 4 | K | 2 |  |  |  | ROZPOCET | 0 | 0 | 0 | 0 | 0 | 1 | 0 | 4 | -54618876
|  |  | "2.NP - dozdění parapetu původ.dveří" | [18 empty] | VV | 2 | 1 | True | 0 | ROZPOCET
|  |  | 0,450*(1,400*0,750) |  |  |  | 0.473 | [14 empty] | VV | 2 | 2 | True | 0 | ROZPOCET
|  |  | Součet |  |  |  | 0.473 | [14 empty] | VV | 2 | 4 | True | 1 | ROZPOCET
54 | K | 319202331 | Vyrovnání nerovného povrchu zdiva tl do 150 mm přizděním |  |  | m2 | 0.48 |  |  | 0 |  |  |  | základní | 0.94 | 0.4512 | 0.11576 | 0.055565 | 0 | 0 | 4 | K | 2 |  |  |  | ROZPOCET | 0 | 0 | 0 | 0 | 0 | 1 | 0 | 4 | -183767880
|  |  | "2.NP - úprava ostění pro okno š.1200 mm" | [18 empty] | VV | 2 | 1 | True | 0 | ROZPOCET
|  |  | 2*(0,150*1,600) |  |  |  | 0.48 | [14 empty] | VV | 2 | 2 | True | 0 | ROZPOCET
|  |  | Součet |  |  |  | 0.48 | [14 empty] | VV | 2 | 4 | True | 1 | ROZPOCET
| 6 - Úpravy povrchů, podlahy a osazování výplní | [8 empty] | 0 | [5 empty] | 15.5942 |  | 0.44346 |  | 0 | 1 | D | 1 |  |  |  | ROZPOCET | [6 empty] | 0
59 | K | 612121101 | Zatření spár cementovou maltou vnitřních stěn z cihel |  |  | m2 | 1.05 |  |  | 0 |  |  |  | základní | 0.232 | 0.2436 | 0.0024 | 0.00252 | 0 | 0 | 4 | K | 2 |  |  |  | ROZPOCET | 0 | 0 | 0 | 0 | 0 | 1 | 0 | 4 | 1066313930
|  |  | "2.NP - dozdění parapetu okna ozn.O6" | [18 empty] | VV | 2 | 1 | True | 0 | ROZPOCET
|  |  | 1,400*0,750 |  |  |  | 1.05 | [14 empty] | VV | 2 | 2 | True | 0 | ROZPOCET
|  |  | Součet |  |  |  | 1.05 | [14 empty] | VV | 2 | 4 | True | 1 | ROZPOCET
61 | K | 612131101 | Cementový postřik vnitřních stěn nanášený celoplošně ručně |  |  | m2 | 1.05 |  |  | 0 |  |  |  | základní | 0.117 | 0.12285 | 0.00735 | 0.0077175 | 0 | 0 | 4 | K | 2 |  |  |  | ROZPOCET | 0 | 0 | 0 | 0 | 0 | 1 | 0 | 4 | 668234457
|  |  | "2.NP - dozdění parapetu okna ozn.O6" | [18 empty] | VV | 2 | 1 | True | 0 | ROZPOCET
|  |  | 1,400*0,750 |  |  |  | 1.05 | [14 empty] | VV | 2 | 2 | True | 0 | ROZPOCET
|  |  | Součet |  |  |  | 1.05 | [14 empty] | VV | 2 | 4 | True | 1 | ROZPOCET
58 | K | 612325213 | Vápenocementová hladká omítka malých ploch do 1,0 m2 na stěnách |  |  | kus | 2 |  |  | 0 |  |  |  | základní | 0.637 | 1.274 | 0.0382 | 0.0764 | 0 | 0 | 4 | K | 2 |  |  |  | ROZPOCET | 0 | 0 | 0 | 0 | 0 | 1 | 0 | 4 | -224261384
|  |  | "2.NP - dozděný parapet z exteriéru" | [18 empty] | VV | 2 | 1 | True | 0 | ROZPOCET
|  |  | 1,000 |  |  |  | 1 | [14 empty] | VV | 2 | 2 | True | 0 | ROZPOCET
|  |  | Mezisoučet |  |  |  | 1 | [14 empty] | VV | 2 | 3 | True | 0 | ROZPOCET
|  |  | "2.NP - dozdění ostění okna ozn.O6" | [18 empty] | VV | 2 | 1 | True | 0 | ROZPOCET
|  |  | 1,000 |  |  |  | 1 | [14 empty] | VV | 2 | 2 | True | 0 | ROZPOCET
|  |  | Mezisoučet |  |  |  | 1 | [14 empty] | VV | 2 | 3 | True | 0 | ROZPOCET
|  |  | Součet |  |  |  | 2 | [14 empty] | VV | 2 | 4 | True | 1 | ROZPOCET
55 | K | 612325223 | Vápenocementová štuková omítka malých ploch do 1,0 m2 na stěnách |  |  | kus | 1 |  |  | 0 |  |  |  | základní | 0.725 | 0.725 | 0.0415 | 0.0415 | 0 | 0 | 4 | K | 2 |  |  |  | ROZPOCET | 0 | 0 | 0 | 0 | 0 | 1 | 0 | 4 | 1080731568
|  |  | "2.NP - dozdívka parapetu okna O6" | [18 empty] | VV | 2 | 1 | True | 0 | ROZPOCET
|  |  | 1,000 |  |  |  | 1 | [14 empty] | VV | 2 | 2 | True | 0 | ROZPOCET
|  |  | Součet |  |  |  | 1 | [14 empty] | VV | 2 | 4 | True | 1 | ROZPOCET
56 | K | 612325302 | Vápenocementová štuková omítka ostění nebo nadpraží |  |  | m2 | 2.5 |  |  | 0 |  |  |  | základní | 1.355 | 3.3875 | 0.03358 | 0.08395 | 0 | 0 | 4 | K | 2 |  |  |  | ROZPOCET | 0 | 0 | 0 | 0 | 0 | 1 | 0 | 4 | 1637409387
|  |  | "2.NP - okno ozn.O6" | [18 empty] | VV | 2 | 1 | True | 0 | ROZPOCET
|  |  | 1*(1,400+1,600*2)*0,300 |  |  |  | 1.38 | [14 empty] | VV | 2 | 2 | True | 0 | ROZPOCET
|  |  | 1*(1,200+1,600*2)*0,150 |  |  |  | 0.66 | [14 empty] | VV | 2 | 2 | True | 0 | ROZPOCET
|  |  | 1*(0,100*(1,400+1,600*2)) |  |  |  | 0.46 | [14 empty] | VV | 2 | 2 | True | 0 | ROZPOCET
|  |  | Součet |  |  |  | 2.5 | [14 empty] | VV | 2 | 4 | True | 1 | ROZPOCET
60 | K | 613121101 | Zatření spár cementovou maltou vnitřních pilířů nebo sloupů z cihel |  |  | m2 | 0.96 |  |  | 0 |  |  |  | základní | 0.272 | 0.26112 | 0.0024 | 0.002304 | 0 | 0 | 4 | K | 2 |  |  |  | ROZPOCET | 0 | 0 | 0 | 0 | 0 | 1 | 0 | 4 | 1399013210
|  |  | "2.NP - dozdění ostění okna ozn.O6" | [18 empty] | VV | 2 | 1 | True | 0 | ROZPOCET
|  |  | (0,150+0,150)*(1,600*2) |  |  |  | 0.96 | [14 empty] | VV | 2 | 2 | True | 0 | ROZPOCET
|  |  | Součet |  |  |  | 0.96 | [14 empty] | VV | 2 | 4 | True | 1 | ROZPOCET
62 | K | 613131101 | Cementový postřik vnitřních pilířů nebo sloupů nanášený celoplošně ručně |  |  | m2 | 0.96 |  |  | 0 |  |  |  | základní | 0.162 | 0.15552 | 0.00735 | 0.007056 | 0 | 0 | 4 | K | 2 |  |  |  | ROZPOCET | 0 | 0 | 0 | 0 | 0 | 1 | 0 | 4 | -787489160
|  |  | "2.NP - dozdění ostění okna ozn.O6" | [18 empty] | VV | 2 | 1 | True | 0 | ROZPOCET
|  |  | (0,150+0,150)*(1,600*2) |  |  |  | 0.96 | [14 empty] | VV | 2 | 2 | True | 0 | ROZPOCET
|  |  | Součet |  |  |  | 0.96 | [14 empty] | VV | 2 | 4 | True | 1 | ROZPOCET
67 | K | 619991001 | Zakrytí podlah fólií přilepenou lepící páskou |  |  | m2 | 8 |  |  | 0 |  |  |  | základní | 0.04 | 0.32 | 0.00012 | 0.00096 | 0 | 0 | 4 | K | 2 |  |  |  | ROZPOCET | 0 | 0 | 0 | 0 | 0 | 1 | 0 | 4 | -826485653
|  |  | "2.NP - m.č.2049 - pro úpravy okenního otvoru" | [18 empty] | VV | 2 | 1 | True | 0 | ROZPOCET
|  |  | 4,000*2,000 |  |  |  | 8 | [14 empty] | VV | 2 | 2 | True | 0 | ROZPOCET
|  |  | Součet |  |  |  | 8 | [14 empty] | VV | 2 | 4 | True | 1 | ROZPOCET
68 | K | 619991011 | Obalení konstrukcí a prvků fólií přilepenou lepící páskou |  |  | m2 | 1.92 |  |  | 0 |  |  |  | základní | 0.08 | 0.1536 | 0.00024 | 0.0004608 | 0 | 0 | 4 | K | 2 |  |  |  | ROZPOCET | 0 | 0 | 0 | 0 | 0 | 1 | 0 | 4 | 1851978524
|  |  | "okno ozn.O6" | [18 empty] | VV | 2 | 1 | True | 0 | ROZPOCET
|  |  | 1*(1,200*1,600) |  |  |  | 1.92 | [14 empty] | VV | 2 | 2 | True | 0 | ROZPOCET
|  |  | Součet |  |  |  | 1.92 | [14 empty] | VV | 2 | 4 | True | 1 | ROZPOCET
69 | K | 619991021 | Oblepení rámů a keramických soklů lepící páskou |  |  | m | 5.6 |  |  | 0 |  |  |  | základní | 0.01 | 0.056 | 0 | 0 | 0 | 0 | 4 | K | 2 |  |  |  | ROZPOCET | 0 | 0 | 0 | 0 | 0 | 1 | 0 | 4 | -1461800916
|  |  | "okno ozn.O6" | [18 empty] | VV | 2 | 1 | True | 0 | ROZPOCET
|  |  | 1*(1,200*2+1,600*2) |  |  |  | 5.6 | [14 empty] | VV | 2 | 2 | True | 0 | ROZPOCET
|  |  | Součet |  |  |  | 5.6 | [14 empty] | VV | 2 | 4 | True | 1 | ROZPOCET
57 | K | 619995001 | Začištění omítek kolem oken, dveří, podlah nebo obkladů |  |  | m | 6.06 |  |  | 0 |  |  |  | základní | 0.37 | 2.2422 | 0.0015 | 0.00909 | 0 | 0 | 4 | K | 2 |  |  |  | ROZPOCET | 0 | 0 | 0 | 0 | 0 | 1 | 0 | 4 | 253401430
|  |  | "2.NP - po vybourání dveří, dozdění parapetu a úpravy otvoru okna ozn.O6" | [18 empty] | VV | 2 | 1 | True | 0 | ROZPOCET
|  |  | 1*(1,400+2,330*2) |  |  |  | 6.06 | [14 empty] | VV | 2 | 2 | True | 0 | ROZPOCET
|  |  | Součet |  |  |  | 6.06 | [14 empty] | VV | 2 | 4 | True | 1 | ROZPOCET
64 | K | 622121101 | Zatření spár cementovou maltou vnějších stěn z cihel |  |  | m2 | 1.51 |  |  | 0 |  |  |  | základní | 0.202 | 0.30502 | 0.0024 | 0.003624 | 0 | 0 | 4 | K | 2 |  |  |  | ROZPOCET | 0 | 0 | 0 | 0 | 0 | 1 | 0 | 4 | -721470614
|  |  | "2.NP - dozdění parapetu+ostění okna ozn.O6" | [18 empty] | VV | 2 | 1 | True | 0 | ROZPOCET
|  |  | 1,400*0,750 |  |  |  | 1.05 | [14 empty] | VV | 2 | 2 | True | 0 | ROZPOCET
|  |  | 0,100*(1,400+1,600*2) |  |  |  | 0.46 | [14 empty] | VV | 2 | 2 | True | 0 | ROZPOCET
|  |  | Součet |  |  |  | 1.51 | [14 empty] | VV | 2 | 4 | True | 1 | ROZPOCET
65 | K | 622131101 | Cementový postřik vnějších stěn nanášený celoplošně ručně |  |  | m2 | 1.51 |  |  | 0 |  |  |  | základní | 0.087 | 0.13137 | 0.00735 | 0.011098 | 0 | 0 | 4 | K | 2 |  |  |  | ROZPOCET | 0 | 0 | 0 | 0 | 0 | 1 | 0 | 4 | 1372993665
80 | K | 622212051 | Montáž kontaktního zateplení vnějšího ostění hl. špalety do 400 mm z polystyrenu tl do 40 mm |  |  | m | 4.4 |  |  | 0 |  |  |  | základní | 0.39 | 1.716 | 0.00331 | 0.014564 | 0 | 0 | 4 | K | 2 |  |  |  | ROZPOCET | 0 | 0 | 0 | 0 | 0 | 1 | 0 | 4 | -1717019622
|  |  | "2.NP - okno ozn.O6" | [18 empty] | VV | 2 | 1 | True | 0 | ROZPOCET
|  |  | 1*(1,200+1,600*2) |  |  |  | 4.4 | [14 empty] | VV | 2 | 2 | True | 0 | ROZPOCET
|  |  | Součet |  |  |  | 4.4 | [14 empty] | VV | 2 | 4 | True | 1 | ROZPOCET
81 | M | 283764150 | deska z extrudovaného polystyrénu XPS tl.30 mm |  |  | m2 | 1.167 |  |  | 0 |  |  |  | základní | 0 | 0 | 0.0009 | 0.0010503 | 0 | 0 | 8 | M | 2 |  |  |  | ROZPOCET | 0 | 0 | 0 | 0 | 0 | 1 | 0 | 4 | 106136790
|  |  | Pro ploché střechy, obrácené střechy, zelené střechy, podlahy, vnější stěny ve styku se zeminou. | [18 empty] | P | 2
|  |  | 4,400*0,260 |  |  |  | 1.144 | [14 empty] | VV | 2 | 2 | True | 1 | ROZPOCET
75 | K | 622221031 | Montáž kontaktního zateplení vnějších stěn z minerální vlny s podélnou orientací vláken tl do 160 mm |  |  | m2 | 2.888 |  |  | 0 |  |  |  | základní | 1.08 | 3.119 | 0.00944 | 0.027263 | 0 | 0 | 4 | K | 2 |  |  |  | ROZPOCET | 0 | 0 | 0 | 0 | 0 | 1 | 0 | 4 | -513909918
|  |  | "v místě dozděného parapetu" | [18 empty] | VV | 2 | 1 | True | 0 | ROZPOCET
|  |  | 1,400*0,750 |  |  |  | 1.05 | [14 empty] | VV | 2 | 2 | True | 0 | ROZPOCET
|  |  | "v místě průniku balkonu" | [18 empty] | VV | 2 | 1 | True | 0 | ROZPOCET
|  |  | 0,350*5,250 |  |  |  | 1.838 | [14 empty] | VV | 2 | 2 | True | 0 | ROZPOCET
|  |  | Součet |  |  |  | 2.888 | [14 empty] | VV | 2 | 4 | True | 1 | ROZPOCET
76 | M | 631515380 | deska minerální izolační podélné vlákno tl. 160 mm |  |  | m2 | 2.946 |  |  | 0 |  |  |  | základní | 0 | 0 | 0.018 | 0.053028 | 0 | 0 | 8 | M | 2 |  |  |  | ROZPOCET | 0 | 0 | 0 | 0 | 0 | 1 | 0 | 4 | 788819921
77 | K | 622251105 | Příplatek k cenám kontaktního zateplení stěn za použití tepelněizolačních zátek z minerální vlny |  |  | m2 | 2.888 |  |  | 0 |  |  |  | základní | 0.008 | 0.023104 | 6e-05 | 0.00017328 | 0 | 0 | 4 | K | 2 |  |  |  | ROZPOCET | 0 | 0 | 0 | 0 | 0 | 1 | 0 | 4 | -2067370080
78 | K | 622251201 | Příplatek k cenám kontaktního zateplení za použití disperzní (organické) armovací hmoty stěrkování |  |  | m2 | 2.888 |  |  | 0 |  |  |  | základní | 0 | 0 | 0 | 0 | 0 | 0 | 4 | K | 2 |  |  |  | ROZPOCET | 0 | 0 | 0 | 0 | 0 | 1 | 0 | 4 | -1122066042
79 | K | 622531031 | Tenkovrstvá silikonová zrnitá omítka tl. 3,0 mm včetně penetrace vnějších stěn |  |  | m2 | 2.654 |  |  | 0 |  |  |  | základní | 0.245 | 0.65023 | 0.00478 | 0.012686 | 0 | 0 | 4 | K | 2 |  |  |  | ROZPOCET | 0 | 0 | 0 | 0 | 0 | 1 | 0 | 4 | -1275966950
|  |  | "2.NP - dozdění parapetu+ostění okna ozn.O6" | [18 empty] | VV | 2 | 1 | True | 0 | ROZPOCET
|  |  | 1,400*0,750 |  |  |  | 1.05 | [14 empty] | VV | 2 | 2 | True | 0 | ROZPOCET
|  |  | 0,100*(1,400+1,600*2) |  |  |  | 0.46 | [14 empty] | VV | 2 | 2 | True | 0 | ROZPOCET
|  |  | "ostění" 1*(1,200+1,600*2)*0,260 |  |  |  | 1.144 | [14 empty] | VV | 2 | 2 | True | 0 | ROZPOCET
|  |  | Součet |  |  |  | 2.654 | [14 empty] | VV | 2 | 4 | True | 1 | ROZPOCET
52 | K | 629135102 | Vyrovnávací vrstva pod klempířské prvky z MC š do 300 mm |  |  | m | 1.2 |  |  | 0 |  |  |  | základní | 0.15 | 0.18 | 0.02065 | 0.02478 | 0 | 0 | 4 | K | 2 |  |  |  | ROZPOCET | 0 | 0 | 0 | 0 | 0 | 1 | 0 | 4 | 127068643
|  |  | "2.NP - okno ozn.O6" | [18 empty] | VV | 2 | 1 | True | 0 | ROZPOCET
|  |  | 1,200 |  |  |  | 1.2 | [14 empty] | VV | 2 | 2 | True | 0 | ROZPOCET
|  |  | Součet |  |  |  | 1.2 | [14 empty] | VV | 2 | 4 | True | 1 | ROZPOCET
66 | K | 629991011 | Zakrytí výplní otvorů a svislých ploch fólií přilepenou lepící páskou |  |  | m2 | 1.92 |  |  | 0 |  |  |  | základní | 0.06 | 0.1152 | 0.00012 | 0.0002304 | 0 | 0 | 4 | K | 2 |  |  |  | ROZPOCET | 0 | 0 | 0 | 0 | 0 | 1 | 0 | 4 | 800446521
|  |  | "okno ozn.O6" | [18 empty] | VV | 2 | 1 | True | 0 | ROZPOCET
|  |  | 1*(1,200*1,600) |  |  |  | 1.92 | [14 empty] | VV | 2 | 2 | True | 0 | ROZPOCET
|  |  | Součet |  |  |  | 1.92 | [14 empty] | VV | 2 | 4 | True | 1 | ROZPOCET
70 | K | 632450124 | Vyrovnávací cementový potěr tl do 50 mm ze suchých směsí provedený v pásu |  |  | m2 | 0.6 |  |  | 0 |  |  |  | základní | 0.63 | 0.378 | 0.105 | 0.063 | 0 | 0 | 4 | K | 2 |  |  |  | ROZPOCET | 0 | 0 | 0 | 0 | 0 | 1 | 0 | 4 | 1462268804
|  |  | "okno ozn.O6 - parapetní potěr" | [18 empty] | VV | 2 | 1 | True | 0 | ROZPOCET
|  |  | 1,400*0,300 |  |  |  | 0.42 | [14 empty] | VV | 2 | 2 | True | 0 | ROZPOCET
|  |  | 1,200*0,150 |  |  |  | 0.18 | [14 empty] | VV | 2 | 2 | True | 0 | ROZPOCET
|  |  | Součet |  |  |  | 0.6 | [14 empty] | VV | 2 | 4 | True | 1 | ROZPOCET
71 | K | 632459175 | Příplatek k potěrům tl do 50 mm za plochu do 5 m2 |  |  | m2 | 0.6 |  |  | 0 |  |  |  | základní | 0.058 | 0.0348 | 0 | 0 | 0 | 0 | 4 | K | 2 |  |  |  | ROZPOCET | 0 | 0 | 0 | 0 | 0 | 1 | 0 | 4 | -919688929
| 9 - Ostatní konstrukce a práce, bourání | [8 empty] | 0 | [5 empty] | 94.4378 |  | 5.25e-05 |  | 18.1685 | 1 | D | 1 |  |  |  | ROZPOCET | [6 empty] | 0
1 | K | 943221111 | Montáž lešení prostorového rámového těžkého s podlahami zatížení tř. 4 do 300 kg/m2 v do 10 m |  |  | m3 | 69.654 |  |  | 0 |  |  |  | základní | 0.104 | 7.244 | 0 | 0 | 0 | 0 | 4 | K | 2 |  |  |  | ROZPOCET | 0 | 0 | 0 | 0 | 0 | 1 | 0 | 4 | -1213143879
|  |  | "pro demontáže a bourání konstrukcí - pilíře, deska apod. - 1m na každou stranu od konstrukce" | [18 empty] | VV | 2 | 1 | True | 0 | ROZPOCET
|  |  | 3,050*(7,250*3,150) |  |  |  | 69.654 | [14 empty] | VV | 2 | 2 | True | 0 | ROZPOCET
|  |  | Součet |  |  |  | 69.654 | [14 empty] | VV | 2 | 4 | True | 1 | ROZPOCET
2 | K | 943221211 | Příplatek k lešení prostorovému rámovému těžkému s podlahami tř.4 v 10 m za první a ZKD den použití |  |  | m3 | 975.156 |  |  | 0 |  |  |  | základní | 0 | 0 | 0 | 0 | 0 | 0 | 4 | K | 2 |  |  |  | ROZPOCET | 0 | 0 | 0 | 0 | 0 | 1 | 0 | 4 | -250058570
3 | K | 943221811 | Demontáž lešení prostorového rámového těžkého s podlahami zatížení tř. 4 do 300 kg/m2 v do 10 m |  |  | m3 | 69.654 |  |  | 0 |  |  |  | základní | 0.088 | 6.1296 | 0 | 0 | 0 | 0 | 4 | K | 2 |  |  |  | ROZPOCET | 0 | 0 | 0 | 0 | 0 | 1 | 0 | 4 | 368874087
72 | K | 949121111 | Montáž lešení lehkého kozového dílcového v do 1,2 m |  |  | sada | 1 |  |  | 0 |  |  |  | základní | 0.48 | 0.48 | 0 | 0 | 0 | 0 | 4 | K | 2 |  |  |  | ROZPOCET | 0 | 0 | 0 | 0 | 0 | 1 | 0 | 4 | -1281471647
73 | K | 949121211 | Příplatek k lešení lehkému kozovému dílcovému v do 1,2 m za první a ZKD den použití |  |  | sada | 5 |  |  | 0 |  |  |  | základní | 0 | 0 | 0 | 0 | 0 | 0 | 4 | K | 2 |  |  |  | ROZPOCET | 0 | 0 | 0 | 0 | 0 | 1 | 0 | 4 | 2119754001
74 | K | 949121811 | Demontáž lešení lehkého kozového dílcového v do 1,2 m |  |  | sada | 1 |  |  | 0 |  |  |  | základní | 0.324 | 0.324 | 0 | 0 | 0 | 0 | 4 | K | 2 |  |  |  | ROZPOCET | 0 | 0 | 0 | 0 | 0 | 1 | 0 | 4 | 1375122261
6 | K | 962032314 | Bourání pilířů cihelných z dutých nebo plných cihel pálených i nepálených na jakoukoli maltu |  |  | m3 | 1.64 |  |  | 0 |  |  |  | základní | 4.035 | 6.6174 | 0 | 0 | 1.8 | 2.952 | 4 | K | 2 |  |  |  | ROZPOCET | 0 | 0 | 0 | 0 | 0 | 1 | 0 | 4 | -896878243
|  |  | "pilíř zábradlí v 2.NP" | [18 empty] | VV | 2 | 1 | True | 0 | ROZPOCET
|  |  | 2*(1,000*(0,450*0,450)) |  |  |  | 0.405 | [14 empty] | VV | 2 | 2 | True | 0 | ROZPOCET
|  |  | Mezisoučet |  |  |  | 0.405 | [14 empty] | VV | 2 | 3 | True | 0 | ROZPOCET
|  |  | "spodní pilíře 450x450 mm v 1.NP" | [18 empty] | VV | 2 | 1 | True | 0 | ROZPOCET
|  |  | 2*(3,050*(0,450*0,450)) |  |  |  | 1.235 | [14 empty] | VV | 2 | 2 | True | 0 | ROZPOCET
|  |  | Mezisoučet |  |  |  | 1.235 | [14 empty] | VV | 2 | 3 | True | 0 | ROZPOCET
|  |  | Součet |  |  |  | 1.64 | [14 empty] | VV | 2 | 4 | True | 1 | ROZPOCET
23 | K | 962042320 | Bourání zdiva nadzákladového z betonu prostého do 1 m3 |  |  | m3 | 0.061 |  |  | 0 |  |  |  | základní | 9.617 | 0.58664 | 0 | 0 | 2.2 | 0.1342 | 4 | K | 2 |  |  |  | ROZPOCET | 0 | 0 | 0 | 0 | 0 | 1 | 0 | 4 | -169728856
|  |  | "2.NP - hlavy pilířů zábradlí" | [18 empty] | VV | 2 | 1 | True | 0 | ROZPOCET
|  |  | 2*(0,10*(0,550*0,550)) |  |  |  | 0.061 | [14 empty] | VV | 2 | 2 | True | 0 | ROZPOCET
|  |  | Součet |  |  |  | 0.061 | [14 empty] | VV | 2 | 4 | True | 1 | ROZPOCET
7 | K | 963051113 | Bourání ŽB stropů deskových tl přes 80 mm |  |  | m3 | 2.822 |  |  | 0 |  |  |  | základní | 6.72 | 18.9638 | 0 | 0 | 2.4 | 6.7728 | 4 | K | 2 |  |  |  | ROZPOCET | 0 | 0 | 0 | 0 | 0 | 1 | 0 | 4 | 1031293682
|  |  | "deska balkonu - odhad tl.250 mm" | [18 empty] | VV | 2 | 1 | True | 0 | ROZPOCET
|  |  | 0,250*(5,250*2,150) |  |  |  | 2.822 | [14 empty] | VV | 2 | 2 | True | 0 | ROZPOCET
|  |  | Součet |  |  |  | 2.822 | [14 empty] | VV | 2 | 4 | True | 1 | ROZPOCET
12 | K | 964051111 | Bourání ŽB trámů, průvlaků nebo pásů průřezu do 0,10 m2 |  |  | m3 | 0.86 |  |  | 0 |  |  |  | základní | 14.752 | 12.6867 | 0 | 0 | 2.4 | 2.064 | 4 | K | 2 |  |  |  | ROZPOCET | 0 | 0 | 0 | 0 | 0 | 1 | 0 | 4 | 1647177835
|  |  | "odhad rozměru průřezu 450x200 mm" | [18 empty] | VV | 2 | 1 | True | 0 | ROZPOCET
|  |  | (0,450*0,200)*(5,250+2,150*2) |  |  |  | 0.86 | [14 empty] | VV | 2 | 2 | True | 0 | ROZPOCET
|  |  | Součet |  |  |  | 0.86 | [14 empty] | VV | 2 | 4 | True | 1 | ROZPOCET
8 | K | 965042141 | Bourání podkladů pod dlažby nebo mazanin betonových nebo z litého asfaltu tl do 100 mm pl přes 4 m2 |  |  | m3 | 1.129 |  |  | 0 |  |  |  | základní | 7.195 | 8.1232 | 0 | 0 | 2.2 | 2.4838 | 4 | K | 2 |  |  |  | ROZPOCET | 0 | 0 | 0 | 0 | 0 | 1 | 0 | 4 | 1588953907
|  |  | "konstrukce balkonu - předpoklad tl.100 mm" | [18 empty] | VV | 2 | 1 | True | 0 | ROZPOCET
|  |  | 0,100*(5,250*2,150) |  |  |  | 1.129 | [14 empty] | VV | 2 | 2 | True | 0 | ROZPOCET
|  |  | Součet |  |  |  | 1.129 | [14 empty] | VV | 2 | 4 | True | 1 | ROZPOCET
9 | K | 965049111 | Příplatek k bourání betonových mazanin za bourání se svařovanou sítí tl do 100 mm |  |  | m3 | 1.129 |  |  | 0 |  |  |  | základní | 4.828 | 5.4508 | 0 | 0 | 0.044 | 0.049676 | 4 | K | 2 |  |  |  | ROZPOCET | 0 | 0 | 0 | 0 | 0 | 1 | 0 | 4 | 637378492
10 | K | 965081313 | Bourání podlah z dlaždic betonových, teracových nebo čedičových tl do 20 mm plochy přes 1 m2 |  |  | m2 | 11.288 |  |  | 0 |  |  |  | základní | 0.247 | 2.7881 | 0 | 0 | 0.059 | 0.66599 | 4 | K | 2 |  |  |  | ROZPOCET | 0 | 0 | 0 | 0 | 0 | 1 | 0 | 4 | 130596690
|  |  | "nášlapná vrstva balkonu v 2.NP" | [18 empty] | VV | 2 | 1 | True | 0 | ROZPOCET
|  |  | 5,250*2,150 |  |  |  | 11.288 | [14 empty] | VV | 2 | 2 | True | 0 | ROZPOCET
|  |  | Součet |  |  |  | 11.288 | [14 empty] | VV | 2 | 4 | True | 1 | ROZPOCET
11 | K | 965081611 | Odsekání soklíků rovných |  |  | m | 5.45 |  |  | 0 |  |  |  | základní | 0.098 | 0.5341 | 0 | 0 | 0.009 | 0.04905 | 4 | K | 2 |  |  |  | ROZPOCET | 0 | 0 | 0 | 0 | 0 | 1 | 0 | 4 | 1462542436
|  |  | "2.NP - původní sokl" | [18 empty] | VV | 2 | 1 | True | 0 | ROZPOCET
|  |  | 5,250+0,100*2 |  |  |  | 5.45 | [14 empty] | VV | 2 | 2 | True | 0 | ROZPOCET
|  |  | Součet |  |  |  | 5.45 | [14 empty] | VV | 2 | 4 | True | 1 | ROZPOCET
14 | K | 966079861 | Přerušení různých ocelových profilů průřezu do 200 mm2 |  |  | kus | 12 |  |  | 0 |  |  |  | základní | 0.081 | 0.972 | 0 | 0 | 0 | 0 | 4 | K | 2 |  |  |  | ROZPOCET | 0 | 0 | 0 | 0 | 0 | 1 | 0 | 4 | 28521679
|  |  | Výkaz výměr předpokládá odřezání výztuže průvlaku balkonu od ponechaných obvodových konstrukcí. Předpokládá se 2x 6 průměrů 14 mm. Bude upřesněno při realizaci dle skutečnosti. | [18 empty] | P | 2
|  |  | "vetknutí výztuže průvlaku do obvodkových konstrukcí" | [18 empty] | VV | 2 | 1 | True | 0 | ROZPOCET
|  |  | 2*6,000 |  |  |  | 12 | [14 empty] | VV | 2 | 2 | True | 0 | ROZPOCET
|  |  | Součet |  |  |  | 12 | [14 empty] | VV | 2 | 4 | True | 1 | ROZPOCET
31 | K | 966079871 | Přerušení různých ocelových profilů průřezu do 400 mm2 |  |  | kus | 14 |  |  | 0 |  |  |  | základní | 0.199 | 2.786 | 0 | 0 | 0 | 0 | 4 | K | 2 |  |  |  | ROZPOCET | 0 | 0 | 0 | 0 | 0 | 1 | 0 | 4 | 621276268
|  |  | "2.NP - kotvení zábradlí do konstrukcí" | [18 empty] | VV | 2 | 1 | True | 0 | ROZPOCET
|  |  | 2,000*6+2,000 |  |  |  | 14 | [14 empty] | VV | 2 | 2 | True | 0 | ROZPOCET
|  |  | Součet |  |  |  | 14 | [14 empty] | VV | 2 | 4 | True | 1 | ROZPOCET
15 | K | 967023692 | Přisekání kamenných nebo jiných ploch s tvrdým povrchem pl do 2 m2 |  |  | m2 | 0.675 |  |  | 0 |  |  |  | základní | 1.55 | 1.0463 | 0 | 0 | 0.038 | 0.02565 | 4 | K | 2 |  |  |  | ROZPOCET | 0 | 0 | 0 | 0 | 0 | 1 | 0 | 4 | 79942961
|  |  | "1.NP - úprava soklu po odstranění pilířů na fasádě" | [18 empty] | VV | 2 | 1 | True | 0 | ROZPOCET
|  |  | 2*(0,450*0,750) |  |  |  | 0.675 | [14 empty] | VV | 2 | 2 | True | 0 | ROZPOCET
|  |  | Součet |  |  |  | 0.675 | [14 empty] | VV | 2 | 4 | True | 1 | ROZPOCET
17 | K | 967031132 | Přisekání rovných ostění v cihelném zdivu na MV nebo MVC |  |  | m2 | 2.727 |  |  | 0 |  |  |  | základní | 0.425 | 1.159 | 0 | 0 | 0.055 | 0.14999 | 4 | K | 2 |  |  |  | ROZPOCET | 0 | 0 | 0 | 0 | 0 | 1 | 0 | 4 | -760171826
|  |  | "2.NP - po vybourání plast.balk.dveří" | [18 empty] | VV | 2 | 1 | True | 0 | ROZPOCET
|  |  | (1,400+2,330*2)*0,450 |  |  |  | 2.727 | [14 empty] | VV | 2 | 2 | True | 0 | ROZPOCET
|  |  | Součet |  |  |  | 2.727 | [14 empty] | VV | 2 | 4 | True | 1 | ROZPOCET
16 | K | 967031734 | Přisekání plošné zdiva z cihel pálených na MV nebo MVC tl do 300 mm |  |  | m2 | 2.07 |  |  | 0 |  |  |  | základní | 1.524 | 3.1547 | 0 | 0 | 0.545 | 1.1281 | 4 | K | 2 |  |  |  | ROZPOCET | 0 | 0 | 0 | 0 | 0 | 1 | 0 | 4 | 1155524849
|  |  | "1.NP - falešné pilíře na fasádě" | [18 empty] | VV | 2 | 1 | True | 0 | ROZPOCET
|  |  | 2*(2,300*0,450) |  |  |  | 2.07 | [14 empty] | VV | 2 | 2 | True | 0 | ROZPOCET
|  |  | Součet |  |  |  | 2.07 | [14 empty] | VV | 2 | 4 | True | 1 | ROZPOCET
18 | K | 967042714 | Odsekání zdiva z kamene nebo betonu plošné tl do 300 mm |  |  | m2 | 1.988 |  |  | 0 |  |  |  | základní | 3.255 | 6.4709 | 0 | 0 | 0.75 | 1.491 | 4 | K | 2 |  |  |  | ROZPOCET | 0 | 0 | 0 | 0 | 0 | 1 | 0 | 4 | -103440016
|  |  | "1.NP - odstranění pilířů v soklu na fasádě" | [18 empty] | VV | 2 | 1 | True | 0 | ROZPOCET
|  |  | 2*(0,450*0,750) |  |  |  | 0.675 | [14 empty] | VV | 2 | 2 | True | 0 | ROZPOCET
|  |  | Mezisoučet |  |  |  | 0.675 | [14 empty] | VV | 2 | 3 | True | 0 | ROZPOCET
|  |  | "2.NP - odstranění zbylé části po odříznutí balkon.desky" | [18 empty] | VV | 2 | 1 | True | 0 | ROZPOCET
|  |  | 0,250*5,250 |  |  |  | 1.313 | [14 empty] | VV | 2 | 2 | True | 0 | ROZPOCET
|  |  | Mezisoučet |  |  |  | 1.313 | [14 empty] | VV | 2 | 3 | True | 0 | ROZPOCET
|  |  | Součet |  |  |  | 1.988 | [14 empty] | VV | 2 | 4 | True | 1 | ROZPOCET
19 | K | 968082022 | Vybourání plastových zárubní dveří plochy do 4 m2 |  |  | m2 | 3.262 |  |  | 0 |  |  |  | základní | 0.57 | 1.8593 | 0 | 0 | 0.062 | 0.20224 | 4 | K | 2 |  |  |  | ROZPOCET | 0 | 0 | 0 | 0 | 0 | 1 | 0 | 4 | 1738793646
|  |  | "2.NP - balkon.dveře 1400x2330 mm" | [18 empty] | VV | 2 | 1 | True | 0 | ROZPOCET
|  |  | 1*(1,400*2,330) |  |  |  | 3.262 | [14 empty] | VV | 2 | 2 | True | 0 | ROZPOCET
|  |  | Součet |  |  |  | 3.262 | [14 empty] | VV | 2 | 4 | True | 1 | ROZPOCET
20 | K | 977312112 | Řezání stávajících betonových mazanin vyztužených hl do 100 mm |  |  | m | 5.25 |  |  | 0 |  |  |  | základní | 0.511 | 2.6827 | 0 | 0 | 0 | 0 | 4 | K | 2 |  |  |  | ROZPOCET | 0 | 0 | 0 | 0 | 0 | 1 | 0 | 4 | -2103948533
|  |  | "2.NP - svrchní mazanina - předpoklad tl.100 mm" | [18 empty] | VV | 2 | 1 | True | 0 | ROZPOCET
|  |  | 5,250 |  |  |  | 5.25 | [14 empty] | VV | 2 | 2 | True | 0 | ROZPOCET
|  |  | Součet |  |  |  | 5.25 | [14 empty] | VV | 2 | 4 | True | 1 | ROZPOCET
22 | K | 977312114.1 | Řezání stávajících betonových mazanin vyztužených hl do 250 mm |  |  | m | 5.25 |  |  | 0 |  |  |  | základní | 0.834 | 4.3785 | 1e-05 | 5.25e-05 | 0 | 0 | 4 | K | 2 |  |  |  | ROZPOCET | 0 | 0 | 0 | 0 | 0 | 1 | 0 | 4 | -1291690930
|  |  | "2.NP - balkonová deska" | [18 empty] | VV | 2 | 1 | True | 0 | ROZPOCET
|  |  | 5,250 |  |  |  | 5.25 | [14 empty] | VV | 2 | 2 | True | 0 | ROZPOCET
|  |  | Součet |  |  |  | 5.25 | [14 empty] | VV | 2 | 4 | True | 1 | ROZPOCET
| 997 - Přesun sutě | [8 empty] | 0 | [5 empty] | 31.708 |  | 0 |  | 0 | 1 | D | 1 |  |  |  | ROZPOCET | [6 empty] | 0
24 | K | 997013111 | Vnitrostaveništní doprava suti a vybouraných hmot pro budovy v do 6 m s použitím mechanizace |  |  | t | 18.521 |  |  | 0 |  |  |  | základní | 1.569 | 29.0594 | 0 | 0 | 0 | 0 | 4 | K | 2 |  |  |  | ROZPOCET | 0 | 0 | 0 | 0 | 0 | 1 | 0 | 4 | -1170127830
25 | K | 997013501 | Odvoz suti a vybouraných hmot na skládku nebo meziskládku do 1 km se složením |  |  | t | 18.521 |  |  | 0 |  |  |  | základní | 0.125 | 2.3151 | 0 | 0 | 0 | 0 | 4 | K | 2 |  |  |  | ROZPOCET | 0 | 0 | 0 | 0 | 0 | 1 | 0 | 4 | -692484272
26 | K | 997013509 | Příplatek k odvozu suti a vybouraných hmot na skládku ZKD 1 km přes 1 km |  |  | t | 55.563 |  |  | 0 |  |  |  | základní | 0.006 | 0.33338 | 0 | 0 | 0 | 0 | 4 | K | 2 |  |  |  | ROZPOCET | 0 | 0 | 0 | 0 | 0 | 1 | 0 | 4 | 898938842
27 | K | 997013801 | Poplatek za uložení stavebního betonového odpadu na skládce (skládkovné) |  |  | t | 0.8 |  |  | 0 |  |  |  | základní | 0 | 0 | 0 | 0 | 0 | 0 | 4 | K | 2 |  |  |  | ROZPOCET | 0 | 0 | 0 | 0 | 0 | 1 | 0 | 4 | -10665005
28 | K | 997013802 | Poplatek za uložení stavebního železobetonového odpadu na skládce (skládkovné) |  |  | t | 11.371 |  |  | 0 |  |  |  | základní | 0 | 0 | 0 | 0 | 0 | 0 | 4 | K | 2 |  |  |  | ROZPOCET | 0 | 0 | 0 | 0 | 0 | 1 | 0 | 4 | 1576073287
29 | K | 997013803 | Poplatek za uložení stavebního odpadu z keramických materiálů na skládce (skládkovné) |  |  | t | 6.051 |  |  | 0 |  |  |  | základní | 0 | 0 | 0 | 0 | 0 | 0 | 4 | K | 2 |  |  |  | ROZPOCET | 0 | 0 | 0 | 0 | 0 | 1 | 0 | 4 | 1585285294
39 | K | 997013813 | Poplatek za uložení stavebního odpadu z plastických hmot na skládce (skládkovné) |  |  | t | 0.254 |  |  | 0 |  |  |  | základní | 0 | 0 | 0 | 0 | 0 | 0 | 4 | K | 2 |  |  |  | ROZPOCET | 0 | 0 | 0 | 0 | 0 | 1 | 0 | 4 | -1562250343
30 | K | 997013822 | Poplatek za uložení stavebního odpadu s oleji nebo ropnými látkami na skládce (skládkovné) |  |  | t | 0.045 |  |  | 0 |  |  |  | základní | 0 | 0 | 0 | 0 | 0 | 0 | 4 | K | 2 |  |  |  | ROZPOCET | 0 | 0 | 0 | 0 | 0 | 1 | 0 | 4 | 1398499701
| 998 - Přesun hmot | [8 empty] | 0 | [5 empty] | 3.0361 |  | 0 |  | 0 | 1 | D | 1 |  |  |  | ROZPOCET | [6 empty] | 0
82 | K | 998017001 | Přesun hmot s omezením mechanizace pro budovy v do 6 m |  |  | t | 1.387 |  |  | 0 |  |  |  | základní | 2.189 | 3.0361 | 0 | 0 | 0 | 0 | 4 | K | 2 |  |  |  | ROZPOCET | 0 | 0 | 0 | 0 | 0 | 1 | 0 | 4 | 94409002
| PSV - Práce a dodávky PSV | [8 empty] | 0 | [5 empty] | 123.6957 |  | 0.10401 |  | 0.35214 | 2 | D | 0 |  |  |  | ROZPOCET | [6 empty] | 0
| 711 - Izolace proti vodě, vlhkosti a plynům | [8 empty] | 0 | [5 empty] | 0.39508 |  | 0 |  | 0.045152 | 2 | D | 1 |  |  |  | ROZPOCET | [6 empty] | 0
4 | K | 711131811 | Odstranění izolace proti zemní vlhkosti vodorovné |  |  | m2 | 11.288 |  |  | 0 |  |  |  | základní | 0.035 | 0.39508 | 0 | 0 | 0.004 | 0.045152 | 16 | K | 2 |  |  |  | ROZPOCET | 0 | 0 | 0 | 0 | 0 | 1 | 0 | 16 | 2052985272
|  |  | "původní skladba balkonu - odhad" | [18 empty] | VV | 2 | 1 | True | 0 | ROZPOCET
|  |  | 5,250*2,150 |  |  |  | 11.288 | [14 empty] | VV | 2 | 2 | True | 0 | ROZPOCET
|  |  | Součet |  |  |  | 11.288 | [14 empty] | VV | 2 | 4 | True | 1 | ROZPOCET
| 764 - Konstrukce klempířské | [8 empty] | 0 | [5 empty] | 5.1676 |  | 0.0037 |  | 0.056961 | 2 | D | 1 |  |  |  | ROZPOCET | [6 empty] | 0
32 | K | 764001801 | Demontáž podkladního plechu do suti |  |  | m | 9.55 |  |  | 0 |  |  |  | základní | 0.101 | 0.96455 | 0 | 0 | 0.00176 | 0.016808 | 16 | K | 2 |  |  |  | ROZPOCET | 0 | 0 | 0 | 0 | 0 | 1 | 0 | 16 | -463514546
|  |  | "okapnice" | [18 empty] | VV | 2 | 1 | True | 0 | ROZPOCET
|  |  | 5,250+2,150*2 |  |  |  | 9.55 | [14 empty] | VV | 2 | 2 | True | 0 | ROZPOCET
|  |  | Součet |  |  |  | 9.55 | [14 empty] | VV | 2 | 4 | True | 1 | ROZPOCET
33 | K | 764001811 | Demontáž dilatační lišty do suti |  |  | m | 5.45 |  |  | 0 |  |  |  | základní | 0.08 | 0.436 | 0 | 0 | 0.00067 | 0.0036515 | 16 | K | 2 |  |  |  | ROZPOCET | 0 | 0 | 0 | 0 | 0 | 1 | 0 | 16 | -1495781986
|  |  | "sokl" | [18 empty] | VV | 2 | 1 | True | 0 | ROZPOCET
|  |  | 5,250+0,100*2 |  |  |  | 5.45 | [14 empty] | VV | 2 | 2 | True | 0 | ROZPOCET
|  |  | Součet |  |  |  | 5.45 | [14 empty] | VV | 2 | 4 | True | 1 | ROZPOCET
34 | K | 764002811 | Demontáž okapového plechu do suti |  |  | m | 9.55 |  |  | 0 |  |  |  | základní | 0.078 | 0.7449 | 0 | 0 | 0.00177 | 0.016904 | 16 | K | 2 |  |  |  | ROZPOCET | 0 | 0 | 0 | 0 | 0 | 1 | 0 | 16 | -2053588590
|  |  | "2.NP - okapnice" | [18 empty] | VV | 2 | 1 | True | 0 | ROZPOCET
|  |  | 5,250+2,150*2 |  |  |  | 9.55 | [14 empty] | VV | 2 | 2 | True | 0 | ROZPOCET
|  |  | Součet |  |  |  | 9.55 | [14 empty] | VV | 2 | 4 | True | 1 | ROZPOCET
35 | K | 764002871 | Demontáž lemování zdí do suti |  |  | m | 9.05 |  |  | 0 |  |  |  | základní | 0.179 | 1.62 | 0 | 0 | 0.00175 | 0.015838 | 16 | K | 2 |  |  |  | ROZPOCET | 0 | 0 | 0 | 0 | 0 | 1 | 0 | 16 | 822485094
|  |  | "2.NP - sokl" | [18 empty] | VV | 2 | 1 | True | 0 | ROZPOCET
|  |  | 5,250+0,100*2 |  |  |  | 5.45 | [14 empty] | VV | 2 | 2 | True | 0 | ROZPOCET
|  |  | Mezisoučet |  |  |  | 5.45 | [14 empty] | VV | 2 | 3 | True | 0 | ROZPOCET
|  |  | "2.NP - pilířky zábradlí" | [18 empty] | VV | 2 | 1 | True | 0 | ROZPOCET
|  |  | 2*(0,450*4) |  |  |  | 3.6 | [14 empty] | VV | 2 | 2 | True | 0 | ROZPOCET
|  |  | Mezisoučet |  |  |  | 3.6 | [14 empty] | VV | 2 | 3 | True | 0 | ROZPOCET
|  |  | Součet |  |  |  | 9.05 | [14 empty] | VV | 2 | 4 | True | 1 | ROZPOCET
36 | K | 764003801 | Demontáž lemování trub, konzol, držáků, ventilačních nástavců a jiných kusových prvků do suti |  |  | kus | 2 |  |  | 0 |  |  |  | základní | 0.428 | 0.856 | 0 | 0 | 0.00188 | 0.00376 | 16 | K | 2 |  |  |  | ROZPOCET | 0 | 0 | 0 | 0 | 0 | 1 | 0 | 16 | 1704419630
|  |  | "2.NP - kotvení zábradlí do beton.mazaniny" | [18 empty] | VV | 2 | 1 | True | 0 | ROZPOCET
|  |  | 1,000*2 |  |  |  | 2 | [14 empty] | VV | 2 | 2 | True | 0 | ROZPOCET
|  |  | Součet |  |  |  | 2 | [14 empty] | VV | 2 | 4 | True | 1 | ROZPOCET
40 | K | 764246306 | Oplechování parapetů rovných mechanicky kotvené z TiZn lesklého plechu rš 500 mm |  |  | m | 1.25 |  |  | 0 |  |  |  | základní | 0.413 | 0.51625 | 0.00296 | 0.0037 | 0 | 0 | 16 | K | 2 |  |  |  | ROZPOCET | 0 | 0 | 0 | 0 | 0 | 1 | 0 | 16 | -1545734641
|  |  | "ozn.K1 - rš.450 mm" | [18 empty] | VV | 2 | 1 | True | 0 | ROZPOCET
|  |  | 1,250 |  |  |  | 1.25 | [14 empty] | VV | 2 | 2 | True | 0 | ROZPOCET
|  |  | Součet |  |  |  | 1.25 | [14 empty] | VV | 2 | 4 | True | 1 | ROZPOCET
41 | K | 998764101 | Přesun hmot tonážní pro konstrukce klempířské v objektech v do 6 m |  |  | t | 0.004 |  |  | 0 |  |  |  | základní | 4.737 | 0.018948 | 0 | 0 | 0 | 0 | 16 | K | 2 |  |  |  | ROZPOCET | 0 | 0 | 0 | 0 | 0 | 1 | 0 | 16 | -1467360317
42 | K | 998764181 | Příplatek k přesunu hmot tonážní 764 prováděný bez použití mechanizace |  |  | t | 0.004 |  |  | 0 |  |  |  | základní | 2.75 | 0.011 | 0 | 0 | 0 | 0 | 16 | K | 2 |  |  |  | ROZPOCET | 0 | 0 | 0 | 0 | 0 | 1 | 0 | 16 | 1865574911
| 766 - Konstrukce truhlářské | [8 empty] | 0 | [5 empty] | 8.984 |  | 0.079364 |  | 0.052 | 2 | D | 1 |  |  |  | ROZPOCET | [6 empty] | 0
44 | K | 766622132 | Montáž plastových oken plochy přes 1 m2 otevíravých výšky do 2,5 m s rámem do zdiva |  |  | m2 | 1.92 |  |  | 0 |  |  |  | základní | 1.585 | 3.0432 | 0.00025 | 0.00048 | 0 | 0 | 16 | K | 2 |  |  |  | ROZPOCET | 0 | 0 | 0 | 0 | 0 | 1 | 0 | 16 | -1208675450
|  |  | "2.NP - ozn.O6 - 1200x1600 mm" | [18 empty] | VV | 2 | 1 | True | 0 | ROZPOCET
|  |  | 1*(1,200*1,600) |  |  |  | 1.92 | [14 empty] | VV | 2 | 2 | True | 0 | ROZPOCET
|  |  | Součet |  |  |  | 1.92 | [14 empty] | VV | 2 | 4 | True | 1 | ROZPOCET
46 | M | 611...O6 | okno plastové 3kř. 1200x1600 mm, ozn.O6, izolační dvojsklo, barva bílá, NSV ovl.pákovým ovladačem - podrobnosti viz. Výpis oken PD |  |  | kus | 1 |  |  | 0 |  |  |  | základní | 0 | 0 | 0.0672 | 0.0672 | 0 | 0 | 32 | M | 2 |  |  |  | ROZPOCET | 0 | 0 | 0 | 0 | 0 | 1 | 0 | 16 | -1658031509
37 | K | 766622833 | Demontáž rámu zdvojených oken dřevěných nebo plastových do 4m2 k opětovnému použití |  |  | m2 | 3.262 |  |  | 0 |  |  |  | základní | 0.776 | 2.5313 | 0 | 0 | 0 | 0 | 16 | K | 2 |  |  |  | ROZPOCET | 0 | 0 | 0 | 0 | 0 | 1 | 0 | 16 | -121166923
|  |  | "2.NP - balk.dveře 1400x2330 mm" | [18 empty] | VV | 2 | 1 | True | 0 | ROZPOCET
|  |  | 1*(1,400*2,330) |  |  |  | 3.262 | [14 empty] | VV | 2 | 2 | True | 0 | ROZPOCET
|  |  | Součet |  |  |  | 3.262 | [14 empty] | VV | 2 | 4 | True | 1 | ROZPOCET
45 | K | 766629513 | Příplatek k montáži oken rovné ostění perlinka připojovací spára do 20 mm |  |  | m | 5.6 |  |  | 0 |  |  |  | základní | 0.223 | 1.2488 | 0.00019 | 0.001064 | 0 | 0 | 16 | K | 2 |  |  |  | ROZPOCET | 0 | 0 | 0 | 0 | 0 | 1 | 0 | 16 | 864484783
|  |  | "2.NP - ozn.O6 - 1200x1600 mm" | [18 empty] | VV | 2 | 1 | True | 0 | ROZPOCET
|  |  | 1*(1,200*2+1,600*2) |  |  |  | 5.6 | [14 empty] | VV | 2 | 2 | True | 0 | ROZPOCET
|  |  | Součet |  |  |  | 5.6 | [14 empty] | VV | 2 | 4 | True | 1 | ROZPOCET
38 | K | 766691924 | Vyvěšení nebo zavěšení křídel plastových dveří plochy do 2 m2 |  |  | kus | 2 |  |  | 0 |  |  |  | základní | 0.068 | 0.136 | 0 | 0 | 0.026 | 0.052 | 16 | K | 2 |  |  |  | ROZPOCET | 0 | 0 | 0 | 0 | 0 | 1 | 0 | 16 | 1455556410
|  |  | "2.NP - balk.dveře 2kř. 1400x2330 mm" | [18 empty] | VV | 2 | 1 | True | 0 | ROZPOCET
|  |  | 2,000 |  |  |  | 2 | [14 empty] | VV | 2 | 2 | True | 0 | ROZPOCET
|  |  | Součet |  |  |  | 2 | [14 empty] | VV | 2 | 4 | True | 1 | ROZPOCET
43 | K | 766691932 | Seřízení plastového okenního nebo dveřního otvíracího a sklápěcího křídla |  |  | kus | 3 |  |  | 0 |  |  |  | základní | 0.338 | 1.014 | 0 | 0 | 0 | 0 | 16 | K | 2 |  |  |  | ROZPOCET | 0 | 0 | 0 | 0 | 0 | 1 | 0 | 16 | -1120520103
|  |  | "2.NP - ozn.O6 - 3kř." | [18 empty] | VV | 2 | 1 | True | 0 | ROZPOCET
|  |  | 1*3,000 |  |  |  | 3 | [14 empty] | VV | 2 | 2 | True | 0 | ROZPOCET
|  |  | Součet |  |  |  | 3 | [14 empty] | VV | 2 | 4 | True | 1 | ROZPOCET
47 | K | 766694122 | Montáž parapetních dřevěných nebo plastových šířky přes 30 cm délky do 1,6 m |  |  | kus | 1 |  |  | 0 |  |  |  | základní | 0.718 | 0.718 | 0 | 0 | 0 | 0 | 16 | K | 2 |  |  |  | ROZPOCET | 0 | 0 | 0 | 0 | 0 | 1 | 0 | 16 | 319665923
|  |  | "2.NP - pro okno ozn.O6" | [18 empty] | VV | 2 | 1 | True | 0 | ROZPOCET
|  |  | 1,000 |  |  |  | 1 | [14 empty] | VV | 2 | 2 | True | 0 | ROZPOCET
|  |  | Součet |  |  |  | 1 | [14 empty] | VV | 2 | 4 | True | 1 | ROZPOCET
48 | M | 607941060 | deska parapetní dřevotřísková vnitřní 0,45 x 1 m |  |  | m | 1.5 |  |  | 0 |  |  |  | základní | 0 | 0 | 0.007 | 0.0105 | 0 | 0 | 32 | M | 2 |  |  |  | ROZPOCET | 0 | 0 | 0 | 0 | 0 | 1 | 0 | 16 | 481694191
49 | M | 607941210 | koncovka PVC k parapetním deskám |  |  | kus | 2 |  |  | 0 |  |  |  | základní | 0 | 0 | 6e-05 | 0.00012 | 0 | 0 | 32 | M | 2 |  |  |  | ROZPOCET | 0 | 0 | 0 | 0 | 0 | 1 | 0 | 16 | 1182286573
50 | K | 998766101 | Přesun hmot tonážní pro konstrukce truhlářské v objektech v do 6 m |  |  | t | 0.079 |  |  | 0 |  |  |  | základní | 2.255 | 0.17814 | 0 | 0 | 0 | 0 | 16 | K | 2 |  |  |  | ROZPOCET | 0 | 0 | 0 | 0 | 0 | 1 | 0 | 16 | -398119894
51 | K | 998766181 | Příplatek k přesunu hmot tonážní 766 prováděný bez použití mechanizace |  |  | t | 0.079 |  |  | 0 |  |  |  | základní | 1.45 | 0.11455 | 0 | 0 | 0 | 0 | 16 | K | 2 |  |  |  | ROZPOCET | 0 | 0 | 0 | 0 | 0 | 1 | 0 | 16 | 74816998
| 767 - Konstrukce zámečnické | [8 empty] | 0 | [5 empty] | 5.4017 |  | 0 |  | 0.19375 | 2 | D | 1 |  |  |  | ROZPOCET | [6 empty] | 0
5 | K | 767161814 | Demontáž zábradlí rovného nerozebíratelného hmotnosti 1m zábradlí přes 20 kg |  |  | m | 7.75 |  |  | 0 |  |  |  | základní | 0.697 | 5.4017 | 0 | 0 | 0.025 | 0.19375 | 16 | K | 2 |  |  |  | ROZPOCET | 0 | 0 | 0 | 0 | 0 | 1 | 0 | 16 | -554621909
|  |  | "zábradlí v 2.NP" | [18 empty] | VV | 2 | 1 | True | 0 | ROZPOCET
|  |  | 4,350+1,700*2 |  |  |  | 7.75 | [14 empty] | VV | 2 | 2 | True | 0 | ROZPOCET
|  |  | Součet |  |  |  | 7.75 | [14 empty] | VV | 2 | 4 | True | 1 | ROZPOCET
| 784 - Dokončovací práce - malby a tapety | [8 empty] | 0 | [5 empty] | 3.7472 |  | 0.020943 |  | 0.004282 | 2 | D | 1 |  |  |  | ROZPOCET | [6 empty] | 0
83 | K | 784111001 | Oprášení (ometení ) podkladu v místnostech výšky do 3,80 m |  |  | m2 | 13.813 |  |  | 0 |  |  |  | základní | 0.012 | 0.16576 | 0 | 0 | 0 | 0 | 16 | K | 2 |  |  |  | ROZPOCET | 0 | 0 | 0 | 0 | 0 | 1 | 0 | 16 | 1634502335
|  |  | "2.NP - m.č.2049 - pouze obvodová stěna" | [18 empty] | VV | 2 | 1 | True | 0 | ROZPOCET
|  |  | 4,250*3,250 |  |  |  | 13.813 | [14 empty] | VV | 2 | 2 | True | 0 | ROZPOCET
|  |  | Součet |  |  |  | 13.813 | [14 empty] | VV | 2 | 4 | True | 1 | ROZPOCET
84 | K | 784121001 | Oškrabání malby v mísnostech výšky do 3,80 m |  |  | m2 | 13.813 |  |  | 0 |  |  |  | základní | 0.074 | 1.0222 | 0.001 | 0.013813 | 0.00031 | 0.004282 | 16 | K | 2 |  |  |  | ROZPOCET | 0 | 0 | 0 | 0 | 0 | 1 | 0 | 16 | -1969104095
85 | K | 784121011 | Rozmývání podkladu po oškrabání malby v místnostech výšky do 3,80 m |  |  | m2 | 13.813 |  |  | 0 |  |  |  | základní | 0.037 | 0.51108 | 0 | 0 | 0 | 0 | 16 | K | 2 |  |  |  | ROZPOCET | 0 | 0 | 0 | 0 | 0 | 1 | 0 | 16 | -1790311404
86 | K | 784171001 | Olepování vnitřních ploch páskou v místnostech výšky do 3,80 m |  |  | m | 11.2 |  |  | 0 |  |  |  | základní | 0.023 | 0.2576 | 0 | 0 | 0 | 0 | 16 | K | 2 |  |  |  | ROZPOCET | 0 | 0 | 0 | 0 | 0 | 1 | 0 | 16 | -45037779
|  |  | "okno ozn.O6 - nové+stávající" | [18 empty] | VV | 2 | 1 | True | 0 | ROZPOCET
|  |  | 2*(1,200*2+1,600*2) |  |  |  | 11.2 | [14 empty] | VV | 2 | 2 | True | 0 | ROZPOCET
|  |  | Součet |  |  |  | 11.2 | [14 empty] | VV | 2 | 4 | True | 1 | ROZPOCET
87 | M | 581248380 | páska pro malířské potřeby NARCAR 50mm x 50 m |  |  | m | 11.76 |  |  | 0 |  |  |  | základní | 0 | 0 | 1e-06 | 1.176e-05 | 0 | 0 | 32 | M | 2 |  |  |  | ROZPOCET | 0 | 0 | 0 | 0 | 0 | 1 | 0 | 16 | -380025536
88 | K | 784171101 | Zakrytí vnitřních podlah včetně pozdějšího odkrytí |  |  | m2 | 8.5 |  |  | 0 |  |  |  | základní | 0.012 | 0.102 | 0 | 0 | 0 | 0 | 16 | K | 2 |  |  |  | ROZPOCET | 0 | 0 | 0 | 0 | 0 | 1 | 0 | 16 | 88581032
|  |  | "2.NP - m.č.2049" | [18 empty] | VV | 2 | 1 | True | 0 | ROZPOCET
|  |  | 4,250*2,000 |  |  |  | 8.5 | [14 empty] | VV | 2 | 2 | True | 0 | ROZPOCET
|  |  | Součet |  |  |  | 8.5 | [14 empty] | VV | 2 | 4 | True | 1 | ROZPOCET
89 | M | 581248420 | fólie pro malířské potřeby zakrývací, PG 4020-20, 7µ, 4 x 5 m |  |  | m2 | 8.925 |  |  | 0 |  |  |  | základní | 0 | 0 | 1e-06 | 8.925e-06 | 0 | 0 | 32 | M | 2 |  |  |  | ROZPOCET | 0 | 0 | 0 | 0 | 0 | 1 | 0 | 16 | -1877773084
90 | K | 784171111 | Zakrytí vnitřních ploch stěn v místnostech výšky do 3,80 m |  |  | m2 | 3.84 |  |  | 0 |  |  |  | základní | 0.016 | 0.06144 | 0 | 0 | 0 | 0 | 16 | K | 2 |  |  |  | ROZPOCET | 0 | 0 | 0 | 0 | 0 | 1 | 0 | 16 | -115672846
|  |  | "okno ozn.O6 - nové+stávající" | [18 empty] | VV | 2 | 1 | True | 0 | ROZPOCET
|  |  | 2*(1,200*1,600) |  |  |  | 3.84 | [14 empty] | VV | 2 | 2 | True | 0 | ROZPOCET
|  |  | Součet |  |  |  | 3.84 | [14 empty] | VV | 2 | 4 | True | 1 | ROZPOCET
91 | M | 581248420 | fólie pro malířské potřeby zakrývací, PG 4020-20, 7µ, 4 x 5 m |  |  | m2 | 4.032 |  |  | 0 |  |  |  | základní | 0 | 0 | 1e-06 | 4.032e-06 | 0 | 0 | 32 | M | 2 |  |  |  | ROZPOCET | 0 | 0 | 0 | 0 | 0 | 1 | 0 | 16 | -674565373
92 | K | 784181101 | Základní akrylátová jednonásobná penetrace podkladu v místnostech výšky do 3,80m |  |  | m2 | 13.813 |  |  | 0 |  |  |  | základní | 0.033 | 0.45583 | 0.0002 | 0.0027626 | 0 | 0 | 16 | K | 2 |  |  |  | ROZPOCET | 0 | 0 | 0 | 0 | 0 | 1 | 0 | 16 | 190968121
93 | K | 784191003 | Čištění vnitřních ploch oken dvojitých nebo zdvojených po provedení malířských prací |  |  | m2 | 3.84 |  |  | 0 |  |  |  | základní | 0.041 | 0.15744 | 2e-05 | 7.68e-05 | 0 | 0 | 16 | K | 2 |  |  |  | ROZPOCET | 0 | 0 | 0 | 0 | 0 | 1 | 0 | 16 | -1908156236
|  |  | 2*(1,200*1,600) |  |  |  | 3.84 | [14 empty] | VV | 2 | 2 | True | 1 | ROZPOCET
94 | K | 784191007 | Čištění vnitřních ploch podlah po provedení malířských prací |  |  | m2 | 25.98 |  |  | 0 |  |  |  | základní | 0.005 | 0.1299 | 1e-05 | 0.0002598 | 0 | 0 | 16 | K | 2 |  |  |  | ROZPOCET | 0 | 0 | 0 | 0 | 0 | 1 | 0 | 16 | 1153071890
|  |  | "2.NP - m.č.2049" | [18 empty] | VV | 2 | 1 | True | 0 | ROZPOCET
|  |  | 25,980 |  |  |  | 25.98 | [14 empty] | VV | 2 | 2 | True | 0 | ROZPOCET
|  |  | Součet |  |  |  | 25.98 | [14 empty] | VV | 2 | 4 | True | 1 | ROZPOCET
95 | K | 784221101 | Dvojnásobné bílé malby ze směsí za sucha dobře otěruvzdorných v místnostech do 3,80 m |  |  | m2 | 13.813 |  |  | 0 |  |  |  | základní | 0.064 | 0.88403 | 0.00029 | 0.0040058 | 0 | 0 | 16 | K | 2 |  |  |  | ROZPOCET | 0 | 0 | 0 | 0 | 0 | 1 | 0 | 16 | 364365840
| HZS - Hodinové zúčtovací sazby | [8 empty] | 0 | [5 empty] | 100 |  | 0 |  | 0 | 4 | D | 1 |  |  |  | ROZPOCET | [6 empty] | 0
96 | K | HZS1292 | Hodinová zúčtovací sazba stavební dělník |  |  | hod | 50 |  |  | 0 |  |  |  | základní | 1 | 50 | 0 | 0 | 0 | 0 | 512 | K | 2 |  |  |  | ROZPOCET | 0 | 0 | 0 | 0 | 0 | 1 | 0 | 512 | -1398681784
|  |  | "nespecifikované či jinak nepopsané práce" | [18 empty] | VV | 2 | 1 | True | 0 | ROZPOCET
|  |  | 50,000 |  |  |  | 50 | [14 empty] | VV | 2 | 2 | True | 0 | ROZPOCET
|  |  | Součet |  |  |  | 50 | [14 empty] | VV | 2 | 4 | True | 1 | ROZPOCET
97 | K | HZS1301 | Hodinová zúčtovací sazba zedník |  |  | hod | 50 |  |  | 0 |  |  |  | základní | 1 | 50 | 0 | 0 | 0 | 0 | 512 | K | 2 |  |  |  | ROZPOCET | 0 | 0 | 0 | 0 | 0 | 1 | 0 | 512 | -1542931065
|  |  | "nespecifikované či jinak nepopsané práce" | [18 empty] | VV | 2 | 1 | True | 0 | ROZPOCET
|  |  | 50,000 |  |  |  | 50 | [14 empty] | VV | 2 | 2 | True | 0 | ROZPOCET
|  |  | Součet |  |  |  | 50 | [14 empty] | VV | 2 | 4 | True | 1 | ROZPOCET

## 2 - VRN
| List obsahuje: |  | 1) Krycí list rozpočtu |  | 2) Rekapitulace rozpočtu |  |  | 3) Rozpočet |  |  | Zpět na list: | Rekapitulace stavby
optimalizováno pro tisk sestav ve formátu A4 - na výšku | [21 empty] | {b1cf940b-c94e-4ecd-b211-5bd890d509e1}
2
KRYCÍ LIST ROZPOČTU | [12 empty] | v --- níže se nacházejí doplnkové a pomocné údaje k sestavám --- v | [8 empty] | False
| Stavba: |  | Revitalizace areálu KOC V Podhájí- Zateplení objektu, Krajská Zdravotní a.s.-Masarykova nemocnice v Ústí n.L., o.z.
| Objekt: |  | 2 - VRN
| JKSO: | [7 empty] | CC-CZ:
| Místo: |  | Ústí n.L. | [5 empty] | Datum: |  | 12.02.2016
| Objednatel: | [7 empty] | IČ:
|  | Krajská zdravotní a.s. Ústí n.L. | [6 empty] | DIČ:
| Zhotovitel: | [7 empty] | IČ:
DIČ:
| Projektant: | [7 empty] | IČ:
|  | Ct.Žežulka - Zefraprojekt | [6 empty] | DIČ:
| Zpracovatel: | [7 empty] | IČ: |  | 28957954
|  | STAPO UL s.r.o. | [6 empty] | DIČ:
Poznámka:
| Náklady z rozpočtu | [7 empty] | 0
| Ostatní náklady | [7 empty] | 0
| Cena bez DPH | [7 empty] | 0
| DPH | základní | 21% | ze | 0 |  |  |  | 0
|  | snížená | 15% | ze | 0 |  |  |  | 0
|  | zákl. přenesená | 21% | ze | 0 |  |  |  | 0
|  | sníž. přenesená | 15% | ze | 0 |  |  |  | 0
|  | nulová | 0% | ze | 0 |  |  |  | 0
| Cena s DPH |  |  | v | CZK |  |  | 0
| Projektant |  |  |  |  | Zpracovatel
| Datum a podpis: |  |  | Razítko |  | Datum a podpis: |  |  |  | Razítko
| Objednavatel |  |  |  |  | Zhotovitel
| Datum a podpis: |  |  | Razítko |  | Datum a podpis: |  |  |  | Razítko
REKAPITULACE ROZPOČTU
Stavba: |  |  | Revitalizace areálu KOC V Podhájí- Zateplení objektu, Krajská Zdravotní a.s.-Masarykova nemocnice v Ústí n.L., o.z.
Objekt: |  |  | 2 - VRN
Místo: |  |  | Ústí n.L. |  |  |  | Datum: |  | 12.02.2016
Objednatel: |  |  | Krajská zdravotní a.s. Ústí n.L. |  |  |  | Projektant: |  | Ct.Žežulka - Zefraprojekt
Zhotovitel: | [6 empty] | Zpracovatel: |  | STAPO UL s.r.o.
Kód - Popis | [9 empty] | Cena celkem [CZK]
1) Náklady z rozpočtu | [9 empty] | 0 | [12 empty] | -1
| VRN - Vedlejší rozpočtové náklady | [8 empty] | 0
| VRN3 - Zařízení staveniště | [8 empty] | 0
| VRN4 - Inženýrská činnost | [8 empty] | 0
| VRN5 - Finanční náklady | [8 empty] | 0
2) Ostatní náklady | [9 empty] | 0 |  |  |  | DPH
Celkové náklady za stavbu 1) + 2) | [7 empty] | 0
ROZPOČET
Stavba: |  |  | Revitalizace areálu KOC V Podhájí- Zateplení objektu, Krajská Zdravotní a.s.-Masarykova nemocnice v Ústí n.L., o.z.
Objekt: |  |  | 2 - VRN
Místo: |  |  | Ústí n.L. |  |  |  | Datum: |  | 12.02.2016
Objednatel: |  |  | Krajská zdravotní a.s. Ústí n.L. |  |  |  | Projektant: |  | Ct.Žežulka - Zefraprojekt
Zhotovitel: | [6 empty] | Zpracovatel: |  | STAPO UL s.r.o.
PČ | Typ | Kód | Popis |  |  | MJ | Množství | J.cena [CZK] |  | Cena celkem [CZK] |  |  | Poznámka | DPH | J. Nh [h] | Nh celkem [h] | J. hmotnost [t] | Hmotnost celkem [t] | J. suť [t] | Suť Celkem [t]
Náklady z rozpočtu | [9 empty] | 0 | [5 empty] | 0 |  | 0 |  | 0 |  | D | -1 | [7 empty] | 0
| VRN - Vedlejší rozpočtové náklady | [8 empty] | 0 | [5 empty] | 0 |  | 0 |  | 0 | 5 | D | 0 | ROZPOCET | [6 empty] | 0
| VRN3 - Zařízení staveniště | [8 empty] | 0 | [5 empty] | 0 |  | 0 |  | 0 | 5 | D | 1 | ROZPOCET | [6 empty] | 0
1 | K | 032103000 | Náklady na stavební buňky - 1x chemické wc, 1x šatna, 1x sklad |  |  | Kč | 1 |  |  | 0 |  |  |  | základní | 0 | 0 | 0 | 0 | 0 | 0 | 1024 | K | 2 | ROZPOCET | 0 | 0 | 0 | 0 | 0 | 1 | 0 | 1024 | -1405666569
2 | K | 032903000 | Náklady na provoz a údržbu vybavení staveniště po celou dobu provádění prací |  |  | Kč | 1 |  |  | 0 |  |  |  | základní | 0 | 0 | 0 | 0 | 0 | 0 | 1024 | K | 2 | ROZPOCET | 0 | 0 | 0 | 0 | 0 | 1 | 0 | 1024 | 2113919131
| VRN4 - Inženýrská činnost | [8 empty] | 0 | [5 empty] | 0 |  | 0 |  | 0 | 5 | D | 1 | ROZPOCET | [6 empty] | 0
3 | K | 042703000 | technické požadavky na výrobky - odtrhové zkoušky zateplovacího systému |  |  | Kč | 1 |  |  | 0 |  |  |  | základní | 0 | 0 | 0 | 0 | 0 | 0 | 1024 | K | 2 | ROZPOCET | 0 | 0 | 0 | 0 | 0 | 1 | 0 | 1024 | -2030453819
| VRN5 - Finanční náklady | [8 empty] | 0 | [5 empty] | 0 |  | 0 |  | 0 | 5 | D | 1 | ROZPOCET | [6 empty] | 0
4 | K | 052103000 | Rezerva investora - 10% ze ZRN |  |  | Kč | 1 |  |  | 0 |  |  |  | základní | 0 | 0 | 0 | 0 | 0 | 0 | 1024 | K | 2 | ROZPOCET | 0 | 0 | 0 | 0 | 0 | 1 | 0 | 1024 | -505440918